| 1 | 15.5 | 1: 175.3946; 1.1: 284.5486; 1.2: 0.38159; 1.3: 83.7; 1.4: 32.4805; 1.5: 284.5486; 1.6: 83.7; 1.7: 50.22; 1.8: 8.4594; 1.9: 418.5; 2: 13.328; 2.1: 88.4665; 2.2: 131.9838; 2.3: 15.0656; 2.4: 152.5648; 2.5: 17.4149
| 1 | 15.55 | 1: 175.1393; 1.1: 285.0509; 1.2: 0.38226; 1.3: 83.97; 1.4: 32.4332; 1.5: 285.0509; 1.6: 83.97; 1.7: 50.382; 1.8: 8.4594; 1.9: 419.85; 2: 13.371; 2.1: 88.4923; 2.2: 132.7981; 2.3: 15.1098; 2.4: 152.2528; 2.5: 17.3234
| 1 | 15.6 | 1: 174.8839; 1.1: 285.5505; 1.2: 0.38293; 1.3: 84.24; 1.4: 32.3859; 1.5: 285.5505; 1.6: 84.24; 1.7: 50.544; 1.8: 8.4594; 1.9: 421.2; 2: 13.414; 2.1: 88.5179; 2.2: 133.6147; 2.3: 15.154; 2.4: 151.9357; 2.5: 17.2319
| 1 | 15.65 | 1: 174.6286; 1.1: 286.0474; 1.2: 0.3836; 1.3: 84.51; 1.4: 32.3386; 1.5: 286.0474; 1.6: 84.51; 1.7: 50.706; 1.8: 8.4594; 1.9: 422.55; 2: 13.457; 2.1: 88.5434; 2.2: 134.4338; 2.3: 15.1982; 2.4: 151.6136; 2.5: 17.1404
| 1 | 15.7 | 1: 174.3732; 1.1: 286.5416; 1.2: 0.38426; 1.3: 84.78; 1.4: 32.2913; 1.5: 286.5416; 1.6: 84.78; 1.7: 50.868; 1.8: 8.4594; 1.9: 423.9; 2: 13.5; 2.1: 88.5689; 2.2: 135.2553; 2.3: 15.2424; 2.4: 151.2863; 2.5: 17.049
| 1 | 15.75 | 1: 174.1178; 1.1: 287.0332; 1.2: 0.38492; 1.3: 85.05; 1.4: 32.244; 1.5: 287.0332; 1.6: 85.05; 1.7: 51.03; 1.8: 8.4594; 1.9: 425.25; 2: 13.543; 2.1: 88.5942; 2.2: 136.0793; 2.3: 15.2865; 2.4: 150.954; 2.5: 16.9575
| 1 | 15.8 | 1: 173.8624; 1.1: 287.5221; 1.2: 0.38557; 1.3: 85.32; 1.4: 32.1967; 1.5: 287.5221; 1.6: 85.32; 1.7: 51.192; 1.8: 8.4594; 1.9: 426.6; 2: 13.586; 2.1: 88.6195; 2.2: 136.9056; 2.3: 15.3307; 2.4: 150.6165; 2.5: 16.866
| 1 | 15.85 | 1: 173.6071; 1.1: 288.0083; 1.2: 0.38623; 1.3: 85.59; 1.4: 32.1495; 1.5: 288.0083; 1.6: 85.59; 1.7: 51.354; 1.8: 8.4594; 1.9: 427.95; 2: 13.629; 2.1: 88.6447; 2.2: 137.7343; 2.3: 15.3748; 2.4: 150.274; 2.5: 16.7746
| 1 | 15.9 | 1: 173.3517; 1.1: 288.4918; 1.2: 0.38687; 1.3: 85.86; 1.4: 32.1022; 1.5: 288.4918; 1.6: 85.86; 1.7: 51.516; 1.8: 8.4594; 1.9: 429.3; 2: 13.672; 2.1: 88.6697; 2.2: 138.5655; 2.3: 15.419; 2.4: 149.9264; 2.5: 16.6832
| 1 | 15.95 | 1: 173.0963; 1.1: 288.9727; 1.2: 0.38752; 1.3: 86.13; 1.4: 32.0549; 1.5: 288.9727; 1.6: 86.13; 1.7: 51.678; 1.8: 8.4594; 1.9: 430.65; 2: 13.715; 2.1: 88.6947; 2.2: 139.3991; 2.3: 15.4631; 2.4: 149.5736; 2.5: 16.5918
| 1 | 16 | 1: 172.8409; 1.1: 289.4509; 1.2: 0.38816; 1.3: 86.4; 1.4: 32.0076; 1.5: 289.4509; 1.6: 86.4; 1.7: 51.84; 1.8: 8.4594; 1.9: 432; 2: 13.758; 2.1: 88.7196; 2.2: 140.235; 2.3: 15.5072; 2.4: 149.2158; 2.5: 16.5003
| 1 | 16.05 | 1: 172.5855; 1.1: 289.9264; 1.2: 0.3888; 1.3: 86.67; 1.4: 31.9603; 1.5: 289.9264; 1.6: 86.67; 1.7: 52.002; 1.8: 8.4594; 1.9: 433.35; 2: 13.801; 2.1: 88.7444; 2.2: 141.0734; 2.3: 15.5513; 2.4: 148.853; 2.5: 16.4089
| 1 | 16.1 | 1: 172.3301; 1.1: 290.3992; 1.2: 0.38943; 1.3: 86.94; 1.4: 31.913; 1.5: 290.3992; 1.6: 86.94; 1.7: 52.164; 1.8: 8.4594; 1.9: 434.7; 2: 13.8439; 2.1: 88.7691; 2.2: 141.9143; 2.3: 15.5955; 2.4: 148.485; 2.5: 16.3175
| 1 | 16.15 | 1: 172.0747; 1.1: 290.8694; 1.2: 0.39006; 1.3: 87.21; 1.4: 31.8657; 1.5: 290.8694; 1.6: 87.21; 1.7: 52.326; 1.8: 8.4594; 1.9: 436.05; 2: 13.8869; 2.1: 88.7938; 2.2: 142.7575; 2.3: 15.6395; 2.4: 148.1119; 2.5: 16.2261
| 1 | 16.2 | 1: 171.8194; 1.1: 291.3369; 1.2: 0.39069; 1.3: 87.48; 1.4: 31.8184; 1.5: 291.3369; 1.6: 87.48; 1.7: 52.488; 1.8: 8.4594; 1.9: 437.4; 2: 13.9299; 2.1: 88.8183; 2.2: 143.6031; 2.3: 15.6836; 2.4: 147.7338; 2.5: 16.1348
| 1 | 16.25 | 1: 171.564; 1.1: 291.8018; 1.2: 0.39131; 1.3: 87.75; 1.4: 31.7711; 1.5: 291.8018; 1.6: 87.75; 1.7: 52.65; 1.8: 8.4594; 1.9: 438.75; 2: 13.9729; 2.1: 88.8427; 2.2: 144.4512; 2.3: 15.7277; 2.4: 147.3506; 2.5: 16.0434
| 1 | 16.3 | 1: 171.3086; 1.1: 292.264; 1.2: 0.39193; 1.3: 88.02; 1.4: 31.7238; 1.5: 292.264; 1.6: 88.02; 1.7: 52.812; 1.8: 8.4594; 1.9: 440.1; 2: 14.0159; 2.1: 88.8671; 2.2: 145.3016; 2.3: 15.7718; 2.4: 146.9623; 2.5: 15.952
| 1 | 16.35 | 1: 171.0533; 1.1: 292.7235; 1.2: 0.39255; 1.3: 88.29; 1.4: 31.6765; 1.5: 292.7235; 1.6: 88.29; 1.7: 52.974; 1.8: 8.4594; 1.9: 441.45; 2: 14.0589; 2.1: 88.8913; 2.2: 146.1545; 2.3: 15.8158; 2.4: 146.569; 2.5: 15.8607
| 1 | 16.4 | 1: 170.7979; 1.1: 293.1804; 1.2: 0.39316; 1.3: 88.56; 1.4: 31.6292; 1.5: 293.1804; 1.6: 88.56; 1.7: 53.136; 1.8: 8.4594; 1.9: 442.8; 2: 14.1019; 2.1: 88.9155; 2.2: 147.0098; 2.3: 15.8599; 2.4: 146.1705; 2.5: 15.7694
| 1 | 16.45 | 1: 170.5426; 1.1: 293.6346; 1.2: 0.39377; 1.3: 88.83; 1.4: 31.582; 1.5: 293.6346; 1.6: 88.83; 1.7: 53.298; 1.8: 8.4594; 1.9: 444.15; 2: 14.1449; 2.1: 88.9396; 2.2: 147.8675; 2.3: 15.9039; 2.4: 145.767; 2.5: 15.678
| 1 | 16.5 | 1: 170.2873; 1.1: 294.0861; 1.2: 0.39438; 1.3: 89.1; 1.4: 31.5347; 1.5: 294.0861; 1.6: 89.1; 1.7: 53.46; 1.8: 8.4594; 1.9: 445.5; 2: 14.1879; 2.1: 88.9636; 2.2: 148.7277; 2.3: 15.948; 2.4: 145.3584; 2.5: 15.5867
| 1 | 16.55 | 1: 170.032; 1.1: 294.535; 1.2: 0.39498; 1.3: 89.37; 1.4: 31.4874; 1.5: 294.535; 1.6: 89.37; 1.7: 53.622; 1.8: 8.4594; 1.9: 446.85; 2: 14.2309; 2.1: 88.9875; 2.2: 149.5902; 2.3: 15.992; 2.4: 144.9448; 2.5: 15.4954
| 1 | 16.6 | 1: 169.7767; 1.1: 294.9813; 1.2: 0.39558; 1.3: 89.64; 1.4: 31.4401; 1.5: 294.9813; 1.6: 89.64; 1.7: 53.784; 1.8: 8.4594; 1.9: 448.2; 2: 14.2739; 2.1: 89.0113; 2.2: 150.4552; 2.3: 16.036; 2.4: 144.5261; 2.5: 15.4041
| 1 | 16.65 | 1: 169.5214; 1.1: 295.4249; 1.2: 0.39617; 1.3: 89.91; 1.4: 31.3928; 1.5: 295.4249; 1.6: 89.91; 1.7: 53.946; 1.8: 8.4594; 1.9: 449.55; 2: 14.3169; 2.1: 89.0351; 2.2: 151.3225; 2.3: 16.08; 2.4: 144.1023; 2.5: 15.3128
| 1 | 16.7 | 1: 169.2661; 1.1: 295.8658; 1.2: 0.39676; 1.3: 90.18; 1.4: 31.3456; 1.5: 295.8658; 1.6: 90.18; 1.7: 54.108; 1.8: 8.4594; 1.9: 450.9; 2: 14.3599; 2.1: 89.0587; 2.2: 152.1923; 2.3: 16.1241; 2.4: 143.6735; 2.5: 15.2215
| 1 | 16.75 | 1: 169.0108; 1.1: 296.3042; 1.2: 0.39735; 1.3: 90.45; 1.4: 31.2983; 1.5: 296.3042; 1.6: 90.45; 1.7: 54.27; 1.8: 8.4594; 1.9: 452.25; 2: 14.4029; 2.1: 89.0823; 2.2: 153.0645; 2.3: 16.168; 2.4: 143.2396; 2.5: 15.1303
| 1 | 16.8 | 1: 168.7556; 1.1: 296.7398; 1.2: 0.39793; 1.3: 90.72; 1.4: 31.251; 1.5: 296.7398; 1.6: 90.72; 1.7: 54.432; 1.8: 8.4594; 1.9: 453.6; 2: 14.4459; 2.1: 89.1057; 2.2: 153.9392; 2.3: 16.212; 2.4: 142.8007; 2.5: 15.039
| 1 | 16.85 | 1: 168.5004; 1.1: 297.1729; 1.2: 0.39852; 1.3: 90.99; 1.4: 31.2038; 1.5: 297.1729; 1.6: 90.99; 1.7: 54.594; 1.8: 8.4594; 1.9: 454.95; 2: 14.4889; 2.1: 89.1291; 2.2: 154.8162; 2.3: 16.256; 2.4: 142.3567; 2.5: 14.9477
| 1 | 16.9 | 1: 168.2452; 1.1: 297.6033; 1.2: 0.39909; 1.3: 91.26; 1.4: 31.1565; 1.5: 297.6033; 1.6: 91.26; 1.7: 54.756; 1.8: 8.4594; 1.9: 456.3; 2: 14.5318; 2.1: 89.1524; 2.2: 155.6957; 2.3: 16.3; 2.4: 141.9076; 2.5: 14.8565
| 1 | 16.95 | 1: 167.99; 1.1: 298.031; 1.2: 0.39967; 1.3: 91.53; 1.4: 31.1093; 1.5: 298.031; 1.6: 91.53; 1.7: 54.918; 1.8: 8.4594; 1.9: 457.65; 2: 14.5748; 2.1: 89.1756; 2.2: 156.5775; 2.3: 16.344; 2.4: 141.4535; 2.5: 14.7653
| 1 | 17 | 1: 167.7348; 1.1: 298.4562; 1.2: 0.40024; 1.3: 91.8; 1.4: 31.062; 1.5: 298.4562; 1.6: 91.8; 1.7: 55.08; 1.8: 8.4594; 1.9: 459; 2: 14.6178; 2.1: 89.1988; 2.2: 157.4618; 2.3: 16.3879; 2.4: 140.9944; 2.5: 14.6741
| 1 | 17.05 | 1: 167.4797; 1.1: 298.8787; 1.2: 0.4008; 1.3: 92.07; 1.4: 31.0148; 1.5: 298.8787; 1.6: 92.07; 1.7: 55.242; 1.8: 8.4594; 1.9: 460.35; 2: 14.6608; 2.1: 89.2218; 2.2: 158.3485; 2.3: 16.4319; 2.4: 140.5302; 2.5: 14.5829
| 1 | 17.1 | 1: 167.2246; 1.1: 299.2986; 1.2: 0.40137; 1.3: 92.34; 1.4: 30.9675; 1.5: 299.2986; 1.6: 92.34; 1.7: 55.404; 1.8: 8.4594; 1.9: 461.7; 2: 14.7038; 2.1: 89.2448; 2.2: 159.2376; 2.3: 16.4758; 2.4: 140.0609; 2.5: 14.4917
| 1 | 17.15 | 1: 166.9695; 1.1: 299.7158; 1.2: 0.40193; 1.3: 92.61; 1.4: 30.9203; 1.5: 299.7158; 1.6: 92.61; 1.7: 55.566; 1.8: 8.4594; 1.9: 463.05; 2: 14.7468; 2.1: 89.2676; 2.2: 160.1292; 2.3: 16.5198; 2.4: 139.5866; 2.5: 14.4005
| 1 | 17.2 | 1: 166.7144; 1.1: 300.1305; 1.2: 0.40248; 1.3: 92.88; 1.4: 30.873; 1.5: 300.1305; 1.6: 92.88; 1.7: 55.728; 1.8: 8.4594; 1.9: 464.4; 2: 14.7898; 2.1: 89.2904; 2.2: 161.0231; 2.3: 16.5637; 2.4: 139.1073; 2.5: 14.3093
| 1 | 17.25 | 1: 166.4594; 1.1: 300.5425; 1.2: 0.40303; 1.3: 93.15; 1.4: 30.8258; 1.5: 300.5425; 1.6: 93.15; 1.7: 55.89; 1.8: 8.4594; 1.9: 465.75; 2: 14.8328; 2.1: 89.3131; 2.2: 161.9195; 2.3: 16.6076; 2.4: 138.623; 2.5: 14.2182
| 1 | 17.3 | 1: 166.2044; 1.1: 300.9519; 1.2: 0.40358; 1.3: 93.42; 1.4: 30.7786; 1.5: 300.9519; 1.6: 93.42; 1.7: 56.052; 1.8: 8.4594; 1.9: 467.1; 2: 14.8758; 2.1: 89.3357; 2.2: 162.8183; 2.3: 16.6516; 2.4: 138.1336; 2.5: 14.127
| 1 | 17.35 | 1: 165.9494; 1.1: 301.3587; 1.2: 0.40413; 1.3: 93.69; 1.4: 30.7314; 1.5: 301.3587; 1.6: 93.69; 1.7: 56.214; 1.8: 8.4594; 1.9: 468.45; 2: 14.9188; 2.1: 89.3583; 2.2: 163.7195; 2.3: 16.6955; 2.4: 137.6391; 2.5: 14.0359
| 1 | 17.4 | 1: 165.6945; 1.1: 301.7628; 1.2: 0.40467; 1.3: 93.96; 1.4: 30.6842; 1.5: 301.7628; 1.6: 93.96; 1.7: 56.376; 1.8: 8.4594; 1.9: 469.8; 2: 14.9618; 2.1: 89.3807; 2.2: 164.6232; 2.3: 16.7394; 2.4: 137.1397; 2.5: 13.9448
| 1 | 17.45 | 1: 165.4396; 1.1: 302.1644; 1.2: 0.40521; 1.3: 94.23; 1.4: 30.637; 1.5: 302.1644; 1.6: 94.23; 1.7: 56.538; 1.8: 8.4594; 1.9: 471.15; 2: 15.0048; 2.1: 89.4031; 2.2: 165.5292; 2.3: 16.7833; 2.4: 136.6352; 2.5: 13.8537
| 1 | 17.5 | 1: 165.1847; 1.1: 302.5634; 1.2: 0.40574; 1.3: 94.5; 1.4: 30.5898; 1.5: 302.5634; 1.6: 94.5; 1.7: 56.7; 1.8: 8.4594; 1.9: 472.5; 2: 15.0478; 2.1: 89.4254; 2.2: 166.4377; 2.3: 16.8272; 2.4: 136.1257; 2.5: 13.7626
| 1 | 17.55 | 1: 164.9299; 1.1: 302.9597; 1.2: 0.40628; 1.3: 94.77; 1.4: 30.5426; 1.5: 302.9597; 1.6: 94.77; 1.7: 56.862; 1.8: 8.4594; 1.9: 473.85; 2: 15.0908; 2.1: 89.4476; 2.2: 167.3486; 2.3: 16.8711; 2.4: 135.6111; 2.5: 13.6715
| 1 | 17.6 | 1: 164.6751; 1.1: 303.3535; 1.2: 0.4068; 1.3: 95.04; 1.4: 30.4954; 1.5: 303.3535; 1.6: 95.04; 1.7: 57.024; 1.8: 8.4594; 1.9: 475.2; 2: 15.1338; 2.1: 89.4697; 2.2: 168.2619; 2.3: 16.915; 2.4: 135.0916; 2.5: 13.5804
| 1 | 17.65 | 1: 164.4203; 1.1: 303.7447; 1.2: 0.40733; 1.3: 95.31; 1.4: 30.4482; 1.5: 303.7447; 1.6: 95.31; 1.7: 57.186; 1.8: 8.4594; 1.9: 476.55; 2: 15.1768; 2.1: 89.4917; 2.2: 169.1776; 2.3: 16.9588; 2.4: 134.567; 2.5: 13.4894
| 1 | 17.7 | 1: 164.1656; 1.1: 304.1332; 1.2: 0.40785; 1.3: 95.58; 1.4: 30.401; 1.5: 304.1332; 1.6: 95.58; 1.7: 57.348; 1.8: 8.4594; 1.9: 477.9; 2: 15.2197; 2.1: 89.5136; 2.2: 170.0958; 2.3: 17.0027; 2.4: 134.0374; 2.5: 13.3983
| 1 | 17.75 | 1: 163.9109; 1.1: 304.5192; 1.2: 0.40837; 1.3: 95.85; 1.4: 30.3539; 1.5: 304.5192; 1.6: 95.85; 1.7: 57.51; 1.8: 8.4594; 1.9: 479.25; 2: 15.2627; 2.1: 89.5355; 2.2: 171.0164; 2.3: 17.0466; 2.4: 133.5029; 2.5: 13.3073
| 1 | 17.8 | 1: 163.6563; 1.1: 304.9026; 1.2: 0.40888; 1.3: 96.12; 1.4: 30.3067; 1.5: 304.9026; 1.6: 96.12; 1.7: 57.672; 1.8: 8.4594; 1.9: 480.6; 2: 15.3057; 2.1: 89.5573; 2.2: 171.9394; 2.3: 17.0904; 2.4: 132.9633; 2.5: 13.2163
| 1 | 17.85 | 1: 163.4017; 1.1: 305.2834; 1.2: 0.40939; 1.3: 96.39; 1.4: 30.2596; 1.5: 305.2834; 1.6: 96.39; 1.7: 57.834; 1.8: 8.4594; 1.9: 481.95; 2: 15.3487; 2.1: 89.579; 2.2: 172.8648; 2.3: 17.1343; 2.4: 132.4186; 2.5: 13.1253
| 1 | 17.9 | 1: 163.1472; 1.1: 305.6616; 1.2: 0.4099; 1.3: 96.66; 1.4: 30.2124; 1.5: 305.6616; 1.6: 96.66; 1.7: 57.996; 1.8: 8.4594; 1.9: 483.3; 2: 15.3917; 2.1: 89.6006; 2.2: 173.7926; 2.3: 17.1781; 2.4: 131.869; 2.5: 13.0343
| 1 | 17.95 | 1: 162.8927; 1.1: 306.0373; 1.2: 0.4104; 1.3: 96.93; 1.4: 30.1653; 1.5: 306.0373; 1.6: 96.93; 1.7: 58.158; 1.8: 8.4594; 1.9: 484.65; 2: 15.4347; 2.1: 89.6222; 2.2: 174.7229; 2.3: 17.222; 2.4: 131.3144; 2.5: 12.9433
| 1 | 18 | 1: 162.6382; 1.1: 306.4104; 1.2: 0.4109; 1.3: 97.2; 1.4: 30.1182; 1.5: 306.4104; 1.6: 97.2; 1.7: 58.32; 1.8: 8.4594; 1.9: 486; 2: 15.4777; 2.1: 89.6436; 2.2: 175.6556; 2.3: 17.2658; 2.4: 130.7548; 2.5: 12.8524
| 1 | 18.05 | 1: 162.3838; 1.1: 306.7809; 1.2: 0.4114; 1.3: 97.47; 1.4: 30.0711; 1.5: 306.7809; 1.6: 97.47; 1.7: 58.482; 1.8: 8.4594; 1.9: 487.35; 2: 15.5207; 2.1: 89.665; 2.2: 176.5907; 2.3: 17.3097; 2.4: 130.1902; 2.5: 12.7614
| 1 | 18.1 | 1: 162.1294; 1.1: 307.1488; 1.2: 0.41189; 1.3: 97.74; 1.4: 30.024; 1.5: 307.1488; 1.6: 97.74; 1.7: 58.644; 1.8: 8.4594; 1.9: 488.7; 2: 15.5637; 2.1: 89.6863; 2.2: 177.5282; 2.3: 17.3535; 2.4: 129.6206; 2.5: 12.6705
| 1 | 18.15 | 1: 161.8751; 1.1: 307.5142; 1.2: 0.41238; 1.3: 98.01; 1.4: 29.9769; 1.5: 307.5142; 1.6: 98.01; 1.7: 58.806; 1.8: 8.4594; 1.9: 490.05; 2: 15.6067; 2.1: 89.7075; 2.2: 178.4681; 2.3: 17.3973; 2.4: 129.046; 2.5: 12.5796
| 1 | 18.2 | 1: 161.6209; 1.1: 307.877; 1.2: 0.41287; 1.3: 98.28; 1.4: 29.9298; 1.5: 307.877; 1.6: 98.28; 1.7: 58.968; 1.8: 8.4594; 1.9: 491.4; 2: 15.6497; 2.1: 89.7287; 2.2: 179.4105; 2.3: 17.4411; 2.4: 128.4664; 2.5: 12.4887
| 1 | 18.25 | 1: 161.3667; 1.1: 308.2372; 1.2: 0.41335; 1.3: 98.55; 1.4: 29.8827; 1.5: 308.2372; 1.6: 98.55; 1.7: 59.13; 1.8: 8.4594; 1.9: 492.75; 2: 15.6927; 2.1: 89.7497; 2.2: 180.3553; 2.3: 17.4849; 2.4: 127.8819; 2.5: 12.3978
| 1 | 18.3 | 1: 161.1125; 1.1: 308.5949; 1.2: 0.41383; 1.3: 98.82; 1.4: 29.8356; 1.5: 308.5949; 1.6: 98.82; 1.7: 59.292; 1.8: 8.4594; 1.9: 494.1; 2: 15.7357; 2.1: 89.7707; 2.2: 181.3025; 2.3: 17.5287; 2.4: 127.2923; 2.5: 12.3069
| 1 | 18.35 | 1: 160.8584; 1.1: 308.95; 1.2: 0.41431; 1.3: 99.09; 1.4: 29.7886; 1.5: 308.95; 1.6: 99.09; 1.7: 59.454; 1.8: 8.4594; 1.9: 495.45; 2: 15.7787; 2.1: 89.7916; 2.2: 182.2522; 2.3: 17.5725; 2.4: 126.6978; 2.5: 12.2161
| 1 | 18.4 | 1: 160.6044; 1.1: 309.3026; 1.2: 0.41478; 1.3: 99.36; 1.4: 29.7416; 1.5: 309.3026; 1.6: 99.36; 1.7: 59.616; 1.8: 8.4594; 1.9: 496.8; 2: 15.8217; 2.1: 89.8124; 2.2: 183.2043; 2.3: 17.6163; 2.4: 126.0983; 2.5: 12.1252
| 1 | 18.45 | 1: 160.3504; 1.1: 309.6527; 1.2: 0.41525; 1.3: 99.63; 1.4: 29.6945; 1.5: 309.6527; 1.6: 99.63; 1.7: 59.778; 1.8: 8.4594; 1.9: 498.15; 2: 15.8646; 2.1: 89.8331; 2.2: 184.1588; 2.3: 17.6601; 2.4: 125.4939; 2.5: 12.0344
| 1 | 18.5 | 1: 160.0965; 1.1: 310.0002; 1.2: 0.41572; 1.3: 99.9; 1.4: 29.6475; 1.5: 310.0002; 1.6: 99.9; 1.7: 59.94; 1.8: 8.4594; 1.9: 499.5; 2: 15.9076; 2.1: 89.8538; 2.2: 185.1157; 2.3: 17.7039; 2.4: 124.8845; 2.5: 11.9436
| 1 | 18.55 | 1: 159.8426; 1.1: 310.3451; 1.2: 0.41618; 1.3: 100.17; 1.4: 29.6005; 1.5: 310.3451; 1.6: 100.17; 1.7: 60.102; 1.8: 8.4594; 1.9: 500.85; 2: 15.9506; 2.1: 89.8744; 2.2: 186.0751; 2.3: 17.7477; 2.4: 124.2701; 2.5: 11.8528
| 1 | 18.6 | 1: 159.5888; 1.1: 310.6875; 1.2: 0.41664; 1.3: 100.44; 1.4: 29.5535; 1.5: 310.6875; 1.6: 100.44; 1.7: 60.264; 1.8: 8.4594; 1.9: 502.2; 2: 15.9936; 2.1: 89.8949; 2.2: 187.0368; 2.3: 17.7915; 2.4: 123.6507; 2.5: 11.762
| 1 | 18.65 | 1: 159.3351; 1.1: 311.0274; 1.2: 0.41709; 1.3: 100.71; 1.4: 29.5065; 1.5: 311.0274; 1.6: 100.71; 1.7: 60.426; 1.8: 8.4594; 1.9: 503.55; 2: 16.0366; 2.1: 89.9153; 2.2: 188.001; 2.3: 17.8353; 2.4: 123.0264; 2.5: 11.6712
| 1 | 18.7 | 1: 159.0814; 1.1: 311.3648; 1.2: 0.41755; 1.3: 100.98; 1.4: 29.4595; 1.5: 311.3648; 1.6: 100.98; 1.7: 60.588; 1.8: 8.4594; 1.9: 504.9; 2: 16.0796; 2.1: 89.9357; 2.2: 188.9677; 2.3: 17.879; 2.4: 122.3971; 2.5: 11.5805
| 1 | 18.75 | 1: 158.8278; 1.1: 311.6996; 1.2: 0.418; 1.3: 101.25; 1.4: 29.4126; 1.5: 311.6996; 1.6: 101.25; 1.7: 60.75; 1.8: 8.4594; 1.9: 506.25; 2: 16.1226; 2.1: 89.9559; 2.2: 189.9367; 2.3: 17.9228; 2.4: 121.7629; 2.5: 11.4898
| 1 | 18.8 | 1: 158.5743; 1.1: 312.032; 1.2: 0.41844; 1.3: 101.52; 1.4: 29.3656; 1.5: 312.032; 1.6: 101.52; 1.7: 60.912; 1.8: 8.4594; 1.9: 507.6; 2: 16.1656; 2.1: 89.9761; 2.2: 190.9082; 2.3: 17.9665; 2.4: 121.1238; 2.5: 11.3991
| 1 | 18.85 | 1: 158.3209; 1.1: 312.3618; 1.2: 0.41888; 1.3: 101.79; 1.4: 29.3187; 1.5: 312.3618; 1.6: 101.79; 1.7: 61.074; 1.8: 8.4594; 1.9: 508.95; 2: 16.2086; 2.1: 89.9963; 2.2: 191.8821; 2.3: 18.0103; 2.4: 120.4796; 2.5: 11.3084
| 1 | 18.9 | 1: 158.0675; 1.1: 312.6891; 1.2: 0.41932; 1.3: 102.06; 1.4: 29.2718; 1.5: 312.6891; 1.6: 102.06; 1.7: 61.236; 1.8: 8.4594; 1.9: 510.3; 2: 16.2516; 2.1: 90.0163; 2.2: 192.8585; 2.3: 18.0541; 2.4: 119.8306; 2.5: 11.2177
| 1 | 18.95 | 1: 157.8142; 1.1: 313.0139; 1.2: 0.41976; 1.3: 102.33; 1.4: 29.2248; 1.5: 313.0139; 1.6: 102.33; 1.7: 61.398; 1.8: 8.4594; 1.9: 511.65; 2: 16.2946; 2.1: 90.0363; 2.2: 193.8373; 2.3: 18.0978; 2.4: 119.1766; 2.5: 11.127
| 1 | 19 | 1: 157.5609; 1.1: 313.3361; 1.2: 0.42019; 1.3: 102.6; 1.4: 29.1779; 1.5: 313.3361; 1.6: 102.6; 1.7: 61.56; 1.8: 8.4594; 1.9: 513; 2: 16.3376; 2.1: 90.0561; 2.2: 194.8185; 2.3: 18.1415; 2.4: 118.5177; 2.5: 11.0364
| 1 | 19.05 | 1: 157.3077; 1.1: 313.6559; 1.2: 0.42062; 1.3: 102.87; 1.4: 29.1311; 1.5: 313.6559; 1.6: 102.87; 1.7: 61.722; 1.8: 8.4594; 1.9: 514.35; 2: 16.3806; 2.1: 90.076; 2.2: 195.8021; 2.3: 18.1853; 2.4: 117.8538; 2.5: 10.9458
| 1 | 19.1 | 1: 157.0547; 1.1: 313.9732; 1.2: 0.42104; 1.3: 103.14; 1.4: 29.0842; 1.5: 313.9732; 1.6: 103.14; 1.7: 61.884; 1.8: 8.4594; 1.9: 515.7; 2: 16.4236; 2.1: 90.0957; 2.2: 196.7882; 2.3: 18.229; 2.4: 117.185; 2.5: 10.8552
| 1 | 19.15 | 1: 156.8016; 1.1: 314.288; 1.2: 0.42147; 1.3: 103.41; 1.4: 29.0373; 1.5: 314.288; 1.6: 103.41; 1.7: 62.046; 1.8: 8.4594; 1.9: 517.05; 2: 16.4666; 2.1: 90.1154; 2.2: 197.7766; 2.3: 18.2728; 2.4: 116.5113; 2.5: 10.7646
| 1 | 19.2 | 1: 156.5487; 1.1: 314.6003; 1.2: 0.42189; 1.3: 103.68; 1.4: 28.9905; 1.5: 314.6003; 1.6: 103.68; 1.7: 62.208; 1.8: 8.4594; 1.9: 518.4; 2: 16.5096; 2.1: 90.1349; 2.2: 198.7676; 2.3: 18.3165; 2.4: 115.8327; 2.5: 10.674
| 1 | 19.25 | 1: 156.2959; 1.1: 314.9101; 1.2: 0.4223; 1.3: 103.95; 1.4: 28.9437; 1.5: 314.9101; 1.6: 103.95; 1.7: 62.37; 1.8: 8.4594; 1.9: 519.75; 2: 16.5525; 2.1: 90.1545; 2.2: 199.7609; 2.3: 18.3602; 2.4: 115.1492; 2.5: 10.5835
| 1 | 19.3 | 1: 156.0431; 1.1: 315.2174; 1.2: 0.42271; 1.3: 104.22; 1.4: 28.8969; 1.5: 315.2174; 1.6: 104.22; 1.7: 62.532; 1.8: 8.4594; 1.9: 521.1; 2: 16.5955; 2.1: 90.1739; 2.2: 200.7567; 2.3: 18.4039; 2.4: 114.4607; 2.5: 10.4929
| 1 | 19.35 | 1: 155.7904; 1.1: 315.5223; 1.2: 0.42312; 1.3: 104.49; 1.4: 28.8501; 1.5: 315.5223; 1.6: 104.49; 1.7: 62.694; 1.8: 8.4594; 1.9: 522.45; 2: 16.6385; 2.1: 90.1932; 2.2: 201.7549; 2.3: 18.4476; 2.4: 113.7674; 2.5: 10.4024
| 1 | 19.4 | 1: 155.5378; 1.1: 315.8247; 1.2: 0.42353; 1.3: 104.76; 1.4: 28.8033; 1.5: 315.8247; 1.6: 104.76; 1.7: 62.856; 1.8: 8.4594; 1.9: 523.8; 2: 16.6815; 2.1: 90.2125; 2.2: 202.7556; 2.3: 18.4914; 2.4: 113.0691; 2.5: 10.3119
| 1 | 19.45 | 1: 155.2853; 1.1: 316.1246; 1.2: 0.42393; 1.3: 105.03; 1.4: 28.7565; 1.5: 316.1246; 1.6: 105.03; 1.7: 63.018; 1.8: 8.4594; 1.9: 525.15; 2: 16.7245; 2.1: 90.2317; 2.2: 203.7587; 2.3: 18.5351; 2.4: 112.3659; 2.5: 10.2215
| 1 | 19.5 | 1: 155.0328; 1.1: 316.422; 1.2: 0.42433; 1.3: 105.3; 1.4: 28.7098; 1.5: 316.422; 1.6: 105.3; 1.7: 63.18; 1.8: 8.4594; 1.9: 526.5; 2: 16.7675; 2.1: 90.2509; 2.2: 204.7642; 2.3: 18.5788; 2.4: 111.6578; 2.5: 10.131
| 1 | 19.55 | 1: 154.7805; 1.1: 316.717; 1.2: 0.42472; 1.3: 105.57; 1.4: 28.6631; 1.5: 316.717; 1.6: 105.57; 1.7: 63.342; 1.8: 8.4594; 1.9: 527.85; 2: 16.8105; 2.1: 90.27; 2.2: 205.7721; 2.3: 18.6225; 2.4: 110.9449; 2.5: 10.0406
| 1 | 19.6 | 1: 154.5282; 1.1: 317.0096; 1.2: 0.42512; 1.3: 105.84; 1.4: 28.6163; 1.5: 317.0096; 1.6: 105.84; 1.7: 63.504; 1.8: 8.4594; 1.9: 529.2; 2: 16.8535; 2.1: 90.2889; 2.2: 206.7825; 2.3: 18.6662; 2.4: 110.227; 2.5: 9.9502
| 1 | 19.65 | 1: 154.2761; 1.1: 317.2996; 1.2: 0.42551; 1.3: 106.11; 1.4: 28.5696; 1.5: 317.2996; 1.6: 106.11; 1.7: 63.666; 1.8: 8.4594; 1.9: 530.55; 2: 16.8965; 2.1: 90.3079; 2.2: 207.7954; 2.3: 18.7099; 2.4: 109.5043; 2.5: 9.8598
| 1 | 19.7 | 1: 154.024; 1.1: 317.5873; 1.2: 0.42589; 1.3: 106.38; 1.4: 28.523; 1.5: 317.5873; 1.6: 106.38; 1.7: 63.828; 1.8: 8.4594; 1.9: 531.9; 2: 16.9395; 2.1: 90.3267; 2.2: 208.8106; 2.3: 18.7536; 2.4: 108.7767; 2.5: 9.7694
| 1 | 19.75 | 1: 153.772; 1.1: 317.8725; 1.2: 0.42627; 1.3: 106.65; 1.4: 28.4763; 1.5: 317.8725; 1.6: 106.65; 1.7: 63.99; 1.8: 8.4594; 1.9: 533.25; 2: 16.9825; 2.1: 90.3455; 2.2: 209.8283; 2.3: 18.7973; 2.4: 108.0442; 2.5: 9.679
| 1 | 19.8 | 1: 153.5202; 1.1: 318.1552; 1.2: 0.42665; 1.3: 106.92; 1.4: 28.4297; 1.5: 318.1552; 1.6: 106.92; 1.7: 64.152; 1.8: 8.4594; 1.9: 534.6; 2: 17.0255; 2.1: 90.3642; 2.2: 210.8484; 2.3: 18.841; 2.4: 107.3068; 2.5: 9.5887
| 1 | 19.85 | 1: 153.2684; 1.1: 318.4355; 1.2: 0.42703; 1.3: 107.19; 1.4: 28.383; 1.5: 318.4355; 1.6: 107.19; 1.7: 64.314; 1.8: 8.4594; 1.9: 535.95; 2: 17.0685; 2.1: 90.3828; 2.2: 211.871; 2.3: 18.8846; 2.4: 106.5645; 2.5: 9.4984
| 1 | 19.9 | 1: 153.0167; 1.1: 318.7134; 1.2: 0.4274; 1.3: 107.46; 1.4: 28.3364; 1.5: 318.7134; 1.6: 107.46; 1.7: 64.476; 1.8: 8.4594; 1.9: 537.3; 2: 17.1115; 2.1: 90.4014; 2.2: 212.896; 2.3: 18.9283; 2.4: 105.8174; 2.5: 9.4081
| 1 | 19.95 | 1: 152.7651; 1.1: 318.9889; 1.2: 0.42777; 1.3: 107.73; 1.4: 28.2898; 1.5: 318.9889; 1.6: 107.73; 1.7: 64.638; 1.8: 8.4594; 1.9: 538.65; 2: 17.1545; 2.1: 90.4198; 2.2: 213.9234; 2.3: 18.972; 2.4: 105.0654; 2.5: 9.3178
| 1 | 20 | 1: 152.5136; 1.1: 319.2619; 1.2: 0.42814; 1.3: 108; 1.4: 28.2433; 1.5: 319.2619; 1.6: 108; 1.7: 64.8; 1.8: 8.4594; 1.9: 540; 2: 17.1975; 2.1: 90.4382; 2.2: 214.9533; 2.3: 19.0157; 2.4: 104.3086; 2.5: 9.2276
| 1 | 20.05 | 1: 152.2623; 1.1: 319.5325; 1.2: 0.4285; 1.3: 108.27; 1.4: 28.1967; 1.5: 319.5325; 1.6: 108.27; 1.7: 64.962; 1.8: 8.4594; 1.9: 541.35; 2: 17.2404; 2.1: 90.4566; 2.2: 215.9856; 2.3: 19.0594; 2.4: 103.5469; 2.5: 9.1374
| 1 | 20.1 | 1: 152.011; 1.1: 319.8007; 1.2: 0.42886; 1.3: 108.54; 1.4: 28.1502; 1.5: 319.8007; 1.6: 108.54; 1.7: 65.124; 1.8: 8.4594; 1.9: 542.7; 2: 17.2834; 2.1: 90.4749; 2.2: 217.0204; 2.3: 19.103; 2.4: 102.7804; 2.5: 9.0472
| 1 | 20.15 | 1: 151.7598; 1.1: 320.0665; 1.2: 0.42922; 1.3: 108.81; 1.4: 28.1037; 1.5: 320.0665; 1.6: 108.81; 1.7: 65.286; 1.8: 8.4594; 1.9: 544.05; 2: 17.3264; 2.1: 90.4931; 2.2: 218.0575; 2.3: 19.1467; 2.4: 102.009; 2.5: 8.957
| 1 | 20.2 | 1: 151.5088; 1.1: 320.3299; 1.2: 0.42957; 1.3: 109.08; 1.4: 28.0572; 1.5: 320.3299; 1.6: 109.08; 1.7: 65.448; 1.8: 8.4594; 1.9: 545.4; 2: 17.3694; 2.1: 90.5112; 2.2: 219.0972; 2.3: 19.1904; 2.4: 101.2328; 2.5: 8.8668
| 1 | 20.25 | 1: 151.2578; 1.1: 320.5909; 1.2: 0.42992; 1.3: 109.35; 1.4: 28.0107; 1.5: 320.5909; 1.6: 109.35; 1.7: 65.61; 1.8: 8.4594; 1.9: 546.75; 2: 17.4124; 2.1: 90.5292; 2.2: 220.1392; 2.3: 19.234; 2.4: 100.4517; 2.5: 8.7767
| 1 | 20.3 | 1: 151.007; 1.1: 320.8496; 1.2: 0.43027; 1.3: 109.62; 1.4: 27.9643; 1.5: 320.8496; 1.6: 109.62; 1.7: 65.772; 1.8: 8.4594; 1.9: 548.1; 2: 17.4554; 2.1: 90.5472; 2.2: 221.1837; 2.3: 19.2777; 2.4: 99.6658; 2.5: 8.6866
| 1 | 20.35 | 1: 150.7562; 1.1: 321.1058; 1.2: 0.43061; 1.3: 109.89; 1.4: 27.9178; 1.5: 321.1058; 1.6: 109.89; 1.7: 65.934; 1.8: 8.4594; 1.9: 549.45; 2: 17.4984; 2.1: 90.5651; 2.2: 222.2307; 2.3: 19.3214; 2.4: 98.8751; 2.5: 8.5965
| 1 | 20.4 | 1: 150.5056; 1.1: 321.3596; 1.2: 0.43095; 1.3: 110.16; 1.4: 27.8714; 1.5: 321.3596; 1.6: 110.16; 1.7: 66.096; 1.8: 8.4594; 1.9: 550.8; 2: 17.5414; 2.1: 90.583; 2.2: 223.2801; 2.3: 19.365; 2.4: 98.0795; 2.5: 8.5064
| 1 | 20.45 | 1: 150.2551; 1.1: 321.6111; 1.2: 0.43129; 1.3: 110.43; 1.4: 27.825; 1.5: 321.6111; 1.6: 110.43; 1.7: 66.258; 1.8: 8.4594; 1.9: 552.15; 2: 17.5844; 2.1: 90.6008; 2.2: 224.3319; 2.3: 19.4087; 2.4: 97.2792; 2.5: 8.4164
| 1 | 20.5 | 1: 150.0047; 1.1: 321.8602; 1.2: 0.43162; 1.3: 110.7; 1.4: 27.7787; 1.5: 321.8602; 1.6: 110.7; 1.7: 66.42; 1.8: 8.4594; 1.9: 553.5; 2: 17.6274; 2.1: 90.6185; 2.2: 225.3862; 2.3: 19.4523; 2.4: 96.474; 2.5: 8.3263
| 1 | 20.55 | 1: 149.7545; 1.1: 322.1069; 1.2: 0.43195; 1.3: 110.97; 1.4: 27.7323; 1.5: 322.1069; 1.6: 110.97; 1.7: 66.582; 1.8: 8.4594; 1.9: 554.85; 2: 17.6704; 2.1: 90.6361; 2.2: 226.4429; 2.3: 19.496; 2.4: 95.664; 2.5: 8.2363
| 1 | 20.6 | 1: 149.5043; 1.1: 322.3512; 1.2: 0.43228; 1.3: 111.24; 1.4: 27.686; 1.5: 322.3512; 1.6: 111.24; 1.7: 66.744; 1.8: 8.4594; 1.9: 556.2; 2: 17.7134; 2.1: 90.6537; 2.2: 227.5021; 2.3: 19.5396; 2.4: 94.8492; 2.5: 8.1464
| 1 | 20.65 | 1: 149.2543; 1.1: 322.5932; 1.2: 0.4326; 1.3: 111.51; 1.4: 27.6397; 1.5: 322.5932; 1.6: 111.51; 1.7: 66.906; 1.8: 8.4594; 1.9: 557.55; 2: 17.7564; 2.1: 90.6712; 2.2: 228.5637; 2.3: 19.5833; 2.4: 94.0296; 2.5: 8.0564
| 1 | 20.7 | 1: 149.0044; 1.1: 322.8329; 1.2: 0.43293; 1.3: 111.78; 1.4: 27.5934; 1.5: 322.8329; 1.6: 111.78; 1.7: 67.068; 1.8: 8.4594; 1.9: 558.9; 2: 17.7994; 2.1: 90.6886; 2.2: 229.6277; 2.3: 19.6269; 2.4: 93.2052; 2.5: 7.9665
| 1 | 20.75 | 1: 148.7546; 1.1: 323.0701; 1.2: 0.43324; 1.3: 112.05; 1.4: 27.5471; 1.5: 323.0701; 1.6: 112.05; 1.7: 67.23; 1.8: 8.4594; 1.9: 560.25; 2: 17.8424; 2.1: 90.706; 2.2: 230.6942; 2.3: 19.6705; 2.4: 92.376; 2.5: 7.8766
| 1 | 20.8 | 1: 148.5049; 1.1: 323.3051; 1.2: 0.43356; 1.3: 112.32; 1.4: 27.5009; 1.5: 323.3051; 1.6: 112.32; 1.7: 67.392; 1.8: 8.4594; 1.9: 561.6; 2: 17.8854; 2.1: 90.7233; 2.2: 231.7631; 2.3: 19.7142; 2.4: 91.542; 2.5: 7.7867
| 1 | 20.85 | 1: 148.2554; 1.1: 323.5377; 1.2: 0.43387; 1.3: 112.59; 1.4: 27.4547; 1.5: 323.5377; 1.6: 112.59; 1.7: 67.554; 1.8: 8.4594; 1.9: 562.95; 2: 17.9283; 2.1: 90.7405; 2.2: 232.8345; 2.3: 19.7578; 2.4: 90.7032; 2.5: 7.6969
| 1 | 20.9 | 1: 148.006; 1.1: 323.768; 1.2: 0.43418; 1.3: 112.86; 1.4: 27.4085; 1.5: 323.768; 1.6: 112.86; 1.7: 67.716; 1.8: 8.4594; 1.9: 564.3; 2: 17.9713; 2.1: 90.7576; 2.2: 233.9083; 2.3: 19.8015; 2.4: 89.8597; 2.5: 7.6071
| 1 | 20.95 | 1: 147.7567; 1.1: 323.9959; 1.2: 0.43449; 1.3: 113.13; 1.4: 27.3623; 1.5: 323.9959; 1.6: 113.13; 1.7: 67.878; 1.8: 8.4594; 1.9: 565.65; 2: 18.0143; 2.1: 90.7747; 2.2: 234.9846; 2.3: 19.8451; 2.4: 89.0113; 2.5: 7.5173
| 1 | 21 | 1: 147.5075; 1.1: 324.2215; 1.2: 0.43479; 1.3: 113.4; 1.4: 27.3162; 1.5: 324.2215; 1.6: 113.4; 1.7: 68.04; 1.8: 8.4594; 1.9: 567; 2: 18.0573; 2.1: 90.7918; 2.2: 236.0633; 2.3: 19.8887; 2.4: 88.1582; 2.5: 7.4275
| 1 | 21.05 | 1: 147.2585; 1.1: 324.4448; 1.2: 0.43509; 1.3: 113.67; 1.4: 27.2701; 1.5: 324.4448; 1.6: 113.67; 1.7: 68.202; 1.8: 8.4594; 1.9: 568.35; 2: 18.1003; 2.1: 90.8087; 2.2: 237.1445; 2.3: 19.9324; 2.4: 87.3004; 2.5: 7.3377
| 1 | 21.1 | 1: 147.0096; 1.1: 324.6658; 1.2: 0.43538; 1.3: 113.94; 1.4: 27.224; 1.5: 324.6658; 1.6: 113.94; 1.7: 68.364; 1.8: 8.4594; 1.9: 569.7; 2: 18.1433; 2.1: 90.8256; 2.2: 238.2281; 2.3: 19.976; 2.4: 86.4377; 2.5: 7.248
| 1 | 21.15 | 1: 146.7608; 1.1: 324.8845; 1.2: 0.43568; 1.3: 114.21; 1.4: 27.1779; 1.5: 324.8845; 1.6: 114.21; 1.7: 68.526; 1.8: 8.4594; 1.9: 571.05; 2: 18.1863; 2.1: 90.8424; 2.2: 239.3141; 2.3: 20.0196; 2.4: 85.5704; 2.5: 7.1583
| 1 | 21.2 | 1: 146.5122; 1.1: 325.1009; 1.2: 0.43597; 1.3: 114.48; 1.4: 27.1319; 1.5: 325.1009; 1.6: 114.48; 1.7: 68.688; 1.8: 8.4594; 1.9: 572.4; 2: 18.2293; 2.1: 90.8592; 2.2: 240.4026; 2.3: 20.0632; 2.4: 84.6982; 2.5: 7.0686
| 1 | 21.25 | 1: 146.2637; 1.1: 325.3149; 1.2: 0.43625; 1.3: 114.75; 1.4: 27.0859; 1.5: 325.3149; 1.6: 114.75; 1.7: 68.85; 1.8: 8.4594; 1.9: 573.75; 2: 18.2723; 2.1: 90.8759; 2.2: 241.4936; 2.3: 20.1069; 2.4: 83.8214; 2.5: 6.979
| 1 | 21.3 | 1: 146.0154; 1.1: 325.5267; 1.2: 0.43654; 1.3: 115.02; 1.4: 27.0399; 1.5: 325.5267; 1.6: 115.02; 1.7: 69.012; 1.8: 8.4594; 1.9: 575.1; 2: 18.3153; 2.1: 90.8925; 2.2: 242.587; 2.3: 20.1505; 2.4: 82.9397; 2.5: 6.8894
| 1 | 21.35 | 1: 145.7672; 1.1: 325.7362; 1.2: 0.43682; 1.3: 115.29; 1.4: 26.9939; 1.5: 325.7362; 1.6: 115.29; 1.7: 69.174; 1.8: 8.4594; 1.9: 576.45; 2: 18.3583; 2.1: 90.9091; 2.2: 243.6828; 2.3: 20.1941; 2.4: 82.0534; 2.5: 6.7998
| 1 | 21.4 | 1: 145.5191; 1.1: 325.9434; 1.2: 0.4371; 1.3: 115.56; 1.4: 26.948; 1.5: 325.9434; 1.6: 115.56; 1.7: 69.336; 1.8: 8.4594; 1.9: 577.8; 2: 18.4013; 2.1: 90.9255; 2.2: 244.7811; 2.3: 20.2377; 2.4: 81.1623; 2.5: 6.7102
| 1 | 21.45 | 1: 145.2712; 1.1: 326.1484; 1.2: 0.43737; 1.3: 115.83; 1.4: 26.9021; 1.5: 326.1484; 1.6: 115.83; 1.7: 69.498; 1.8: 8.4594; 1.9: 579.15; 2: 18.4443; 2.1: 90.942; 2.2: 245.8819; 2.3: 20.2814; 2.4: 80.2665; 2.5: 6.6207
| 1 | 21.5 | 1: 145.0234; 1.1: 326.351; 1.2: 0.43764; 1.3: 116.1; 1.4: 26.8562; 1.5: 326.351; 1.6: 116.1; 1.7: 69.66; 1.8: 8.4594; 1.9: 580.5; 2: 18.4873; 2.1: 90.9583; 2.2: 246.9851; 2.3: 20.325; 2.4: 79.366; 2.5: 6.5312
| 1 | 21.55 | 1: 144.7758; 1.1: 326.5514; 1.2: 0.43791; 1.3: 116.37; 1.4: 26.8103; 1.5: 326.5514; 1.6: 116.37; 1.7: 69.822; 1.8: 8.4594; 1.9: 581.85; 2: 18.5303; 2.1: 90.9746; 2.2: 248.0907; 2.3: 20.3686; 2.4: 78.4607; 2.5: 6.4417
| 1 | 21.6 | 1: 144.5283; 1.1: 326.7496; 1.2: 0.43818; 1.3: 116.64; 1.4: 26.7645; 1.5: 326.7496; 1.6: 116.64; 1.7: 69.984; 1.8: 8.4594; 1.9: 583.2; 2: 18.5732; 2.1: 90.9909; 2.2: 249.1988; 2.3: 20.4122; 2.4: 77.5507; 2.5: 6.3523
| 1 | 21.65 | 1: 144.281; 1.1: 326.9454; 1.2: 0.43844; 1.3: 116.91; 1.4: 26.7187; 1.5: 326.9454; 1.6: 116.91; 1.7: 70.146; 1.8: 8.4594; 1.9: 584.55; 2: 18.6162; 2.1: 91.007; 2.2: 250.3094; 2.3: 20.4558; 2.4: 76.6361; 2.5: 6.2629
| 1 | 21.7 | 1: 144.0338; 1.1: 327.1391; 1.2: 0.4387; 1.3: 117.18; 1.4: 26.6729; 1.5: 327.1391; 1.6: 117.18; 1.7: 70.308; 1.8: 8.4594; 1.9: 585.9; 2: 18.6592; 2.1: 91.0231; 2.2: 251.4224; 2.3: 20.4994; 2.4: 75.7167; 2.5: 6.1735
| 1 | 21.75 | 1: 143.7867; 1.1: 327.3305; 1.2: 0.43896; 1.3: 117.45; 1.4: 26.6272; 1.5: 327.3305; 1.6: 117.45; 1.7: 70.47; 1.8: 8.4594; 1.9: 587.25; 2: 18.7022; 2.1: 91.0392; 2.2: 252.5378; 2.3: 20.5431; 2.4: 74.7926; 2.5: 6.0841
| 1 | 21.8 | 1: 143.5398; 1.1: 327.5196; 1.2: 0.43921; 1.3: 117.72; 1.4: 26.5815; 1.5: 327.5196; 1.6: 117.72; 1.7: 70.632; 1.8: 8.4594; 1.9: 588.6; 2: 18.7452; 2.1: 91.0552; 2.2: 253.6558; 2.3: 20.5867; 2.4: 73.8639; 2.5: 5.9948
| 1 | 21.85 | 1: 143.2931; 1.1: 327.7066; 1.2: 0.43946; 1.3: 117.99; 1.4: 26.5358; 1.5: 327.7066; 1.6: 117.99; 1.7: 70.794; 1.8: 8.4594; 1.9: 589.95; 2: 18.7882; 2.1: 91.0711; 2.2: 254.7761; 2.3: 20.6303; 2.4: 72.9304; 2.5: 5.9055
| 1 | 21.9 | 1: 143.0465; 1.1: 327.8912; 1.2: 0.43971; 1.3: 118.26; 1.4: 26.4901; 1.5: 327.8912; 1.6: 118.26; 1.7: 70.956; 1.8: 8.4594; 1.9: 591.3; 2: 18.8312; 2.1: 91.0869; 2.2: 255.899; 2.3: 20.6739; 2.4: 71.9923; 2.5: 5.8162
| 1 | 21.95 | 1: 142.8001; 1.1: 328.0737; 1.2: 0.43995; 1.3: 118.53; 1.4: 26.4445; 1.5: 328.0737; 1.6: 118.53; 1.7: 71.118; 1.8: 8.4594; 1.9: 592.65; 2: 18.8742; 2.1: 91.1027; 2.2: 257.0242; 2.3: 20.7175; 2.4: 71.0495; 2.5: 5.727
| 1 | 22 | 1: 142.5538; 1.1: 328.254; 1.2: 0.4402; 1.3: 118.8; 1.4: 26.3989; 1.5: 328.254; 1.6: 118.8; 1.7: 71.28; 1.8: 8.4594; 1.9: 594; 2: 18.9172; 2.1: 91.1184; 2.2: 258.152; 2.3: 20.7611; 2.4: 70.102; 2.5: 5.6377
| 1 | 22.05 | 1: 142.3077; 1.1: 328.432; 1.2: 0.44043; 1.3: 119.07; 1.4: 26.3533; 1.5: 328.432; 1.6: 119.07; 1.7: 71.442; 1.8: 8.4594; 1.9: 595.35; 2: 18.9602; 2.1: 91.1341; 2.2: 259.2822; 2.3: 20.8047; 2.4: 69.1499; 2.5: 5.5486
| 1 | 22.1 | 1: 142.0618; 1.1: 328.6079; 1.2: 0.44067; 1.3: 119.34; 1.4: 26.3077; 1.5: 328.6079; 1.6: 119.34; 1.7: 71.604; 1.8: 8.4594; 1.9: 596.7; 2: 19.0032; 2.1: 91.1497; 2.2: 260.4148; 2.3: 20.8483; 2.4: 68.1931; 2.5: 5.4594
| 1 | 22.15 | 1: 141.816; 1.1: 328.7815; 1.2: 0.4409; 1.3: 119.61; 1.4: 26.2622; 1.5: 328.7815; 1.6: 119.61; 1.7: 71.766; 1.8: 8.4594; 1.9: 598.05; 2: 19.0462; 2.1: 91.1652; 2.2: 261.5499; 2.3: 20.8919; 2.4: 67.2316; 2.5: 5.3703
| 1 | 22.2 | 1: 141.5704; 1.1: 328.953; 1.2: 0.44113; 1.3: 119.88; 1.4: 26.2167; 1.5: 328.953; 1.6: 119.88; 1.7: 71.928; 1.8: 8.4594; 1.9: 599.4; 2: 19.0892; 2.1: 91.1807; 2.2: 262.6875; 2.3: 20.9355; 2.4: 66.2655; 2.5: 5.2812
| 1 | 22.25 | 1: 141.3249; 1.1: 329.1222; 1.2: 0.44136; 1.3: 120.15; 1.4: 26.1713; 1.5: 329.1222; 1.6: 120.15; 1.7: 72.09; 1.8: 8.4594; 1.9: 600.75; 2: 19.1322; 2.1: 91.1961; 2.2: 263.8275; 2.3: 20.9792; 2.4: 65.2947; 2.5: 5.1921
| 1 | 22.3 | 1: 141.0797; 1.1: 329.2893; 1.2: 0.44158; 1.3: 120.42; 1.4: 26.1259; 1.5: 329.2893; 1.6: 120.42; 1.7: 72.252; 1.8: 8.4594; 1.9: 602.1; 2: 19.1752; 2.1: 91.2114; 2.2: 264.97; 2.3: 21.0228; 2.4: 64.3194; 2.5: 5.1031
| 1 | 22.35 | 1: 140.8345; 1.1: 329.4543; 1.2: 0.44181; 1.3: 120.69; 1.4: 26.0805; 1.5: 329.4543; 1.6: 120.69; 1.7: 72.414; 1.8: 8.4594; 1.9: 603.45; 2: 19.2182; 2.1: 91.2267; 2.2: 266.1149; 2.3: 21.0664; 2.4: 63.3393; 2.5: 5.0141
| 1 | 22.4 | 1: 140.5896; 1.1: 329.617; 1.2: 0.44202; 1.3: 120.96; 1.4: 26.0351; 1.5: 329.617; 1.6: 120.96; 1.7: 72.576; 1.8: 8.4594; 1.9: 604.8; 2: 19.2611; 2.1: 91.242; 2.2: 267.2623; 2.3: 21.11; 2.4: 62.3547; 2.5: 4.9251
| 1 | 22.45 | 1: 140.3448; 1.1: 329.7776; 1.2: 0.44224; 1.3: 121.23; 1.4: 25.9898; 1.5: 329.7776; 1.6: 121.23; 1.7: 72.738; 1.8: 8.4594; 1.9: 606.15; 2: 19.3041; 2.1: 91.2571; 2.2: 268.4122; 2.3: 21.1536; 2.4: 61.3654; 2.5: 4.8362
| 1 | 22.5 | 1: 140.1002; 1.1: 329.936; 1.2: 0.44245; 1.3: 121.5; 1.4: 25.9445; 1.5: 329.936; 1.6: 121.5; 1.7: 72.9; 1.8: 8.4594; 1.9: 607.5; 2: 19.3471; 2.1: 91.2722; 2.2: 269.5645; 2.3: 21.1972; 2.4: 60.3715; 2.5: 4.7473
| 1 | 22.55 | 1: 139.8558; 1.1: 330.0923; 1.2: 0.44266; 1.3: 121.77; 1.4: 25.8992; 1.5: 330.0923; 1.6: 121.77; 1.7: 73.062; 1.8: 8.4594; 1.9: 608.85; 2: 19.3901; 2.1: 91.2873; 2.2: 270.7193; 2.3: 21.2408; 2.4: 59.373; 2.5: 4.6584
| 1 | 22.6 | 1: 139.6115; 1.1: 330.2464; 1.2: 0.44287; 1.3: 122.04; 1.4: 25.854; 1.5: 330.2464; 1.6: 122.04; 1.7: 73.224; 1.8: 8.4594; 1.9: 610.2; 2: 19.4331; 2.1: 91.3022; 2.2: 271.8765; 2.3: 21.2844; 2.4: 58.3699; 2.5: 4.5696
| 1 | 22.65 | 1: 139.3674; 1.1: 330.3984; 1.2: 0.44307; 1.3: 122.31; 1.4: 25.8088; 1.5: 330.3984; 1.6: 122.31; 1.7: 73.386; 1.8: 8.4594; 1.9: 611.55; 2: 19.4761; 2.1: 91.3172; 2.2: 273.0362; 2.3: 21.328; 2.4: 57.3622; 2.5: 4.4808
| 1 | 22.7 | 1: 139.1235; 1.1: 330.5483; 1.2: 0.44327; 1.3: 122.58; 1.4: 25.7636; 1.5: 330.5483; 1.6: 122.58; 1.7: 73.548; 1.8: 8.4594; 1.9: 612.9; 2: 19.5191; 2.1: 91.332; 2.2: 274.1984; 2.3: 21.3716; 2.4: 56.3499; 2.5: 4.392
| 1 | 22.75 | 1: 138.8798; 1.1: 330.696; 1.2: 0.44347; 1.3: 122.85; 1.4: 25.7185; 1.5: 330.696; 1.6: 122.85; 1.7: 73.71; 1.8: 8.4594; 1.9: 614.25; 2: 19.5621; 2.1: 91.3468; 2.2: 275.363; 2.3: 21.4152; 2.4: 55.333; 2.5: 4.3033
| 1 | 22.8 | 1: 138.6363; 1.1: 330.8416; 1.2: 0.44367; 1.3: 123.12; 1.4: 25.6734; 1.5: 330.8416; 1.6: 123.12; 1.7: 73.872; 1.8: 8.4594; 1.9: 615.6; 2: 19.6051; 2.1: 91.3616; 2.2: 276.5301; 2.3: 21.4588; 2.4: 54.3115; 2.5: 4.2146
| 1 | 22.85 | 1: 138.3929; 1.1: 330.9851; 1.2: 0.44386; 1.3: 123.39; 1.4: 25.6283; 1.5: 330.9851; 1.6: 123.39; 1.7: 74.034; 1.8: 8.4594; 1.9: 616.95; 2: 19.6481; 2.1: 91.3763; 2.2: 277.6997; 2.3: 21.5024; 2.4: 53.2854; 2.5: 4.1259
| 1 | 22.9 | 1: 138.1497; 1.1: 331.1265; 1.2: 0.44405; 1.3: 123.66; 1.4: 25.5833; 1.5: 331.1265; 1.6: 123.66; 1.7: 74.196; 1.8: 8.4594; 1.9: 618.3; 2: 19.6911; 2.1: 91.3909; 2.2: 278.8717; 2.3: 21.546; 2.4: 52.2548; 2.5: 4.0373
| 1 | 22.95 | 1: 137.9067; 1.1: 331.2658; 1.2: 0.44423; 1.3: 123.93; 1.4: 25.5383; 1.5: 331.2658; 1.6: 123.93; 1.7: 74.358; 1.8: 8.4594; 1.9: 619.65; 2: 19.7341; 2.1: 91.4054; 2.2: 280.0462; 2.3: 21.5896; 2.4: 51.2196; 2.5: 3.9487
| 1 | 23 | 1: 137.6639; 1.1: 331.403; 1.2: 0.44442; 1.3: 124.2; 1.4: 25.4933; 1.5: 331.403; 1.6: 124.2; 1.7: 74.52; 1.8: 8.4594; 1.9: 621; 2: 19.7771; 2.1: 91.4199; 2.2: 281.2231; 2.3: 21.6332; 2.4: 50.1799; 2.5: 3.8601
| 1 | 23.05 | 1: 137.4213; 1.1: 331.5381; 1.2: 0.4446; 1.3: 124.47; 1.4: 25.4484; 1.5: 331.5381; 1.6: 124.47; 1.7: 74.682; 1.8: 8.4594; 1.9: 622.35; 2: 19.8201; 2.1: 91.4344; 2.2: 282.4025; 2.3: 21.6768; 2.4: 49.1355; 2.5: 3.7716
| 1 | 23.1 | 1: 137.1789; 1.1: 331.6711; 1.2: 0.44478; 1.3: 124.74; 1.4: 25.4035; 1.5: 331.6711; 1.6: 124.74; 1.7: 74.844; 1.8: 8.4594; 1.9: 623.7; 2: 19.8631; 2.1: 91.4488; 2.2: 283.5844; 2.3: 21.7204; 2.4: 48.0867; 2.5: 3.6831
| 1 | 23.15 | 1: 136.9366; 1.1: 331.802; 1.2: 0.44495; 1.3: 125.01; 1.4: 25.3586; 1.5: 331.802; 1.6: 125.01; 1.7: 75.006; 1.8: 8.4594; 1.9: 625.05; 2: 19.9061; 2.1: 91.4631; 2.2: 284.7688; 2.3: 21.764; 2.4: 47.0333; 2.5: 3.5946
| 1 | 23.2 | 1: 136.6946; 1.1: 331.9309; 1.2: 0.44513; 1.3: 125.28; 1.4: 25.3138; 1.5: 331.9309; 1.6: 125.28; 1.7: 75.168; 1.8: 8.4594; 1.9: 626.4; 2: 19.949; 2.1: 91.4774; 2.2: 285.9556; 2.3: 21.8076; 2.4: 45.9753; 2.5: 3.5062
| 1 | 23.25 | 1: 136.4527; 1.1: 332.0577; 1.2: 0.4453; 1.3: 125.55; 1.4: 25.269; 1.5: 332.0577; 1.6: 125.55; 1.7: 75.33; 1.8: 8.4594; 1.9: 627.75; 2: 19.992; 2.1: 91.4916; 2.2: 287.1448; 2.3: 21.8512; 2.4: 44.9128; 2.5: 3.4178
| 1 | 23.3 | 1: 136.211; 1.1: 332.1824; 1.2: 0.44546; 1.3: 125.82; 1.4: 25.2243; 1.5: 332.1824; 1.6: 125.82; 1.7: 75.492; 1.8: 8.4594; 1.9: 629.1; 2: 20.035; 2.1: 91.5057; 2.2: 288.3366; 2.3: 21.8948; 2.4: 43.8458; 2.5: 3.3294
| 1 | 23.35 | 1: 135.9696; 1.1: 332.3051; 1.2: 0.44563; 1.3: 126.09; 1.4: 25.1796; 1.5: 332.3051; 1.6: 126.09; 1.7: 75.654; 1.8: 8.4594; 1.9: 630.45; 2: 20.078; 2.1: 91.5198; 2.2: 289.5308; 2.3: 21.9384; 2.4: 42.7743; 2.5: 3.2411
| 1 | 23.4 | 1: 135.7283; 1.1: 332.4258; 1.2: 0.44579; 1.3: 126.36; 1.4: 25.1349; 1.5: 332.4258; 1.6: 126.36; 1.7: 75.816; 1.8: 8.4594; 1.9: 631.8; 2: 20.121; 2.1: 91.5339; 2.2: 290.7275; 2.3: 21.982; 2.4: 41.6983; 2.5: 3.1528
| 1 | 23.45 | 1: 135.4872; 1.1: 332.5444; 1.2: 0.44595; 1.3: 126.63; 1.4: 25.0902; 1.5: 332.5444; 1.6: 126.63; 1.7: 75.978; 1.8: 8.4594; 1.9: 633.15; 2: 20.164; 2.1: 91.5479; 2.2: 291.9267; 2.3: 22.0257; 2.4: 40.6177; 2.5: 3.0646
| 1 | 23.5 | 1: 135.2464; 1.1: 332.6609; 1.2: 0.44611; 1.3: 126.9; 1.4: 25.0456; 1.5: 332.6609; 1.6: 126.9; 1.7: 76.14; 1.8: 8.4594; 1.9: 634.5; 2: 20.207; 2.1: 91.5618; 2.2: 293.1283; 2.3: 22.0693; 2.4: 39.5326; 2.5: 2.9764
| 1 | 23.55 | 1: 135.0057; 1.1: 332.7755; 1.2: 0.44626; 1.3: 127.17; 1.4: 25.0011; 1.5: 332.7755; 1.6: 127.17; 1.7: 76.302; 1.8: 8.4594; 1.9: 635.85; 2: 20.25; 2.1: 91.5757; 2.2: 294.3324; 2.3: 22.1129; 2.4: 38.4431; 2.5: 2.8882
| 1 | 23.6 | 1: 134.7652; 1.1: 332.888; 1.2: 0.44641; 1.3: 127.44; 1.4: 24.9565; 1.5: 332.888; 1.6: 127.44; 1.7: 76.464; 1.8: 8.4594; 1.9: 637.2; 2: 20.293; 2.1: 91.5895; 2.2: 295.539; 2.3: 22.1565; 2.4: 37.349; 2.5: 2.8
| 1 | 23.65 | 1: 134.5249; 1.1: 332.9985; 1.2: 0.44656; 1.3: 127.71; 1.4: 24.912; 1.5: 332.9985; 1.6: 127.71; 1.7: 76.626; 1.8: 8.4594; 1.9: 638.55; 2: 20.336; 2.1: 91.6032; 2.2: 296.748; 2.3: 22.2001; 2.4: 36.2505; 2.5: 2.7119
| 1 | 23.7 | 1: 134.2849; 1.1: 333.107; 1.2: 0.4467; 1.3: 127.98; 1.4: 24.8676; 1.5: 333.107; 1.6: 127.98; 1.7: 76.788; 1.8: 8.4594; 1.9: 639.9; 2: 20.379; 2.1: 91.6169; 2.2: 297.9595; 2.3: 22.2437; 2.4: 35.1475; 2.5: 2.6239
| 1 | 23.75 | 1: 134.045; 1.1: 333.2135; 1.2: 0.44685; 1.3: 128.25; 1.4: 24.8231; 1.5: 333.2135; 1.6: 128.25; 1.7: 76.95; 1.8: 8.4594; 1.9: 641.25; 2: 20.422; 2.1: 91.6306; 2.2: 299.1735; 2.3: 22.2873; 2.4: 34.04; 2.5: 2.5359
| 1 | 23.8 | 1: 133.8054; 1.1: 333.3181; 1.2: 0.44699; 1.3: 128.52; 1.4: 24.7788; 1.5: 333.3181; 1.6: 128.52; 1.7: 77.112; 1.8: 8.4594; 1.9: 642.6; 2: 20.465; 2.1: 91.6441; 2.2: 300.39; 2.3: 22.3309; 2.4: 32.9281; 2.5: 2.4479
| 1 | 23.85 | 1: 133.5659; 1.1: 333.4206; 1.2: 0.44712; 1.3: 128.79; 1.4: 24.7344; 1.5: 333.4206; 1.6: 128.79; 1.7: 77.274; 1.8: 8.4594; 1.9: 643.95; 2: 20.508; 2.1: 91.6577; 2.2: 301.6089; 2.3: 22.3745; 2.4: 31.8117; 2.5: 2.3599
| 1 | 23.9 | 1: 133.3267; 1.1: 333.5211; 1.2: 0.44726; 1.3: 129.06; 1.4: 24.6901; 1.5: 333.5211; 1.6: 129.06; 1.7: 77.436; 1.8: 8.4594; 1.9: 645.3; 2: 20.551; 2.1: 91.6712; 2.2: 302.8303; 2.3: 22.4181; 2.4: 30.6908; 2.5: 2.272
| 1 | 23.95 | 1: 133.0876; 1.1: 333.6197; 1.2: 0.44739; 1.3: 129.33; 1.4: 24.6459; 1.5: 333.6197; 1.6: 129.33; 1.7: 77.598; 1.8: 8.4594; 1.9: 646.65; 2: 20.5939; 2.1: 91.6846; 2.2: 304.0542; 2.3: 22.4617; 2.4: 29.5655; 2.5: 2.1841
| 1 | 24 | 1: 132.8488; 1.1: 333.7163; 1.2: 0.44752; 1.3: 129.6; 1.4: 24.6016; 1.5: 333.7163; 1.6: 129.6; 1.7: 77.76; 1.8: 8.4594; 1.9: 648; 2: 20.6369; 2.1: 91.6979; 2.2: 305.2806; 2.3: 22.5053; 2.4: 28.4357; 2.5: 2.0963
| 1 | 24.05 | 1: 132.6102; 1.1: 333.8109; 1.2: 0.44765; 1.3: 129.87; 1.4: 24.5575; 1.5: 333.8109; 1.6: 129.87; 1.7: 77.922; 1.8: 8.4594; 1.9: 649.35; 2: 20.6799; 2.1: 91.7113; 2.2: 306.5094; 2.3: 22.549; 2.4: 27.3015; 2.5: 2.0085
| 1 | 24.1 | 1: 132.3719; 1.1: 333.9036; 1.2: 0.44777; 1.3: 130.14; 1.4: 24.5133; 1.5: 333.9036; 1.6: 130.14; 1.7: 78.084; 1.8: 8.4594; 1.9: 650.7; 2: 20.7229; 2.1: 91.7245; 2.2: 307.7407; 2.3: 22.5926; 2.4: 26.1629; 2.5: 1.9207
| 1 | 24.15 | 1: 132.1337; 1.1: 333.9943; 1.2: 0.44789; 1.3: 130.41; 1.4: 24.4692; 1.5: 333.9943; 1.6: 130.41; 1.7: 78.246; 1.8: 8.4594; 1.9: 652.05; 2: 20.7659; 2.1: 91.7377; 2.2: 308.9745; 2.3: 22.6362; 2.4: 25.0198; 2.5: 1.833
| 1 | 24.2 | 1: 131.8957; 1.1: 334.0831; 1.2: 0.44801; 1.3: 130.68; 1.4: 24.4251; 1.5: 334.0831; 1.6: 130.68; 1.7: 78.408; 1.8: 8.4594; 1.9: 653.4; 2: 20.8089; 2.1: 91.7509; 2.2: 310.2108; 2.3: 22.6798; 2.4: 23.8724; 2.5: 1.7453
| 1 | 24.25 | 1: 131.658; 1.1: 334.17; 1.2: 0.44813; 1.3: 130.95; 1.4: 24.3811; 1.5: 334.17; 1.6: 130.95; 1.7: 78.57; 1.8: 8.4594; 1.9: 654.75; 2: 20.8519; 2.1: 91.764; 2.2: 311.4495; 2.3: 22.7234; 2.4: 22.7205; 2.5: 1.6577
| 1 | 24.3 | 1: 131.4205; 1.1: 334.2549; 1.2: 0.44824; 1.3: 131.22; 1.4: 24.3371; 1.5: 334.2549; 1.6: 131.22; 1.7: 78.732; 1.8: 8.4594; 1.9: 656.1; 2: 20.8949; 2.1: 91.777; 2.2: 312.6907; 2.3: 22.767; 2.4: 21.5642; 2.5: 1.5701
| 1 | 24.35 | 1: 131.1832; 1.1: 334.3379; 1.2: 0.44835; 1.3: 131.49; 1.4: 24.2932; 1.5: 334.3379; 1.6: 131.49; 1.7: 78.894; 1.8: 8.4594; 1.9: 657.45; 2: 20.9379; 2.1: 91.79; 2.2: 313.9344; 2.3: 22.8107; 2.4: 20.4035; 2.5: 1.4825
| 1 | 24.4 | 1: 130.9462; 1.1: 334.419; 1.2: 0.44846; 1.3: 131.76; 1.4: 24.2493; 1.5: 334.419; 1.6: 131.76; 1.7: 79.056; 1.8: 8.4594; 1.9: 658.8; 2: 20.9809; 2.1: 91.8029; 2.2: 315.1806; 2.3: 22.8543; 2.4: 19.2384; 2.5: 1.395
| 1 | 24.45 | 1: 130.7093; 1.1: 334.4982; 1.2: 0.44857; 1.3: 132.03; 1.4: 24.2054; 1.5: 334.4982; 1.6: 132.03; 1.7: 79.218; 1.8: 8.4594; 1.9: 660.15; 2: 21.0239; 2.1: 91.8158; 2.2: 316.4293; 2.3: 22.8979; 2.4: 18.069; 2.5: 1.3075
| 1 | 24.5 | 1: 130.4727; 1.1: 334.5755; 1.2: 0.44867; 1.3: 132.3; 1.4: 24.1616; 1.5: 334.5755; 1.6: 132.3; 1.7: 79.38; 1.8: 8.4594; 1.9: 661.5; 2: 21.0669; 2.1: 91.8286; 2.2: 317.6804; 2.3: 22.9415; 2.4: 16.8951; 2.5: 1.2201
| 1 | 24.55 | 1: 130.2363; 1.1: 334.6509; 1.2: 0.44877; 1.3: 132.57; 1.4: 24.1178; 1.5: 334.6509; 1.6: 132.57; 1.7: 79.542; 1.8: 8.4594; 1.9: 662.85; 2: 21.1099; 2.1: 91.8414; 2.2: 318.934; 2.3: 22.9851; 2.4: 15.7169; 2.5: 1.1327
| 1 | 24.6 | 1: 130.0002; 1.1: 334.7244; 1.2: 0.44887; 1.3: 132.84; 1.4: 24.0741; 1.5: 334.7244; 1.6: 132.84; 1.7: 79.704; 1.8: 8.4594; 1.9: 664.2; 2: 21.1529; 2.1: 91.8541; 2.2: 320.1901; 2.3: 23.0288; 2.4: 14.5343; 2.5: 1.0453
| 1 | 24.65 | 1: 129.7642; 1.1: 334.796; 1.2: 0.44897; 1.3: 133.11; 1.4: 24.0304; 1.5: 334.796; 1.6: 133.11; 1.7: 79.866; 1.8: 8.4594; 1.9: 665.55; 2: 21.1959; 2.1: 91.8668; 2.2: 321.4487; 2.3: 23.0724; 2.4: 13.3473; 2.5: 0.95802
| 1 | 24.7 | 1: 129.5285; 1.1: 334.8658; 1.2: 0.44906; 1.3: 133.38; 1.4: 23.9868; 1.5: 334.8658; 1.6: 133.38; 1.7: 80.028; 1.8: 8.4594; 1.9: 666.9; 2: 21.2389; 2.1: 91.8794; 2.2: 322.7097; 2.3: 23.116; 2.4: 12.156; 2.5: 0.87075
| 1 | 24.75 | 1: 129.293; 1.1: 334.9336; 1.2: 0.44915; 1.3: 133.65; 1.4: 23.9432; 1.5: 334.9336; 1.6: 133.65; 1.7: 80.19; 1.8: 8.4594; 1.9: 668.25; 2: 21.2818; 2.1: 91.892; 2.2: 323.9733; 2.3: 23.1596; 2.4: 10.9603; 2.5: 0.78351
| 1 | 24.8 | 1: 129.0578; 1.1: 334.9997; 1.2: 0.44924; 1.3: 133.92; 1.4: 23.8996; 1.5: 334.9997; 1.6: 133.92; 1.7: 80.352; 1.8: 8.4594; 1.9: 669.6; 2: 21.3248; 2.1: 91.9045; 2.2: 325.2393; 2.3: 23.2033; 2.4: 9.7603; 2.5: 0.69632
| 1 | 24.85 | 1: 128.8228; 1.1: 335.0638; 1.2: 0.44933; 1.3: 134.19; 1.4: 23.8561; 1.5: 335.0638; 1.6: 134.19; 1.7: 80.514; 1.8: 8.4594; 1.9: 670.95; 2: 21.3678; 2.1: 91.9169; 2.2: 326.5078; 2.3: 23.2469; 2.4: 8.556; 2.5: 0.60918
| 1 | 24.9 | 1: 128.588; 1.1: 335.1261; 1.2: 0.44941; 1.3: 134.46; 1.4: 23.8126; 1.5: 335.1261; 1.6: 134.46; 1.7: 80.676; 1.8: 8.4594; 1.9: 672.3; 2: 21.4108; 2.1: 91.9293; 2.2: 327.7788; 2.3: 23.2905; 2.4: 7.3473; 2.5: 0.52207
| 1 | 24.95 | 1: 128.3535; 1.1: 335.1866; 1.2: 0.44949; 1.3: 134.73; 1.4: 23.7692; 1.5: 335.1866; 1.6: 134.73; 1.7: 80.838; 1.8: 8.4594; 1.9: 673.65; 2: 21.4538; 2.1: 91.9417; 2.2: 329.0523; 2.3: 23.3342; 2.4: 6.1343; 2.5: 0.435
| 1 | 25 | 1: 128.1192; 1.1: 335.2453; 1.2: 0.44957; 1.3: 135; 1.4: 23.7258; 1.5: 335.2453; 1.6: 135; 1.7: 81; 1.8: 8.4594; 1.9: 675; 2: 21.4968; 2.1: 91.954; 2.2: 330.3283; 2.3: 23.3778; 2.4: 4.917; 2.5: 0.34798
| 1 | 25.05 | 1: 127.8852; 1.1: 335.3021; 1.2: 0.44965; 1.3: 135.27; 1.4: 23.6824; 1.5: 335.3021; 1.6: 135.27; 1.7: 81.162; 1.8: 8.4594; 1.9: 676.35; 2: 21.5398; 2.1: 91.9662; 2.2: 331.6067; 2.3: 23.4214; 2.4: 3.6954; 2.5: 0.26101
| 1 | 25.1 | 1: 127.6513; 1.1: 335.3571; 1.2: 0.44972; 1.3: 135.54; 1.4: 23.6391; 1.5: 335.3571; 1.6: 135.54; 1.7: 81.324; 1.8: 8.4594; 1.9: 677.7; 2: 21.5828; 2.1: 91.9784; 2.2: 332.8876; 2.3: 23.4651; 2.4: 2.4695; 2.5: 0.17407
| 1 | 25.15 | 1: 127.4178; 1.1: 335.4103; 1.2: 0.44979; 1.3: 135.81; 1.4: 23.5959; 1.5: 335.4103; 1.6: 135.81; 1.7: 81.486; 1.8: 8.4594; 1.9: 679.05; 2: 21.6258; 2.1: 91.9906; 2.2: 334.1711; 2.3: 23.5087; 2.4: 1.2392; 2.5: 0.087178
| 2 | 25.2 | 1: 127.1844; 1.1: 335.4617; 1.2: 0.44986; 1.3: 136.08; 1.4: 23.5527; 1.5: 335.4617; 1.6: 136.08; 1.7: 81.648; 1.8: 8.4594; 1.9: 680.4; 2: 21.6688; 2.1: 92.0027; 2.2: 335.457; 2.3: 23.5523; 2.4: 0.004699; 2.5: 0.00032991
| 2 | 25.25 | 1: 126.9514; 1.1: 335.5113; 1.2: 0.44993; 1.3: 136.35; 1.4: 23.5095; 1.5: 335.5113; 1.6: 136.35; 1.7: 81.81; 1.8: 8.4594; 1.9: 681.75; 2: 21.7118; 2.1: 92.0147; 2.2: 336.7454; 2.3: 23.596; 2.4: -1.2341; 2.5: -0.086475
| 2 | 25.3 | 1: 126.7185; 1.1: 335.5591; 1.2: 0.44999; 1.3: 136.62; 1.4: 23.4664; 1.5: 335.5591; 1.6: 136.62; 1.7: 81.972; 1.8: 8.4594; 1.9: 683.1; 2: 21.7548; 2.1: 92.0267; 2.2: 338.0363; 2.3: 23.6396; 2.4: -2.4772; 2.5: -0.17324
| 2 | 25.35 | 1: 126.4859; 1.1: 335.6051; 1.2: 0.45005; 1.3: 136.89; 1.4: 23.4233; 1.5: 335.6051; 1.6: 136.89; 1.7: 82.134; 1.8: 8.4594; 1.9: 684.45; 2: 21.7978; 2.1: 92.0387; 2.2: 339.3296; 2.3: 23.6833; 2.4: -3.7246; 2.5: -0.25995
| 2 | 25.4 | 1: 126.2536; 1.1: 335.6493; 1.2: 0.45011; 1.3: 137.16; 1.4: 23.3803; 1.5: 335.6493; 1.6: 137.16; 1.7: 82.296; 1.8: 8.4594; 1.9: 685.8; 2: 21.8408; 2.1: 92.0506; 2.2: 340.6255; 2.3: 23.7269; 2.4: -4.9762; 2.5: -0.34663
| 2 | 25.45 | 1: 126.0215; 1.1: 335.6918; 1.2: 0.45017; 1.3: 137.43; 1.4: 23.3373; 1.5: 335.6918; 1.6: 137.43; 1.7: 82.458; 1.8: 8.4594; 1.9: 687.15; 2: 21.8838; 2.1: 92.0624; 2.2: 341.9238; 2.3: 23.7706; 2.4: -6.2321; 2.5: -0.43325
| 2 | 25.5 | 1: 125.7896; 1.1: 335.7325; 1.2: 0.45022; 1.3: 137.7; 1.4: 23.2944; 1.5: 335.7325; 1.6: 137.7; 1.7: 82.62; 1.8: 8.4594; 1.9: 688.5; 2: 21.9268; 2.1: 92.0742; 2.2: 343.2247; 2.3: 23.8142; 2.4: -7.4922; 2.5: -0.51984
| 2 | 25.55 | 1: 125.558; 1.1: 335.7714; 1.2: 0.45028; 1.3: 137.97; 1.4: 23.2515; 1.5: 335.7714; 1.6: 137.97; 1.7: 82.782; 1.8: 8.4594; 1.9: 689.85; 2: 21.9697; 2.1: 92.086; 2.2: 344.528; 2.3: 23.8579; 2.4: -8.7566; 2.5: -0.60638
| 2 | 25.6 | 1: 125.3267; 1.1: 335.8086; 1.2: 0.45033; 1.3: 138.24; 1.4: 23.2086; 1.5: 335.8086; 1.6: 138.24; 1.7: 82.944; 1.8: 8.4594; 1.9: 691.2; 2: 22.0127; 2.1: 92.0977; 2.2: 345.8338; 2.3: 23.9015; 2.4: -10.0252; 2.5: -0.69287
| 2 | 25.65 | 1: 125.0956; 1.1: 335.8441; 1.2: 0.45037; 1.3: 138.51; 1.4: 23.1658; 1.5: 335.8441; 1.6: 138.51; 1.7: 83.106; 1.8: 8.4594; 1.9: 692.55; 2: 22.0557; 2.1: 92.1093; 2.2: 347.1421; 2.3: 23.9452; 2.4: -11.2981; 2.5: -0.77932
| 2 | 25.7 | 1: 124.8647; 1.1: 335.8778; 1.2: 0.45042; 1.3: 138.78; 1.4: 23.1231; 1.5: 335.8778; 1.6: 138.78; 1.7: 83.268; 1.8: 8.4594; 1.9: 693.9; 2: 22.0987; 2.1: 92.1209; 2.2: 348.4529; 2.3: 23.9888; 2.4: -12.5751; 2.5: -0.86572
| 2 | 25.75 | 1: 124.6341; 1.1: 335.9098; 1.2: 0.45046; 1.3: 139.05; 1.4: 23.0804; 1.5: 335.9098; 1.6: 139.05; 1.7: 83.43; 1.8: 8.4594; 1.9: 695.25; 2: 22.1417; 2.1: 92.1325; 2.2: 349.7662; 2.3: 24.0325; 2.4: -13.8565; 2.5: -0.95208
| 2 | 25.8 | 1: 124.4038; 1.1: 335.94; 1.2: 0.4505; 1.3: 139.32; 1.4: 23.0377; 1.5: 335.94; 1.6: 139.32; 1.7: 83.592; 1.8: 8.4594; 1.9: 696.6; 2: 22.1847; 2.1: 92.144; 2.2: 351.082; 2.3: 24.0761; 2.4: -15.142; 2.5: -1.0384
| 2 | 25.85 | 1: 124.1737; 1.1: 335.9686; 1.2: 0.45054; 1.3: 139.59; 1.4: 22.9951; 1.5: 335.9686; 1.6: 139.59; 1.7: 83.754; 1.8: 8.4594; 1.9: 697.95; 2: 22.2277; 2.1: 92.1555; 2.2: 352.4003; 2.3: 24.1198; 2.4: -16.4317; 2.5: -1.1247
| 2 | 25.9 | 1: 123.9439; 1.1: 335.9955; 1.2: 0.45058; 1.3: 139.86; 1.4: 22.9526; 1.5: 335.9955; 1.6: 139.86; 1.7: 83.916; 1.8: 8.4594; 1.9: 699.3; 2: 22.2707; 2.1: 92.1669; 2.2: 353.7211; 2.3: 24.1635; 2.4: -17.7256; 2.5: -1.2109
| 2 | 25.95 | 1: 123.7144; 1.1: 336.0206; 1.2: 0.45061; 1.3: 140.13; 1.4: 22.9101; 1.5: 336.0206; 1.6: 140.13; 1.7: 84.078; 1.8: 8.4594; 1.9: 700.65; 2: 22.3137; 2.1: 92.1782; 2.2: 355.0443; 2.3: 24.2071; 2.4: -19.0237; 2.5: -1.297
| 2 | 26 | 1: 123.4851; 1.1: 336.0441; 1.2: 0.45064; 1.3: 140.4; 1.4: 22.8676; 1.5: 336.0441; 1.6: 140.4; 1.7: 84.24; 1.8: 8.4594; 1.9: 702; 2: 22.3567; 2.1: 92.1896; 2.2: 356.3701; 2.3: 24.2508; 2.4: -20.326; 2.5: -1.3832
| 2 | 26.05 | 1: 123.256; 1.1: 336.0658; 1.2: 0.45067; 1.3: 140.67; 1.4: 22.8252; 1.5: 336.0658; 1.6: 140.67; 1.7: 84.402; 1.8: 8.4594; 1.9: 703.35; 2: 22.3997; 2.1: 92.2008; 2.2: 357.6983; 2.3: 24.2944; 2.4: -21.6325; 2.5: -1.4693
| 2 | 26.1 | 1: 123.0273; 1.1: 336.0859; 1.2: 0.4507; 1.3: 140.94; 1.4: 22.7828; 1.5: 336.0859; 1.6: 140.94; 1.7: 84.564; 1.8: 8.4594; 1.9: 704.7; 2: 22.4427; 2.1: 92.212; 2.2: 359.0291; 2.3: 24.3381; 2.4: -22.9432; 2.5: -1.5553
| 2 | 26.15 | 1: 122.7988; 1.1: 336.1043; 1.2: 0.45072; 1.3: 141.21; 1.4: 22.7405; 1.5: 336.1043; 1.6: 141.21; 1.7: 84.726; 1.8: 8.4594; 1.9: 706.05; 2: 22.4857; 2.1: 92.2232; 2.2: 360.3623; 2.3: 24.3818; 2.4: -24.258; 2.5: -1.6413
| 2 | 26.2 | 1: 122.5705; 1.1: 336.1211; 1.2: 0.45075; 1.3: 141.48; 1.4: 22.6982; 1.5: 336.1211; 1.6: 141.48; 1.7: 84.888; 1.8: 8.4594; 1.9: 707.4; 2: 22.5287; 2.1: 92.2343; 2.2: 361.6981; 2.3: 24.4255; 2.4: -25.577; 2.5: -1.7272
| 2 | 26.25 | 1: 122.3426; 1.1: 336.1362; 1.2: 0.45077; 1.3: 141.75; 1.4: 22.656; 1.5: 336.1362; 1.6: 141.75; 1.7: 85.05; 1.8: 8.4594; 1.9: 708.75; 2: 22.5717; 2.1: 92.2454; 2.2: 363.0363; 2.3: 24.4691; 2.4: -26.9001; 2.5: -1.8131
| 2 | 26.3 | 1: 122.1149; 1.1: 336.1497; 1.2: 0.45078; 1.3: 142.02; 1.4: 22.6139; 1.5: 336.1497; 1.6: 142.02; 1.7: 85.212; 1.8: 8.4594; 1.9: 710.1; 2: 22.6146; 2.1: 92.2564; 2.2: 364.3771; 2.3: 24.5128; 2.4: -28.2274; 2.5: -1.8989
| 2 | 26.35 | 1: 121.8874; 1.1: 336.1615; 1.2: 0.4508; 1.3: 142.29; 1.4: 22.5717; 1.5: 336.1615; 1.6: 142.29; 1.7: 85.374; 1.8: 8.4594; 1.9: 711.45; 2: 22.6576; 2.1: 92.2674; 2.2: 365.7203; 2.3: 24.5565; 2.4: -29.5588; 2.5: -1.9847
| 2 | 26.4 | 1: 121.6603; 1.1: 336.1716; 1.2: 0.45081; 1.3: 142.56; 1.4: 22.5297; 1.5: 336.1716; 1.6: 142.56; 1.7: 85.536; 1.8: 8.4594; 1.9: 712.8; 2: 22.7006; 2.1: 92.2784; 2.2: 367.066; 2.3: 24.6002; 2.4: -30.8944; 2.5: -2.0705
| 2 | 26.45 | 1: 121.4334; 1.1: 336.1802; 1.2: 0.45083; 1.3: 142.83; 1.4: 22.4877; 1.5: 336.1802; 1.6: 142.83; 1.7: 85.698; 1.8: 8.4594; 1.9: 714.15; 2: 22.7436; 2.1: 92.2893; 2.2: 368.4143; 2.3: 24.6439; 2.4: -32.2341; 2.5: -2.1562
| 2 | 26.5 | 1: 121.2067; 1.1: 336.1871; 1.2: 0.45083; 1.3: 143.1; 1.4: 22.4457; 1.5: 336.1871; 1.6: 143.1; 1.7: 85.86; 1.8: 8.4594; 1.9: 715.5; 2: 22.7866; 2.1: 92.3001; 2.2: 369.765; 2.3: 24.6875; 2.4: -33.5779; 2.5: -2.2418
| 2 | 26.55 | 1: 120.9804; 1.1: 336.1924; 1.2: 0.45084; 1.3: 143.37; 1.4: 22.4038; 1.5: 336.1924; 1.6: 143.37; 1.7: 86.022; 1.8: 8.4594; 1.9: 716.85; 2: 22.8296; 2.1: 92.3109; 2.2: 371.1182; 2.3: 24.7312; 2.4: -34.9258; 2.5: -2.3274
| 2 | 26.6 | 1: 120.7543; 1.1: 336.1961; 1.2: 0.45085; 1.3: 143.64; 1.4: 22.3619; 1.5: 336.1961; 1.6: 143.64; 1.7: 86.184; 1.8: 8.4594; 1.9: 718.2; 2: 22.8726; 2.1: 92.3217; 2.2: 372.474; 2.3: 24.7749; 2.4: -36.2778; 2.5: -2.413
| 2 | 26.65 | 1: 120.5285; 1.1: 336.1982; 1.2: 0.45085; 1.3: 143.91; 1.4: 22.3201; 1.5: 336.1982; 1.6: 143.91; 1.7: 86.346; 1.8: 8.4594; 1.9: 719.55; 2: 22.9156; 2.1: 92.3324; 2.2: 373.8322; 2.3: 24.8186; 2.4: -37.6339; 2.5: -2.4985
| 2 | 26.7 | 1: 120.303; 1.1: 336.1987; 1.2: 0.45085; 1.3: 144.18; 1.4: 22.2783; 1.5: 336.1987; 1.6: 144.18; 1.7: 86.508; 1.8: 8.4594; 1.9: 720.9; 2: 22.9586; 2.1: 92.343; 2.2: 375.1929; 2.3: 24.8623; 2.4: -38.9942; 2.5: -2.584
| 2 | 26.75 | 1: 120.0777; 1.1: 336.1977; 1.2: 0.45085; 1.3: 144.45; 1.4: 22.2366; 1.5: 336.1977; 1.6: 144.45; 1.7: 86.67; 1.8: 8.4594; 1.9: 722.25; 2: 23.0016; 2.1: 92.3537; 2.2: 376.5561; 2.3: 24.906; 2.4: -40.3585; 2.5: -2.6694
| 2 | 26.8 | 1: 119.8528; 1.1: 336.195; 1.2: 0.45084; 1.3: 144.72; 1.4: 22.195; 1.5: 336.195; 1.6: 144.72; 1.7: 86.832; 1.8: 8.4594; 1.9: 723.6; 2: 23.0446; 2.1: 92.3642; 2.2: 377.9219; 2.3: 24.9497; 2.4: -41.7269; 2.5: -2.7547
| 2 | 26.85 | 1: 119.6281; 1.1: 336.1908; 1.2: 0.45084; 1.3: 144.99; 1.4: 22.1533; 1.5: 336.1908; 1.6: 144.99; 1.7: 86.994; 1.8: 8.4594; 1.9: 724.95; 2: 23.0876; 2.1: 92.3748; 2.2: 379.2901; 2.3: 24.9934; 2.4: -43.0993; 2.5: -2.84
| 2 | 26.9 | 1: 119.4037; 1.1: 336.185; 1.2: 0.45083; 1.3: 145.26; 1.4: 22.1118; 1.5: 336.185; 1.6: 145.26; 1.7: 87.156; 1.8: 8.4594; 1.9: 726.3; 2: 23.1306; 2.1: 92.3852; 2.2: 380.6609; 2.3: 25.0371; 2.4: -44.4758; 2.5: -2.9253
| 2 | 26.95 | 1: 119.1795; 1.1: 336.1777; 1.2: 0.45082; 1.3: 145.53; 1.4: 22.0703; 1.5: 336.1777; 1.6: 145.53; 1.7: 87.318; 1.8: 8.4594; 1.9: 727.65; 2: 23.1736; 2.1: 92.3957; 2.2: 382.0341; 2.3: 25.0808; 2.4: -45.8564; 2.5: -3.0105
| 2 | 27 | 1: 118.9557; 1.1: 336.1688; 1.2: 0.45081; 1.3: 145.8; 1.4: 22.0288; 1.5: 336.1688; 1.6: 145.8; 1.7: 87.48; 1.8: 8.4594; 1.9: 729; 2: 23.2166; 2.1: 92.4061; 2.2: 383.4098; 2.3: 25.1245; 2.4: -47.241; 2.5: -3.0957
| 2 | 27.05 | 1: 118.7321; 1.1: 336.1584; 1.2: 0.4508; 1.3: 146.07; 1.4: 21.9874; 1.5: 336.1584; 1.6: 146.07; 1.7: 87.642; 1.8: 8.4594; 1.9: 730.35; 2: 23.2596; 2.1: 92.4164; 2.2: 384.7881; 2.3: 25.1682; 2.4: -48.6297; 2.5: -3.1808
| 2 | 27.1 | 1: 118.5088; 1.1: 336.1464; 1.2: 0.45078; 1.3: 146.34; 1.4: 21.9461; 1.5: 336.1464; 1.6: 146.34; 1.7: 87.804; 1.8: 8.4594; 1.9: 731.7; 2: 23.3025; 2.1: 92.4267; 2.2: 386.1688; 2.3: 25.2119; 2.4: -50.0224; 2.5: -3.2658
| 2 | 27.15 | 1: 118.2859; 1.1: 336.1329; 1.2: 0.45076; 1.3: 146.61; 1.4: 21.9048; 1.5: 336.1329; 1.6: 146.61; 1.7: 87.966; 1.8: 8.4594; 1.9: 733.05; 2: 23.3455; 2.1: 92.437; 2.2: 387.5521; 2.3: 25.2556; 2.4: -51.4192; 2.5: -3.3508
| 2 | 27.2 | 1: 118.0631; 1.1: 336.1179; 1.2: 0.45074; 1.3: 146.88; 1.4: 21.8635; 1.5: 336.1179; 1.6: 146.88; 1.7: 88.128; 1.8: 8.4594; 1.9: 734.4; 2: 23.3885; 2.1: 92.4472; 2.2: 388.9379; 2.3: 25.2993; 2.4: -52.82; 2.5: -3.4358
| 2 | 27.25 | 1: 117.8407; 1.1: 336.1014; 1.2: 0.45072; 1.3: 147.15; 1.4: 21.8224; 1.5: 336.1014; 1.6: 147.15; 1.7: 88.29; 1.8: 8.4594; 1.9: 735.75; 2: 23.4315; 2.1: 92.4574; 2.2: 390.3261; 2.3: 25.3431; 2.4: -54.2248; 2.5: -3.5207
| 2 | 27.3 | 1: 117.6186; 1.1: 336.0833; 1.2: 0.4507; 1.3: 147.42; 1.4: 21.7812; 1.5: 336.0833; 1.6: 147.42; 1.7: 88.452; 1.8: 8.4594; 1.9: 737.1; 2: 23.4745; 2.1: 92.4675; 2.2: 391.7169; 2.3: 25.3868; 2.4: -55.6336; 2.5: -3.6056
| 2 | 27.35 | 1: 117.3967; 1.1: 336.0638; 1.2: 0.45067; 1.3: 147.69; 1.4: 21.7401; 1.5: 336.0638; 1.6: 147.69; 1.7: 88.614; 1.8: 8.4594; 1.9: 738.45; 2: 23.5175; 2.1: 92.4776; 2.2: 393.1102; 2.3: 25.4305; 2.4: -57.0464; 2.5: -3.6904
| 2 | 27.4 | 1: 117.1752; 1.1: 336.0428; 1.2: 0.45064; 1.3: 147.96; 1.4: 21.6991; 1.5: 336.0428; 1.6: 147.96; 1.7: 88.776; 1.8: 8.4594; 1.9: 739.8; 2: 23.5605; 2.1: 92.4877; 2.2: 394.506; 2.3: 25.4742; 2.4: -58.4632; 2.5: -3.7751
| 2 | 27.45 | 1: 116.9539; 1.1: 336.0203; 1.2: 0.45061; 1.3: 148.23; 1.4: 21.6581; 1.5: 336.0203; 1.6: 148.23; 1.7: 88.938; 1.8: 8.4594; 1.9: 741.15; 2: 23.6035; 2.1: 92.4977; 2.2: 395.9043; 2.3: 25.5179; 2.4: -59.884; 2.5: -3.8598
| 2 | 27.5 | 1: 116.7329; 1.1: 335.9963; 1.2: 0.45058; 1.3: 148.5; 1.4: 21.6172; 1.5: 335.9963; 1.6: 148.5; 1.7: 89.1; 1.8: 8.4594; 1.9: 742.5; 2: 23.6465; 2.1: 92.5076; 2.2: 397.3051; 2.3: 25.5617; 2.4: -61.3088; 2.5: -3.9445
| 2 | 27.55 | 1: 116.5123; 1.1: 335.9708; 1.2: 0.45054; 1.3: 148.77; 1.4: 21.5763; 1.5: 335.9708; 1.6: 148.77; 1.7: 89.262; 1.8: 8.4594; 1.9: 743.85; 2: 23.6895; 2.1: 92.5175; 2.2: 398.7084; 2.3: 25.6054; 2.4: -62.7375; 2.5: -4.0291
| 2 | 27.6 | 1: 116.2919; 1.1: 335.9439; 1.2: 0.45051; 1.3: 149.04; 1.4: 21.5355; 1.5: 335.9439; 1.6: 149.04; 1.7: 89.424; 1.8: 8.4594; 1.9: 745.2; 2: 23.7325; 2.1: 92.5274; 2.2: 400.1142; 2.3: 25.6491; 2.4: -64.1703; 2.5: -4.1136
| 2 | 27.65 | 1: 116.0718; 1.1: 335.9156; 1.2: 0.45047; 1.3: 149.31; 1.4: 21.4948; 1.5: 335.9156; 1.6: 149.31; 1.7: 89.586; 1.8: 8.4594; 1.9: 746.55; 2: 23.7755; 2.1: 92.5373; 2.2: 401.5225; 2.3: 25.6929; 2.4: -65.607; 2.5: -4.1981
| 2 | 27.7 | 1: 115.852; 1.1: 335.8857; 1.2: 0.45043; 1.3: 149.58; 1.4: 21.4541; 1.5: 335.8857; 1.6: 149.58; 1.7: 89.748; 1.8: 8.4594; 1.9: 747.9; 2: 23.8185; 2.1: 92.547; 2.2: 402.9334; 2.3: 25.7366; 2.4: -67.0476; 2.5: -4.2825
| 2 | 27.75 | 1: 115.6325; 1.1: 335.8545; 1.2: 0.45039; 1.3: 149.85; 1.4: 21.4134; 1.5: 335.8545; 1.6: 149.85; 1.7: 89.91; 1.8: 8.4594; 1.9: 749.25; 2: 23.8615; 2.1: 92.5568; 2.2: 404.3467; 2.3: 25.7803; 2.4: -68.4922; 2.5: -4.3669
| 2 | 27.8 | 1: 115.4133; 1.1: 335.8218; 1.2: 0.45034; 1.3: 150.12; 1.4: 21.3728; 1.5: 335.8218; 1.6: 150.12; 1.7: 90.072; 1.8: 8.4594; 1.9: 750.6; 2: 23.9045; 2.1: 92.5665; 2.2: 405.7626; 2.3: 25.8241; 2.4: -69.9408; 2.5: -4.4513
| 2 | 27.85 | 1: 115.1943; 1.1: 335.7877; 1.2: 0.4503; 1.3: 150.39; 1.4: 21.3323; 1.5: 335.7877; 1.6: 150.39; 1.7: 90.234; 1.8: 8.4594; 1.9: 751.95; 2: 23.9475; 2.1: 92.5762; 2.2: 407.181; 2.3: 25.8678; 2.4: -71.3933; 2.5: -4.5355
| 2 | 27.9 | 1: 114.9757; 1.1: 335.7521; 1.2: 0.45025; 1.3: 150.66; 1.4: 21.2918; 1.5: 335.7521; 1.6: 150.66; 1.7: 90.396; 1.8: 8.4594; 1.9: 753.3; 2: 23.9904; 2.1: 92.5858; 2.2: 408.6018; 2.3: 25.9116; 2.4: -72.8497; 2.5: -4.6198
| 2 | 27.95 | 1: 114.7574; 1.1: 335.7152; 1.2: 0.4502; 1.3: 150.93; 1.4: 21.2514; 1.5: 335.7152; 1.6: 150.93; 1.7: 90.558; 1.8: 8.4594; 1.9: 754.65; 2: 24.0334; 2.1: 92.5954; 2.2: 410.0252; 2.3: 25.9553; 2.4: -74.31; 2.5: -4.704
| 2 | 28 | 1: 114.5394; 1.1: 335.6769; 1.2: 0.45015; 1.3: 151.2; 1.4: 21.211; 1.5: 335.6769; 1.6: 151.2; 1.7: 90.72; 1.8: 8.4594; 1.9: 756; 2: 24.0764; 2.1: 92.6049; 2.2: 411.4511; 2.3: 25.9991; 2.4: -75.7743; 2.5: -4.7881
| 2 | 28.05 | 1: 114.3217; 1.1: 335.6371; 1.2: 0.4501; 1.3: 151.47; 1.4: 21.1707; 1.5: 335.6371; 1.6: 151.47; 1.7: 90.882; 1.8: 8.4594; 1.9: 757.35; 2: 24.1194; 2.1: 92.6144; 2.2: 412.8796; 2.3: 26.0428; 2.4: -77.2425; 2.5: -4.8722
| 2 | 28.1 | 1: 114.1043; 1.1: 335.596; 1.2: 0.45004; 1.3: 151.74; 1.4: 21.1304; 1.5: 335.596; 1.6: 151.74; 1.7: 91.044; 1.8: 8.4594; 1.9: 758.7; 2: 24.1624; 2.1: 92.6239; 2.2: 414.3105; 2.3: 26.0866; 2.4: -78.7145; 2.5: -4.9562
| 2 | 28.15 | 1: 113.8872; 1.1: 335.5534; 1.2: 0.44998; 1.3: 152.01; 1.4: 21.0902; 1.5: 335.5534; 1.6: 152.01; 1.7: 91.206; 1.8: 8.4594; 1.9: 760.05; 2: 24.2054; 2.1: 92.6333; 2.2: 415.7439; 2.3: 26.1304; 2.4: -80.1905; 2.5: -5.0401
| 2 | 28.2 | 1: 113.6704; 1.1: 335.5095; 1.2: 0.44993; 1.3: 152.28; 1.4: 21.0501; 1.5: 335.5095; 1.6: 152.28; 1.7: 91.368; 1.8: 8.4594; 1.9: 761.4; 2: 24.2484; 2.1: 92.6427; 2.2: 417.1799; 2.3: 26.1741; 2.4: -81.6703; 2.5: -5.124
| 2 | 28.25 | 1: 113.4539; 1.1: 335.4643; 1.2: 0.44987; 1.3: 152.55; 1.4: 21.01; 1.5: 335.4643; 1.6: 152.55; 1.7: 91.53; 1.8: 8.4594; 1.9: 762.75; 2: 24.2914; 2.1: 92.652; 2.2: 418.6184; 2.3: 26.2179; 2.4: -83.1541; 2.5: -5.2079
| 2 | 28.3 | 1: 113.2377; 1.1: 335.4177; 1.2: 0.4498; 1.3: 152.82; 1.4: 20.9699; 1.5: 335.4177; 1.6: 152.82; 1.7: 91.692; 1.8: 8.4594; 1.9: 764.1; 2: 24.3344; 2.1: 92.6613; 2.2: 420.0593; 2.3: 26.2617; 2.4: -84.6417; 2.5: -5.2917
| 2 | 28.35 | 1: 113.0218; 1.1: 335.3697; 1.2: 0.44974; 1.3: 153.09; 1.4: 20.93; 1.5: 335.3697; 1.6: 153.09; 1.7: 91.854; 1.8: 8.4594; 1.9: 765.45; 2: 24.3774; 2.1: 92.6706; 2.2: 421.5028; 2.3: 26.3054; 2.4: -86.1332; 2.5: -5.3755
| 2 | 28.4 | 1: 112.8063; 1.1: 335.3203; 1.2: 0.44967; 1.3: 153.36; 1.4: 20.89; 1.5: 335.3203; 1.6: 153.36; 1.7: 92.016; 1.8: 8.4594; 1.9: 766.8; 2: 24.4204; 2.1: 92.6798; 2.2: 422.9489; 2.3: 26.3492; 2.4: -87.6285; 2.5: -5.4591
| 2 | 28.45 | 1: 112.591; 1.1: 335.2697; 1.2: 0.4496; 1.3: 153.63; 1.4: 20.8502; 1.5: 335.2697; 1.6: 153.63; 1.7: 92.178; 1.8: 8.4594; 1.9: 768.15; 2: 24.4634; 2.1: 92.689; 2.2: 424.3974; 2.3: 26.393; 2.4: -89.1277; 2.5: -5.5428
| 2 | 28.5 | 1: 112.376; 1.1: 335.2177; 1.2: 0.44953; 1.3: 153.9; 1.4: 20.8104; 1.5: 335.2177; 1.6: 153.9; 1.7: 92.34; 1.8: 8.4594; 1.9: 769.5; 2: 24.5064; 2.1: 92.6981; 2.2: 425.8484; 2.3: 26.4367; 2.4: -90.6308; 2.5: -5.6264
| 2 | 28.55 | 1: 112.1614; 1.1: 335.1644; 1.2: 0.44946; 1.3: 154.17; 1.4: 20.7706; 1.5: 335.1644; 1.6: 154.17; 1.7: 92.502; 1.8: 8.4594; 1.9: 770.85; 2: 24.5494; 2.1: 92.7072; 2.2: 427.302; 2.3: 26.4805; 2.4: -92.1377; 2.5: -5.7099
| 2 | 28.6 | 1: 111.947; 1.1: 335.1097; 1.2: 0.44939; 1.3: 154.44; 1.4: 20.7309; 1.5: 335.1097; 1.6: 154.44; 1.7: 92.664; 1.8: 8.4594; 1.9: 772.2; 2: 24.5924; 2.1: 92.7163; 2.2: 428.7581; 2.3: 26.5243; 2.4: -93.6484; 2.5: -5.7934
| 2 | 28.65 | 1: 111.733; 1.1: 335.0538; 1.2: 0.44931; 1.3: 154.71; 1.4: 20.6913; 1.5: 335.0538; 1.6: 154.71; 1.7: 92.826; 1.8: 8.4594; 1.9: 773.55; 2: 24.6354; 2.1: 92.7253; 2.2: 430.2167; 2.3: 26.5681; 2.4: -95.1629; 2.5: -5.8768
| 2 | 28.7 | 1: 111.5193; 1.1: 334.9965; 1.2: 0.44924; 1.3: 154.98; 1.4: 20.6517; 1.5: 334.9965; 1.6: 154.98; 1.7: 92.988; 1.8: 8.4594; 1.9: 774.9; 2: 24.6783; 2.1: 92.7343; 2.2: 431.6778; 2.3: 26.6119; 2.4: -96.6813; 2.5: -5.9602
| 2 | 28.75 | 1: 111.3059; 1.1: 334.938; 1.2: 0.44916; 1.3: 155.25; 1.4: 20.6122; 1.5: 334.938; 1.6: 155.25; 1.7: 93.15; 1.8: 8.4594; 1.9: 776.25; 2: 24.7213; 2.1: 92.7432; 2.2: 433.1415; 2.3: 26.6557; 2.4: -98.2035; 2.5: -6.0435
| 2 | 28.8 | 1: 111.0928; 1.1: 334.8781; 1.2: 0.44908; 1.3: 155.52; 1.4: 20.5727; 1.5: 334.8781; 1.6: 155.52; 1.7: 93.312; 1.8: 8.4594; 1.9: 777.6; 2: 24.7643; 2.1: 92.7521; 2.2: 434.6076; 2.3: 26.6995; 2.4: -99.7295; 2.5: -6.1267
| 2 | 28.85 | 1: 110.88; 1.1: 334.817; 1.2: 0.449; 1.3: 155.79; 1.4: 20.5333; 1.5: 334.817; 1.6: 155.79; 1.7: 93.474; 1.8: 8.4594; 1.9: 778.95; 2: 24.8073; 2.1: 92.761; 2.2: 436.0763; 2.3: 26.7433; 2.4: -101.2593; 2.5: -6.2099
| 2 | 28.9 | 1: 110.6676; 1.1: 334.7546; 1.2: 0.44891; 1.3: 156.06; 1.4: 20.494; 1.5: 334.7546; 1.6: 156.06; 1.7: 93.636; 1.8: 8.4594; 1.9: 780.3; 2: 24.8503; 2.1: 92.7698; 2.2: 437.5475; 2.3: 26.7871; 2.4: -102.7929; 2.5: -6.2931
| 2 | 28.95 | 1: 110.4554; 1.1: 334.6909; 1.2: 0.44883; 1.3: 156.33; 1.4: 20.4547; 1.5: 334.6909; 1.6: 156.33; 1.7: 93.798; 1.8: 8.4594; 1.9: 781.65; 2: 24.8933; 2.1: 92.7786; 2.2: 439.0212; 2.3: 26.8309; 2.4: -104.3303; 2.5: -6.3762
| 2 | 29 | 1: 110.2436; 1.1: 334.626; 1.2: 0.44874; 1.3: 156.6; 1.4: 20.4155; 1.5: 334.626; 1.6: 156.6; 1.7: 93.96; 1.8: 8.4594; 1.9: 783; 2: 24.9363; 2.1: 92.7874; 2.2: 440.4974; 2.3: 26.8747; 2.4: -105.8714; 2.5: -6.4592
| 2 | 29.05 | 1: 110.0321; 1.1: 334.5598; 1.2: 0.44865; 1.3: 156.87; 1.4: 20.3763; 1.5: 334.5598; 1.6: 156.87; 1.7: 94.122; 1.8: 8.4594; 1.9: 784.35; 2: 24.9793; 2.1: 92.7961; 2.2: 441.9762; 2.3: 26.9185; 2.4: -107.4164; 2.5: -6.5422
| 2 | 29.1 | 1: 109.8209; 1.1: 334.4924; 1.2: 0.44856; 1.3: 157.14; 1.4: 20.3372; 1.5: 334.4924; 1.6: 157.14; 1.7: 94.284; 1.8: 8.4594; 1.9: 785.7; 2: 25.0223; 2.1: 92.8048; 2.2: 443.4574; 2.3: 26.9623; 2.4: -108.9651; 2.5: -6.6251
| 2 | 29.15 | 1: 109.61; 1.1: 334.4237; 1.2: 0.44847; 1.3: 157.41; 1.4: 20.2981; 1.5: 334.4237; 1.6: 157.41; 1.7: 94.446; 1.8: 8.4594; 1.9: 787.05; 2: 25.0653; 2.1: 92.8134; 2.2: 444.9412; 2.3: 27.0061; 2.4: -110.5175; 2.5: -6.708
| 2 | 29.2 | 1: 109.3994; 1.1: 334.3538; 1.2: 0.44838; 1.3: 157.68; 1.4: 20.2592; 1.5: 334.3538; 1.6: 157.68; 1.7: 94.608; 1.8: 8.4594; 1.9: 788.4; 2: 25.1083; 2.1: 92.822; 2.2: 446.4276; 2.3: 27.0499; 2.4: -112.0738; 2.5: -6.7908
| 2 | 29.25 | 1: 109.1892; 1.1: 334.2827; 1.2: 0.44828; 1.3: 157.95; 1.4: 20.2202; 1.5: 334.2827; 1.6: 157.95; 1.7: 94.77; 1.8: 8.4594; 1.9: 789.75; 2: 25.1513; 2.1: 92.8306; 2.2: 447.9164; 2.3: 27.0937; 2.4: -113.6337; 2.5: -6.8735
| 2 | 29.3 | 1: 108.9793; 1.1: 334.2103; 1.2: 0.44818; 1.3: 158.22; 1.4: 20.1813; 1.5: 334.2103; 1.6: 158.22; 1.7: 94.932; 1.8: 8.4594; 1.9: 791.1; 2: 25.1943; 2.1: 92.8391; 2.2: 449.4078; 2.3: 27.1376; 2.4: -115.1974; 2.5: -6.9562
| 2 | 29.35 | 1: 108.7697; 1.1: 334.1368; 1.2: 0.44808; 1.3: 158.49; 1.4: 20.1425; 1.5: 334.1368; 1.6: 158.49; 1.7: 95.094; 1.8: 8.4594; 1.9: 792.45; 2: 25.2373; 2.1: 92.8476; 2.2: 450.9016; 2.3: 27.1814; 2.4: -116.7649; 2.5: -7.0389
| 2 | 29.4 | 1: 108.5604; 1.1: 334.062; 1.2: 0.44798; 1.3: 158.76; 1.4: 20.1038; 1.5: 334.062; 1.6: 158.76; 1.7: 95.256; 1.8: 8.4594; 1.9: 793.8; 2: 25.2803; 2.1: 92.8561; 2.2: 452.398; 2.3: 27.2252; 2.4: -118.336; 2.5: -7.1214
| 2 | 29.45 | 1: 108.3514; 1.1: 333.986; 1.2: 0.44788; 1.3: 159.03; 1.4: 20.0651; 1.5: 333.986; 1.6: 159.03; 1.7: 95.418; 1.8: 8.4594; 1.9: 795.15; 2: 25.3232; 2.1: 92.8645; 2.2: 453.897; 2.3: 27.269; 2.4: -119.9109; 2.5: -7.204
| 2 | 29.5 | 1: 108.1428; 1.1: 333.9089; 1.2: 0.44778; 1.3: 159.3; 1.4: 20.0264; 1.5: 333.9089; 1.6: 159.3; 1.7: 95.58; 1.8: 8.4594; 1.9: 796.5; 2: 25.3662; 2.1: 92.8728; 2.2: 455.3984; 2.3: 27.3129; 2.4: -121.4895; 2.5: -7.2864
| 2 | 29.55 | 1: 107.9345; 1.1: 333.8306; 1.2: 0.44767; 1.3: 159.57; 1.4: 19.9879; 1.5: 333.8306; 1.6: 159.57; 1.7: 95.742; 1.8: 8.4594; 1.9: 797.85; 2: 25.4092; 2.1: 92.8812; 2.2: 456.9024; 2.3: 27.3567; 2.4: -123.0719; 2.5: -7.3688
| 2 | 29.6 | 1: 107.7265; 1.1: 333.751; 1.2: 0.44757; 1.3: 159.84; 1.4: 19.9494; 1.5: 333.751; 1.6: 159.84; 1.7: 95.904; 1.8: 8.4594; 1.9: 799.2; 2: 25.4522; 2.1: 92.8895; 2.2: 458.4089; 2.3: 27.4005; 2.4: -124.6579; 2.5: -7.4512
| 2 | 29.65 | 1: 107.5188; 1.1: 333.6704; 1.2: 0.44746; 1.3: 160.11; 1.4: 19.9109; 1.5: 333.6704; 1.6: 160.11; 1.7: 96.066; 1.8: 8.4594; 1.9: 800.55; 2: 25.4952; 2.1: 92.8978; 2.2: 459.9179; 2.3: 27.4444; 2.4: -126.2476; 2.5: -7.5335
| 2 | 29.7 | 1: 107.3115; 1.1: 333.5885; 1.2: 0.44735; 1.3: 160.38; 1.4: 19.8725; 1.5: 333.5885; 1.6: 160.38; 1.7: 96.228; 1.8: 8.4594; 1.9: 801.9; 2: 25.5382; 2.1: 92.906; 2.2: 461.4295; 2.3: 27.4882; 2.4: -127.841; 2.5: -7.6157
| 2 | 29.75 | 1: 107.1045; 1.1: 333.5055; 1.2: 0.44724; 1.3: 160.65; 1.4: 19.8342; 1.5: 333.5055; 1.6: 160.65; 1.7: 96.39; 1.8: 8.4594; 1.9: 803.25; 2: 25.5812; 2.1: 92.9142; 2.2: 462.9436; 2.3: 27.5321; 2.4: -129.438; 2.5: -7.6979
| 2 | 29.8 | 1: 106.8978; 1.1: 333.4214; 1.2: 0.44713; 1.3: 160.92; 1.4: 19.7959; 1.5: 333.4214; 1.6: 160.92; 1.7: 96.552; 1.8: 8.4594; 1.9: 804.6; 2: 25.6242; 2.1: 92.9224; 2.2: 464.4602; 2.3: 27.5759; 2.4: -131.0388; 2.5: -7.78
| 2 | 29.85 | 1: 106.6914; 1.1: 333.3361; 1.2: 0.44701; 1.3: 161.19; 1.4: 19.7577; 1.5: 333.3361; 1.6: 161.19; 1.7: 96.714; 1.8: 8.4594; 1.9: 805.95; 2: 25.6672; 2.1: 92.9305; 2.2: 465.9793; 2.3: 27.6198; 2.4: -132.6432; 2.5: -7.8621
| 2 | 29.9 | 1: 106.4854; 1.1: 333.2497; 1.2: 0.4469; 1.3: 161.46; 1.4: 19.7195; 1.5: 333.2497; 1.6: 161.46; 1.7: 96.876; 1.8: 8.4594; 1.9: 807.3; 2: 25.7102; 2.1: 92.9386; 2.2: 467.501; 2.3: 27.6636; 2.4: -134.2513; 2.5: -7.9441
| 2 | 29.95 | 1: 106.2797; 1.1: 333.1621; 1.2: 0.44678; 1.3: 161.73; 1.4: 19.6814; 1.5: 333.1621; 1.6: 161.73; 1.7: 97.038; 1.8: 8.4594; 1.9: 808.65; 2: 25.7532; 2.1: 92.9467; 2.2: 469.0252; 2.3: 27.7075; 2.4: -135.863; 2.5: -8.0261
| 2 | 30 | 1: 106.0743; 1.1: 333.0735; 1.2: 0.44666; 1.3: 162; 1.4: 19.6434; 1.5: 333.0735; 1.6: 162; 1.7: 97.2; 1.8: 8.4594; 1.9: 810; 2: 25.7962; 2.1: 92.9547; 2.2: 470.5519; 2.3: 27.7513; 2.4: -137.4784; 2.5: -8.108
| 2 | 30.05 | 1: 105.8693; 1.1: 332.9837; 1.2: 0.44654; 1.3: 162.27; 1.4: 19.6054; 1.5: 332.9837; 1.6: 162.27; 1.7: 97.362; 1.8: 8.4594; 1.9: 811.35; 2: 25.8392; 2.1: 92.9627; 2.2: 472.0811; 2.3: 27.7952; 2.4: -139.0974; 2.5: -8.1898
| 2 | 30.1 | 1: 105.6646; 1.1: 332.8928; 1.2: 0.44642; 1.3: 162.54; 1.4: 19.5675; 1.5: 332.8928; 1.6: 162.54; 1.7: 97.524; 1.8: 8.4594; 1.9: 812.7; 2: 25.8822; 2.1: 92.9706; 2.2: 473.6129; 2.3: 27.8391; 2.4: -140.7201; 2.5: -8.2716
| 2 | 30.15 | 1: 105.4602; 1.1: 332.8008; 1.2: 0.44629; 1.3: 162.81; 1.4: 19.5297; 1.5: 332.8008; 1.6: 162.81; 1.7: 97.686; 1.8: 8.4594; 1.9: 814.05; 2: 25.9252; 2.1: 92.9785; 2.2: 475.1472; 2.3: 27.8829; 2.4: -142.3464; 2.5: -8.3533
| 2 | 30.2 | 1: 105.2562; 1.1: 332.7077; 1.2: 0.44617; 1.3: 163.08; 1.4: 19.4919; 1.5: 332.7077; 1.6: 163.08; 1.7: 97.848; 1.8: 8.4594; 1.9: 815.4; 2: 25.9682; 2.1: 92.9864; 2.2: 476.684; 2.3: 27.9268; 2.4: -143.9763; 2.5: -8.4349
| 2 | 30.25 | 1: 105.0524; 1.1: 332.6135; 1.2: 0.44604; 1.3: 163.35; 1.4: 19.4542; 1.5: 332.6135; 1.6: 163.35; 1.7: 98.01; 1.8: 8.4594; 1.9: 816.75; 2: 26.0111; 2.1: 92.9943; 2.2: 478.2234; 2.3: 27.9707; 2.4: -145.6098; 2.5: -8.5165
| 2 | 30.3 | 1: 104.849; 1.1: 332.5183; 1.2: 0.44591; 1.3: 163.62; 1.4: 19.4165; 1.5: 332.5183; 1.6: 163.62; 1.7: 98.172; 1.8: 8.4594; 1.9: 818.1; 2: 26.0541; 2.1: 93.0021; 2.2: 479.7652; 2.3: 28.0146; 2.4: -147.247; 2.5: -8.5981
| 2 | 30.35 | 1: 104.646; 1.1: 332.4219; 1.2: 0.44579; 1.3: 163.89; 1.4: 19.3789; 1.5: 332.4219; 1.6: 163.89; 1.7: 98.334; 1.8: 8.4594; 1.9: 819.45; 2: 26.0971; 2.1: 93.0099; 2.2: 481.3097; 2.3: 28.0585; 2.4: -148.8877; 2.5: -8.6796
| 2 | 30.4 | 1: 104.4433; 1.1: 332.3246; 1.2: 0.44565; 1.3: 164.16; 1.4: 19.3413; 1.5: 332.3246; 1.6: 164.16; 1.7: 98.496; 1.8: 8.4594; 1.9: 820.8; 2: 26.1401; 2.1: 93.0176; 2.2: 482.8566; 2.3: 28.1023; 2.4: -150.532; 2.5: -8.761
| 2 | 30.45 | 1: 104.2409; 1.1: 332.2261; 1.2: 0.44552; 1.3: 164.43; 1.4: 19.3039; 1.5: 332.2261; 1.6: 164.43; 1.7: 98.658; 1.8: 8.4594; 1.9: 822.15; 2: 26.1831; 2.1: 93.0253; 2.2: 484.4061; 2.3: 28.1462; 2.4: -152.18; 2.5: -8.8424
| 2 | 30.5 | 1: 104.0388; 1.1: 332.1266; 1.2: 0.44539; 1.3: 164.7; 1.4: 19.2664; 1.5: 332.1266; 1.6: 164.7; 1.7: 98.82; 1.8: 8.4594; 1.9: 823.5; 2: 26.2261; 2.1: 93.033; 2.2: 485.9581; 2.3: 28.1901; 2.4: -153.8315; 2.5: -8.9237
| 2 | 30.55 | 1: 103.8371; 1.1: 332.0261; 1.2: 0.44525; 1.3: 164.97; 1.4: 19.2291; 1.5: 332.0261; 1.6: 164.97; 1.7: 98.982; 1.8: 8.4594; 1.9: 824.85; 2: 26.2691; 2.1: 93.0407; 2.2: 487.5126; 2.3: 28.234; 2.4: -155.4866; 2.5: -9.0049
| 2 | 30.6 | 1: 103.6357; 1.1: 331.9245; 1.2: 0.44512; 1.3: 165.24; 1.4: 19.1918; 1.5: 331.9245; 1.6: 165.24; 1.7: 99.144; 1.8: 8.4594; 1.9: 826.2; 2: 26.3121; 2.1: 93.0483; 2.2: 489.0697; 2.3: 28.2779; 2.4: -157.1452; 2.5: -9.0861
| 2 | 30.65 | 1: 103.4347; 1.1: 331.8218; 1.2: 0.44498; 1.3: 165.51; 1.4: 19.1546; 1.5: 331.8218; 1.6: 165.51; 1.7: 99.306; 1.8: 8.4594; 1.9: 827.55; 2: 26.3551; 2.1: 93.0559; 2.2: 490.6293; 2.3: 28.3218; 2.4: -158.8074; 2.5: -9.1672
| 2 | 30.7 | 1: 103.2339; 1.1: 331.7182; 1.2: 0.44484; 1.3: 165.78; 1.4: 19.1174; 1.5: 331.7182; 1.6: 165.78; 1.7: 99.468; 1.8: 8.4594; 1.9: 828.9; 2: 26.3981; 2.1: 93.0634; 2.2: 492.1914; 2.3: 28.3657; 2.4: -160.4732; 2.5: -9.2483
| 2 | 30.75 | 1: 103.0336; 1.1: 331.6135; 1.2: 0.4447; 1.3: 166.05; 1.4: 19.0803; 1.5: 331.6135; 1.6: 166.05; 1.7: 99.63; 1.8: 8.4594; 1.9: 830.25; 2: 26.4411; 2.1: 93.0709; 2.2: 493.7561; 2.3: 28.4096; 2.4: -162.1425; 2.5: -9.3293
| 2 | 30.8 | 1: 102.8335; 1.1: 331.5079; 1.2: 0.44456; 1.3: 166.32; 1.4: 19.0432; 1.5: 331.5079; 1.6: 166.32; 1.7: 99.792; 1.8: 8.4594; 1.9: 831.6; 2: 26.4841; 2.1: 93.0784; 2.2: 495.3233; 2.3: 28.4535; 2.4: -163.8154; 2.5: -9.4103
| 2 | 30.85 | 1: 102.6338; 1.1: 331.4012; 1.2: 0.44442; 1.3: 166.59; 1.4: 19.0063; 1.5: 331.4012; 1.6: 166.59; 1.7: 99.954; 1.8: 8.4594; 1.9: 832.95; 2: 26.5271; 2.1: 93.0859; 2.2: 496.893; 2.3: 28.4974; 2.4: -165.4918; 2.5: -9.4912
| 2 | 30.9 | 1: 102.4344; 1.1: 331.2935; 1.2: 0.44427; 1.3: 166.86; 1.4: 18.9693; 1.5: 331.2935; 1.6: 166.86; 1.7: 100.116; 1.8: 8.4594; 1.9: 834.3; 2: 26.5701; 2.1: 93.0933; 2.2: 498.4653; 2.3: 28.5413; 2.4: -167.1718; 2.5: -9.572
| 2 | 30.95 | 1: 102.2354; 1.1: 331.1848; 1.2: 0.44413; 1.3: 167.13; 1.4: 18.9325; 1.5: 331.1848; 1.6: 167.13; 1.7: 100.278; 1.8: 8.4594; 1.9: 835.65; 2: 26.6131; 2.1: 93.1007; 2.2: 500.0401; 2.3: 28.5853; 2.4: -168.8553; 2.5: -9.6528
| 2 | 31 | 1: 102.0367; 1.1: 331.0751; 1.2: 0.44398; 1.3: 167.4; 1.4: 18.8957; 1.5: 331.0751; 1.6: 167.4; 1.7: 100.44; 1.8: 8.4594; 1.9: 837; 2: 26.6561; 2.1: 93.108; 2.2: 501.6174; 2.3: 28.6292; 2.4: -170.5423; 2.5: -9.7335
| 2 | 31.05 | 1: 101.8384; 1.1: 330.9645; 1.2: 0.44383; 1.3: 167.67; 1.4: 18.859; 1.5: 330.9645; 1.6: 167.67; 1.7: 100.602; 1.8: 8.4594; 1.9: 838.35; 2: 26.699; 2.1: 93.1153; 2.2: 503.1973; 2.3: 28.6731; 2.4: -172.2328; 2.5: -9.8141
| 2 | 31.1 | 1: 101.6403; 1.1: 330.8529; 1.2: 0.44368; 1.3: 167.94; 1.4: 18.8223; 1.5: 330.8529; 1.6: 167.94; 1.7: 100.764; 1.8: 8.4594; 1.9: 839.7; 2: 26.742; 2.1: 93.1226; 2.2: 504.7797; 2.3: 28.717; 2.4: -173.9268; 2.5: -9.8947
| 2 | 31.15 | 1: 101.4427; 1.1: 330.7403; 1.2: 0.44353; 1.3: 168.21; 1.4: 18.7857; 1.5: 330.7403; 1.6: 168.21; 1.7: 100.926; 1.8: 8.4594; 1.9: 841.05; 2: 26.785; 2.1: 93.1299; 2.2: 506.3646; 2.3: 28.7609; 2.4: -175.6243; 2.5: -9.9753
| 2 | 31.2 | 1: 101.2453; 1.1: 330.6268; 1.2: 0.44338; 1.3: 168.48; 1.4: 18.7491; 1.5: 330.6268; 1.6: 168.48; 1.7: 101.088; 1.8: 8.4594; 1.9: 842.4; 2: 26.828; 2.1: 93.1371; 2.2: 507.9521; 2.3: 28.8049; 2.4: -177.3253; 2.5: -10.0557
| 2 | 31.25 | 1: 101.0483; 1.1: 330.5123; 1.2: 0.44322; 1.3: 168.75; 1.4: 18.7127; 1.5: 330.5123; 1.6: 168.75; 1.7: 101.25; 1.8: 8.4594; 1.9: 843.75; 2: 26.871; 2.1: 93.1443; 2.2: 509.5421; 2.3: 28.8488; 2.4: -179.0298; 2.5: -10.1362
| 2 | 31.3 | 1: 100.8517; 1.1: 330.3968; 1.2: 0.44307; 1.3: 169.02; 1.4: 18.6762; 1.5: 330.3968; 1.6: 169.02; 1.7: 101.412; 1.8: 8.4594; 1.9: 845.1; 2: 26.914; 2.1: 93.1515; 2.2: 511.1346; 2.3: 28.8927; 2.4: -180.7378; 2.5: -10.2165
| 2 | 31.35 | 1: 100.6554; 1.1: 330.2804; 1.2: 0.44291; 1.3: 169.29; 1.4: 18.6399; 1.5: 330.2804; 1.6: 169.29; 1.7: 101.574; 1.8: 8.4594; 1.9: 846.45; 2: 26.957; 2.1: 93.1586; 2.2: 512.7297; 2.3: 28.9367; 2.4: -182.4493; 2.5: -10.2968
| 2 | 31.4 | 1: 100.4594; 1.1: 330.1631; 1.2: 0.44276; 1.3: 169.56; 1.4: 18.6036; 1.5: 330.1631; 1.6: 169.56; 1.7: 101.736; 1.8: 8.4594; 1.9: 847.8; 2: 27; 2.1: 93.1657; 2.2: 514.3273; 2.3: 28.9806; 2.4: -184.1642; 2.5: -10.377
| 2 | 31.45 | 1: 100.2638; 1.1: 330.0449; 1.2: 0.4426; 1.3: 169.83; 1.4: 18.5674; 1.5: 330.0449; 1.6: 169.83; 1.7: 101.898; 1.8: 8.4594; 1.9: 849.15; 2: 27.043; 2.1: 93.1728; 2.2: 515.9275; 2.3: 29.0246; 2.4: -185.8826; 2.5: -10.4572
| 2 | 31.5 | 1: 100.0685; 1.1: 329.9257; 1.2: 0.44244; 1.3: 170.1; 1.4: 18.5312; 1.5: 329.9257; 1.6: 170.1; 1.7: 102.06; 1.8: 8.4594; 1.9: 850.5; 2: 27.086; 2.1: 93.1798; 2.2: 517.5302; 2.3: 29.0685; 2.4: -187.6044; 2.5: -10.5373
| 2 | 31.55 | 1: 99.8735; 1.1: 329.8056; 1.2: 0.44228; 1.3: 170.37; 1.4: 18.4951; 1.5: 329.8056; 1.6: 170.37; 1.7: 102.222; 1.8: 8.4594; 1.9: 851.85; 2: 27.129; 2.1: 93.1868; 2.2: 519.1354; 2.3: 29.1125; 2.4: -189.3298; 2.5: -10.6174
| 2 | 31.6 | 1: 99.6789; 1.1: 329.6846; 1.2: 0.44211; 1.3: 170.64; 1.4: 18.4591; 1.5: 329.6846; 1.6: 170.64; 1.7: 102.384; 1.8: 8.4594; 1.9: 853.2; 2: 27.172; 2.1: 93.1938; 2.2: 520.7431; 2.3: 29.1564; 2.4: -191.0585; 2.5: -10.6974
| 2 | 31.65 | 1: 99.4846; 1.1: 329.5627; 1.2: 0.44195; 1.3: 170.91; 1.4: 18.4231; 1.5: 329.5627; 1.6: 170.91; 1.7: 102.546; 1.8: 8.4594; 1.9: 854.55; 2: 27.215; 2.1: 93.2007; 2.2: 522.3534; 2.3: 29.2004; 2.4: -192.7907; 2.5: -10.7773
| 2 | 31.7 | 1: 99.2907; 1.1: 329.4399; 1.2: 0.44179; 1.3: 171.18; 1.4: 18.3872; 1.5: 329.4399; 1.6: 171.18; 1.7: 102.708; 1.8: 8.4594; 1.9: 855.9; 2: 27.258; 2.1: 93.2076; 2.2: 523.9663; 2.3: 29.2443; 2.4: -194.5263; 2.5: -10.8572
| 2 | 31.75 | 1: 99.0971; 1.1: 329.3163; 1.2: 0.44162; 1.3: 171.45; 1.4: 18.3513; 1.5: 329.3163; 1.6: 171.45; 1.7: 102.87; 1.8: 8.4594; 1.9: 857.25; 2: 27.301; 2.1: 93.2145; 2.2: 525.5817; 2.3: 29.2883; 2.4: -196.2654; 2.5: -10.937
| 2 | 31.8 | 1: 98.9039; 1.1: 329.1917; 1.2: 0.44145; 1.3: 171.72; 1.4: 18.3155; 1.5: 329.1917; 1.6: 171.72; 1.7: 103.032; 1.8: 8.4594; 1.9: 858.6; 2: 27.3439; 2.1: 93.2214; 2.2: 527.1996; 2.3: 29.3323; 2.4: -198.0079; 2.5: -11.0167
| 2 | 31.85 | 1: 98.711; 1.1: 329.0663; 1.2: 0.44129; 1.3: 171.99; 1.4: 18.2798; 1.5: 329.0663; 1.6: 171.99; 1.7: 103.194; 1.8: 8.4594; 1.9: 859.95; 2: 27.3869; 2.1: 93.2282; 2.2: 528.82; 2.3: 29.3762; 2.4: -199.7538; 2.5: -11.0964
| 2 | 31.9 | 1: 98.5184; 1.1: 328.9399; 1.2: 0.44112; 1.3: 172.26; 1.4: 18.2442; 1.5: 328.9399; 1.6: 172.26; 1.7: 103.356; 1.8: 8.4594; 1.9: 861.3; 2: 27.4299; 2.1: 93.235; 2.2: 530.443; 2.3: 29.4202; 2.4: -201.5031; 2.5: -11.1761
| 2 | 31.95 | 1: 98.3262; 1.1: 328.8128; 1.2: 0.44095; 1.3: 172.53; 1.4: 18.2086; 1.5: 328.8128; 1.6: 172.53; 1.7: 103.518; 1.8: 8.4594; 1.9: 862.65; 2: 27.4729; 2.1: 93.2417; 2.2: 532.0686; 2.3: 29.4642; 2.4: -203.2558; 2.5: -11.2556
| 2 | 32 | 1: 98.1344; 1.1: 328.6847; 1.2: 0.44077; 1.3: 172.8; 1.4: 18.173; 1.5: 328.6847; 1.6: 172.8; 1.7: 103.68; 1.8: 8.4594; 1.9: 864; 2: 27.5159; 2.1: 93.2485; 2.2: 533.6966; 2.3: 29.5082; 2.4: -205.0119; 2.5: -11.3351
| 2 | 32.05 | 1: 97.9429; 1.1: 328.5558; 1.2: 0.4406; 1.3: 173.07; 1.4: 18.1376; 1.5: 328.5558; 1.6: 173.07; 1.7: 103.842; 1.8: 8.4594; 1.9: 865.35; 2: 27.5589; 2.1: 93.2552; 2.2: 535.3272; 2.3: 29.5522; 2.4: -206.7714; 2.5: -11.4146
| 2 | 32.1 | 1: 97.7517; 1.1: 328.4261; 1.2: 0.44043; 1.3: 173.34; 1.4: 18.1022; 1.5: 328.4261; 1.6: 173.34; 1.7: 104.004; 1.8: 8.4594; 1.9: 866.7; 2: 27.6019; 2.1: 93.2619; 2.2: 536.9604; 2.3: 29.5961; 2.4: -208.5343; 2.5: -11.494
| 2 | 32.15 | 1: 97.5609; 1.1: 328.2955; 1.2: 0.44025; 1.3: 173.61; 1.4: 18.0668; 1.5: 328.2955; 1.6: 173.61; 1.7: 104.166; 1.8: 8.4594; 1.9: 868.05; 2: 27.6449; 2.1: 93.2685; 2.2: 538.5961; 2.3: 29.6401; 2.4: -210.3006; 2.5: -11.5733
| 2 | 32.2 | 1: 97.3704; 1.1: 328.1641; 1.2: 0.44008; 1.3: 173.88; 1.4: 18.0315; 1.5: 328.1641; 1.6: 173.88; 1.7: 104.328; 1.8: 8.4594; 1.9: 869.4; 2: 27.6879; 2.1: 93.2751; 2.2: 540.2343; 2.3: 29.6841; 2.4: -212.0702; 2.5: -11.6526
| 2 | 32.25 | 1: 97.1802; 1.1: 328.0319; 1.2: 0.4399; 1.3: 174.15; 1.4: 17.9963; 1.5: 328.0319; 1.6: 174.15; 1.7: 104.49; 1.8: 8.4594; 1.9: 870.75; 2: 27.7309; 2.1: 93.2817; 2.2: 541.8751; 2.3: 29.7281; 2.4: -213.8432; 2.5: -11.7318
| 2 | 32.3 | 1: 96.9904; 1.1: 327.8988; 1.2: 0.43972; 1.3: 174.42; 1.4: 17.9612; 1.5: 327.8988; 1.6: 174.42; 1.7: 104.652; 1.8: 8.4594; 1.9: 872.1; 2: 27.7739; 2.1: 93.2883; 2.2: 543.5184; 2.3: 29.7721; 2.4: -215.6196; 2.5: -11.8109
| 2 | 32.35 | 1: 96.801; 1.1: 327.7649; 1.2: 0.43954; 1.3: 174.69; 1.4: 17.9261; 1.5: 327.7649; 1.6: 174.69; 1.7: 104.814; 1.8: 8.4594; 1.9: 873.45; 2: 27.8169; 2.1: 93.2948; 2.2: 545.1643; 2.3: 29.8161; 2.4: -217.3994; 2.5: -11.89
| 2 | 32.4 | 1: 96.6119; 1.1: 327.6302; 1.2: 0.43936; 1.3: 174.96; 1.4: 17.8911; 1.5: 327.6302; 1.6: 174.96; 1.7: 104.976; 1.8: 8.4594; 1.9: 874.8; 2: 27.8599; 2.1: 93.3013; 2.2: 546.8127; 2.3: 29.8601; 2.4: -219.1825; 2.5: -11.969
| 2 | 32.45 | 1: 96.4231; 1.1: 327.4947; 1.2: 0.43918; 1.3: 175.23; 1.4: 17.8561; 1.5: 327.4947; 1.6: 175.23; 1.7: 105.138; 1.8: 8.4594; 1.9: 876.15; 2: 27.9029; 2.1: 93.3078; 2.2: 548.4636; 2.3: 29.9041; 2.4: -220.9689; 2.5: -12.048
| 2 | 32.5 | 1: 96.2347; 1.1: 327.3584; 1.2: 0.43899; 1.3: 175.5; 1.4: 17.8212; 1.5: 327.3584; 1.6: 175.5; 1.7: 105.3; 1.8: 8.4594; 1.9: 877.5; 2: 27.9459; 2.1: 93.3142; 2.2: 550.1171; 2.3: 29.9481; 2.4: -222.7587; 2.5: -12.1269
| 2 | 32.55 | 1: 96.0467; 1.1: 327.2213; 1.2: 0.43881; 1.3: 175.77; 1.4: 17.7864; 1.5: 327.2213; 1.6: 175.77; 1.7: 105.462; 1.8: 8.4594; 1.9: 878.85; 2: 27.9889; 2.1: 93.3206; 2.2: 551.7731; 2.3: 29.9921; 2.4: -224.5518; 2.5: -12.2057
| 2 | 32.6 | 1: 95.8589; 1.1: 327.0835; 1.2: 0.43863; 1.3: 176.04; 1.4: 17.7517; 1.5: 327.0835; 1.6: 176.04; 1.7: 105.624; 1.8: 8.4594; 1.9: 880.2; 2: 28.0318; 2.1: 93.327; 2.2: 553.4317; 2.3: 30.0362; 2.4: -226.3482; 2.5: -12.2845
| 2 | 32.65 | 1: 95.6716; 1.1: 326.9448; 1.2: 0.43844; 1.3: 176.31; 1.4: 17.717; 1.5: 326.9448; 1.6: 176.31; 1.7: 105.786; 1.8: 8.4594; 1.9: 881.55; 2: 28.0748; 2.1: 93.3334; 2.2: 555.0928; 2.3: 30.0802; 2.4: -228.148; 2.5: -12.3632
| 2 | 32.7 | 1: 95.4845; 1.1: 326.8054; 1.2: 0.43825; 1.3: 176.58; 1.4: 17.6823; 1.5: 326.8054; 1.6: 176.58; 1.7: 105.948; 1.8: 8.4594; 1.9: 882.9; 2: 28.1178; 2.1: 93.3397; 2.2: 556.7565; 2.3: 30.1242; 2.4: -229.9511; 2.5: -12.4419
| 2 | 32.75 | 1: 95.2979; 1.1: 326.6652; 1.2: 0.43807; 1.3: 176.85; 1.4: 17.6478; 1.5: 326.6652; 1.6: 176.85; 1.7: 106.11; 1.8: 8.4594; 1.9: 884.25; 2: 28.1608; 2.1: 93.346; 2.2: 558.4227; 2.3: 30.1682; 2.4: -231.7575; 2.5: -12.5205
| 2 | 32.8 | 1: 95.1115; 1.1: 326.5242; 1.2: 0.43788; 1.3: 177.12; 1.4: 17.6132; 1.5: 326.5242; 1.6: 177.12; 1.7: 106.272; 1.8: 8.4594; 1.9: 885.6; 2: 28.2038; 2.1: 93.3523; 2.2: 560.0914; 2.3: 30.2122; 2.4: -233.5672; 2.5: -12.599
| 2 | 32.85 | 1: 94.9255; 1.1: 326.3825; 1.2: 0.43769; 1.3: 177.39; 1.4: 17.5788; 1.5: 326.3825; 1.6: 177.39; 1.7: 106.434; 1.8: 8.4594; 1.9: 886.95; 2: 28.2468; 2.1: 93.3586; 2.2: 561.7627; 2.3: 30.2563; 2.4: -235.3802; 2.5: -12.6775
| 2 | 32.9 | 1: 94.7399; 1.1: 326.24; 1.2: 0.4375; 1.3: 177.66; 1.4: 17.5444; 1.5: 326.24; 1.6: 177.66; 1.7: 106.596; 1.8: 8.4594; 1.9: 888.3; 2: 28.2898; 2.1: 93.3648; 2.2: 563.4365; 2.3: 30.3003; 2.4: -237.1966; 2.5: -12.7559
| 2 | 32.95 | 1: 94.5546; 1.1: 326.0968; 1.2: 0.4373; 1.3: 177.93; 1.4: 17.5101; 1.5: 326.0968; 1.6: 177.93; 1.7: 106.758; 1.8: 8.4594; 1.9: 889.65; 2: 28.3328; 2.1: 93.371; 2.2: 565.1129; 2.3: 30.3443; 2.4: -239.0162; 2.5: -12.8342
| 2 | 33 | 1: 94.3697; 1.1: 325.9528; 1.2: 0.43711; 1.3: 178.2; 1.4: 17.4759; 1.5: 325.9528; 1.6: 178.2; 1.7: 106.92; 1.8: 8.4594; 1.9: 891; 2: 28.3758; 2.1: 93.3771; 2.2: 566.7918; 2.3: 30.3884; 2.4: -240.839; 2.5: -12.9125
| 2 | 33.05 | 1: 94.1851; 1.1: 325.8081; 1.2: 0.43692; 1.3: 178.47; 1.4: 17.4417; 1.5: 325.8081; 1.6: 178.47; 1.7: 107.082; 1.8: 8.4594; 1.9: 892.35; 2: 28.4188; 2.1: 93.3833; 2.2: 568.4733; 2.3: 30.4324; 2.4: -242.6652; 2.5: -12.9907
| 2 | 33.1 | 1: 94.0008; 1.1: 325.6626; 1.2: 0.43672; 1.3: 178.74; 1.4: 17.4076; 1.5: 325.6626; 1.6: 178.74; 1.7: 107.244; 1.8: 8.4594; 1.9: 893.7; 2: 28.4618; 2.1: 93.3894; 2.2: 570.1573; 2.3: 30.4765; 2.4: -244.4947; 2.5: -13.0689
| 2 | 33.15 | 1: 93.8169; 1.1: 325.5165; 1.2: 0.43652; 1.3: 179.01; 1.4: 17.3735; 1.5: 325.5165; 1.6: 179.01; 1.7: 107.406; 1.8: 8.4594; 1.9: 895.05; 2: 28.5048; 2.1: 93.3955; 2.2: 571.8439; 2.3: 30.5205; 2.4: -246.3274; 2.5: -13.147
| 2 | 33.2 | 1: 93.6333; 1.1: 325.3696; 1.2: 0.43633; 1.3: 179.28; 1.4: 17.3395; 1.5: 325.3696; 1.6: 179.28; 1.7: 107.568; 1.8: 8.4594; 1.9: 896.4; 2: 28.5478; 2.1: 93.4015; 2.2: 573.533; 2.3: 30.5646; 2.4: -248.1634; 2.5: -13.2251
| 2 | 33.25 | 1: 93.4501; 1.1: 325.222; 1.2: 0.43613; 1.3: 179.55; 1.4: 17.3056; 1.5: 325.222; 1.6: 179.55; 1.7: 107.73; 1.8: 8.4594; 1.9: 897.75; 2: 28.5908; 2.1: 93.4076; 2.2: 575.2246; 2.3: 30.6086; 2.4: -250.0026; 2.5: -13.303
| 2 | 33.3 | 1: 93.2673; 1.1: 325.0737; 1.2: 0.43593; 1.3: 179.82; 1.4: 17.2717; 1.5: 325.0737; 1.6: 179.82; 1.7: 107.892; 1.8: 8.4594; 1.9: 899.1; 2: 28.6338; 2.1: 93.4136; 2.2: 576.9188; 2.3: 30.6527; 2.4: -251.8451; 2.5: -13.381
| 2 | 33.35 | 1: 93.0847; 1.1: 324.9247; 1.2: 0.43573; 1.3: 180.09; 1.4: 17.2379; 1.5: 324.9247; 1.6: 180.09; 1.7: 108.054; 1.8: 8.4594; 1.9: 900.45; 2: 28.6768; 2.1: 93.4196; 2.2: 578.6156; 2.3: 30.6967; 2.4: -253.6909; 2.5: -13.4588
| 2 | 33.4 | 1: 92.9026; 1.1: 324.775; 1.2: 0.43553; 1.3: 180.36; 1.4: 17.2042; 1.5: 324.775; 1.6: 180.36; 1.7: 108.216; 1.8: 8.4594; 1.9: 901.8; 2: 28.7197; 2.1: 93.4255; 2.2: 580.3148; 2.3: 30.7408; 2.4: -255.5398; 2.5: -13.5366
| 2 | 33.45 | 1: 92.7207; 1.1: 324.6246; 1.2: 0.43533; 1.3: 180.63; 1.4: 17.1705; 1.5: 324.6246; 1.6: 180.63; 1.7: 108.378; 1.8: 8.4594; 1.9: 903.15; 2: 28.7627; 2.1: 93.4314; 2.2: 582.0167; 2.3: 30.7849; 2.4: -257.3921; 2.5: -13.6143
| 2 | 33.5 | 1: 92.5393; 1.1: 324.4735; 1.2: 0.43513; 1.3: 180.9; 1.4: 17.1369; 1.5: 324.4735; 1.6: 180.9; 1.7: 108.54; 1.8: 8.4594; 1.9: 904.5; 2: 28.8057; 2.1: 93.4374; 2.2: 583.7211; 2.3: 30.8289; 2.4: -259.2475; 2.5: -13.692
| 2 | 33.55 | 1: 92.3581; 1.1: 324.3218; 1.2: 0.43492; 1.3: 181.17; 1.4: 17.1034; 1.5: 324.3218; 1.6: 181.17; 1.7: 108.702; 1.8: 8.4594; 1.9: 905.85; 2: 28.8487; 2.1: 93.4432; 2.2: 585.428; 2.3: 30.873; 2.4: -261.1062; 2.5: -13.7696
| 2 | 33.6 | 1: 92.1774; 1.1: 324.1693; 1.2: 0.43472; 1.3: 181.44; 1.4: 17.0699; 1.5: 324.1693; 1.6: 181.44; 1.7: 108.864; 1.8: 8.4594; 1.9: 907.2; 2: 28.8917; 2.1: 93.4491; 2.2: 587.1375; 2.3: 30.9171; 2.4: -262.9681; 2.5: -13.8472
| 2 | 33.65 | 1: 91.9969; 1.1: 324.0162; 1.2: 0.43451; 1.3: 181.71; 1.4: 17.0365; 1.5: 324.0162; 1.6: 181.71; 1.7: 109.026; 1.8: 8.4594; 1.9: 908.55; 2: 28.9347; 2.1: 93.4549; 2.2: 588.8495; 2.3: 30.9611; 2.4: -264.8333; 2.5: -13.9247
| 2 | 33.7 | 1: 91.8168; 1.1: 323.8624; 1.2: 0.43431; 1.3: 181.98; 1.4: 17.0031; 1.5: 323.8624; 1.6: 181.98; 1.7: 109.188; 1.8: 8.4594; 1.9: 909.9; 2: 28.9777; 2.1: 93.4607; 2.2: 590.5641; 2.3: 31.0052; 2.4: -266.7016; 2.5: -14.0021
| 2 | 33.75 | 1: 91.6371; 1.1: 323.708; 1.2: 0.4341; 1.3: 182.25; 1.4: 16.9698; 1.5: 323.708; 1.6: 182.25; 1.7: 109.35; 1.8: 8.4594; 1.9: 911.25; 2: 29.0207; 2.1: 93.4665; 2.2: 592.2812; 2.3: 31.0493; 2.4: -268.5732; 2.5: -14.0795
| 2 | 33.8 | 1: 91.4577; 1.1: 323.5529; 1.2: 0.43389; 1.3: 182.52; 1.4: 16.9366; 1.5: 323.5529; 1.6: 182.52; 1.7: 109.512; 1.8: 8.4594; 1.9: 912.6; 2: 29.0637; 2.1: 93.4722; 2.2: 594.0008; 2.3: 31.0934; 2.4: -270.448; 2.5: -14.1568
| 2 | 33.85 | 1: 91.2786; 1.1: 323.3971; 1.2: 0.43368; 1.3: 182.79; 1.4: 16.9034; 1.5: 323.3971; 1.6: 182.79; 1.7: 109.674; 1.8: 8.4594; 1.9: 913.95; 2: 29.1067; 2.1: 93.478; 2.2: 595.7231; 2.3: 31.1375; 2.4: -272.3259; 2.5: -14.234
| 2 | 33.9 | 1: 91.0999; 1.1: 323.2407; 1.2: 0.43347; 1.3: 183.06; 1.4: 16.8704; 1.5: 323.2407; 1.6: 183.06; 1.7: 109.836; 1.8: 8.4594; 1.9: 915.3; 2: 29.1497; 2.1: 93.4837; 2.2: 597.4478; 2.3: 31.1816; 2.4: -274.2071; 2.5: -14.3112
| 2 | 33.95 | 1: 90.9216; 1.1: 323.0837; 1.2: 0.43326; 1.3: 183.33; 1.4: 16.8373; 1.5: 323.0837; 1.6: 183.33; 1.7: 109.998; 1.8: 8.4594; 1.9: 916.65; 2: 29.1927; 2.1: 93.4893; 2.2: 599.1751; 2.3: 31.2257; 2.4: -276.0914; 2.5: -14.3883
| 2 | 34 | 1: 90.7435; 1.1: 322.926; 1.2: 0.43305; 1.3: 183.6; 1.4: 16.8044; 1.5: 322.926; 1.6: 183.6; 1.7: 110.16; 1.8: 8.4594; 1.9: 918; 2: 29.2357; 2.1: 93.495; 2.2: 600.905; 2.3: 31.2698; 2.4: -277.9789; 2.5: -14.4654
| 2 | 34.05 | 1: 90.5659; 1.1: 322.7677; 1.2: 0.43284; 1.3: 183.87; 1.4: 16.7715; 1.5: 322.7677; 1.6: 183.87; 1.7: 110.322; 1.8: 8.4594; 1.9: 919.35; 2: 29.2787; 2.1: 93.5006; 2.2: 602.6374; 2.3: 31.3139; 2.4: -279.8696; 2.5: -14.5424
| 2 | 34.1 | 1: 90.3886; 1.1: 322.6088; 1.2: 0.43263; 1.3: 184.14; 1.4: 16.7386; 1.5: 322.6088; 1.6: 184.14; 1.7: 110.484; 1.8: 8.4594; 1.9: 920.7; 2: 29.3217; 2.1: 93.5062; 2.2: 604.3724; 2.3: 31.358; 2.4: -281.7635; 2.5: -14.6194
| 2 | 34.15 | 1: 90.2116; 1.1: 322.4493; 1.2: 0.43241; 1.3: 184.41; 1.4: 16.7058; 1.5: 322.4493; 1.6: 184.41; 1.7: 110.646; 1.8: 8.4594; 1.9: 922.05; 2: 29.3646; 2.1: 93.5118; 2.2: 606.1099; 2.3: 31.4021; 2.4: -283.6606; 2.5: -14.6962
| 2 | 34.2 | 1: 90.035; 1.1: 322.2891; 1.2: 0.4322; 1.3: 184.68; 1.4: 16.6731; 1.5: 322.2891; 1.6: 184.68; 1.7: 110.808; 1.8: 8.4594; 1.9: 923.4; 2: 29.4076; 2.1: 93.5173; 2.2: 607.8499; 2.3: 31.4462; 2.4: -285.5608; 2.5: -14.7731
| 2 | 34.25 | 1: 89.8587; 1.1: 322.1283; 1.2: 0.43198; 1.3: 184.95; 1.4: 16.6405; 1.5: 322.1283; 1.6: 184.95; 1.7: 110.97; 1.8: 8.4594; 1.9: 924.75; 2: 29.4506; 2.1: 93.5229; 2.2: 609.5925; 2.3: 31.4903; 2.4: -287.4642; 2.5: -14.8498
| 2 | 34.3 | 1: 89.6827; 1.1: 321.967; 1.2: 0.43176; 1.3: 185.22; 1.4: 16.6079; 1.5: 321.967; 1.6: 185.22; 1.7: 111.132; 1.8: 8.4594; 1.9: 926.1; 2: 29.4936; 2.1: 93.5284; 2.2: 611.3377; 2.3: 31.5344; 2.4: -289.3707; 2.5: -14.9265
| 2 | 34.35 | 1: 89.5071; 1.1: 321.805; 1.2: 0.43155; 1.3: 185.49; 1.4: 16.5754; 1.5: 321.805; 1.6: 185.49; 1.7: 111.294; 1.8: 8.4594; 1.9: 927.45; 2: 29.5366; 2.1: 93.5338; 2.2: 613.0854; 2.3: 31.5785; 2.4: -291.2804; 2.5: -15.0031
| 2 | 34.4 | 1: 89.3319; 1.1: 321.6424; 1.2: 0.43133; 1.3: 185.76; 1.4: 16.5429; 1.5: 321.6424; 1.6: 185.76; 1.7: 111.456; 1.8: 8.4594; 1.9: 928.8; 2: 29.5796; 2.1: 93.5393; 2.2: 614.8356; 2.3: 31.6227; 2.4: -293.1932; 2.5: -15.0797
| 2 | 34.45 | 1: 89.157; 1.1: 321.4792; 1.2: 0.43111; 1.3: 186.03; 1.4: 16.5105; 1.5: 321.4792; 1.6: 186.03; 1.7: 111.618; 1.8: 8.4594; 1.9: 930.15; 2: 29.6226; 2.1: 93.5447; 2.2: 616.5884; 2.3: 31.6668; 2.4: -295.1092; 2.5: -15.1562
| 2 | 34.5 | 1: 88.9824; 1.1: 321.3155; 1.2: 0.43089; 1.3: 186.3; 1.4: 16.4782; 1.5: 321.3155; 1.6: 186.3; 1.7: 111.78; 1.8: 8.4594; 1.9: 931.5; 2: 29.6656; 2.1: 93.5501; 2.2: 618.3438; 2.3: 31.7109; 2.4: -297.0283; 2.5: -15.2327
| 2 | 34.55 | 1: 88.8082; 1.1: 321.1511; 1.2: 0.43067; 1.3: 186.57; 1.4: 16.446; 1.5: 321.1511; 1.6: 186.57; 1.7: 111.942; 1.8: 8.4594; 1.9: 932.85; 2: 29.7086; 2.1: 93.5555; 2.2: 620.1017; 2.3: 31.755; 2.4: -298.9506; 2.5: -15.3091
| 2 | 34.6 | 1: 88.6343; 1.1: 320.9862; 1.2: 0.43045; 1.3: 186.84; 1.4: 16.4138; 1.5: 320.9862; 1.6: 186.84; 1.7: 112.104; 1.8: 8.4594; 1.9: 934.2; 2: 29.7516; 2.1: 93.5609; 2.2: 621.8622; 2.3: 31.7992; 2.4: -300.876; 2.5: -15.3854
| 2 | 34.65 | 1: 88.4608; 1.1: 320.8207; 1.2: 0.43023; 1.3: 187.11; 1.4: 16.3816; 1.5: 320.8207; 1.6: 187.11; 1.7: 112.266; 1.8: 8.4594; 1.9: 935.55; 2: 29.7946; 2.1: 93.5662; 2.2: 623.6252; 2.3: 31.8433; 2.4: -302.8045; 2.5: -15.4617
| 2 | 34.7 | 1: 88.2876; 1.1: 320.6546; 1.2: 0.43; 1.3: 187.38; 1.4: 16.3496; 1.5: 320.6546; 1.6: 187.38; 1.7: 112.428; 1.8: 8.4594; 1.9: 936.9; 2: 29.8376; 2.1: 93.5715; 2.2: 625.3907; 2.3: 31.8875; 2.4: -304.7361; 2.5: -15.5379
| 2 | 34.75 | 1: 88.1147; 1.1: 320.488; 1.2: 0.42978; 1.3: 187.65; 1.4: 16.3175; 1.5: 320.488; 1.6: 187.65; 1.7: 112.59; 1.8: 8.4594; 1.9: 938.25; 2: 29.8806; 2.1: 93.5768; 2.2: 627.1588; 2.3: 31.9316; 2.4: -306.6708; 2.5: -15.614
| 2 | 34.8 | 1: 87.9422; 1.1: 320.3208; 1.2: 0.42956; 1.3: 187.92; 1.4: 16.2856; 1.5: 320.3208; 1.6: 187.92; 1.7: 112.752; 1.8: 8.4594; 1.9: 939.6; 2: 29.9236; 2.1: 93.5821; 2.2: 628.9295; 2.3: 31.9757; 2.4: -308.6087; 2.5: -15.6901
| 2 | 34.85 | 1: 87.7701; 1.1: 320.1531; 1.2: 0.42933; 1.3: 188.19; 1.4: 16.2537; 1.5: 320.1531; 1.6: 188.19; 1.7: 112.914; 1.8: 8.4594; 1.9: 940.95; 2: 29.9666; 2.1: 93.5873; 2.2: 630.7027; 2.3: 32.0199; 2.4: -310.5496; 2.5: -15.7662
| 2 | 34.9 | 1: 87.5983; 1.1: 319.9848; 1.2: 0.42911; 1.3: 188.46; 1.4: 16.2219; 1.5: 319.9848; 1.6: 188.46; 1.7: 113.076; 1.8: 8.4594; 1.9: 942.3; 2: 30.0096; 2.1: 93.5926; 2.2: 632.4785; 2.3: 32.064; 2.4: -312.4937; 2.5: -15.8421
| 2 | 34.95 | 1: 87.4268; 1.1: 319.8159; 1.2: 0.42888; 1.3: 188.73; 1.4: 16.1901; 1.5: 319.8159; 1.6: 188.73; 1.7: 113.238; 1.8: 8.4594; 1.9: 943.65; 2: 30.0525; 2.1: 93.5978; 2.2: 634.2568; 2.3: 32.1082; 2.4: -314.4409; 2.5: -15.918
| 2 | 35 | 1: 87.2557; 1.1: 319.6466; 1.2: 0.42865; 1.3: 189; 1.4: 16.1585; 1.5: 319.6466; 1.6: 189; 1.7: 113.4; 1.8: 8.4594; 1.9: 945; 2: 30.0955; 2.1: 93.6029; 2.2: 636.0377; 2.3: 32.1523; 2.4: -316.3911; 2.5: -15.9939
| 2 | 35.05 | 1: 87.0849; 1.1: 319.4766; 1.2: 0.42843; 1.3: 189.27; 1.4: 16.1268; 1.5: 319.4766; 1.6: 189.27; 1.7: 113.562; 1.8: 8.4594; 1.9: 946.35; 2: 30.1385; 2.1: 93.6081; 2.2: 637.8211; 2.3: 32.1965; 2.4: -318.3445; 2.5: -16.0697
| 2 | 35.1 | 1: 86.9144; 1.1: 319.3062; 1.2: 0.4282; 1.3: 189.54; 1.4: 16.0953; 1.5: 319.3062; 1.6: 189.54; 1.7: 113.724; 1.8: 8.4594; 1.9: 947.7; 2: 30.1815; 2.1: 93.6132; 2.2: 639.6071; 2.3: 32.2407; 2.4: -320.3009; 2.5: -16.1454
| 2 | 35.15 | 1: 86.7443; 1.1: 319.1352; 1.2: 0.42797; 1.3: 189.81; 1.4: 16.0638; 1.5: 319.1352; 1.6: 189.81; 1.7: 113.886; 1.8: 8.4594; 1.9: 949.05; 2: 30.2245; 2.1: 93.6183; 2.2: 641.3956; 2.3: 32.2848; 2.4: -322.2604; 2.5: -16.2211
| 2 | 35.2 | 1: 86.5745; 1.1: 318.9637; 1.2: 0.42774; 1.3: 190.08; 1.4: 16.0323; 1.5: 318.9637; 1.6: 190.08; 1.7: 114.048; 1.8: 8.4594; 1.9: 950.4; 2: 30.2675; 2.1: 93.6234; 2.2: 643.1867; 2.3: 32.329; 2.4: -324.223; 2.5: -16.2967
| 2 | 35.25 | 1: 86.4051; 1.1: 318.7916; 1.2: 0.42751; 1.3: 190.35; 1.4: 16.0009; 1.5: 318.7916; 1.6: 190.35; 1.7: 114.21; 1.8: 8.4594; 1.9: 951.75; 2: 30.3105; 2.1: 93.6285; 2.2: 644.9803; 2.3: 32.3732; 2.4: -326.1887; 2.5: -16.3722
| 2 | 35.3 | 1: 86.236; 1.1: 318.6191; 1.2: 0.42728; 1.3: 190.62; 1.4: 15.9696; 1.5: 318.6191; 1.6: 190.62; 1.7: 114.372; 1.8: 8.4594; 1.9: 953.1; 2: 30.3535; 2.1: 93.6335; 2.2: 646.7765; 2.3: 32.4173; 2.4: -328.1574; 2.5: -16.4477
| 2 | 35.35 | 1: 86.0673; 1.1: 318.446; 1.2: 0.42704; 1.3: 190.89; 1.4: 15.9384; 1.5: 318.446; 1.6: 190.89; 1.7: 114.534; 1.8: 8.4594; 1.9: 954.45; 2: 30.3965; 2.1: 93.6386; 2.2: 648.5752; 2.3: 32.4615; 2.4: -330.1292; 2.5: -16.5231
| 2 | 35.4 | 1: 85.8988; 1.1: 318.2724; 1.2: 0.42681; 1.3: 191.16; 1.4: 15.9072; 1.5: 318.2724; 1.6: 191.16; 1.7: 114.696; 1.8: 8.4594; 1.9: 955.8; 2: 30.4395; 2.1: 93.6436; 2.2: 650.3765; 2.3: 32.5057; 2.4: -332.1041; 2.5: -16.5985
| 2 | 35.45 | 1: 85.7308; 1.1: 318.0983; 1.2: 0.42658; 1.3: 191.43; 1.4: 15.8761; 1.5: 318.0983; 1.6: 191.43; 1.7: 114.858; 1.8: 8.4594; 1.9: 957.15; 2: 30.4825; 2.1: 93.6485; 2.2: 652.1804; 2.3: 32.5499; 2.4: -334.082; 2.5: -16.6738
| 2 | 35.5 | 1: 85.563; 1.1: 317.9237; 1.2: 0.42634; 1.3: 191.7; 1.4: 15.845; 1.5: 317.9237; 1.6: 191.7; 1.7: 115.02; 1.8: 8.4594; 1.9: 958.5; 2: 30.5255; 2.1: 93.6535; 2.2: 653.9868; 2.3: 32.5941; 2.4: -336.063; 2.5: -16.7491
| 2 | 35.55 | 1: 85.3956; 1.1: 317.7487; 1.2: 0.42611; 1.3: 191.97; 1.4: 15.814; 1.5: 317.7487; 1.6: 191.97; 1.7: 115.182; 1.8: 8.4594; 1.9: 959.85; 2: 30.5685; 2.1: 93.6584; 2.2: 655.7957; 2.3: 32.6382; 2.4: -338.0471; 2.5: -16.8242
| 2 | 35.6 | 1: 85.2286; 1.1: 317.5731; 1.2: 0.42587; 1.3: 192.24; 1.4: 15.7831; 1.5: 317.5731; 1.6: 192.24; 1.7: 115.344; 1.8: 8.4594; 1.9: 961.2; 2: 30.6115; 2.1: 93.6634; 2.2: 657.6072; 2.3: 32.6824; 2.4: -340.0341; 2.5: -16.8994
| 2 | 35.65 | 1: 85.0619; 1.1: 317.397; 1.2: 0.42564; 1.3: 192.51; 1.4: 15.7522; 1.5: 317.397; 1.6: 192.51; 1.7: 115.506; 1.8: 8.4594; 1.9: 962.55; 2: 30.6545; 2.1: 93.6682; 2.2: 659.4213; 2.3: 32.7266; 2.4: -342.0243; 2.5: -16.9744
| 2 | 35.7 | 1: 84.8955; 1.1: 317.2204; 1.2: 0.4254; 1.3: 192.78; 1.4: 15.7214; 1.5: 317.2204; 1.6: 192.78; 1.7: 115.668; 1.8: 8.4594; 1.9: 963.9; 2: 30.6975; 2.1: 93.6731; 2.2: 661.2379; 2.3: 32.7708; 2.4: -344.0174; 2.5: -17.0494
| 2 | 35.75 | 1: 84.7294; 1.1: 317.0434; 1.2: 0.42516; 1.3: 193.05; 1.4: 15.6906; 1.5: 317.0434; 1.6: 193.05; 1.7: 115.83; 1.8: 8.4594; 1.9: 965.25; 2: 30.7404; 2.1: 93.678; 2.2: 663.057; 2.3: 32.815; 2.4: -346.0137; 2.5: -17.1244
| 2 | 35.8 | 1: 84.5637; 1.1: 316.8659; 1.2: 0.42492; 1.3: 193.32; 1.4: 15.6599; 1.5: 316.8659; 1.6: 193.32; 1.7: 115.992; 1.8: 8.4594; 1.9: 966.6; 2: 30.7834; 2.1: 93.6828; 2.2: 664.8788; 2.3: 32.8592; 2.4: -348.0129; 2.5: -17.1993
| 2 | 35.85 | 1: 84.3983; 1.1: 316.6879; 1.2: 0.42469; 1.3: 193.59; 1.4: 15.6293; 1.5: 316.6879; 1.6: 193.59; 1.7: 116.154; 1.8: 8.4594; 1.9: 967.95; 2: 30.8264; 2.1: 93.6876; 2.2: 666.703; 2.3: 32.9034; 2.4: -350.0152; 2.5: -17.2741
| 2 | 35.9 | 1: 84.2333; 1.1: 316.5094; 1.2: 0.42445; 1.3: 193.86; 1.4: 15.5988; 1.5: 316.5094; 1.6: 193.86; 1.7: 116.316; 1.8: 8.4594; 1.9: 969.3; 2: 30.8694; 2.1: 93.6924; 2.2: 668.5299; 2.3: 32.9476; 2.4: -352.0205; 2.5: -17.3489
| 2 | 35.95 | 1: 84.0686; 1.1: 316.3305; 1.2: 0.42421; 1.3: 194.13; 1.4: 15.5683; 1.5: 316.3305; 1.6: 194.13; 1.7: 116.478; 1.8: 8.4594; 1.9: 970.65; 2: 30.9124; 2.1: 93.6972; 2.2: 670.3592; 2.3: 32.9918; 2.4: -354.0288; 2.5: -17.4236
| 2 | 36 | 1: 83.9042; 1.1: 316.151; 1.2: 0.42397; 1.3: 194.4; 1.4: 15.5378; 1.5: 316.151; 1.6: 194.4; 1.7: 116.64; 1.8: 8.4594; 1.9: 972; 2: 30.9554; 2.1: 93.7019; 2.2: 672.1912; 2.3: 33.0361; 2.4: -356.0401; 2.5: -17.4982
| 2 | 36.05 | 1: 83.7402; 1.1: 315.9712; 1.2: 0.42372; 1.3: 194.67; 1.4: 15.5074; 1.5: 315.9712; 1.6: 194.67; 1.7: 116.802; 1.8: 8.4594; 1.9: 973.35; 2: 30.9984; 2.1: 93.7066; 2.2: 674.0257; 2.3: 33.0803; 2.4: -358.0545; 2.5: -17.5728
| 2 | 36.1 | 1: 83.5765; 1.1: 315.7909; 1.2: 0.42348; 1.3: 194.94; 1.4: 15.4771; 1.5: 315.7909; 1.6: 194.94; 1.7: 116.964; 1.8: 8.4594; 1.9: 974.7; 2: 31.0414; 2.1: 93.7113; 2.2: 675.8627; 2.3: 33.1245; 2.4: -360.0719; 2.5: -17.6474
| 2 | 36.15 | 1: 83.4131; 1.1: 315.6101; 1.2: 0.42324; 1.3: 195.21; 1.4: 15.4469; 1.5: 315.6101; 1.6: 195.21; 1.7: 117.126; 1.8: 8.4594; 1.9: 976.05; 2: 31.0844; 2.1: 93.716; 2.2: 677.7023; 2.3: 33.1687; 2.4: -362.0922; 2.5: -17.7218
| 2 | 36.2 | 1: 83.25; 1.1: 315.4288; 1.2: 0.423; 1.3: 195.48; 1.4: 15.4167; 1.5: 315.4288; 1.6: 195.48; 1.7: 117.288; 1.8: 8.4594; 1.9: 977.4; 2: 31.1274; 2.1: 93.7207; 2.2: 679.5445; 2.3: 33.2129; 2.4: -364.1156; 2.5: -17.7963
| 2 | 36.25 | 1: 83.0873; 1.1: 315.2472; 1.2: 0.42275; 1.3: 195.75; 1.4: 15.3865; 1.5: 315.2472; 1.6: 195.75; 1.7: 117.45; 1.8: 8.4594; 1.9: 978.75; 2: 31.1704; 2.1: 93.7253; 2.2: 681.3892; 2.3: 33.2572; 2.4: -366.142; 2.5: -17.8706
| 2 | 36.3 | 1: 82.9249; 1.1: 315.065; 1.2: 0.42251; 1.3: 196.02; 1.4: 15.3565; 1.5: 315.065; 1.6: 196.02; 1.7: 117.612; 1.8: 8.4594; 1.9: 980.1; 2: 31.2134; 2.1: 93.73; 2.2: 683.2364; 2.3: 33.3014; 2.4: -368.1714; 2.5: -17.9449
| 2 | 36.35 | 1: 82.7629; 1.1: 314.8825; 1.2: 0.42226; 1.3: 196.29; 1.4: 15.3265; 1.5: 314.8825; 1.6: 196.29; 1.7: 117.774; 1.8: 8.4594; 1.9: 981.45; 2: 31.2564; 2.1: 93.7346; 2.2: 685.0862; 2.3: 33.3456; 2.4: -370.2038; 2.5: -18.0191
| 2 | 36.4 | 1: 82.6012; 1.1: 314.6995; 1.2: 0.42202; 1.3: 196.56; 1.4: 15.2965; 1.5: 314.6995; 1.6: 196.56; 1.7: 117.936; 1.8: 8.4594; 1.9: 982.8; 2: 31.2994; 2.1: 93.7392; 2.2: 686.9386; 2.3: 33.3898; 2.4: -372.2392; 2.5: -18.0933
| 2 | 36.45 | 1: 82.4398; 1.1: 314.516; 1.2: 0.42177; 1.3: 196.83; 1.4: 15.2666; 1.5: 314.516; 1.6: 196.83; 1.7: 118.098; 1.8: 8.4594; 1.9: 984.15; 2: 31.3424; 2.1: 93.7437; 2.2: 688.7935; 2.3: 33.4341; 2.4: -374.2775; 2.5: -18.1675
| 2 | 36.5 | 1: 82.2787; 1.1: 314.3321; 1.2: 0.42153; 1.3: 197.1; 1.4: 15.2368; 1.5: 314.3321; 1.6: 197.1; 1.7: 118.26; 1.8: 8.4594; 1.9: 985.5; 2: 31.3854; 2.1: 93.7483; 2.2: 690.651; 2.3: 33.4783; 2.4: -376.3189; 2.5: -18.2415
| 2 | 36.55 | 1: 82.118; 1.1: 314.1478; 1.2: 0.42128; 1.3: 197.37; 1.4: 15.207; 1.5: 314.1478; 1.6: 197.37; 1.7: 118.422; 1.8: 8.4594; 1.9: 986.85; 2: 31.4283; 2.1: 93.7528; 2.2: 692.5111; 2.3: 33.5226; 2.4: -378.3632; 2.5: -18.3155
| 2 | 36.6 | 1: 81.9576; 1.1: 313.9631; 1.2: 0.42103; 1.3: 197.64; 1.4: 15.1773; 1.5: 313.9631; 1.6: 197.64; 1.7: 118.584; 1.8: 8.4594; 1.9: 988.2; 2: 31.4713; 2.1: 93.7573; 2.2: 694.3737; 2.3: 33.5668; 2.4: -380.4106; 2.5: -18.3895
| 2 | 36.65 | 1: 81.7975; 1.1: 313.7779; 1.2: 0.42078; 1.3: 197.91; 1.4: 15.1477; 1.5: 313.7779; 1.6: 197.91; 1.7: 118.746; 1.8: 8.4594; 1.9: 989.55; 2: 31.5143; 2.1: 93.7618; 2.2: 696.2388; 2.3: 33.6111; 2.4: -382.4609; 2.5: -18.4634
| 2 | 36.7 | 1: 81.6377; 1.1: 313.5924; 1.2: 0.42053; 1.3: 198.18; 1.4: 15.1181; 1.5: 313.5924; 1.6: 198.18; 1.7: 118.908; 1.8: 8.4594; 1.9: 990.9; 2: 31.5573; 2.1: 93.7663; 2.2: 698.1065; 2.3: 33.6553; 2.4: -384.5141; 2.5: -18.5372
| 2 | 36.75 | 1: 81.4783; 1.1: 313.4064; 1.2: 0.42028; 1.3: 198.45; 1.4: 15.0886; 1.5: 313.4064; 1.6: 198.45; 1.7: 119.07; 1.8: 8.4594; 1.9: 992.25; 2: 31.6003; 2.1: 93.7707; 2.2: 699.9768; 2.3: 33.6996; 2.4: -386.5704; 2.5: -18.611
| 2 | 36.8 | 1: 81.3192; 1.1: 313.22; 1.2: 0.42003; 1.3: 198.72; 1.4: 15.0591; 1.5: 313.22; 1.6: 198.72; 1.7: 119.232; 1.8: 8.4594; 1.9: 993.6; 2: 31.6433; 2.1: 93.7752; 2.2: 701.8496; 2.3: 33.7438; 2.4: -388.6296; 2.5: -18.6847
| 2 | 36.85 | 1: 81.1604; 1.1: 313.0331; 1.2: 0.41978; 1.3: 198.99; 1.4: 15.0297; 1.5: 313.0331; 1.6: 198.99; 1.7: 119.394; 1.8: 8.4594; 1.9: 994.95; 2: 31.6863; 2.1: 93.7796; 2.2: 703.725; 2.3: 33.7881; 2.4: -390.6918; 2.5: -18.7584
| 2 | 36.9 | 1: 81.002; 1.1: 312.8459; 1.2: 0.41953; 1.3: 199.26; 1.4: 15.0004; 1.5: 312.8459; 1.6: 199.26; 1.7: 119.556; 1.8: 8.4594; 1.9: 996.3; 2: 31.7293; 2.1: 93.784; 2.2: 705.6029; 2.3: 33.8323; 2.4: -392.757; 2.5: -18.832
| 2 | 36.95 | 1: 80.8439; 1.1: 312.6583; 1.2: 0.41928; 1.3: 199.53; 1.4: 14.9711; 1.5: 312.6583; 1.6: 199.53; 1.7: 119.718; 1.8: 8.4594; 1.9: 997.65; 2: 31.7723; 2.1: 93.7884; 2.2: 707.4834; 2.3: 33.8766; 2.4: -394.8251; 2.5: -18.9055
| 2 | 37 | 1: 80.6861; 1.1: 312.4702; 1.2: 0.41903; 1.3: 199.8; 1.4: 14.9419; 1.5: 312.4702; 1.6: 199.8; 1.7: 119.88; 1.8: 8.4594; 1.9: 999; 2: 31.8153; 2.1: 93.7927; 2.2: 709.3664; 2.3: 33.9209; 2.4: -396.8962; 2.5: -18.979
| 2 | 37.05 | 1: 80.5286; 1.1: 312.2818; 1.2: 0.41878; 1.3: 200.07; 1.4: 14.9127; 1.5: 312.2818; 1.6: 200.07; 1.7: 120.042; 1.8: 8.4594; 1.9: 1000.35; 2: 31.8583; 2.1: 93.7971; 2.2: 711.252; 2.3: 33.9651; 2.4: -398.9702; 2.5: -19.0524
| 2 | 37.1 | 1: 80.3714; 1.1: 312.093; 1.2: 0.41852; 1.3: 200.34; 1.4: 14.8836; 1.5: 312.093; 1.6: 200.34; 1.7: 120.204; 1.8: 8.4594; 1.9: 1001.7; 2: 31.9013; 2.1: 93.8014; 2.2: 713.1401; 2.3: 34.0094; 2.4: -401.0472; 2.5: -19.1258
| 2 | 37.15 | 1: 80.2146; 1.1: 311.9037; 1.2: 0.41827; 1.3: 200.61; 1.4: 14.8546; 1.5: 311.9037; 1.6: 200.61; 1.7: 120.366; 1.8: 8.4594; 1.9: 1003.05; 2: 31.9443; 2.1: 93.8057; 2.2: 715.0309; 2.3: 34.0537; 2.4: -403.1271; 2.5: -19.1991
| 2 | 37.2 | 1: 80.0581; 1.1: 311.7141; 1.2: 0.41802; 1.3: 200.88; 1.4: 14.8256; 1.5: 311.7141; 1.6: 200.88; 1.7: 120.528; 1.8: 8.4594; 1.9: 1004.4; 2: 31.9873; 2.1: 93.81; 2.2: 716.9241; 2.3: 34.0979; 2.4: -405.21; 2.5: -19.2724
| 2 | 37.25 | 1: 79.9019; 1.1: 311.5241; 1.2: 0.41776; 1.3: 201.15; 1.4: 14.7966; 1.5: 311.5241; 1.6: 201.15; 1.7: 120.69; 1.8: 8.4594; 1.9: 1005.75; 2: 32.0303; 2.1: 93.8142; 2.2: 718.8199; 2.3: 34.1422; 2.4: -407.2959; 2.5: -19.3456
| 2 | 37.3 | 1: 79.746; 1.1: 311.3337; 1.2: 0.41751; 1.3: 201.42; 1.4: 14.7678; 1.5: 311.3337; 1.6: 201.42; 1.7: 120.852; 1.8: 8.4594; 1.9: 1007.1; 2: 32.0732; 2.1: 93.8185; 2.2: 720.7183; 2.3: 34.1865; 2.4: -409.3846; 2.5: -19.4187
| 2 | 37.35 | 1: 79.5904; 1.1: 311.1429; 1.2: 0.41725; 1.3: 201.69; 1.4: 14.739; 1.5: 311.1429; 1.6: 201.69; 1.7: 121.014; 1.8: 8.4594; 1.9: 1008.45; 2: 32.1162; 2.1: 93.8227; 2.2: 722.6192; 2.3: 34.2308; 2.4: -411.4764; 2.5: -19.4918
| 2 | 37.4 | 1: 79.4352; 1.1: 310.9517; 1.2: 0.41699; 1.3: 201.96; 1.4: 14.7102; 1.5: 310.9517; 1.6: 201.96; 1.7: 121.176; 1.8: 8.4594; 1.9: 1009.8; 2: 32.1592; 2.1: 93.8269; 2.2: 724.5227; 2.3: 34.2751; 2.4: -413.571; 2.5: -19.5648
| 2 | 37.45 | 1: 79.2803; 1.1: 310.7601; 1.2: 0.41674; 1.3: 202.23; 1.4: 14.6815; 1.5: 310.7601; 1.6: 202.23; 1.7: 121.338; 1.8: 8.4594; 1.9: 1011.15; 2: 32.2022; 2.1: 93.8311; 2.2: 726.4288; 2.3: 34.3194; 2.4: -415.6686; 2.5: -19.6378
| 2 | 37.5 | 1: 79.1257; 1.1: 310.5682; 1.2: 0.41648; 1.3: 202.5; 1.4: 14.6529; 1.5: 310.5682; 1.6: 202.5; 1.7: 121.5; 1.8: 8.4594; 1.9: 1012.5; 2: 32.2452; 2.1: 93.8353; 2.2: 728.3374; 2.3: 34.3636; 2.4: -417.7692; 2.5: -19.7107
| 2 | 37.55 | 1: 78.9714; 1.1: 310.3759; 1.2: 0.41622; 1.3: 202.77; 1.4: 14.6243; 1.5: 310.3759; 1.6: 202.77; 1.7: 121.662; 1.8: 8.4594; 1.9: 1013.85; 2: 32.2882; 2.1: 93.8395; 2.2: 730.2485; 2.3: 34.4079; 2.4: -419.8727; 2.5: -19.7836
| 2 | 37.6 | 1: 78.8174; 1.1: 310.1832; 1.2: 0.41596; 1.3: 203.04; 1.4: 14.5958; 1.5: 310.1832; 1.6: 203.04; 1.7: 121.824; 1.8: 8.4594; 1.9: 1015.2; 2: 32.3312; 2.1: 93.8436; 2.2: 732.1622; 2.3: 34.4522; 2.4: -421.9791; 2.5: -19.8564
| 2 | 37.65 | 1: 78.6637; 1.1: 309.9901; 1.2: 0.4157; 1.3: 203.31; 1.4: 14.5674; 1.5: 309.9901; 1.6: 203.31; 1.7: 121.986; 1.8: 8.4594; 1.9: 1016.55; 2: 32.3742; 2.1: 93.8477; 2.2: 734.0785; 2.3: 34.4965; 2.4: -424.0884; 2.5: -19.9292
| 2 | 37.7 | 1: 78.5104; 1.1: 309.7967; 1.2: 0.41544; 1.3: 203.58; 1.4: 14.539; 1.5: 309.7967; 1.6: 203.58; 1.7: 122.148; 1.8: 8.4594; 1.9: 1017.9; 2: 32.4172; 2.1: 93.8518; 2.2: 735.9973; 2.3: 34.5408; 2.4: -426.2007; 2.5: -20.0019
| 2 | 37.75 | 1: 78.3573; 1.1: 309.6029; 1.2: 0.41518; 1.3: 203.85; 1.4: 14.5106; 1.5: 309.6029; 1.6: 203.85; 1.7: 122.31; 1.8: 8.4594; 1.9: 1019.25; 2: 32.4602; 2.1: 93.8559; 2.2: 737.9187; 2.3: 34.5851; 2.4: -428.3158; 2.5: -20.0745
| 2 | 37.8 | 1: 78.2046; 1.1: 309.4087; 1.2: 0.41492; 1.3: 204.12; 1.4: 14.4823; 1.5: 309.4087; 1.6: 204.12; 1.7: 122.472; 1.8: 8.4594; 1.9: 1020.6; 2: 32.5032; 2.1: 93.86; 2.2: 739.8426; 2.3: 34.6294; 2.4: -430.4339; 2.5: -20.1471
| 2 | 37.85 | 1: 78.0522; 1.1: 309.2141; 1.2: 0.41466; 1.3: 204.39; 1.4: 14.4541; 1.5: 309.2141; 1.6: 204.39; 1.7: 122.634; 1.8: 8.4594; 1.9: 1021.95; 2: 32.5462; 2.1: 93.864; 2.2: 741.7691; 2.3: 34.6737; 2.4: -432.555; 2.5: -20.2196
| 2 | 37.9 | 1: 77.9001; 1.1: 309.0192; 1.2: 0.4144; 1.3: 204.66; 1.4: 14.4259; 1.5: 309.0192; 1.6: 204.66; 1.7: 122.796; 1.8: 8.4594; 1.9: 1023.3; 2: 32.5892; 2.1: 93.8681; 2.2: 743.6982; 2.3: 34.7181; 2.4: -434.6789; 2.5: -20.2921
| 2 | 37.95 | 1: 77.7483; 1.1: 308.824; 1.2: 0.41414; 1.3: 204.93; 1.4: 14.3978; 1.5: 308.824; 1.6: 204.93; 1.7: 122.958; 1.8: 8.4594; 1.9: 1024.65; 2: 32.6322; 2.1: 93.8721; 2.2: 745.6298; 2.3: 34.7624; 2.4: -436.8058; 2.5: -20.3645
| 2 | 38 | 1: 77.5968; 1.1: 308.6284; 1.2: 0.41388; 1.3: 205.2; 1.4: 14.3698; 1.5: 308.6284; 1.6: 205.2; 1.7: 123.12; 1.8: 8.4594; 1.9: 1026; 2: 32.6752; 2.1: 93.8761; 2.2: 747.564; 2.3: 34.8067; 2.4: -438.9356; 2.5: -20.4369
| 2 | 38.05 | 1: 77.4456; 1.1: 308.4324; 1.2: 0.41361; 1.3: 205.47; 1.4: 14.3418; 1.5: 308.4324; 1.6: 205.47; 1.7: 123.282; 1.8: 8.4594; 1.9: 1027.35; 2: 32.7182; 2.1: 93.8801; 2.2: 749.5007; 2.3: 34.851; 2.4: -441.0683; 2.5: -20.5092
| 2 | 38.1 | 1: 77.2948; 1.1: 308.236; 1.2: 0.41335; 1.3: 205.74; 1.4: 14.3138; 1.5: 308.236; 1.6: 205.74; 1.7: 123.444; 1.8: 8.4594; 1.9: 1028.7; 2: 32.7611; 2.1: 93.8841; 2.2: 751.4399; 2.3: 34.8953; 2.4: -443.2039; 2.5: -20.5815
| 2 | 38.15 | 1: 77.1442; 1.1: 308.0393; 1.2: 0.41309; 1.3: 206.01; 1.4: 14.286; 1.5: 308.0393; 1.6: 206.01; 1.7: 123.606; 1.8: 8.4594; 1.9: 1030.05; 2: 32.8041; 2.1: 93.888; 2.2: 753.3818; 2.3: 34.9396; 2.4: -445.3424; 2.5: -20.6537
| 2 | 38.2 | 1: 76.9939; 1.1: 307.8423; 1.2: 0.41282; 1.3: 206.28; 1.4: 14.2581; 1.5: 307.8423; 1.6: 206.28; 1.7: 123.768; 1.8: 8.4594; 1.9: 1031.4; 2: 32.8471; 2.1: 93.892; 2.2: 755.3262; 2.3: 34.984; 2.4: -447.4839; 2.5: -20.7258
| 2 | 38.25 | 1: 76.844; 1.1: 307.6449; 1.2: 0.41256; 1.3: 206.55; 1.4: 14.2304; 1.5: 307.6449; 1.6: 206.55; 1.7: 123.93; 1.8: 8.4594; 1.9: 1032.75; 2: 32.8901; 2.1: 93.8959; 2.2: 757.2731; 2.3: 35.0283; 2.4: -449.6282; 2.5: -20.7979
| 2 | 38.3 | 1: 76.6943; 1.1: 307.4472; 1.2: 0.41229; 1.3: 206.82; 1.4: 14.2027; 1.5: 307.4472; 1.6: 206.82; 1.7: 124.092; 1.8: 8.4594; 1.9: 1034.1; 2: 32.9331; 2.1: 93.8998; 2.2: 759.2226; 2.3: 35.0726; 2.4: -451.7755; 2.5: -20.87
| 2 | 38.35 | 1: 76.545; 1.1: 307.2491; 1.2: 0.41203; 1.3: 207.09; 1.4: 14.175; 1.5: 307.2491; 1.6: 207.09; 1.7: 124.254; 1.8: 8.4594; 1.9: 1035.45; 2: 32.9761; 2.1: 93.9037; 2.2: 761.1747; 2.3: 35.117; 2.4: -453.9256; 2.5: -20.942
| 2 | 38.4 | 1: 76.396; 1.1: 307.0506; 1.2: 0.41176; 1.3: 207.36; 1.4: 14.1474; 1.5: 307.0506; 1.6: 207.36; 1.7: 124.416; 1.8: 8.4594; 1.9: 1036.8; 2: 33.0191; 2.1: 93.9076; 2.2: 763.1293; 2.3: 35.1613; 2.4: -456.0787; 2.5: -21.0139
| 2 | 38.45 | 1: 76.2472; 1.1: 306.8518; 1.2: 0.4115; 1.3: 207.63; 1.4: 14.1199; 1.5: 306.8518; 1.6: 207.63; 1.7: 124.578; 1.8: 8.4594; 1.9: 1038.15; 2: 33.0621; 2.1: 93.9114; 2.2: 765.0865; 2.3: 35.2056; 2.4: -458.2346; 2.5: -21.0858
| 2 | 38.5 | 1: 76.0988; 1.1: 306.6527; 1.2: 0.41123; 1.3: 207.9; 1.4: 14.0924; 1.5: 306.6527; 1.6: 207.9; 1.7: 124.74; 1.8: 8.4594; 1.9: 1039.5; 2: 33.1051; 2.1: 93.9153; 2.2: 767.0462; 2.3: 35.25; 2.4: -460.3935; 2.5: -21.1576
| 2 | 38.55 | 1: 75.9506; 1.1: 306.4532; 1.2: 0.41096; 1.3: 208.17; 1.4: 14.0649; 1.5: 306.4532; 1.6: 208.17; 1.7: 124.902; 1.8: 8.4594; 1.9: 1040.85; 2: 33.1481; 2.1: 93.9191; 2.2: 769.0085; 2.3: 35.2943; 2.4: -462.5553; 2.5: -21.2294
| 2 | 38.6 | 1: 75.8028; 1.1: 306.2534; 1.2: 0.41069; 1.3: 208.44; 1.4: 14.0376; 1.5: 306.2534; 1.6: 208.44; 1.7: 125.064; 1.8: 8.4594; 1.9: 1042.2; 2: 33.1911; 2.1: 93.9229; 2.2: 770.9733; 2.3: 35.3386; 2.4: -464.7199; 2.5: -21.3011
| 2 | 38.65 | 1: 75.6553; 1.1: 306.0532; 1.2: 0.41042; 1.3: 208.71; 1.4: 14.0102; 1.5: 306.0532; 1.6: 208.71; 1.7: 125.226; 1.8: 8.4594; 1.9: 1043.55; 2: 33.2341; 2.1: 93.9267; 2.2: 772.9407; 2.3: 35.383; 2.4: -466.8875; 2.5: -21.3728
| 2 | 38.7 | 1: 75.508; 1.1: 305.8527; 1.2: 0.41016; 1.3: 208.98; 1.4: 13.983; 1.5: 305.8527; 1.6: 208.98; 1.7: 125.388; 1.8: 8.4594; 1.9: 1044.9; 2: 33.2771; 2.1: 93.9305; 2.2: 774.9107; 2.3: 35.4273; 2.4: -469.0579; 2.5: -21.4444
| 2 | 38.75 | 1: 75.3611; 1.1: 305.6519; 1.2: 0.40989; 1.3: 209.25; 1.4: 13.9558; 1.5: 305.6519; 1.6: 209.25; 1.7: 125.55; 1.8: 8.4594; 1.9: 1046.25; 2: 33.3201; 2.1: 93.9342; 2.2: 776.8832; 2.3: 35.4717; 2.4: -471.2313; 2.5: -21.5159
| 2 | 38.8 | 1: 75.2144; 1.1: 305.4507; 1.2: 0.40962; 1.3: 209.52; 1.4: 13.9286; 1.5: 305.4507; 1.6: 209.52; 1.7: 125.712; 1.8: 8.4594; 1.9: 1047.6; 2: 33.3631; 2.1: 93.938; 2.2: 778.8582; 2.3: 35.516; 2.4: -473.4075; 2.5: -21.5874
| 2 | 38.85 | 1: 75.068; 1.1: 305.2492; 1.2: 0.40935; 1.3: 209.79; 1.4: 13.9015; 1.5: 305.2492; 1.6: 209.79; 1.7: 125.874; 1.8: 8.4594; 1.9: 1048.95; 2: 33.4061; 2.1: 93.9417; 2.2: 780.8359; 2.3: 35.5604; 2.4: -475.5867; 2.5: -21.6589
| 2 | 38.9 | 1: 74.922; 1.1: 305.0474; 1.2: 0.40908; 1.3: 210.06; 1.4: 13.8744; 1.5: 305.0474; 1.6: 210.06; 1.7: 126.036; 1.8: 8.4594; 1.9: 1050.3; 2: 33.449; 2.1: 93.9455; 2.2: 782.816; 2.3: 35.6048; 2.4: -477.7687; 2.5: -21.7303
| 2 | 38.95 | 1: 74.7762; 1.1: 304.8452; 1.2: 0.4088; 1.3: 210.33; 1.4: 13.8474; 1.5: 304.8452; 1.6: 210.33; 1.7: 126.198; 1.8: 8.4594; 1.9: 1051.65; 2: 33.492; 2.1: 93.9492; 2.2: 784.7988; 2.3: 35.6491; 2.4: -479.9536; 2.5: -21.8017
| 2 | 39 | 1: 74.6307; 1.1: 304.6427; 1.2: 0.40853; 1.3: 210.6; 1.4: 13.8205; 1.5: 304.6427; 1.6: 210.6; 1.7: 126.36; 1.8: 8.4594; 1.9: 1053; 2: 33.535; 2.1: 93.9528; 2.2: 786.7841; 2.3: 35.6935; 2.4: -482.1414; 2.5: -21.873
| 2 | 39.05 | 1: 74.4855; 1.1: 304.4398; 1.2: 0.40826; 1.3: 210.87; 1.4: 13.7936; 1.5: 304.4398; 1.6: 210.87; 1.7: 126.522; 1.8: 8.4594; 1.9: 1054.35; 2: 33.578; 2.1: 93.9565; 2.2: 788.7719; 2.3: 35.7378; 2.4: -484.3321; 2.5: -21.9442
| 2 | 39.1 | 1: 74.3406; 1.1: 304.2366; 1.2: 0.40799; 1.3: 211.14; 1.4: 13.7668; 1.5: 304.2366; 1.6: 211.14; 1.7: 126.684; 1.8: 8.4594; 1.9: 1055.7; 2: 33.621; 2.1: 93.9602; 2.2: 790.7623; 2.3: 35.7822; 2.4: -486.5257; 2.5: -22.0154
| 2 | 39.15 | 1: 74.196; 1.1: 304.0331; 1.2: 0.40772; 1.3: 211.41; 1.4: 13.74; 1.5: 304.0331; 1.6: 211.41; 1.7: 126.846; 1.8: 8.4594; 1.9: 1057.05; 2: 33.664; 2.1: 93.9638; 2.2: 792.7553; 2.3: 35.8266; 2.4: -488.7222; 2.5: -22.0866
| 2 | 39.2 | 1: 74.0517; 1.1: 303.8293; 1.2: 0.40744; 1.3: 211.68; 1.4: 13.7133; 1.5: 303.8293; 1.6: 211.68; 1.7: 127.008; 1.8: 8.4594; 1.9: 1058.4; 2: 33.707; 2.1: 93.9674; 2.2: 794.7508; 2.3: 35.8709; 2.4: -490.9215; 2.5: -22.1577
| 2 | 39.25 | 1: 73.9077; 1.1: 303.6251; 1.2: 0.40717; 1.3: 211.95; 1.4: 13.6866; 1.5: 303.6251; 1.6: 211.95; 1.7: 127.17; 1.8: 8.4594; 1.9: 1059.75; 2: 33.75; 2.1: 93.9711; 2.2: 796.7489; 2.3: 35.9153; 2.4: -493.1238; 2.5: -22.2287
| 2 | 39.3 | 1: 73.7639; 1.1: 303.4206; 1.2: 0.40689; 1.3: 212.22; 1.4: 13.66; 1.5: 303.4206; 1.6: 212.22; 1.7: 127.332; 1.8: 8.4594; 1.9: 1061.1; 2: 33.793; 2.1: 93.9747; 2.2: 798.7495; 2.3: 35.9597; 2.4: -495.3289; 2.5: -22.2997
| 2 | 39.35 | 1: 73.6205; 1.1: 303.2157; 1.2: 0.40662; 1.3: 212.49; 1.4: 13.6334; 1.5: 303.2157; 1.6: 212.49; 1.7: 127.494; 1.8: 8.4594; 1.9: 1062.45; 2: 33.836; 2.1: 93.9782; 2.2: 800.7527; 2.3: 36.0041; 2.4: -497.537; 2.5: -22.3706
| 2 | 39.4 | 1: 73.4773; 1.1: 303.0106; 1.2: 0.40634; 1.3: 212.76; 1.4: 13.6069; 1.5: 303.0106; 1.6: 212.76; 1.7: 127.656; 1.8: 8.4594; 1.9: 1063.8; 2: 33.879; 2.1: 93.9818; 2.2: 802.7584; 2.3: 36.0484; 2.4: -499.7479; 2.5: -22.4415
| 2 | 39.45 | 1: 73.3344; 1.1: 302.8051; 1.2: 0.40607; 1.3: 213.03; 1.4: 13.5804; 1.5: 302.8051; 1.6: 213.03; 1.7: 127.818; 1.8: 8.4594; 1.9: 1065.15; 2: 33.922; 2.1: 93.9854; 2.2: 804.7667; 2.3: 36.0928; 2.4: -501.9617; 2.5: -22.5124
| 2 | 39.5 | 1: 73.1918; 1.1: 302.5993; 1.2: 0.40579; 1.3: 213.3; 1.4: 13.554; 1.5: 302.5993; 1.6: 213.3; 1.7: 127.98; 1.8: 8.4594; 1.9: 1066.5; 2: 33.965; 2.1: 93.9889; 2.2: 806.7776; 2.3: 36.1372; 2.4: -504.1783; 2.5: -22.5832
| 2 | 39.55 | 1: 73.0495; 1.1: 302.3931; 1.2: 0.40552; 1.3: 213.57; 1.4: 13.5277; 1.5: 302.3931; 1.6: 213.57; 1.7: 128.142; 1.8: 8.4594; 1.9: 1067.85; 2: 34.008; 2.1: 93.9924; 2.2: 808.791; 2.3: 36.1816; 2.4: -506.3979; 2.5: -22.6539
| 2 | 39.6 | 1: 72.9074; 1.1: 302.1866; 1.2: 0.40524; 1.3: 213.84; 1.4: 13.5014; 1.5: 302.1866; 1.6: 213.84; 1.7: 128.304; 1.8: 8.4594; 1.9: 1069.2; 2: 34.051; 2.1: 93.996; 2.2: 810.807; 2.3: 36.226; 2.4: -508.6203; 2.5: -22.7246
| 2 | 39.65 | 1: 72.7656; 1.1: 301.9798; 1.2: 0.40496; 1.3: 214.11; 1.4: 13.4751; 1.5: 301.9798; 1.6: 214.11; 1.7: 128.466; 1.8: 8.4594; 1.9: 1070.55; 2: 34.0939; 2.1: 93.9995; 2.2: 812.8255; 2.3: 36.2704; 2.4: -510.8457; 2.5: -22.7953
| 2 | 39.7 | 1: 72.6242; 1.1: 301.7727; 1.2: 0.40468; 1.3: 214.38; 1.4: 13.4489; 1.5: 301.7727; 1.6: 214.38; 1.7: 128.628; 1.8: 8.4594; 1.9: 1071.9; 2: 34.1369; 2.1: 94.0029; 2.2: 814.8466; 2.3: 36.3148; 2.4: -513.0739; 2.5: -22.8658
| 2 | 39.75 | 1: 72.4829; 1.1: 301.5653; 1.2: 0.40441; 1.3: 214.65; 1.4: 13.4228; 1.5: 301.5653; 1.6: 214.65; 1.7: 128.79; 1.8: 8.4594; 1.9: 1073.25; 2: 34.1799; 2.1: 94.0064; 2.2: 816.8702; 2.3: 36.3592; 2.4: -515.305; 2.5: -22.9364
| 2 | 39.8 | 1: 72.342; 1.1: 301.3575; 1.2: 0.40413; 1.3: 214.92; 1.4: 13.3967; 1.5: 301.3575; 1.6: 214.92; 1.7: 128.952; 1.8: 8.4594; 1.9: 1074.6; 2: 34.2229; 2.1: 94.0099; 2.2: 818.8964; 2.3: 36.4036; 2.4: -517.5389; 2.5: -23.0069
| 2 | 39.85 | 1: 72.2013; 1.1: 301.1494; 1.2: 0.40385; 1.3: 215.19; 1.4: 13.3706; 1.5: 301.1494; 1.6: 215.19; 1.7: 129.114; 1.8: 8.4594; 1.9: 1075.95; 2: 34.2659; 2.1: 94.0133; 2.2: 820.9252; 2.3: 36.4479; 2.4: -519.7758; 2.5: -23.0773
| 2 | 39.9 | 1: 72.0609; 1.1: 300.9409; 1.2: 0.40357; 1.3: 215.46; 1.4: 13.3446; 1.5: 300.9409; 1.6: 215.46; 1.7: 129.276; 1.8: 8.4594; 1.9: 1077.3; 2: 34.3089; 2.1: 94.0167; 2.2: 822.9565; 2.3: 36.4923; 2.4: -522.0155; 2.5: -23.1477
| 2 | 39.95 | 1: 71.9208; 1.1: 300.7322; 1.2: 0.40329; 1.3: 215.73; 1.4: 13.3187; 1.5: 300.7322; 1.6: 215.73; 1.7: 129.438; 1.8: 8.4594; 1.9: 1078.65; 2: 34.3519; 2.1: 94.0202; 2.2: 824.9903; 2.3: 36.5368; 2.4: -524.2581; 2.5: -23.2181
| 2 | 40 | 1: 71.781; 1.1: 300.5231; 1.2: 0.40301; 1.3: 216; 1.4: 13.2928; 1.5: 300.5231; 1.6: 216; 1.7: 129.6; 1.8: 8.4594; 1.9: 1080; 2: 34.3949; 2.1: 94.0236; 2.2: 827.0267; 2.3: 36.5812; 2.4: -526.5037; 2.5: -23.2884
| 2 | 40.05 | 1: 71.6414; 1.1: 300.3137; 1.2: 0.40273; 1.3: 216.27; 1.4: 13.2669; 1.5: 300.3137; 1.6: 216.27; 1.7: 129.762; 1.8: 8.4594; 1.9: 1081.35; 2: 34.4379; 2.1: 94.027; 2.2: 829.0657; 2.3: 36.6256; 2.4: -528.752; 2.5: -23.3586
| 2 | 40.1 | 1: 71.5021; 1.1: 300.1039; 1.2: 0.40245; 1.3: 216.54; 1.4: 13.2411; 1.5: 300.1039; 1.6: 216.54; 1.7: 129.924; 1.8: 8.4594; 1.9: 1082.7; 2: 34.4809; 2.1: 94.0303; 2.2: 831.1072; 2.3: 36.67; 2.4: -531.0033; 2.5: -23.4288
| 2 | 40.15 | 1: 71.3631; 1.1: 299.8939; 1.2: 0.40216; 1.3: 216.81; 1.4: 13.2154; 1.5: 299.8939; 1.6: 216.81; 1.7: 130.086; 1.8: 8.4594; 1.9: 1084.05; 2: 34.5239; 2.1: 94.0337; 2.2: 833.1513; 2.3: 36.7144; 2.4: -533.2575; 2.5: -23.499
| 2 | 40.2 | 1: 71.2243; 1.1: 299.6835; 1.2: 0.40188; 1.3: 217.08; 1.4: 13.1897; 1.5: 299.6835; 1.6: 217.08; 1.7: 130.248; 1.8: 8.4594; 1.9: 1085.4; 2: 34.5669; 2.1: 94.037; 2.2: 835.198; 2.3: 36.7588; 2.4: -535.5145; 2.5: -23.5691
| 2 | 40.25 | 1: 71.0858; 1.1: 299.4727; 1.2: 0.4016; 1.3: 217.35; 1.4: 13.164; 1.5: 299.4727; 1.6: 217.35; 1.7: 130.41; 1.8: 8.4594; 1.9: 1086.75; 2: 34.6099; 2.1: 94.0404; 2.2: 837.2471; 2.3: 36.8032; 2.4: -537.7744; 2.5: -23.6392
| 2 | 40.3 | 1: 70.9476; 1.1: 299.2617; 1.2: 0.40132; 1.3: 217.62; 1.4: 13.1384; 1.5: 299.2617; 1.6: 217.62; 1.7: 130.572; 1.8: 8.4594; 1.9: 1088.1; 2: 34.6529; 2.1: 94.0437; 2.2: 839.2989; 2.3: 36.8476; 2.4: -540.0372; 2.5: -23.7092
| 2 | 40.35 | 1: 70.8096; 1.1: 299.0503; 1.2: 0.40103; 1.3: 217.89; 1.4: 13.1129; 1.5: 299.0503; 1.6: 217.89; 1.7: 130.734; 1.8: 8.4594; 1.9: 1089.45; 2: 34.6959; 2.1: 94.047; 2.2: 841.3532; 2.3: 36.892; 2.4: -542.3029; 2.5: -23.7791
| 2 | 40.4 | 1: 70.6719; 1.1: 298.8386; 1.2: 0.40075; 1.3: 218.16; 1.4: 13.0874; 1.5: 298.8386; 1.6: 218.16; 1.7: 130.896; 1.8: 8.4594; 1.9: 1090.8; 2: 34.7389; 2.1: 94.0503; 2.2: 843.4101; 2.3: 36.9365; 2.4: -544.5715; 2.5: -23.8491
| 2 | 40.45 | 1: 70.5345; 1.1: 298.6265; 1.2: 0.40046; 1.3: 218.43; 1.4: 13.0619; 1.5: 298.6265; 1.6: 218.43; 1.7: 131.058; 1.8: 8.4594; 1.9: 1092.15; 2: 34.7818; 2.1: 94.0536; 2.2: 845.4695; 2.3: 36.9809; 2.4: -546.8429; 2.5: -23.9189
| 2 | 40.5 | 1: 70.3973; 1.1: 298.4142; 1.2: 0.40018; 1.3: 218.7; 1.4: 13.0365; 1.5: 298.4142; 1.6: 218.7; 1.7: 131.22; 1.8: 8.4594; 1.9: 1093.5; 2: 34.8248; 2.1: 94.0569; 2.2: 847.5314; 2.3: 37.0253; 2.4: -549.1173; 2.5: -23.9888
| 2 | 40.55 | 1: 70.2604; 1.1: 298.2015; 1.2: 0.39989; 1.3: 218.97; 1.4: 13.0112; 1.5: 298.2015; 1.6: 218.97; 1.7: 131.382; 1.8: 8.4594; 1.9: 1094.85; 2: 34.8678; 2.1: 94.0601; 2.2: 849.596; 2.3: 37.0697; 2.4: -551.3945; 2.5: -24.0585
| 2 | 40.6 | 1: 70.1237; 1.1: 297.9884; 1.2: 0.39961; 1.3: 219.24; 1.4: 12.9859; 1.5: 297.9884; 1.6: 219.24; 1.7: 131.544; 1.8: 8.4594; 1.9: 1096.2; 2: 34.9108; 2.1: 94.0634; 2.2: 851.663; 2.3: 37.1142; 2.4: -553.6746; 2.5: -24.1283
| 2 | 40.65 | 1: 69.9873; 1.1: 297.7751; 1.2: 0.39932; 1.3: 219.51; 1.4: 12.9606; 1.5: 297.7751; 1.6: 219.51; 1.7: 131.706; 1.8: 8.4594; 1.9: 1097.55; 2: 34.9538; 2.1: 94.0666; 2.2: 853.7327; 2.3: 37.1586; 2.4: -555.9576; 2.5: -24.198
| 2 | 40.7 | 1: 69.8512; 1.1: 297.5614; 1.2: 0.39904; 1.3: 219.78; 1.4: 12.9354; 1.5: 297.5614; 1.6: 219.78; 1.7: 131.868; 1.8: 8.4594; 1.9: 1098.9; 2: 34.9968; 2.1: 94.0698; 2.2: 855.8049; 2.3: 37.203; 2.4: -558.2435; 2.5: -24.2676
| 2 | 40.75 | 1: 69.7153; 1.1: 297.3473; 1.2: 0.39875; 1.3: 220.05; 1.4: 12.9102; 1.5: 297.3473; 1.6: 220.05; 1.7: 132.03; 1.8: 8.4594; 1.9: 1100.25; 2: 35.0398; 2.1: 94.073; 2.2: 857.8796; 2.3: 37.2475; 2.4: -560.5323; 2.5: -24.3372
| 2 | 40.8 | 1: 69.5797; 1.1: 297.133; 1.2: 0.39846; 1.3: 220.32; 1.4: 12.8851; 1.5: 297.133; 1.6: 220.32; 1.7: 132.192; 1.8: 8.4594; 1.9: 1101.6; 2: 35.0828; 2.1: 94.0762; 2.2: 859.9569; 2.3: 37.2919; 2.4: -562.8239; 2.5: -24.4068
| 2 | 40.85 | 1: 69.4443; 1.1: 296.9183; 1.2: 0.39817; 1.3: 220.59; 1.4: 12.8601; 1.5: 296.9183; 1.6: 220.59; 1.7: 132.354; 1.8: 8.4594; 1.9: 1102.95; 2: 35.1258; 2.1: 94.0794; 2.2: 862.0367; 2.3: 37.3363; 2.4: -565.1185; 2.5: -24.4763
| 2 | 40.9 | 1: 69.3091; 1.1: 296.7032; 1.2: 0.39789; 1.3: 220.86; 1.4: 12.835; 1.5: 296.7032; 1.6: 220.86; 1.7: 132.516; 1.8: 8.4594; 1.9: 1104.3; 2: 35.1688; 2.1: 94.0826; 2.2: 864.1191; 2.3: 37.3808; 2.4: -567.4159; 2.5: -24.5457
| 2 | 40.95 | 1: 69.1743; 1.1: 296.4879; 1.2: 0.3976; 1.3: 221.13; 1.4: 12.8101; 1.5: 296.4879; 1.6: 221.13; 1.7: 132.678; 1.8: 8.4594; 1.9: 1105.65; 2: 35.2118; 2.1: 94.0857; 2.2: 866.2041; 2.3: 37.4252; 2.4: -569.7163; 2.5: -24.6152
| 2 | 41 | 1: 69.0396; 1.1: 296.2721; 1.2: 0.39731; 1.3: 221.4; 1.4: 12.7851; 1.5: 296.2721; 1.6: 221.4; 1.7: 132.84; 1.8: 8.4594; 1.9: 1107; 2: 35.2548; 2.1: 94.0889; 2.2: 868.2916; 2.3: 37.4696; 2.4: -572.0195; 2.5: -24.6845
| 2 | 41.05 | 1: 68.9053; 1.1: 296.0561; 1.2: 0.39702; 1.3: 221.67; 1.4: 12.7602; 1.5: 296.0561; 1.6: 221.67; 1.7: 133.002; 1.8: 8.4594; 1.9: 1108.35; 2: 35.2978; 2.1: 94.092; 2.2: 870.3817; 2.3: 37.5141; 2.4: -574.3256; 2.5: -24.7539
| 2 | 41.1 | 1: 68.7711; 1.1: 295.8397; 1.2: 0.39673; 1.3: 221.94; 1.4: 12.7354; 1.5: 295.8397; 1.6: 221.94; 1.7: 133.164; 1.8: 8.4594; 1.9: 1109.7; 2: 35.3408; 2.1: 94.0952; 2.2: 872.4743; 2.3: 37.5585; 2.4: -576.6346; 2.5: -24.8231
| 2 | 41.15 | 1: 68.6373; 1.1: 295.6229; 1.2: 0.39644; 1.3: 222.21; 1.4: 12.7106; 1.5: 295.6229; 1.6: 222.21; 1.7: 133.326; 1.8: 8.4594; 1.9: 1111.05; 2: 35.3838; 2.1: 94.0983; 2.2: 874.5695; 2.3: 37.603; 2.4: -578.9465; 2.5: -24.8924
| 2 | 41.2 | 1: 68.5036; 1.1: 295.4059; 1.2: 0.39615; 1.3: 222.48; 1.4: 12.6859; 1.5: 295.4059; 1.6: 222.48; 1.7: 133.488; 1.8: 8.4594; 1.9: 1112.4; 2: 35.4268; 2.1: 94.1014; 2.2: 876.6672; 2.3: 37.6474; 2.4: -581.2614; 2.5: -24.9616
| 2 | 41.25 | 1: 68.3702; 1.1: 295.1884; 1.2: 0.39585; 1.3: 222.75; 1.4: 12.6612; 1.5: 295.1884; 1.6: 222.75; 1.7: 133.65; 1.8: 8.4594; 1.9: 1113.75; 2: 35.4697; 2.1: 94.1045; 2.2: 878.7675; 2.3: 37.6919; 2.4: -583.5791; 2.5: -25.0307
| 2 | 41.3 | 1: 68.2371; 1.1: 294.9707; 1.2: 0.39556; 1.3: 223.02; 1.4: 12.6365; 1.5: 294.9707; 1.6: 223.02; 1.7: 133.812; 1.8: 8.4594; 1.9: 1115.1; 2: 35.5127; 2.1: 94.1075; 2.2: 880.8703; 2.3: 37.7363; 2.4: -585.8997; 2.5: -25.0998
| 2 | 41.35 | 1: 68.1042; 1.1: 294.7525; 1.2: 0.39527; 1.3: 223.29; 1.4: 12.6119; 1.5: 294.7525; 1.6: 223.29; 1.7: 133.974; 1.8: 8.4594; 1.9: 1116.45; 2: 35.5557; 2.1: 94.1106; 2.2: 882.9757; 2.3: 37.7808; 2.4: -588.2232; 2.5: -25.1689
| 2 | 41.4 | 1: 67.9715; 1.1: 294.5341; 1.2: 0.39498; 1.3: 223.56; 1.4: 12.5873; 1.5: 294.5341; 1.6: 223.56; 1.7: 134.136; 1.8: 8.4594; 1.9: 1117.8; 2: 35.5987; 2.1: 94.1137; 2.2: 885.0837; 2.3: 37.8253; 2.4: -590.5496; 2.5: -25.2379
| 2 | 41.45 | 1: 67.8391; 1.1: 294.3153; 1.2: 0.39468; 1.3: 223.83; 1.4: 12.5628; 1.5: 294.3153; 1.6: 223.83; 1.7: 134.298; 1.8: 8.4594; 1.9: 1119.15; 2: 35.6417; 2.1: 94.1167; 2.2: 887.1942; 2.3: 37.8697; 2.4: -592.8789; 2.5: -25.3069
| 2 | 41.5 | 1: 67.7069; 1.1: 294.0961; 1.2: 0.39439; 1.3: 224.1; 1.4: 12.5383; 1.5: 294.0961; 1.6: 224.1; 1.7: 134.46; 1.8: 8.4594; 1.9: 1120.5; 2: 35.6847; 2.1: 94.1197; 2.2: 889.3072; 2.3: 37.9142; 2.4: -595.2111; 2.5: -25.3759
| 2 | 41.55 | 1: 67.5749; 1.1: 293.8766; 1.2: 0.39409; 1.3: 224.37; 1.4: 12.5139; 1.5: 293.8766; 1.6: 224.37; 1.7: 134.622; 1.8: 8.4594; 1.9: 1121.85; 2: 35.7277; 2.1: 94.1227; 2.2: 891.4228; 2.3: 37.9586; 2.4: -597.5463; 2.5: -25.4448
| 2 | 41.6 | 1: 67.4432; 1.1: 293.6567; 1.2: 0.3938; 1.3: 224.64; 1.4: 12.4895; 1.5: 293.6567; 1.6: 224.64; 1.7: 134.784; 1.8: 8.4594; 1.9: 1123.2; 2: 35.7707; 2.1: 94.1258; 2.2: 893.541; 2.3: 38.0031; 2.4: -599.8843; 2.5: -25.5136
| 2 | 41.65 | 1: 67.3117; 1.1: 293.4365; 1.2: 0.3935; 1.3: 224.91; 1.4: 12.4651; 1.5: 293.4365; 1.6: 224.91; 1.7: 134.946; 1.8: 8.4594; 1.9: 1124.55; 2: 35.8137; 2.1: 94.1287; 2.2: 895.6617; 2.3: 38.0476; 2.4: -602.2252; 2.5: -25.5824
| 2 | 41.7 | 1: 67.1805; 1.1: 293.2159; 1.2: 0.39321; 1.3: 225.18; 1.4: 12.4408; 1.5: 293.2159; 1.6: 225.18; 1.7: 135.108; 1.8: 8.4594; 1.9: 1125.9; 2: 35.8567; 2.1: 94.1317; 2.2: 897.785; 2.3: 38.092; 2.4: -604.5691; 2.5: -25.6512
| 2 | 41.75 | 1: 67.0495; 1.1: 292.9949; 1.2: 0.39291; 1.3: 225.45; 1.4: 12.4166; 1.5: 292.9949; 1.6: 225.45; 1.7: 135.27; 1.8: 8.4594; 1.9: 1127.25; 2: 35.8997; 2.1: 94.1347; 2.2: 899.9108; 2.3: 38.1365; 2.4: -606.9159; 2.5: -25.7199
| 2 | 41.8 | 1: 66.9187; 1.1: 292.7736; 1.2: 0.39262; 1.3: 225.72; 1.4: 12.3923; 1.5: 292.7736; 1.6: 225.72; 1.7: 135.432; 1.8: 8.4594; 1.9: 1128.6; 2: 35.9427; 2.1: 94.1377; 2.2: 902.0391; 2.3: 38.181; 2.4: -609.2655; 2.5: -25.7886
| 2 | 41.85 | 1: 66.7881; 1.1: 292.5519; 1.2: 0.39232; 1.3: 225.99; 1.4: 12.3682; 1.5: 292.5519; 1.6: 225.99; 1.7: 135.594; 1.8: 8.4594; 1.9: 1129.95; 2: 35.9857; 2.1: 94.1406; 2.2: 904.1701; 2.3: 38.2254; 2.4: -611.6181; 2.5: -25.8573
| 2 | 41.9 | 1: 66.6578; 1.1: 292.3299; 1.2: 0.39202; 1.3: 226.26; 1.4: 12.344; 1.5: 292.3299; 1.6: 226.26; 1.7: 135.756; 1.8: 8.4594; 1.9: 1131.3; 2: 36.0287; 2.1: 94.1436; 2.2: 906.3035; 2.3: 38.2699; 2.4: -613.9736; 2.5: -25.9259
| 2 | 41.95 | 1: 66.5277; 1.1: 292.1075; 1.2: 0.39172; 1.3: 226.53; 1.4: 12.3199; 1.5: 292.1075; 1.6: 226.53; 1.7: 135.918; 1.8: 8.4594; 1.9: 1132.65; 2: 36.0717; 2.1: 94.1465; 2.2: 908.4396; 2.3: 38.3144; 2.4: -616.3321; 2.5: -25.9945
| 2 | 42 | 1: 66.3978; 1.1: 291.8847; 1.2: 0.39142; 1.3: 226.8; 1.4: 12.2959; 1.5: 291.8847; 1.6: 226.8; 1.7: 136.08; 1.8: 8.4594; 1.9: 1134; 2: 36.1146; 2.1: 94.1494; 2.2: 910.5781; 2.3: 38.3589; 2.4: -618.6934; 2.5: -26.063
| 2 | 42.05 | 1: 66.2681; 1.1: 291.6616; 1.2: 0.39112; 1.3: 227.07; 1.4: 12.2719; 1.5: 291.6616; 1.6: 227.07; 1.7: 136.242; 1.8: 8.4594; 1.9: 1135.35; 2: 36.1576; 2.1: 94.1523; 2.2: 912.7193; 2.3: 38.4033; 2.4: -621.0577; 2.5: -26.1315
| 2 | 42.1 | 1: 66.1387; 1.1: 291.4381; 1.2: 0.39082; 1.3: 227.34; 1.4: 12.2479; 1.5: 291.4381; 1.6: 227.34; 1.7: 136.404; 1.8: 8.4594; 1.9: 1136.7; 2: 36.2006; 2.1: 94.1552; 2.2: 914.863; 2.3: 38.4478; 2.4: -623.4249; 2.5: -26.1999
| 2 | 42.15 | 1: 66.0095; 1.1: 291.2142; 1.2: 0.39052; 1.3: 227.61; 1.4: 12.224; 1.5: 291.2142; 1.6: 227.61; 1.7: 136.566; 1.8: 8.4594; 1.9: 1138.05; 2: 36.2436; 2.1: 94.1581; 2.2: 917.0092; 2.3: 38.4923; 2.4: -625.795; 2.5: -26.2683
| 2 | 42.2 | 1: 65.8805; 1.1: 290.9899; 1.2: 0.39022; 1.3: 227.88; 1.4: 12.2001; 1.5: 290.9899; 1.6: 227.88; 1.7: 136.728; 1.8: 8.4594; 1.9: 1139.4; 2: 36.2866; 2.1: 94.161; 2.2: 919.158; 2.3: 38.5368; 2.4: -628.1681; 2.5: -26.3367
| 2 | 42.25 | 1: 65.7518; 1.1: 290.7652; 1.2: 0.38992; 1.3: 228.15; 1.4: 12.1763; 1.5: 290.7652; 1.6: 228.15; 1.7: 136.89; 1.8: 8.4594; 1.9: 1140.75; 2: 36.3296; 2.1: 94.1639; 2.2: 921.3093; 2.3: 38.5813; 2.4: -630.5441; 2.5: -26.405
| 2 | 42.3 | 1: 65.6232; 1.1: 290.5402; 1.2: 0.38962; 1.3: 228.42; 1.4: 12.1524; 1.5: 290.5402; 1.6: 228.42; 1.7: 137.052; 1.8: 8.4594; 1.9: 1142.1; 2: 36.3726; 2.1: 94.1667; 2.2: 923.4632; 2.3: 38.6258; 2.4: -632.923; 2.5: -26.4733
| 2 | 42.35 | 1: 65.4949; 1.1: 290.3148; 1.2: 0.38932; 1.3: 228.69; 1.4: 12.1287; 1.5: 290.3148; 1.6: 228.69; 1.7: 137.214; 1.8: 8.4594; 1.9: 1143.45; 2: 36.4156; 2.1: 94.1696; 2.2: 925.6197; 2.3: 38.6703; 2.4: -635.3049; 2.5: -26.5416
| 2 | 42.4 | 1: 65.3668; 1.1: 290.089; 1.2: 0.38902; 1.3: 228.96; 1.4: 12.105; 1.5: 290.089; 1.6: 228.96; 1.7: 137.376; 1.8: 8.4594; 1.9: 1144.8; 2: 36.4586; 2.1: 94.1724; 2.2: 927.7786; 2.3: 38.7147; 2.4: -637.6897; 2.5: -26.6098
| 2 | 42.45 | 1: 65.2389; 1.1: 289.8628; 1.2: 0.38871; 1.3: 229.23; 1.4: 12.0813; 1.5: 289.8628; 1.6: 229.23; 1.7: 137.538; 1.8: 8.4594; 1.9: 1146.15; 2: 36.5016; 2.1: 94.1752; 2.2: 929.9402; 2.3: 38.7592; 2.4: -640.0774; 2.5: -26.678
| 2 | 42.5 | 1: 65.1112; 1.1: 289.6362; 1.2: 0.38841; 1.3: 229.5; 1.4: 12.0576; 1.5: 289.6362; 1.6: 229.5; 1.7: 137.7; 1.8: 8.4594; 1.9: 1147.5; 2: 36.5446; 2.1: 94.178; 2.2: 932.1043; 2.3: 38.8037; 2.4: -642.4681; 2.5: -26.7461
| 2 | 42.55 | 1: 64.9837; 1.1: 289.4092; 1.2: 0.3881; 1.3: 229.77; 1.4: 12.034; 1.5: 289.4092; 1.6: 229.77; 1.7: 137.862; 1.8: 8.4594; 1.9: 1148.85; 2: 36.5876; 2.1: 94.1808; 2.2: 934.2709; 2.3: 38.8482; 2.4: -644.8617; 2.5: -26.8142
| 2 | 42.6 | 1: 64.8564; 1.1: 289.1819; 1.2: 0.3878; 1.3: 230.04; 1.4: 12.0105; 1.5: 289.1819; 1.6: 230.04; 1.7: 138.024; 1.8: 8.4594; 1.9: 1150.2; 2: 36.6306; 2.1: 94.1836; 2.2: 936.4401; 2.3: 38.8927; 2.4: -647.2583; 2.5: -26.8823
| 2 | 42.65 | 1: 64.7294; 1.1: 288.9541; 1.2: 0.38749; 1.3: 230.31; 1.4: 11.9869; 1.5: 288.9541; 1.6: 230.31; 1.7: 138.186; 1.8: 8.4594; 1.9: 1151.55; 2: 36.6736; 2.1: 94.1864; 2.2: 938.6119; 2.3: 38.9372; 2.4: -649.6578; 2.5: -26.9503
| 2 | 42.7 | 1: 64.6025; 1.1: 288.7259; 1.2: 0.38719; 1.3: 230.58; 1.4: 11.9634; 1.5: 288.7259; 1.6: 230.58; 1.7: 138.348; 1.8: 8.4594; 1.9: 1152.9; 2: 36.7166; 2.1: 94.1892; 2.2: 940.7862; 2.3: 38.9817; 2.4: -652.0603; 2.5: -27.0183
| 2 | 42.75 | 1: 64.4759; 1.1: 288.4973; 1.2: 0.38688; 1.3: 230.85; 1.4: 11.94; 1.5: 288.4973; 1.6: 230.85; 1.7: 138.51; 1.8: 8.4594; 1.9: 1154.25; 2: 36.7596; 2.1: 94.192; 2.2: 942.963; 2.3: 39.0262; 2.4: -654.4657; 2.5: -27.0862
| 2 | 42.8 | 1: 64.3494; 1.1: 288.2684; 1.2: 0.38657; 1.3: 231.12; 1.4: 11.9166; 1.5: 288.2684; 1.6: 231.12; 1.7: 138.672; 1.8: 8.4594; 1.9: 1155.6; 2: 36.8025; 2.1: 94.1947; 2.2: 945.1424; 2.3: 39.0707; 2.4: -656.8741; 2.5: -27.1541
| 2 | 42.85 | 1: 64.2232; 1.1: 288.039; 1.2: 0.38627; 1.3: 231.39; 1.4: 11.8932; 1.5: 288.039; 1.6: 231.39; 1.7: 138.834; 1.8: 8.4594; 1.9: 1156.95; 2: 36.8455; 2.1: 94.1975; 2.2: 947.3244; 2.3: 39.1152; 2.4: -659.2854; 2.5: -27.222
| 2 | 42.9 | 1: 64.0972; 1.1: 287.8092; 1.2: 0.38596; 1.3: 231.66; 1.4: 11.8698; 1.5: 287.8092; 1.6: 231.66; 1.7: 138.996; 1.8: 8.4594; 1.9: 1158.3; 2: 36.8885; 2.1: 94.2002; 2.2: 949.5089; 2.3: 39.1597; 2.4: -661.6997; 2.5: -27.2899
| 2 | 42.95 | 1: 63.9714; 1.1: 287.5789; 1.2: 0.38565; 1.3: 231.93; 1.4: 11.8465; 1.5: 287.5789; 1.6: 231.93; 1.7: 139.158; 1.8: 8.4594; 1.9: 1159.65; 2: 36.9315; 2.1: 94.2029; 2.2: 951.6959; 2.3: 39.2042; 2.4: -664.117; 2.5: -27.3577
| 2 | 43 | 1: 63.8457; 1.1: 287.3483; 1.2: 0.38534; 1.3: 232.2; 1.4: 11.8233; 1.5: 287.3483; 1.6: 232.2; 1.7: 139.32; 1.8: 8.4594; 1.9: 1161; 2: 36.9745; 2.1: 94.2056; 2.2: 953.8855; 2.3: 39.2487; 2.4: -666.5372; 2.5: -27.4255
| 2 | 43.05 | 1: 63.7203; 1.1: 287.1172; 1.2: 0.38503; 1.3: 232.47; 1.4: 11.8001; 1.5: 287.1172; 1.6: 232.47; 1.7: 139.482; 1.8: 8.4594; 1.9: 1162.35; 2: 37.0175; 2.1: 94.2084; 2.2: 956.0777; 2.3: 39.2932; 2.4: -668.9604; 2.5: -27.4932
| 2 | 43.1 | 1: 63.5951; 1.1: 286.8858; 1.2: 0.38472; 1.3: 232.74; 1.4: 11.7769; 1.5: 286.8858; 1.6: 232.74; 1.7: 139.644; 1.8: 8.4594; 1.9: 1163.7; 2: 37.0605; 2.1: 94.2111; 2.2: 958.2724; 2.3: 39.3378; 2.4: -671.3866; 2.5: -27.5609
| 2 | 43.15 | 1: 63.47; 1.1: 286.6539; 1.2: 0.38441; 1.3: 233.01; 1.4: 11.7537; 1.5: 286.6539; 1.6: 233.01; 1.7: 139.806; 1.8: 8.4594; 1.9: 1165.05; 2: 37.1035; 2.1: 94.2137; 2.2: 960.4696; 2.3: 39.3823; 2.4: -673.8157; 2.5: -27.6286
| 2 | 43.2 | 1: 63.3452; 1.1: 286.4215; 1.2: 0.3841; 1.3: 233.28; 1.4: 11.7306; 1.5: 286.4215; 1.6: 233.28; 1.7: 139.968; 1.8: 8.4594; 1.9: 1166.4; 2: 37.1465; 2.1: 94.2164; 2.2: 962.6694; 2.3: 39.4268; 2.4: -676.2479; 2.5: -27.6962
| 2 | 43.25 | 1: 63.2205; 1.1: 286.1888; 1.2: 0.38379; 1.3: 233.55; 1.4: 11.7075; 1.5: 286.1888; 1.6: 233.55; 1.7: 140.13; 1.8: 8.4594; 1.9: 1167.75; 2: 37.1895; 2.1: 94.2191; 2.2: 964.8717; 2.3: 39.4713; 2.4: -678.683; 2.5: -27.7638
| 2 | 43.3 | 1: 63.0961; 1.1: 285.9556; 1.2: 0.38347; 1.3: 233.82; 1.4: 11.6845; 1.5: 285.9556; 1.6: 233.82; 1.7: 140.292; 1.8: 8.4594; 1.9: 1169.1; 2: 37.2325; 2.1: 94.2218; 2.2: 967.0766; 2.3: 39.5158; 2.4: -681.1211; 2.5: -27.8314
| 2 | 43.35 | 1: 62.9718; 1.1: 285.7219; 1.2: 0.38316; 1.3: 234.09; 1.4: 11.6614; 1.5: 285.7219; 1.6: 234.09; 1.7: 140.454; 1.8: 8.4594; 1.9: 1170.45; 2: 37.2755; 2.1: 94.2244; 2.2: 969.2841; 2.3: 39.5603; 2.4: -683.5622; 2.5: -27.8989
| 2 | 43.4 | 1: 62.8477; 1.1: 285.4878; 1.2: 0.38285; 1.3: 234.36; 1.4: 11.6385; 1.5: 285.4878; 1.6: 234.36; 1.7: 140.616; 1.8: 8.4594; 1.9: 1171.8; 2: 37.3185; 2.1: 94.227; 2.2: 971.4941; 2.3: 39.6048; 2.4: -686.0062; 2.5: -27.9664
| 2 | 43.45 | 1: 62.7238; 1.1: 285.2533; 1.2: 0.38253; 1.3: 234.63; 1.4: 11.6155; 1.5: 285.2533; 1.6: 234.63; 1.7: 140.778; 1.8: 8.4594; 1.9: 1173.15; 2: 37.3615; 2.1: 94.2297; 2.2: 973.7066; 2.3: 39.6494; 2.4: -688.4533; 2.5: -28.0338
| 2 | 43.5 | 1: 62.6001; 1.1: 285.0183; 1.2: 0.38222; 1.3: 234.9; 1.4: 11.5926; 1.5: 285.0183; 1.6: 234.9; 1.7: 140.94; 1.8: 8.4594; 1.9: 1174.5; 2: 37.4045; 2.1: 94.2323; 2.2: 975.9217; 2.3: 39.6939; 2.4: -690.9034; 2.5: -28.1013
| 2 | 43.55 | 1: 62.4766; 1.1: 284.7829; 1.2: 0.3819; 1.3: 235.17; 1.4: 11.5697; 1.5: 284.7829; 1.6: 235.17; 1.7: 141.102; 1.8: 8.4594; 1.9: 1175.85; 2: 37.4475; 2.1: 94.2349; 2.2: 978.1393; 2.3: 39.7384; 2.4: -693.3564; 2.5: -28.1687
| 2 | 43.6 | 1: 62.3533; 1.1: 284.547; 1.2: 0.38158; 1.3: 235.44; 1.4: 11.5469; 1.5: 284.547; 1.6: 235.44; 1.7: 141.264; 1.8: 8.4594; 1.9: 1177.2; 2: 37.4904; 2.1: 94.2375; 2.2: 980.3595; 2.3: 39.7829; 2.4: -695.8125; 2.5: -28.236
| 2 | 43.65 | 1: 62.2301; 1.1: 284.3107; 1.2: 0.38127; 1.3: 235.71; 1.4: 11.5241; 1.5: 284.3107; 1.6: 235.71; 1.7: 141.426; 1.8: 8.4594; 1.9: 1178.55; 2: 37.5334; 2.1: 94.2401; 2.2: 982.5823; 2.3: 39.8275; 2.4: -698.2716; 2.5: -28.3034
| 2 | 43.7 | 1: 62.1071; 1.1: 284.0739; 1.2: 0.38095; 1.3: 235.98; 1.4: 11.5013; 1.5: 284.0739; 1.6: 235.98; 1.7: 141.588; 1.8: 8.4594; 1.9: 1179.9; 2: 37.5764; 2.1: 94.2427; 2.2: 984.8075; 2.3: 39.872; 2.4: -700.7337; 2.5: -28.3707
| 2 | 43.75 | 1: 61.9843; 1.1: 283.8366; 1.2: 0.38063; 1.3: 236.25; 1.4: 11.4786; 1.5: 283.8366; 1.6: 236.25; 1.7: 141.75; 1.8: 8.4594; 1.9: 1181.25; 2: 37.6194; 2.1: 94.2453; 2.2: 987.0354; 2.3: 39.9165; 2.4: -703.1988; 2.5: -28.4379
| 2 | 43.8 | 1: 61.8617; 1.1: 283.5989; 1.2: 0.38031; 1.3: 236.52; 1.4: 11.4559; 1.5: 283.5989; 1.6: 236.52; 1.7: 141.912; 1.8: 8.4594; 1.9: 1182.6; 2: 37.6624; 2.1: 94.2479; 2.2: 989.2657; 2.3: 39.961; 2.4: -705.6669; 2.5: -28.5052
| 2 | 43.85 | 1: 61.7393; 1.1: 283.3607; 1.2: 0.37999; 1.3: 236.79; 1.4: 11.4332; 1.5: 283.3607; 1.6: 236.79; 1.7: 142.074; 1.8: 8.4594; 1.9: 1183.95; 2: 37.7054; 2.1: 94.2504; 2.2: 991.4987; 2.3: 40.0056; 2.4: -708.138; 2.5: -28.5724
| 2 | 43.9 | 1: 61.617; 1.1: 283.122; 1.2: 0.37967; 1.3: 237.06; 1.4: 11.4106; 1.5: 283.122; 1.6: 237.06; 1.7: 142.236; 1.8: 8.4594; 1.9: 1185.3; 2: 37.7484; 2.1: 94.253; 2.2: 993.7341; 2.3: 40.0501; 2.4: -710.6122; 2.5: -28.6395
| 2 | 43.95 | 1: 61.4949; 1.1: 282.8828; 1.2: 0.37935; 1.3: 237.33; 1.4: 11.3879; 1.5: 282.8828; 1.6: 237.33; 1.7: 142.398; 1.8: 8.4594; 1.9: 1186.65; 2: 37.7914; 2.1: 94.2555; 2.2: 995.9722; 2.3: 40.0946; 2.4: -713.0893; 2.5: -28.7067
| 2 | 44 | 1: 61.373; 1.1: 282.6432; 1.2: 0.37903; 1.3: 237.6; 1.4: 11.3654; 1.5: 282.6432; 1.6: 237.6; 1.7: 142.56; 1.8: 8.4594; 1.9: 1188; 2: 37.8344; 2.1: 94.2581; 2.2: 998.2127; 2.3: 40.1392; 2.4: -715.5696; 2.5: -28.7738
| 2 | 44.05 | 1: 61.2513; 1.1: 282.403; 1.2: 0.37871; 1.3: 237.87; 1.4: 11.3428; 1.5: 282.403; 1.6: 237.87; 1.7: 142.722; 1.8: 8.4594; 1.9: 1189.35; 2: 37.8774; 2.1: 94.2606; 2.2: 1000.4558; 2.3: 40.1837; 2.4: -718.0528; 2.5: -28.8409
| 2 | 44.1 | 1: 61.1297; 1.1: 282.1624; 1.2: 0.37839; 1.3: 238.14; 1.4: 11.3203; 1.5: 282.1624; 1.6: 238.14; 1.7: 142.884; 1.8: 8.4594; 1.9: 1190.7; 2: 37.9204; 2.1: 94.2631; 2.2: 1002.7015; 2.3: 40.2282; 2.4: -720.5391; 2.5: -28.9079
| 2 | 44.15 | 1: 61.0083; 1.1: 281.9213; 1.2: 0.37806; 1.3: 238.41; 1.4: 11.2978; 1.5: 281.9213; 1.6: 238.41; 1.7: 143.046; 1.8: 8.4594; 1.9: 1192.05; 2: 37.9634; 2.1: 94.2656; 2.2: 1004.9497; 2.3: 40.2728; 2.4: -723.0284; 2.5: -28.9749
| 2 | 44.2 | 1: 60.887; 1.1: 281.6797; 1.2: 0.37774; 1.3: 238.68; 1.4: 11.2754; 1.5: 281.6797; 1.6: 238.68; 1.7: 143.208; 1.8: 8.4594; 1.9: 1193.4; 2: 38.0064; 2.1: 94.2681; 2.2: 1007.2004; 2.3: 40.3173; 2.4: -725.5208; 2.5: -29.0419
| 2 | 44.25 | 1: 60.766; 1.1: 281.4375; 1.2: 0.37741; 1.3: 238.95; 1.4: 11.253; 1.5: 281.4375; 1.6: 238.95; 1.7: 143.37; 1.8: 8.4594; 1.9: 1194.75; 2: 38.0494; 2.1: 94.2706; 2.2: 1009.4537; 2.3: 40.3618; 2.4: -728.0162; 2.5: -29.1089
| 2 | 44.3 | 1: 60.645; 1.1: 281.1949; 1.2: 0.37709; 1.3: 239.22; 1.4: 11.2306; 1.5: 281.1949; 1.6: 239.22; 1.7: 143.532; 1.8: 8.4594; 1.9: 1196.1; 2: 38.0924; 2.1: 94.2731; 2.2: 1011.7096; 2.3: 40.4064; 2.4: -730.5147; 2.5: -29.1758
| 2 | 44.35 | 1: 60.5243; 1.1: 280.9518; 1.2: 0.37676; 1.3: 239.49; 1.4: 11.2082; 1.5: 280.9518; 1.6: 239.49; 1.7: 143.694; 1.8: 8.4594; 1.9: 1197.45; 2: 38.1354; 2.1: 94.2756; 2.2: 1013.968; 2.3: 40.4509; 2.4: -733.0162; 2.5: -29.2427
| 2 | 44.4 | 1: 60.4037; 1.1: 280.7081; 1.2: 0.37644; 1.3: 239.76; 1.4: 11.1859; 1.5: 280.7081; 1.6: 239.76; 1.7: 143.856; 1.8: 8.4594; 1.9: 1198.8; 2: 38.1783; 2.1: 94.2781; 2.2: 1016.2289; 2.3: 40.4955; 2.4: -735.5208; 2.5: -29.3096
| 2 | 44.45 | 1: 60.2833; 1.1: 280.464; 1.2: 0.37611; 1.3: 240.03; 1.4: 11.1636; 1.5: 280.464; 1.6: 240.03; 1.7: 144.018; 1.8: 8.4594; 1.9: 1200.15; 2: 38.2213; 2.1: 94.2805; 2.2: 1018.4924; 2.3: 40.54; 2.4: -738.0284; 2.5: -29.3764
| 2 | 44.5 | 1: 60.163; 1.1: 280.2193; 1.2: 0.37578; 1.3: 240.3; 1.4: 11.1413; 1.5: 280.2193; 1.6: 240.3; 1.7: 144.18; 1.8: 8.4594; 1.9: 1201.5; 2: 38.2643; 2.1: 94.283; 2.2: 1020.7584; 2.3: 40.5846; 2.4: -740.5391; 2.5: -29.4433
| 2 | 44.55 | 1: 60.0429; 1.1: 279.9741; 1.2: 0.37545; 1.3: 240.57; 1.4: 11.1191; 1.5: 279.9741; 1.6: 240.57; 1.7: 144.342; 1.8: 8.4594; 1.9: 1202.85; 2: 38.3073; 2.1: 94.2854; 2.2: 1023.027; 2.3: 40.6291; 2.4: -743.0529; 2.5: -29.51
| 2 | 44.6 | 1: 59.923; 1.1: 279.7283; 1.2: 0.37512; 1.3: 240.84; 1.4: 11.0968; 1.5: 279.7283; 1.6: 240.84; 1.7: 144.504; 1.8: 8.4594; 1.9: 1204.2; 2: 38.3503; 2.1: 94.2879; 2.2: 1025.2981; 2.3: 40.6736; 2.4: -745.5698; 2.5: -29.5768
| 2 | 44.65 | 1: 59.8031; 1.1: 279.482; 1.2: 0.37479; 1.3: 241.11; 1.4: 11.0747; 1.5: 279.482; 1.6: 241.11; 1.7: 144.666; 1.8: 8.4594; 1.9: 1205.55; 2: 38.3933; 2.1: 94.2903; 2.2: 1027.5717; 2.3: 40.7182; 2.4: -748.0897; 2.5: -29.6435
| 2 | 44.7 | 1: 59.6835; 1.1: 279.2352; 1.2: 0.37446; 1.3: 241.38; 1.4: 11.0525; 1.5: 279.2352; 1.6: 241.38; 1.7: 144.828; 1.8: 8.4594; 1.9: 1206.9; 2: 38.4363; 2.1: 94.2927; 2.2: 1029.8479; 2.3: 40.7627; 2.4: -750.6127; 2.5: -29.7102
| 2 | 44.75 | 1: 59.564; 1.1: 278.9879; 1.2: 0.37413; 1.3: 241.65; 1.4: 11.0304; 1.5: 278.9879; 1.6: 241.65; 1.7: 144.99; 1.8: 8.4594; 1.9: 1208.25; 2: 38.4793; 2.1: 94.2951; 2.2: 1032.1267; 2.3: 40.8073; 2.4: -753.1388; 2.5: -29.7769
| 2 | 44.8 | 1: 59.4447; 1.1: 278.74; 1.2: 0.3738; 1.3: 241.92; 1.4: 11.0083; 1.5: 278.74; 1.6: 241.92; 1.7: 145.152; 1.8: 8.4594; 1.9: 1209.6; 2: 38.5223; 2.1: 94.2976; 2.2: 1034.408; 2.3: 40.8518; 2.4: -755.668; 2.5: -29.8436
| 2 | 44.85 | 1: 59.3255; 1.1: 278.4915; 1.2: 0.37346; 1.3: 242.19; 1.4: 10.9862; 1.5: 278.4915; 1.6: 242.19; 1.7: 145.314; 1.8: 8.4594; 1.9: 1210.95; 2: 38.5653; 2.1: 94.3; 2.2: 1036.6918; 2.3: 40.8964; 2.4: -758.2003; 2.5: -29.9102
| 2 | 44.9 | 1: 59.2064; 1.1: 278.2425; 1.2: 0.37313; 1.3: 242.46; 1.4: 10.9642; 1.5: 278.2425; 1.6: 242.46; 1.7: 145.476; 1.8: 8.4594; 1.9: 1212.3; 2: 38.6083; 2.1: 94.3023; 2.2: 1038.9782; 2.3: 40.941; 2.4: -760.7357; 2.5: -29.9768
| 2 | 44.95 | 1: 59.0875; 1.1: 277.9929; 1.2: 0.37279; 1.3: 242.73; 1.4: 10.9421; 1.5: 277.9929; 1.6: 242.73; 1.7: 145.638; 1.8: 8.4594; 1.9: 1213.65; 2: 38.6513; 2.1: 94.3047; 2.2: 1041.2671; 2.3: 40.9855; 2.4: -763.2742; 2.5: -30.0434
| 2 | 45 | 1: 58.9687; 1.1: 277.7428; 1.2: 0.37246; 1.3: 243; 1.4: 10.9201; 1.5: 277.7428; 1.6: 243; 1.7: 145.8; 1.8: 8.4594; 1.9: 1215; 2: 38.6943; 2.1: 94.3071; 2.2: 1043.5586; 2.3: 41.0301; 2.4: -765.8158; 2.5: -30.1099
| 2 | 45.05 | 1: 58.8501; 1.1: 277.4921; 1.2: 0.37212; 1.3: 243.27; 1.4: 10.8982; 1.5: 277.4921; 1.6: 243.27; 1.7: 145.962; 1.8: 8.4594; 1.9: 1216.35; 2: 38.7373; 2.1: 94.3095; 2.2: 1045.8526; 2.3: 41.0746; 2.4: -768.3605; 2.5: -30.1764
| 2 | 45.1 | 1: 58.7317; 1.1: 277.2408; 1.2: 0.37179; 1.3: 243.54; 1.4: 10.8762; 1.5: 277.2408; 1.6: 243.54; 1.7: 146.124; 1.8: 8.4594; 1.9: 1217.7; 2: 38.7803; 2.1: 94.3118; 2.2: 1048.1492; 2.3: 41.1192; 2.4: -770.9083; 2.5: -30.2429
| 2 | 45.15 | 1: 58.6133; 1.1: 276.989; 1.2: 0.37145; 1.3: 243.81; 1.4: 10.8543; 1.5: 276.989; 1.6: 243.81; 1.7: 146.286; 1.8: 8.4594; 1.9: 1219.05; 2: 38.8232; 2.1: 94.3142; 2.2: 1050.4483; 2.3: 41.1637; 2.4: -773.4593; 2.5: -30.3094
| 2 | 45.2 | 1: 58.4951; 1.1: 276.7365; 1.2: 0.37111; 1.3: 244.08; 1.4: 10.8324; 1.5: 276.7365; 1.6: 244.08; 1.7: 146.448; 1.8: 8.4594; 1.9: 1220.4; 2: 38.8662; 2.1: 94.3166; 2.2: 1052.7499; 2.3: 41.2083; 2.4: -776.0134; 2.5: -30.3759
| 2 | 45.25 | 1: 58.3771; 1.1: 276.4835; 1.2: 0.37077; 1.3: 244.35; 1.4: 10.8106; 1.5: 276.4835; 1.6: 244.35; 1.7: 146.61; 1.8: 8.4594; 1.9: 1221.75; 2: 38.9092; 2.1: 94.3189; 2.2: 1055.0541; 2.3: 41.2529; 2.4: -778.5706; 2.5: -30.4423
| 2 | 45.3 | 1: 58.2591; 1.1: 276.2299; 1.2: 0.37043; 1.3: 244.62; 1.4: 10.7887; 1.5: 276.2299; 1.6: 244.62; 1.7: 146.772; 1.8: 8.4594; 1.9: 1223.1; 2: 38.9522; 2.1: 94.3212; 2.2: 1057.3608; 2.3: 41.2974; 2.4: -781.1309; 2.5: -30.5087
| 2 | 45.35 | 1: 58.1414; 1.1: 275.9757; 1.2: 0.37009; 1.3: 244.89; 1.4: 10.7669; 1.5: 275.9757; 1.6: 244.89; 1.7: 146.934; 1.8: 8.4594; 1.9: 1224.45; 2: 38.9952; 2.1: 94.3236; 2.2: 1059.6701; 2.3: 41.342; 2.4: -783.6944; 2.5: -30.5751
| 2 | 45.4 | 1: 58.0237; 1.1: 275.7209; 1.2: 0.36975; 1.3: 245.16; 1.4: 10.7451; 1.5: 275.7209; 1.6: 245.16; 1.7: 147.096; 1.8: 8.4594; 1.9: 1225.8; 2: 39.0382; 2.1: 94.3259; 2.2: 1061.9819; 2.3: 41.3865; 2.4: -786.261; 2.5: -30.6414
| 2 | 45.45 | 1: 57.9062; 1.1: 275.4655; 1.2: 0.36941; 1.3: 245.43; 1.4: 10.7234; 1.5: 275.4655; 1.6: 245.43; 1.7: 147.258; 1.8: 8.4594; 1.9: 1227.15; 2: 39.0812; 2.1: 94.3282; 2.2: 1064.2962; 2.3: 41.4311; 2.4: -788.8308; 2.5: -30.7077
| 2 | 45.5 | 1: 57.7888; 1.1: 275.2094; 1.2: 0.36906; 1.3: 245.7; 1.4: 10.7016; 1.5: 275.2094; 1.6: 245.7; 1.7: 147.42; 1.8: 8.4594; 1.9: 1228.5; 2: 39.1242; 2.1: 94.3305; 2.2: 1066.6131; 2.3: 41.4757; 2.4: -791.4037; 2.5: -30.774
| 2 | 45.55 | 1: 57.6715; 1.1: 274.9528; 1.2: 0.36872; 1.3: 245.97; 1.4: 10.6799; 1.5: 274.9528; 1.6: 245.97; 1.7: 147.582; 1.8: 8.4594; 1.9: 1229.85; 2: 39.1672; 2.1: 94.3328; 2.2: 1068.9326; 2.3: 41.5202; 2.4: -793.9798; 2.5: -30.8403
| 2 | 45.6 | 1: 57.5544; 1.1: 274.6955; 1.2: 0.36837; 1.3: 246.24; 1.4: 10.6582; 1.5: 274.6955; 1.6: 246.24; 1.7: 147.744; 1.8: 8.4594; 1.9: 1231.2; 2: 39.2102; 2.1: 94.3351; 2.2: 1071.2546; 2.3: 41.5648; 2.4: -796.559; 2.5: -30.9066
| 2 | 45.65 | 1: 57.4374; 1.1: 274.4377; 1.2: 0.36803; 1.3: 246.51; 1.4: 10.6365; 1.5: 274.4377; 1.6: 246.51; 1.7: 147.906; 1.8: 8.4594; 1.9: 1232.55; 2: 39.2532; 2.1: 94.3374; 2.2: 1073.5791; 2.3: 41.6094; 2.4: -799.1414; 2.5: -30.9728
| 2 | 45.7 | 1: 57.3205; 1.1: 274.1791; 1.2: 0.36768; 1.3: 246.78; 1.4: 10.6149; 1.5: 274.1791; 1.6: 246.78; 1.7: 148.068; 1.8: 8.4594; 1.9: 1233.9; 2: 39.2962; 2.1: 94.3397; 2.2: 1075.9061; 2.3: 41.6539; 2.4: -801.727; 2.5: -31.039
| 2 | 45.75 | 1: 57.2037; 1.1: 273.92; 1.2: 0.36733; 1.3: 247.05; 1.4: 10.5933; 1.5: 273.92; 1.6: 247.05; 1.7: 148.23; 1.8: 8.4594; 1.9: 1235.25; 2: 39.3392; 2.1: 94.3419; 2.2: 1078.2357; 2.3: 41.6985; 2.4: -804.3157; 2.5: -31.1052
| 2 | 45.8 | 1: 57.0871; 1.1: 273.6602; 1.2: 0.36698; 1.3: 247.32; 1.4: 10.5717; 1.5: 273.6602; 1.6: 247.32; 1.7: 148.392; 1.8: 8.4594; 1.9: 1236.6; 2: 39.3822; 2.1: 94.3442; 2.2: 1080.5679; 2.3: 41.7431; 2.4: -806.9077; 2.5: -31.1714
| 2 | 45.85 | 1: 56.9706; 1.1: 273.3998; 1.2: 0.36664; 1.3: 247.59; 1.4: 10.5501; 1.5: 273.3998; 1.6: 247.59; 1.7: 148.554; 1.8: 8.4594; 1.9: 1237.95; 2: 39.4252; 2.1: 94.3465; 2.2: 1082.9026; 2.3: 41.7876; 2.4: -809.5028; 2.5: -31.2375
| 2 | 45.9 | 1: 56.8542; 1.1: 273.1387; 1.2: 0.36629; 1.3: 247.86; 1.4: 10.5285; 1.5: 273.1387; 1.6: 247.86; 1.7: 148.716; 1.8: 8.4594; 1.9: 1239.3; 2: 39.4682; 2.1: 94.3487; 2.2: 1085.2398; 2.3: 41.8322; 2.4: -812.1011; 2.5: -31.3037
| 2 | 45.95 | 1: 56.7379; 1.1: 272.877; 1.2: 0.36593; 1.3: 248.13; 1.4: 10.507; 1.5: 272.877; 1.6: 248.13; 1.7: 148.878; 1.8: 8.4594; 1.9: 1240.65; 2: 39.5111; 2.1: 94.3509; 2.2: 1087.5796; 2.3: 41.8768; 2.4: -814.7026; 2.5: -31.3698
| 2 | 46 | 1: 56.6217; 1.1: 272.6146; 1.2: 0.36558; 1.3: 248.4; 1.4: 10.4855; 1.5: 272.6146; 1.6: 248.4; 1.7: 149.04; 1.8: 8.4594; 1.9: 1242; 2: 39.5541; 2.1: 94.3532; 2.2: 1089.9219; 2.3: 41.9214; 2.4: -817.3073; 2.5: -31.4359
| 2 | 46.05 | 1: 56.5056; 1.1: 272.3515; 1.2: 0.36523; 1.3: 248.67; 1.4: 10.464; 1.5: 272.3515; 1.6: 248.67; 1.7: 149.202; 1.8: 8.4594; 1.9: 1243.35; 2: 39.5971; 2.1: 94.3554; 2.2: 1092.2667; 2.3: 41.9659; 2.4: -819.9152; 2.5: -31.5019
| 2 | 46.1 | 1: 56.3897; 1.1: 272.0878; 1.2: 0.36488; 1.3: 248.94; 1.4: 10.4425; 1.5: 272.0878; 1.6: 248.94; 1.7: 149.364; 1.8: 8.4594; 1.9: 1244.7; 2: 39.6401; 2.1: 94.3576; 2.2: 1094.6141; 2.3: 42.0105; 2.4: -822.5263; 2.5: -31.568
| 2 | 46.15 | 1: 56.2739; 1.1: 271.8234; 1.2: 0.36452; 1.3: 249.21; 1.4: 10.4211; 1.5: 271.8234; 1.6: 249.21; 1.7: 149.526; 1.8: 8.4594; 1.9: 1246.05; 2: 39.6831; 2.1: 94.3599; 2.2: 1096.964; 2.3: 42.0551; 2.4: -825.1406; 2.5: -31.634
| 2 | 46.2 | 1: 56.1582; 1.1: 271.5584; 1.2: 0.36417; 1.3: 249.48; 1.4: 10.3997; 1.5: 271.5584; 1.6: 249.48; 1.7: 149.688; 1.8: 8.4594; 1.9: 1247.4; 2: 39.7261; 2.1: 94.3621; 2.2: 1099.3165; 2.3: 42.0997; 2.4: -827.7581; 2.5: -31.7
| 2 | 46.25 | 1: 56.0425; 1.1: 271.2926; 1.2: 0.36381; 1.3: 249.75; 1.4: 10.3782; 1.5: 271.2926; 1.6: 249.75; 1.7: 149.85; 1.8: 8.4594; 1.9: 1248.75; 2: 39.7691; 2.1: 94.3643; 2.2: 1101.6715; 2.3: 42.1442; 2.4: -830.3789; 2.5: -31.766
| 2 | 46.3 | 1: 55.927; 1.1: 271.0262; 1.2: 0.36345; 1.3: 250.02; 1.4: 10.3569; 1.5: 271.0262; 1.6: 250.02; 1.7: 150.012; 1.8: 8.4594; 1.9: 1250.1; 2: 39.8121; 2.1: 94.3665; 2.2: 1104.029; 2.3: 42.1888; 2.4: -833.0029; 2.5: -31.832
| 2 | 46.35 | 1: 55.8116; 1.1: 270.759; 1.2: 0.36309; 1.3: 250.29; 1.4: 10.3355; 1.5: 270.759; 1.6: 250.29; 1.7: 150.174; 1.8: 8.4594; 1.9: 1251.45; 2: 39.8551; 2.1: 94.3687; 2.2: 1106.3891; 2.3: 42.2334; 2.4: -835.6301; 2.5: -31.8979
| 2 | 46.4 | 1: 55.6964; 1.1: 270.4912; 1.2: 0.36273; 1.3: 250.56; 1.4: 10.3141; 1.5: 270.4912; 1.6: 250.56; 1.7: 150.336; 1.8: 8.4594; 1.9: 1252.8; 2: 39.8981; 2.1: 94.3709; 2.2: 1108.7517; 2.3: 42.278; 2.4: -838.2605; 2.5: -31.9638
| 2 | 46.45 | 1: 55.5812; 1.1: 270.2227; 1.2: 0.36237; 1.3: 250.83; 1.4: 10.2928; 1.5: 270.2227; 1.6: 250.83; 1.7: 150.498; 1.8: 8.4594; 1.9: 1254.15; 2: 39.9411; 2.1: 94.373; 2.2: 1111.1169; 2.3: 42.3226; 2.4: -840.8942; 2.5: -32.0297
| 2 | 46.5 | 1: 55.4661; 1.1: 269.9534; 1.2: 0.36201; 1.3: 251.1; 1.4: 10.2715; 1.5: 269.9534; 1.6: 251.1; 1.7: 150.66; 1.8: 8.4594; 1.9: 1255.5; 2: 39.9841; 2.1: 94.3752; 2.2: 1113.4846; 2.3: 42.3671; 2.4: -843.5312; 2.5: -32.0956
| 2 | 46.55 | 1: 55.3511; 1.1: 269.6834; 1.2: 0.36165; 1.3: 251.37; 1.4: 10.2502; 1.5: 269.6834; 1.6: 251.37; 1.7: 150.822; 1.8: 8.4594; 1.9: 1256.85; 2: 40.0271; 2.1: 94.3774; 2.2: 1115.8548; 2.3: 42.4117; 2.4: -846.1714; 2.5: -32.1615
| 2 | 46.6 | 1: 55.2362; 1.1: 269.4128; 1.2: 0.36129; 1.3: 251.64; 1.4: 10.2289; 1.5: 269.4128; 1.6: 251.64; 1.7: 150.984; 1.8: 8.4594; 1.9: 1258.2; 2: 40.0701; 2.1: 94.3795; 2.2: 1118.2276; 2.3: 42.4563; 2.4: -848.8148; 2.5: -32.2274
| 2 | 46.65 | 1: 55.1214; 1.1: 269.1413; 1.2: 0.36092; 1.3: 251.91; 1.4: 10.2077; 1.5: 269.1413; 1.6: 251.91; 1.7: 151.146; 1.8: 8.4594; 1.9: 1259.55; 2: 40.1131; 2.1: 94.3817; 2.2: 1120.6029; 2.3: 42.5009; 2.4: -851.4616; 2.5: -32.2932
| 2 | 46.7 | 1: 55.0067; 1.1: 268.8692; 1.2: 0.36056; 1.3: 252.18; 1.4: 10.1864; 1.5: 268.8692; 1.6: 252.18; 1.7: 151.308; 1.8: 8.4594; 1.9: 1260.9; 2: 40.1561; 2.1: 94.3839; 2.2: 1122.9808; 2.3: 42.5455; 2.4: -854.1116; 2.5: -32.359
| 2 | 46.75 | 1: 54.8921; 1.1: 268.5963; 1.2: 0.36019; 1.3: 252.45; 1.4: 10.1652; 1.5: 268.5963; 1.6: 252.45; 1.7: 151.47; 1.8: 8.4594; 1.9: 1262.25; 2: 40.199; 2.1: 94.386; 2.2: 1125.3611; 2.3: 42.59; 2.4: -856.7648; 2.5: -32.4248
| 2 | 46.8 | 1: 54.7776; 1.1: 268.3227; 1.2: 0.35983; 1.3: 252.72; 1.4: 10.144; 1.5: 268.3227; 1.6: 252.72; 1.7: 151.632; 1.8: 8.4594; 1.9: 1263.6; 2: 40.242; 2.1: 94.3881; 2.2: 1127.7441; 2.3: 42.6346; 2.4: -859.4214; 2.5: -32.4906
| 2 | 46.85 | 1: 54.6632; 1.1: 268.0483; 1.2: 0.35946; 1.3: 252.99; 1.4: 10.1228; 1.5: 268.0483; 1.6: 252.99; 1.7: 151.794; 1.8: 8.4594; 1.9: 1264.95; 2: 40.285; 2.1: 94.3903; 2.2: 1130.1295; 2.3: 42.6792; 2.4: -862.0812; 2.5: -32.5564
| 2 | 46.9 | 1: 54.5489; 1.1: 267.7732; 1.2: 0.35909; 1.3: 253.26; 1.4: 10.1016; 1.5: 267.7732; 1.6: 253.26; 1.7: 151.956; 1.8: 8.4594; 1.9: 1266.3; 2: 40.328; 2.1: 94.3924; 2.2: 1132.5175; 2.3: 42.7238; 2.4: -864.7443; 2.5: -32.6222
| 2 | 46.95 | 1: 54.4347; 1.1: 267.4973; 1.2: 0.35872; 1.3: 253.53; 1.4: 10.0805; 1.5: 267.4973; 1.6: 253.53; 1.7: 152.118; 1.8: 8.4594; 1.9: 1267.65; 2: 40.371; 2.1: 94.3945; 2.2: 1134.9081; 2.3: 42.7684; 2.4: -867.4107; 2.5: -32.6879
| 2 | 47 | 1: 54.3205; 1.1: 267.2207; 1.2: 0.35835; 1.3: 253.8; 1.4: 10.0594; 1.5: 267.2207; 1.6: 253.8; 1.7: 152.28; 1.8: 8.4594; 1.9: 1269; 2: 40.414; 2.1: 94.3966; 2.2: 1137.3011; 2.3: 42.813; 2.4: -870.0805; 2.5: -32.7536
| 2 | 47.05 | 1: 54.2064; 1.1: 266.9433; 1.2: 0.35798; 1.3: 254.07; 1.4: 10.0382; 1.5: 266.9433; 1.6: 254.07; 1.7: 152.442; 1.8: 8.4594; 1.9: 1270.35; 2: 40.457; 2.1: 94.3987; 2.2: 1139.6967; 2.3: 42.8576; 2.4: -872.7535; 2.5: -32.8193
| 2 | 47.1 | 1: 54.0925; 1.1: 266.6651; 1.2: 0.3576; 1.3: 254.34; 1.4: 10.0171; 1.5: 266.6651; 1.6: 254.34; 1.7: 152.604; 1.8: 8.4594; 1.9: 1271.7; 2: 40.5; 2.1: 94.4008; 2.2: 1142.0949; 2.3: 42.9022; 2.4: -875.4298; 2.5: -32.885
| 2 | 47.15 | 1: 53.9786; 1.1: 266.3861; 1.2: 0.35723; 1.3: 254.61; 1.4: 9.996; 1.5: 266.3861; 1.6: 254.61; 1.7: 152.766; 1.8: 8.4594; 1.9: 1273.05; 2: 40.543; 2.1: 94.4029; 2.2: 1144.4956; 2.3: 42.9467; 2.4: -878.1095; 2.5: -32.9507
| 2 | 47.2 | 1: 53.8648; 1.1: 266.1064; 1.2: 0.35685; 1.3: 254.88; 1.4: 9.975; 1.5: 266.1064; 1.6: 254.88; 1.7: 152.928; 1.8: 8.4594; 1.9: 1274.4; 2: 40.586; 2.1: 94.405; 2.2: 1146.8988; 2.3: 42.9913; 2.4: -880.7924; 2.5: -33.0164
| 2 | 47.25 | 1: 53.7511; 1.1: 265.8258; 1.2: 0.35648; 1.3: 255.15; 1.4: 9.9539; 1.5: 265.8258; 1.6: 255.15; 1.7: 153.09; 1.8: 8.4594; 1.9: 1275.75; 2: 40.629; 2.1: 94.4071; 2.2: 1149.3045; 2.3: 43.0359; 2.4: -883.4787; 2.5: -33.082
| 2 | 47.3 | 1: 53.6374; 1.1: 265.5445; 1.2: 0.3561; 1.3: 255.42; 1.4: 9.9329; 1.5: 265.5445; 1.6: 255.42; 1.7: 153.252; 1.8: 8.4594; 1.9: 1277.1; 2: 40.672; 2.1: 94.4092; 2.2: 1151.7128; 2.3: 43.0805; 2.4: -886.1683; 2.5: -33.1477
| 2 | 47.35 | 1: 53.5238; 1.1: 265.2624; 1.2: 0.35572; 1.3: 255.69; 1.4: 9.9118; 1.5: 265.2624; 1.6: 255.69; 1.7: 153.414; 1.8: 8.4594; 1.9: 1278.45; 2: 40.715; 2.1: 94.4113; 2.2: 1154.1237; 2.3: 43.1251; 2.4: -888.8613; 2.5: -33.2133
| 2 | 47.4 | 1: 53.4103; 1.1: 264.9794; 1.2: 0.35534; 1.3: 255.96; 1.4: 9.8908; 1.5: 264.9794; 1.6: 255.96; 1.7: 153.576; 1.8: 8.4594; 1.9: 1279.8; 2: 40.758; 2.1: 94.4134; 2.2: 1156.537; 2.3: 43.1697; 2.4: -891.5576; 2.5: -33.2789
| 2 | 47.45 | 1: 53.2969; 1.1: 264.6956; 1.2: 0.35496; 1.3: 256.23; 1.4: 9.8698; 1.5: 264.6956; 1.6: 256.23; 1.7: 153.738; 1.8: 8.4594; 1.9: 1281.15; 2: 40.801; 2.1: 94.4154; 2.2: 1158.9529; 2.3: 43.2143; 2.4: -894.2573; 2.5: -33.3445
| 2 | 47.5 | 1: 53.1836; 1.1: 264.4111; 1.2: 0.35458; 1.3: 256.5; 1.4: 9.8488; 1.5: 264.4111; 1.6: 256.5; 1.7: 153.9; 1.8: 8.4594; 1.9: 1282.5; 2: 40.8439; 2.1: 94.4175; 2.2: 1161.3713; 2.3: 43.2589; 2.4: -896.9603; 2.5: -33.4101
| 2 | 47.55 | 1: 53.0703; 1.1: 264.1257; 1.2: 0.3542; 1.3: 256.77; 1.4: 9.8278; 1.5: 264.1257; 1.6: 256.77; 1.7: 154.062; 1.8: 8.4594; 1.9: 1283.85; 2: 40.8869; 2.1: 94.4195; 2.2: 1163.7923; 2.3: 43.3035; 2.4: -899.6666; 2.5: -33.4756
| 2 | 47.6 | 1: 52.9571; 1.1: 263.8394; 1.2: 0.35381; 1.3: 257.04; 1.4: 9.8069; 1.5: 263.8394; 1.6: 257.04; 1.7: 154.224; 1.8: 8.4594; 1.9: 1285.2; 2: 40.9299; 2.1: 94.4216; 2.2: 1166.2158; 2.3: 43.3481; 2.4: -902.3764; 2.5: -33.5412
| 2 | 47.65 | 1: 52.844; 1.1: 263.5523; 1.2: 0.35343; 1.3: 257.31; 1.4: 9.7859; 1.5: 263.5523; 1.6: 257.31; 1.7: 154.386; 1.8: 8.4594; 1.9: 1286.55; 2: 40.9729; 2.1: 94.4236; 2.2: 1168.6418; 2.3: 43.3927; 2.4: -905.0895; 2.5: -33.6067
| 2 | 47.7 | 1: 52.7309; 1.1: 263.2644; 1.2: 0.35304; 1.3: 257.58; 1.4: 9.765; 1.5: 263.2644; 1.6: 257.58; 1.7: 154.548; 1.8: 8.4594; 1.9: 1287.9; 2: 41.0159; 2.1: 94.4257; 2.2: 1171.0704; 2.3: 43.4373; 2.4: -907.806; 2.5: -33.6723
| 2 | 47.75 | 1: 52.6179; 1.1: 262.9757; 1.2: 0.35266; 1.3: 257.85; 1.4: 9.7441; 1.5: 262.9757; 1.6: 257.85; 1.7: 154.71; 1.8: 8.4594; 1.9: 1289.25; 2: 41.0589; 2.1: 94.4277; 2.2: 1173.5015; 2.3: 43.4819; 2.4: -910.5258; 2.5: -33.7378
| 2 | 47.8 | 1: 52.505; 1.1: 262.6861; 1.2: 0.35227; 1.3: 258.12; 1.4: 9.7231; 1.5: 262.6861; 1.6: 258.12; 1.7: 154.872; 1.8: 8.4594; 1.9: 1290.6; 2: 41.1019; 2.1: 94.4297; 2.2: 1175.9351; 2.3: 43.5265; 2.4: -913.2491; 2.5: -33.8033
| 2 | 47.85 | 1: 52.3921; 1.1: 262.3956; 1.2: 0.35188; 1.3: 258.39; 1.4: 9.7022; 1.5: 262.3956; 1.6: 258.39; 1.7: 155.034; 1.8: 8.4594; 1.9: 1291.95; 2: 41.1449; 2.1: 94.4317; 2.2: 1178.3713; 2.3: 43.5711; 2.4: -915.9757; 2.5: -33.8688
| 2 | 47.9 | 1: 52.2793; 1.1: 262.1042; 1.2: 0.35149; 1.3: 258.66; 1.4: 9.6814; 1.5: 262.1042; 1.6: 258.66; 1.7: 155.196; 1.8: 8.4594; 1.9: 1293.3; 2: 41.1879; 2.1: 94.4338; 2.2: 1180.81; 2.3: 43.6157; 2.4: -918.7058; 2.5: -33.9343
| 2 | 47.95 | 1: 52.1666; 1.1: 261.812; 1.2: 0.3511; 1.3: 258.93; 1.4: 9.6605; 1.5: 261.812; 1.6: 258.93; 1.7: 155.358; 1.8: 8.4594; 1.9: 1294.65; 2: 41.2309; 2.1: 94.4358; 2.2: 1183.2512; 2.3: 43.6602; 2.4: -921.4392; 2.5: -33.9998
| 2 | 48 | 1: 52.0539; 1.1: 261.519; 1.2: 0.3507; 1.3: 259.2; 1.4: 9.6396; 1.5: 261.519; 1.6: 259.2; 1.7: 155.52; 1.8: 8.4594; 1.9: 1296; 2: 41.2739; 2.1: 94.4378; 2.2: 1185.695; 2.3: 43.7048; 2.4: -924.1761; 2.5: -34.0652
| 2 | 48.05 | 1: 51.9413; 1.1: 261.225; 1.2: 0.35031; 1.3: 259.47; 1.4: 9.6188; 1.5: 261.225; 1.6: 259.47; 1.7: 155.682; 1.8: 8.4594; 1.9: 1297.35; 2: 41.3169; 2.1: 94.4398; 2.2: 1188.1413; 2.3: 43.7494; 2.4: -926.9163; 2.5: -34.1307
| 2 | 48.1 | 1: 51.8288; 1.1: 260.9301; 1.2: 0.34991; 1.3: 259.74; 1.4: 9.5979; 1.5: 260.9301; 1.6: 259.74; 1.7: 155.844; 1.8: 8.4594; 1.9: 1298.7; 2: 41.3599; 2.1: 94.4418; 2.2: 1190.5901; 2.3: 43.794; 2.4: -929.66; 2.5: -34.1961
| 2 | 48.15 | 1: 51.7163; 1.1: 260.6344; 1.2: 0.34952; 1.3: 260.01; 1.4: 9.5771; 1.5: 260.6344; 1.6: 260.01; 1.7: 156.006; 1.8: 8.4594; 1.9: 1300.05; 2: 41.4029; 2.1: 94.4438; 2.2: 1193.0415; 2.3: 43.8386; 2.4: -932.4071; 2.5: -34.2616
| 2 | 48.2 | 1: 51.6038; 1.1: 260.3377; 1.2: 0.34912; 1.3: 260.28; 1.4: 9.5563; 1.5: 260.3377; 1.6: 260.28; 1.7: 156.168; 1.8: 8.4594; 1.9: 1301.4; 2: 41.4459; 2.1: 94.4458; 2.2: 1195.4954; 2.3: 43.8832; 2.4: -935.1577; 2.5: -34.327
| 2 | 48.25 | 1: 51.4914; 1.1: 260.0402; 1.2: 0.34872; 1.3: 260.55; 1.4: 9.5354; 1.5: 260.0402; 1.6: 260.55; 1.7: 156.33; 1.8: 8.4594; 1.9: 1302.75; 2: 41.4889; 2.1: 94.4477; 2.2: 1197.9518; 2.3: 43.9278; 2.4: -937.9116; 2.5: -34.3924
| 2 | 48.3 | 1: 51.3791; 1.1: 259.7417; 1.2: 0.34832; 1.3: 260.82; 1.4: 9.5146; 1.5: 259.7417; 1.6: 260.82; 1.7: 156.492; 1.8: 8.4594; 1.9: 1304.1; 2: 41.5318; 2.1: 94.4497; 2.2: 1200.4108; 2.3: 43.9724; 2.4: -940.6691; 2.5: -34.4578
| 2 | 48.35 | 1: 51.2668; 1.1: 259.4424; 1.2: 0.34792; 1.3: 261.09; 1.4: 9.4938; 1.5: 259.4424; 1.6: 261.09; 1.7: 156.654; 1.8: 8.4594; 1.9: 1305.45; 2: 41.5748; 2.1: 94.4517; 2.2: 1202.8723; 2.3: 44.017; 2.4: -943.4299; 2.5: -34.5232
| 2 | 48.4 | 1: 51.1545; 1.1: 259.1421; 1.2: 0.34752; 1.3: 261.36; 1.4: 9.4731; 1.5: 259.1421; 1.6: 261.36; 1.7: 156.816; 1.8: 8.4594; 1.9: 1306.8; 2: 41.6178; 2.1: 94.4537; 2.2: 1205.3363; 2.3: 44.0616; 2.4: -946.1943; 2.5: -34.5886
| 2 | 48.45 | 1: 51.0423; 1.1: 258.8408; 1.2: 0.34711; 1.3: 261.63; 1.4: 9.4523; 1.5: 258.8408; 1.6: 261.63; 1.7: 156.978; 1.8: 8.4594; 1.9: 1308.15; 2: 41.6608; 2.1: 94.4556; 2.2: 1207.8029; 2.3: 44.1062; 2.4: -948.9621; 2.5: -34.654
| 2 | 48.5 | 1: 50.9302; 1.1: 258.5387; 1.2: 0.34671; 1.3: 261.9; 1.4: 9.4315; 1.5: 258.5387; 1.6: 261.9; 1.7: 157.14; 1.8: 8.4594; 1.9: 1309.5; 2: 41.7038; 2.1: 94.4576; 2.2: 1210.272; 2.3: 44.1509; 2.4: -951.7333; 2.5: -34.7193
| 2 | 48.55 | 1: 50.8181; 1.1: 258.2356; 1.2: 0.3463; 1.3: 262.17; 1.4: 9.4108; 1.5: 258.2356; 1.6: 262.17; 1.7: 157.302; 1.8: 8.4594; 1.9: 1310.85; 2: 41.7468; 2.1: 94.4595; 2.2: 1212.7436; 2.3: 44.1955; 2.4: -954.508; 2.5: -34.7847
| 2 | 48.6 | 1: 50.706; 1.1: 257.9315; 1.2: 0.34589; 1.3: 262.44; 1.4: 9.39; 1.5: 257.9315; 1.6: 262.44; 1.7: 157.464; 1.8: 8.4594; 1.9: 1312.2; 2: 41.7898; 2.1: 94.4615; 2.2: 1215.2177; 2.3: 44.2401; 2.4: -957.2862; 2.5: -34.85
| 2 | 48.65 | 1: 50.594; 1.1: 257.6265; 1.2: 0.34548; 1.3: 262.71; 1.4: 9.3693; 1.5: 257.6265; 1.6: 262.71; 1.7: 157.626; 1.8: 8.4594; 1.9: 1313.55; 2: 41.8328; 2.1: 94.4634; 2.2: 1217.6944; 2.3: 44.2847; 2.4: -960.0679; 2.5: -34.9154
| 2 | 48.7 | 1: 50.4821; 1.1: 257.3206; 1.2: 0.34507; 1.3: 262.98; 1.4: 9.3485; 1.5: 257.3206; 1.6: 262.98; 1.7: 157.788; 1.8: 8.4594; 1.9: 1314.9; 2: 41.8758; 2.1: 94.4654; 2.2: 1220.1736; 2.3: 44.3293; 2.4: -962.8531; 2.5: -34.9807
| 2 | 48.75 | 1: 50.3701; 1.1: 257.0136; 1.2: 0.34466; 1.3: 263.25; 1.4: 9.3278; 1.5: 257.0136; 1.6: 263.25; 1.7: 157.95; 1.8: 8.4594; 1.9: 1316.25; 2: 41.9188; 2.1: 94.4673; 2.2: 1222.6554; 2.3: 44.3739; 2.4: -965.6417; 2.5: -35.0461
| 2 | 48.8 | 1: 50.2583; 1.1: 256.7057; 1.2: 0.34425; 1.3: 263.52; 1.4: 9.3071; 1.5: 256.7057; 1.6: 263.52; 1.7: 158.112; 1.8: 8.4594; 1.9: 1317.6; 2: 41.9618; 2.1: 94.4692; 2.2: 1225.1397; 2.3: 44.4185; 2.4: -968.4339; 2.5: -35.1114
| 2 | 48.85 | 1: 50.1464; 1.1: 256.3969; 1.2: 0.34383; 1.3: 263.79; 1.4: 9.2864; 1.5: 256.3969; 1.6: 263.79; 1.7: 158.274; 1.8: 8.4594; 1.9: 1318.95; 2: 42.0048; 2.1: 94.4711; 2.2: 1227.6265; 2.3: 44.4631; 2.4: -971.2296; 2.5: -35.1767
| 2 | 48.9 | 1: 50.0346; 1.1: 256.087; 1.2: 0.34342; 1.3: 264.06; 1.4: 9.2657; 1.5: 256.087; 1.6: 264.06; 1.7: 158.436; 1.8: 8.4594; 1.9: 1320.3; 2: 42.0478; 2.1: 94.4731; 2.2: 1230.1158; 2.3: 44.5077; 2.4: -974.0288; 2.5: -35.242
| 2 | 48.95 | 1: 49.9228; 1.1: 255.7762; 1.2: 0.343; 1.3: 264.33; 1.4: 9.245; 1.5: 255.7762; 1.6: 264.33; 1.7: 158.598; 1.8: 8.4594; 1.9: 1321.65; 2: 42.0908; 2.1: 94.475; 2.2: 1232.6077; 2.3: 44.5523; 2.4: -976.8314; 2.5: -35.3073
| 2 | 49 | 1: 49.8111; 1.1: 255.4644; 1.2: 0.34258; 1.3: 264.6; 1.4: 9.2243; 1.5: 255.4644; 1.6: 264.6; 1.7: 158.76; 1.8: 8.4594; 1.9: 1323; 2: 42.1338; 2.1: 94.4769; 2.2: 1235.102; 2.3: 44.5969; 2.4: -979.6377; 2.5: -35.3726
| 2 | 49.05 | 1: 49.6994; 1.1: 255.1516; 1.2: 0.34216; 1.3: 264.87; 1.4: 9.2036; 1.5: 255.1516; 1.6: 264.87; 1.7: 158.922; 1.8: 8.4594; 1.9: 1324.35; 2: 42.1768; 2.1: 94.4788; 2.2: 1237.599; 2.3: 44.6415; 2.4: -982.4474; 2.5: -35.4379
| 2 | 49.1 | 1: 49.5877; 1.1: 254.8377; 1.2: 0.34174; 1.3: 265.14; 1.4: 9.1829; 1.5: 254.8377; 1.6: 265.14; 1.7: 159.084; 1.8: 8.4594; 1.9: 1325.7; 2: 42.2197; 2.1: 94.4807; 2.2: 1240.0984; 2.3: 44.6861; 2.4: -985.2607; 2.5: -35.5032
| 2 | 49.15 | 1: 49.476; 1.1: 254.5229; 1.2: 0.34132; 1.3: 265.41; 1.4: 9.1622; 1.5: 254.5229; 1.6: 265.41; 1.7: 159.246; 1.8: 8.4594; 1.9: 1327.05; 2: 42.2627; 2.1: 94.4826; 2.2: 1242.6004; 2.3: 44.7307; 2.4: -988.0775; 2.5: -35.5685
| 2 | 49.2 | 1: 49.3644; 1.1: 254.207; 1.2: 0.3409; 1.3: 265.68; 1.4: 9.1416; 1.5: 254.207; 1.6: 265.68; 1.7: 159.408; 1.8: 8.4594; 1.9: 1328.4; 2: 42.3057; 2.1: 94.4845; 2.2: 1245.1049; 2.3: 44.7753; 2.4: -990.8979; 2.5: -35.6338
| 2 | 49.25 | 1: 49.2528; 1.1: 253.8902; 1.2: 0.34047; 1.3: 265.95; 1.4: 9.1209; 1.5: 253.8902; 1.6: 265.95; 1.7: 159.57; 1.8: 8.4594; 1.9: 1329.75; 2: 42.3487; 2.1: 94.4864; 2.2: 1247.6119; 2.3: 44.8199; 2.4: -993.7218; 2.5: -35.699
| 2 | 49.3 | 1: 49.1413; 1.1: 253.5723; 1.2: 0.34005; 1.3: 266.22; 1.4: 9.1002; 1.5: 253.5723; 1.6: 266.22; 1.7: 159.732; 1.8: 8.4594; 1.9: 1331.1; 2: 42.3917; 2.1: 94.4883; 2.2: 1250.1215; 2.3: 44.8645; 2.4: -996.5492; 2.5: -35.7643
| 2 | 49.35 | 1: 49.0297; 1.1: 253.2533; 1.2: 0.33962; 1.3: 266.49; 1.4: 9.0796; 1.5: 253.2533; 1.6: 266.49; 1.7: 159.894; 1.8: 8.4594; 1.9: 1332.45; 2: 42.4347; 2.1: 94.4901; 2.2: 1252.6336; 2.3: 44.9091; 2.4: -999.3803; 2.5: -35.8296
| 2 | 49.4 | 1: 48.9182; 1.1: 252.9334; 1.2: 0.33919; 1.3: 266.76; 1.4: 9.0589; 1.5: 252.9334; 1.6: 266.76; 1.7: 160.056; 1.8: 8.4594; 1.9: 1333.8; 2: 42.4777; 2.1: 94.492; 2.2: 1255.1482; 2.3: 44.9537; 2.4: -1002.2149; 2.5: -35.8948
| 2 | 49.45 | 1: 48.8068; 1.1: 252.6124; 1.2: 0.33876; 1.3: 267.03; 1.4: 9.0383; 1.5: 252.6124; 1.6: 267.03; 1.7: 160.218; 1.8: 8.4594; 1.9: 1335.15; 2: 42.5207; 2.1: 94.4939; 2.2: 1257.6654; 2.3: 44.9984; 2.4: -1005.053; 2.5: -35.9601
| 2 | 49.5 | 1: 48.6953; 1.1: 252.2903; 1.2: 0.33833; 1.3: 267.3; 1.4: 9.0176; 1.5: 252.2903; 1.6: 267.3; 1.7: 160.38; 1.8: 8.4594; 1.9: 1336.5; 2: 42.5637; 2.1: 94.4958; 2.2: 1260.1851; 2.3: 45.043; 2.4: -1007.8948; 2.5: -36.0253
| 2 | 49.55 | 1: 48.5838; 1.1: 251.9672; 1.2: 0.33789; 1.3: 267.57; 1.4: 8.997; 1.5: 251.9672; 1.6: 267.57; 1.7: 160.542; 1.8: 8.4594; 1.9: 1337.85; 2: 42.6067; 2.1: 94.4976; 2.2: 1262.7073; 2.3: 45.0876; 2.4: -1010.7401; 2.5: -36.0906
| 2 | 49.6 | 1: 48.4724; 1.1: 251.643; 1.2: 0.33746; 1.3: 267.84; 1.4: 8.9764; 1.5: 251.643; 1.6: 267.84; 1.7: 160.704; 1.8: 8.4594; 1.9: 1339.2; 2: 42.6497; 2.1: 94.4995; 2.2: 1265.232; 2.3: 45.1322; 2.4: -1013.589; 2.5: -36.1558
| 2 | 49.65 | 1: 48.361; 1.1: 251.3177; 1.2: 0.33702; 1.3: 268.11; 1.4: 8.9557; 1.5: 251.3177; 1.6: 268.11; 1.7: 160.866; 1.8: 8.4594; 1.9: 1340.55; 2: 42.6927; 2.1: 94.5013; 2.2: 1267.7593; 2.3: 45.1768; 2.4: -1016.4415; 2.5: -36.221
| 2 | 49.7 | 1: 48.2496; 1.1: 250.9914; 1.2: 0.33659; 1.3: 268.38; 1.4: 8.9351; 1.5: 250.9914; 1.6: 268.38; 1.7: 161.028; 1.8: 8.4594; 1.9: 1341.9; 2: 42.7357; 2.1: 94.5032; 2.2: 1270.289; 2.3: 45.2214; 2.4: -1019.2977; 2.5: -36.2863
| 2 | 49.75 | 1: 48.1383; 1.1: 250.664; 1.2: 0.33615; 1.3: 268.65; 1.4: 8.9145; 1.5: 250.664; 1.6: 268.65; 1.7: 161.19; 1.8: 8.4594; 1.9: 1343.25; 2: 42.7787; 2.1: 94.505; 2.2: 1272.8214; 2.3: 45.266; 2.4: -1022.1574; 2.5: -36.3515
| 2 | 49.8 | 1: 48.0269; 1.1: 250.3355; 1.2: 0.33571; 1.3: 268.92; 1.4: 8.8939; 1.5: 250.3355; 1.6: 268.92; 1.7: 161.352; 1.8: 8.4594; 1.9: 1344.6; 2: 42.8217; 2.1: 94.5069; 2.2: 1275.3562; 2.3: 45.3106; 2.4: -1025.0207; 2.5: -36.4167
| 2 | 49.85 | 1: 47.9156; 1.1: 250.0059; 1.2: 0.33526; 1.3: 269.19; 1.4: 8.8733; 1.5: 250.0059; 1.6: 269.19; 1.7: 161.514; 1.8: 8.4594; 1.9: 1345.95; 2: 42.8646; 2.1: 94.5087; 2.2: 1277.8936; 2.3: 45.3552; 2.4: -1027.8877; 2.5: -36.482
| 2 | 49.9 | 1: 47.8043; 1.1: 249.6752; 1.2: 0.33482; 1.3: 269.46; 1.4: 8.8526; 1.5: 249.6752; 1.6: 269.46; 1.7: 161.676; 1.8: 8.4594; 1.9: 1347.3; 2: 42.9076; 2.1: 94.5106; 2.2: 1280.4335; 2.3: 45.3998; 2.4: -1030.7582; 2.5: -36.5472
| 2 | 49.95 | 1: 47.6929; 1.1: 249.3435; 1.2: 0.33438; 1.3: 269.73; 1.4: 8.832; 1.5: 249.3435; 1.6: 269.73; 1.7: 161.838; 1.8: 8.4594; 1.9: 1348.65; 2: 42.9506; 2.1: 94.5124; 2.2: 1282.9759; 2.3: 45.4444; 2.4: -1033.6324; 2.5: -36.6124
| 2 | 50 | 1: 47.5816; 1.1: 249.0106; 1.2: 0.33393; 1.3: 270; 1.4: 8.8114; 1.5: 249.0106; 1.6: 270; 1.7: 162; 1.8: 8.4594; 1.9: 1350; 2: 42.9936; 2.1: 94.5142; 2.2: 1285.5208; 2.3: 45.4891; 2.4: -1036.5103; 2.5: -36.6776
| 2 | 50.05 | 1: 47.4703; 1.1: 248.6766; 1.2: 0.33348; 1.3: 270.27; 1.4: 8.7908; 1.5: 248.6766; 1.6: 270.27; 1.7: 162.162; 1.8: 8.4594; 1.9: 1351.35; 2: 43.0366; 2.1: 94.516; 2.2: 1288.0683; 2.3: 45.5337; 2.4: -1039.3918; 2.5: -36.7429
| 2 | 50.1 | 1: 47.3591; 1.1: 248.3414; 1.2: 0.33303; 1.3: 270.54; 1.4: 8.7702; 1.5: 248.3414; 1.6: 270.54; 1.7: 162.324; 1.8: 8.4594; 1.9: 1352.7; 2: 43.0796; 2.1: 94.5179; 2.2: 1290.6183; 2.3: 45.5783; 2.4: -1042.2769; 2.5: -36.8081
| 2 | 50.15 | 1: 47.2478; 1.1: 248.0052; 1.2: 0.33258; 1.3: 270.81; 1.4: 8.7496; 1.5: 248.0052; 1.6: 270.81; 1.7: 162.486; 1.8: 8.4594; 1.9: 1354.05; 2: 43.1226; 2.1: 94.5197; 2.2: 1293.1708; 2.3: 45.6229; 2.4: -1045.1657; 2.5: -36.8733
| 2 | 50.2 | 1: 47.1365; 1.1: 247.6678; 1.2: 0.33213; 1.3: 271.08; 1.4: 8.729; 1.5: 247.6678; 1.6: 271.08; 1.7: 162.648; 1.8: 8.4594; 1.9: 1355.4; 2: 43.1656; 2.1: 94.5215; 2.2: 1295.7259; 2.3: 45.6675; 2.4: -1048.0581; 2.5: -36.9385
| 2 | 50.25 | 1: 47.0252; 1.1: 247.3293; 1.2: 0.33167; 1.3: 271.35; 1.4: 8.7084; 1.5: 247.3293; 1.6: 271.35; 1.7: 162.81; 1.8: 8.4594; 1.9: 1356.75; 2: 43.2086; 2.1: 94.5233; 2.2: 1298.2835; 2.3: 45.7121; 2.4: -1050.9542; 2.5: -37.0037
| 2 | 50.3 | 1: 46.914; 1.1: 246.9896; 1.2: 0.33122; 1.3: 271.62; 1.4: 8.6878; 1.5: 246.9896; 1.6: 271.62; 1.7: 162.972; 1.8: 8.4594; 1.9: 1358.1; 2: 43.2516; 2.1: 94.5251; 2.2: 1300.8436; 2.3: 45.7567; 2.4: -1053.8539; 2.5: -37.0689
| 2 | 50.35 | 1: 46.8027; 1.1: 246.6488; 1.2: 0.33076; 1.3: 271.89; 1.4: 8.6672; 1.5: 246.6488; 1.6: 271.89; 1.7: 163.134; 1.8: 8.4594; 1.9: 1359.45; 2: 43.2946; 2.1: 94.5269; 2.2: 1303.4062; 2.3: 45.8013; 2.4: -1056.7574; 2.5: -37.1342
| 2 | 50.4 | 1: 46.6915; 1.1: 246.3069; 1.2: 0.3303; 1.3: 272.16; 1.4: 8.6466; 1.5: 246.3069; 1.6: 272.16; 1.7: 163.296; 1.8: 8.4594; 1.9: 1360.8; 2: 43.3376; 2.1: 94.5287; 2.2: 1305.9714; 2.3: 45.8459; 2.4: -1059.6645; 2.5: -37.1994
| 2 | 50.45 | 1: 46.5802; 1.1: 245.9638; 1.2: 0.32984; 1.3: 272.43; 1.4: 8.626; 1.5: 245.9638; 1.6: 272.43; 1.7: 163.458; 1.8: 8.4594; 1.9: 1362.15; 2: 43.3806; 2.1: 94.5305; 2.2: 1308.539; 2.3: 45.8906; 2.4: -1062.5753; 2.5: -37.2646
| 2 | 50.5 | 1: 46.469; 1.1: 245.6195; 1.2: 0.32938; 1.3: 272.7; 1.4: 8.6054; 1.5: 245.6195; 1.6: 272.7; 1.7: 163.62; 1.8: 8.4594; 1.9: 1363.5; 2: 43.4236; 2.1: 94.5323; 2.2: 1311.1092; 2.3: 45.9352; 2.4: -1065.4897; 2.5: -37.3298
| 2 | 50.55 | 1: 46.3577; 1.1: 245.2741; 1.2: 0.32892; 1.3: 272.97; 1.4: 8.5848; 1.5: 245.2741; 1.6: 272.97; 1.7: 163.782; 1.8: 8.4594; 1.9: 1364.85; 2: 43.4666; 2.1: 94.5341; 2.2: 1313.682; 2.3: 45.9798; 2.4: -1068.4079; 2.5: -37.395
| 2 | 50.6 | 1: 46.2465; 1.1: 244.9274; 1.2: 0.32845; 1.3: 273.24; 1.4: 8.5642; 1.5: 244.9274; 1.6: 273.24; 1.7: 163.944; 1.8: 8.4594; 1.9: 1366.2; 2: 43.5096; 2.1: 94.5359; 2.2: 1316.2572; 2.3: 46.0244; 2.4: -1071.3298; 2.5: -37.4602
| 2 | 50.65 | 1: 46.1352; 1.1: 244.5796; 1.2: 0.32799; 1.3: 273.51; 1.4: 8.5436; 1.5: 244.5796; 1.6: 273.51; 1.7: 164.106; 1.8: 8.4594; 1.9: 1367.55; 2: 43.5525; 2.1: 94.5376; 2.2: 1318.835; 2.3: 46.069; 2.4: -1074.2554; 2.5: -37.5255
| 2 | 50.7 | 1: 46.0239; 1.1: 244.2306; 1.2: 0.32752; 1.3: 273.78; 1.4: 8.523; 1.5: 244.2306; 1.6: 273.78; 1.7: 164.268; 1.8: 8.4594; 1.9: 1368.9; 2: 43.5955; 2.1: 94.5394; 2.2: 1321.4153; 2.3: 46.1136; 2.4: -1077.1846; 2.5: -37.5907
| 2 | 50.75 | 1: 45.9127; 1.1: 243.8805; 1.2: 0.32705; 1.3: 274.05; 1.4: 8.5023; 1.5: 243.8805; 1.6: 274.05; 1.7: 164.43; 1.8: 8.4594; 1.9: 1370.25; 2: 43.6385; 2.1: 94.5412; 2.2: 1323.9981; 2.3: 46.1582; 2.4: -1080.1176; 2.5: -37.6559
| 2 | 50.8 | 1: 45.8014; 1.1: 243.5291; 1.2: 0.32658; 1.3: 274.32; 1.4: 8.4817; 1.5: 243.5291; 1.6: 274.32; 1.7: 164.592; 1.8: 8.4594; 1.9: 1371.6; 2: 43.6815; 2.1: 94.5429; 2.2: 1326.5835; 2.3: 46.2028; 2.4: -1083.0544; 2.5: -37.7211
| 2 | 50.85 | 1: 45.6901; 1.1: 243.1765; 1.2: 0.32611; 1.3: 274.59; 1.4: 8.4611; 1.5: 243.1765; 1.6: 274.59; 1.7: 164.754; 1.8: 8.4594; 1.9: 1372.95; 2: 43.7245; 2.1: 94.5447; 2.2: 1329.1713; 2.3: 46.2475; 2.4: -1085.9948; 2.5: -37.7863
| 2 | 50.9 | 1: 45.5788; 1.1: 242.8227; 1.2: 0.32563; 1.3: 274.86; 1.4: 8.4405; 1.5: 242.8227; 1.6: 274.86; 1.7: 164.916; 1.8: 8.4594; 1.9: 1374.3; 2: 43.7675; 2.1: 94.5465; 2.2: 1331.7617; 2.3: 46.2921; 2.4: -1088.939; 2.5: -37.8515
| 2 | 50.95 | 1: 45.4675; 1.1: 242.4677; 1.2: 0.32515; 1.3: 275.13; 1.4: 8.4199; 1.5: 242.4677; 1.6: 275.13; 1.7: 165.078; 1.8: 8.4594; 1.9: 1375.65; 2: 43.8105; 2.1: 94.5482; 2.2: 1334.3546; 2.3: 46.3367; 2.4: -1091.8869; 2.5: -37.9168
| 2 | 51 | 1: 45.3562; 1.1: 242.1115; 1.2: 0.32468; 1.3: 275.4; 1.4: 8.3993; 1.5: 242.1115; 1.6: 275.4; 1.7: 165.24; 1.8: 8.4594; 1.9: 1377; 2: 43.8535; 2.1: 94.55; 2.2: 1336.9501; 2.3: 46.3813; 2.4: -1094.8385; 2.5: -37.982
| 2 | 51.05 | 1: 45.2449; 1.1: 241.7541; 1.2: 0.3242; 1.3: 275.67; 1.4: 8.3787; 1.5: 241.7541; 1.6: 275.67; 1.7: 165.402; 1.8: 8.4594; 1.9: 1378.35; 2: 43.8965; 2.1: 94.5517; 2.2: 1339.548; 2.3: 46.4259; 2.4: -1097.7939; 2.5: -38.0472
| 2 | 51.1 | 1: 45.1336; 1.1: 241.3954; 1.2: 0.32372; 1.3: 275.94; 1.4: 8.3581; 1.5: 241.3954; 1.6: 275.94; 1.7: 165.564; 1.8: 8.4594; 1.9: 1379.7; 2: 43.9395; 2.1: 94.5535; 2.2: 1342.1485; 2.3: 46.4705; 2.4: -1100.7531; 2.5: -38.1124
| 2 | 51.15 | 1: 45.0222; 1.1: 241.0355; 1.2: 0.32323; 1.3: 276.21; 1.4: 8.3375; 1.5: 241.0355; 1.6: 276.21; 1.7: 165.726; 1.8: 8.4594; 1.9: 1381.05; 2: 43.9825; 2.1: 94.5552; 2.2: 1344.7515; 2.3: 46.5151; 2.4: -1103.716; 2.5: -38.1777
| 2 | 51.2 | 1: 44.9109; 1.1: 240.6744; 1.2: 0.32275; 1.3: 276.48; 1.4: 8.3168; 1.5: 240.6744; 1.6: 276.48; 1.7: 165.888; 1.8: 8.4594; 1.9: 1382.4; 2: 44.0255; 2.1: 94.557; 2.2: 1347.3571; 2.3: 46.5597; 2.4: -1106.6827; 2.5: -38.2429
| 2 | 51.25 | 1: 44.7995; 1.1: 240.312; 1.2: 0.32226; 1.3: 276.75; 1.4: 8.2962; 1.5: 240.312; 1.6: 276.75; 1.7: 166.05; 1.8: 8.4594; 1.9: 1383.75; 2: 44.0685; 2.1: 94.5587; 2.2: 1349.9651; 2.3: 46.6044; 2.4: -1109.6531; 2.5: -38.3082
| 2 | 51.3 | 1: 44.6881; 1.1: 239.9484; 1.2: 0.32178; 1.3: 277.02; 1.4: 8.2756; 1.5: 239.9484; 1.6: 277.02; 1.7: 166.212; 1.8: 8.4594; 1.9: 1385.1; 2: 44.1115; 2.1: 94.5604; 2.2: 1352.5757; 2.3: 46.649; 2.4: -1112.6273; 2.5: -38.3734
| 2 | 51.35 | 1: 44.5767; 1.1: 239.5835; 1.2: 0.32129; 1.3: 277.29; 1.4: 8.2549; 1.5: 239.5835; 1.6: 277.29; 1.7: 166.374; 1.8: 8.4594; 1.9: 1386.45; 2: 44.1545; 2.1: 94.5622; 2.2: 1355.1888; 2.3: 46.6936; 2.4: -1115.6053; 2.5: -38.4386
| 2 | 51.4 | 1: 44.4653; 1.1: 239.2174; 1.2: 0.3208; 1.3: 277.56; 1.4: 8.2343; 1.5: 239.2174; 1.6: 277.56; 1.7: 166.536; 1.8: 8.4594; 1.9: 1387.8; 2: 44.1975; 2.1: 94.5639; 2.2: 1357.8044; 2.3: 46.7382; 2.4: -1118.587; 2.5: -38.5039
| 2 | 51.45 | 1: 44.3539; 1.1: 238.85; 1.2: 0.3203; 1.3: 277.83; 1.4: 8.2137; 1.5: 238.85; 1.6: 277.83; 1.7: 166.698; 1.8: 8.4594; 1.9: 1389.15; 2: 44.2404; 2.1: 94.5656; 2.2: 1360.4226; 2.3: 46.7828; 2.4: -1121.5726; 2.5: -38.5691
| 2 | 51.5 | 1: 44.2424; 1.1: 238.4813; 1.2: 0.31981; 1.3: 278.1; 1.4: 8.193; 1.5: 238.4813; 1.6: 278.1; 1.7: 166.86; 1.8: 8.4594; 1.9: 1390.5; 2: 44.2834; 2.1: 94.5673; 2.2: 1363.0432; 2.3: 46.8274; 2.4: -1124.5619; 2.5: -38.6344
| 2 | 51.55 | 1: 44.1309; 1.1: 238.1114; 1.2: 0.31931; 1.3: 278.37; 1.4: 8.1724; 1.5: 238.1114; 1.6: 278.37; 1.7: 167.022; 1.8: 8.4594; 1.9: 1391.85; 2: 44.3264; 2.1: 94.569; 2.2: 1365.6664; 2.3: 46.872; 2.4: -1127.555; 2.5: -38.6996
| 2 | 51.6 | 1: 44.0194; 1.1: 237.7402; 1.2: 0.31881; 1.3: 278.64; 1.4: 8.1517; 1.5: 237.7402; 1.6: 278.64; 1.7: 167.184; 1.8: 8.4594; 1.9: 1393.2; 2: 44.3694; 2.1: 94.5708; 2.2: 1368.2921; 2.3: 46.9166; 2.4: -1130.552; 2.5: -38.7649
| 2 | 51.65 | 1: 43.9079; 1.1: 237.3676; 1.2: 0.31832; 1.3: 278.91; 1.4: 8.1311; 1.5: 237.3676; 1.6: 278.91; 1.7: 167.346; 1.8: 8.4594; 1.9: 1394.55; 2: 44.4124; 2.1: 94.5725; 2.2: 1370.9203; 2.3: 46.9613; 2.4: -1133.5527; 2.5: -38.8302
| 2 | 51.7 | 1: 43.7964; 1.1: 236.9939; 1.2: 0.31781; 1.3: 279.18; 1.4: 8.1104; 1.5: 236.9939; 1.6: 279.18; 1.7: 167.508; 1.8: 8.4594; 1.9: 1395.9; 2: 44.4554; 2.1: 94.5742; 2.2: 1373.5511; 2.3: 47.0059; 2.4: -1136.5572; 2.5: -38.8954
| 2 | 51.75 | 1: 43.6848; 1.1: 236.6188; 1.2: 0.31731; 1.3: 279.45; 1.4: 8.0898; 1.5: 236.6188; 1.6: 279.45; 1.7: 167.67; 1.8: 8.4594; 1.9: 1397.25; 2: 44.4984; 2.1: 94.5759; 2.2: 1376.1844; 2.3: 47.0505; 2.4: -1139.5656; 2.5: -38.9607
| 2 | 51.8 | 1: 43.5732; 1.1: 236.2424; 1.2: 0.31681; 1.3: 279.72; 1.4: 8.0691; 1.5: 236.2424; 1.6: 279.72; 1.7: 167.832; 1.8: 8.4594; 1.9: 1398.6; 2: 44.5414; 2.1: 94.5776; 2.2: 1378.8202; 2.3: 47.0951; 2.4: -1142.5778; 2.5: -39.026
| 2 | 51.85 | 1: 43.4616; 1.1: 235.8647; 1.2: 0.3163; 1.3: 279.99; 1.4: 8.0484; 1.5: 235.8647; 1.6: 279.99; 1.7: 167.994; 1.8: 8.4594; 1.9: 1399.95; 2: 44.5844; 2.1: 94.5793; 2.2: 1381.4585; 2.3: 47.1397; 2.4: -1145.5938; 2.5: -39.0913
| 2 | 51.9 | 1: 43.35; 1.1: 235.4857; 1.2: 0.31579; 1.3: 280.26; 1.4: 8.0278; 1.5: 235.4857; 1.6: 280.26; 1.7: 168.156; 1.8: 8.4594; 1.9: 1401.3; 2: 44.6274; 2.1: 94.581; 2.2: 1384.0993; 2.3: 47.1843; 2.4: -1148.6136; 2.5: -39.1566
| 2 | 51.95 | 1: 43.2383; 1.1: 235.1054; 1.2: 0.31528; 1.3: 280.53; 1.4: 8.0071; 1.5: 235.1054; 1.6: 280.53; 1.7: 168.318; 1.8: 8.4594; 1.9: 1402.65; 2: 44.6704; 2.1: 94.5827; 2.2: 1386.7427; 2.3: 47.2289; 2.4: -1151.6372; 2.5: -39.2218
| 2 | 52 | 1: 43.1266; 1.1: 234.7238; 1.2: 0.31477; 1.3: 280.8; 1.4: 7.9864; 1.5: 234.7238; 1.6: 280.8; 1.7: 168.48; 1.8: 8.4594; 1.9: 1404; 2: 44.7134; 2.1: 94.5843; 2.2: 1389.3885; 2.3: 47.2735; 2.4: -1154.6647; 2.5: -39.2871
| 2 | 52.05 | 1: 43.0149; 1.1: 234.3409; 1.2: 0.31426; 1.3: 281.07; 1.4: 7.9657; 1.5: 234.3409; 1.6: 281.07; 1.7: 168.642; 1.8: 8.4594; 1.9: 1405.35; 2: 44.7564; 2.1: 94.586; 2.2: 1392.0369; 2.3: 47.3182; 2.4: -1157.696; 2.5: -39.3524
| 2 | 52.1 | 1: 42.9032; 1.1: 233.9566; 1.2: 0.31374; 1.3: 281.34; 1.4: 7.945; 1.5: 233.9566; 1.6: 281.34; 1.7: 168.804; 1.8: 8.4594; 1.9: 1406.7; 2: 44.7994; 2.1: 94.5877; 2.2: 1394.6878; 2.3: 47.3628; 2.4: -1160.7312; 2.5: -39.4177
| 2 | 52.15 | 1: 42.7914; 1.1: 233.571; 1.2: 0.31322; 1.3: 281.61; 1.4: 7.9243; 1.5: 233.571; 1.6: 281.61; 1.7: 168.966; 1.8: 8.4594; 1.9: 1408.05; 2: 44.8424; 2.1: 94.5894; 2.2: 1397.3413; 2.3: 47.4074; 2.4: -1163.7702; 2.5: -39.4831
| 2 | 52.2 | 1: 42.6796; 1.1: 233.1841; 1.2: 0.31271; 1.3: 281.88; 1.4: 7.9036; 1.5: 233.1841; 1.6: 281.88; 1.7: 169.128; 1.8: 8.4594; 1.9: 1409.4; 2: 44.8854; 2.1: 94.5911; 2.2: 1399.9972; 2.3: 47.452; 2.4: -1166.8131; 2.5: -39.5484
| 2 | 52.25 | 1: 42.5677; 1.1: 232.7959; 1.2: 0.31218; 1.3: 282.15; 1.4: 7.8829; 1.5: 232.7959; 1.6: 282.15; 1.7: 169.29; 1.8: 8.4594; 1.9: 1410.75; 2: 44.9283; 2.1: 94.5927; 2.2: 1402.6557; 2.3: 47.4966; 2.4: -1169.8598; 2.5: -39.6137
| 2 | 52.3 | 1: 42.4559; 1.1: 232.4063; 1.2: 0.31166; 1.3: 282.42; 1.4: 7.8622; 1.5: 232.4063; 1.6: 282.42; 1.7: 169.452; 1.8: 8.4594; 1.9: 1412.1; 2: 44.9713; 2.1: 94.5944; 2.2: 1405.3167; 2.3: 47.5412; 2.4: -1172.9104; 2.5: -39.679
| 2 | 52.35 | 1: 42.344; 1.1: 232.0153; 1.2: 0.31114; 1.3: 282.69; 1.4: 7.8415; 1.5: 232.0153; 1.6: 282.69; 1.7: 169.614; 1.8: 8.4594; 1.9: 1413.45; 2: 45.0143; 2.1: 94.5961; 2.2: 1407.9802; 2.3: 47.5858; 2.4: -1175.9649; 2.5: -39.7444
| 2 | 52.4 | 1: 42.232; 1.1: 231.623; 1.2: 0.31061; 1.3: 282.96; 1.4: 7.8207; 1.5: 231.623; 1.6: 282.96; 1.7: 169.776; 1.8: 8.4594; 1.9: 1414.8; 2: 45.0573; 2.1: 94.5977; 2.2: 1410.6462; 2.3: 47.6304; 2.4: -1179.0232; 2.5: -39.8097
| 2 | 52.45 | 1: 42.1201; 1.1: 231.2294; 1.2: 0.31008; 1.3: 283.23; 1.4: 7.8; 1.5: 231.2294; 1.6: 283.23; 1.7: 169.938; 1.8: 8.4594; 1.9: 1416.15; 2: 45.1003; 2.1: 94.5994; 2.2: 1413.3148; 2.3: 47.6751; 2.4: -1182.0854; 2.5: -39.875
| 2 | 52.5 | 1: 42.0081; 1.1: 230.8344; 1.2: 0.30955; 1.3: 283.5; 1.4: 7.7793; 1.5: 230.8344; 1.6: 283.5; 1.7: 170.1; 1.8: 8.4594; 1.9: 1417.5; 2: 45.1433; 2.1: 94.601; 2.2: 1415.9859; 2.3: 47.7197; 2.4: -1185.1515; 2.5: -39.9404
| 2 | 52.55 | 1: 41.896; 1.1: 230.438; 1.2: 0.30902; 1.3: 283.77; 1.4: 7.7585; 1.5: 230.438; 1.6: 283.77; 1.7: 170.262; 1.8: 8.4594; 1.9: 1418.85; 2: 45.1863; 2.1: 94.6027; 2.2: 1418.6595; 2.3: 47.7643; 2.4: -1188.2214; 2.5: -40.0058
| 2 | 52.6 | 1: 41.784; 1.1: 230.0403; 1.2: 0.30849; 1.3: 284.04; 1.4: 7.7378; 1.5: 230.0403; 1.6: 284.04; 1.7: 170.424; 1.8: 8.4594; 1.9: 1420.2; 2: 45.2293; 2.1: 94.6044; 2.2: 1421.3356; 2.3: 47.8089; 2.4: -1191.2953; 2.5: -40.0711
| 2 | 52.65 | 1: 41.6719; 1.1: 229.6412; 1.2: 0.30795; 1.3: 284.31; 1.4: 7.717; 1.5: 229.6412; 1.6: 284.31; 1.7: 170.586; 1.8: 8.4594; 1.9: 1421.55; 2: 45.2723; 2.1: 94.606; 2.2: 1424.0142; 2.3: 47.8535; 2.4: -1194.373; 2.5: -40.1365
| 2 | 52.7 | 1: 41.5597; 1.1: 229.2407; 1.2: 0.30742; 1.3: 284.58; 1.4: 7.6962; 1.5: 229.2407; 1.6: 284.58; 1.7: 170.748; 1.8: 8.4594; 1.9: 1422.9; 2: 45.3153; 2.1: 94.6076; 2.2: 1426.6954; 2.3: 47.8981; 2.4: -1197.4546; 2.5: -40.2019
| 2 | 52.75 | 1: 41.4476; 1.1: 228.8389; 1.2: 0.30688; 1.3: 284.85; 1.4: 7.6755; 1.5: 228.8389; 1.6: 284.85; 1.7: 170.91; 1.8: 8.4594; 1.9: 1424.25; 2: 45.3583; 2.1: 94.6093; 2.2: 1429.379; 2.3: 47.9427; 2.4: -1200.5402; 2.5: -40.2673
| 2 | 52.8 | 1: 41.3353; 1.1: 228.4356; 1.2: 0.30634; 1.3: 285.12; 1.4: 7.6547; 1.5: 228.4356; 1.6: 285.12; 1.7: 171.072; 1.8: 8.4594; 1.9: 1425.6; 2: 45.4013; 2.1: 94.6109; 2.2: 1432.0652; 2.3: 47.9873; 2.4: -1203.6296; 2.5: -40.3327
| 2 | 52.85 | 1: 41.2231; 1.1: 228.031; 1.2: 0.30579; 1.3: 285.39; 1.4: 7.6339; 1.5: 228.031; 1.6: 285.39; 1.7: 171.234; 1.8: 8.4594; 1.9: 1426.95; 2: 45.4443; 2.1: 94.6126; 2.2: 1434.7539; 2.3: 48.032; 2.4: -1206.7229; 2.5: -40.3981
| 2 | 52.9 | 1: 41.1108; 1.1: 227.625; 1.2: 0.30525; 1.3: 285.66; 1.4: 7.6131; 1.5: 227.625; 1.6: 285.66; 1.7: 171.396; 1.8: 8.4594; 1.9: 1428.3; 2: 45.4873; 2.1: 94.6142; 2.2: 1437.4451; 2.3: 48.0766; 2.4: -1209.8201; 2.5: -40.4635
| 2 | 52.95 | 1: 40.9985; 1.1: 227.2176; 1.2: 0.3047; 1.3: 285.93; 1.4: 7.5923; 1.5: 227.2176; 1.6: 285.93; 1.7: 171.558; 1.8: 8.4594; 1.9: 1429.65; 2: 45.5303; 2.1: 94.6158; 2.2: 1440.1389; 2.3: 48.1212; 2.4: -1212.9213; 2.5: -40.5289
| 2 | 53 | 1: 40.8861; 1.1: 226.8088; 1.2: 0.30416; 1.3: 286.2; 1.4: 7.5715; 1.5: 226.8088; 1.6: 286.2; 1.7: 171.72; 1.8: 8.4594; 1.9: 1431; 2: 45.5732; 2.1: 94.6175; 2.2: 1442.8351; 2.3: 48.1658; 2.4: -1216.0263; 2.5: -40.5943
| 2 | 53.05 | 1: 40.7737; 1.1: 226.3986; 1.2: 0.30361; 1.3: 286.47; 1.4: 7.5507; 1.5: 226.3986; 1.6: 286.47; 1.7: 171.882; 1.8: 8.4594; 1.9: 1432.35; 2: 45.6162; 2.1: 94.6191; 2.2: 1445.5339; 2.3: 48.2104; 2.4: -1219.1353; 2.5: -40.6597
| 2 | 53.1 | 1: 40.6612; 1.1: 225.987; 1.2: 0.30305; 1.3: 286.74; 1.4: 7.5299; 1.5: 225.987; 1.6: 286.74; 1.7: 172.044; 1.8: 8.4594; 1.9: 1433.7; 2: 45.6592; 2.1: 94.6207; 2.2: 1448.2352; 2.3: 48.255; 2.4: -1222.2482; 2.5: -40.7252
| 2 | 53.15 | 1: 40.5488; 1.1: 225.5741; 1.2: 0.3025; 1.3: 287.01; 1.4: 7.509; 1.5: 225.5741; 1.6: 287.01; 1.7: 172.206; 1.8: 8.4594; 1.9: 1435.05; 2: 45.7022; 2.1: 94.6223; 2.2: 1450.939; 2.3: 48.2996; 2.4: -1225.365; 2.5: -40.7906
| 2 | 53.2 | 1: 40.4362; 1.1: 225.1597; 1.2: 0.30194; 1.3: 287.28; 1.4: 7.4882; 1.5: 225.1597; 1.6: 287.28; 1.7: 172.368; 1.8: 8.4594; 1.9: 1436.4; 2: 45.7452; 2.1: 94.6239; 2.2: 1453.6453; 2.3: 48.3442; 2.4: -1228.4857; 2.5: -40.856
| 2 | 53.25 | 1: 40.3236; 1.1: 224.7438; 1.2: 0.30139; 1.3: 287.55; 1.4: 7.4673; 1.5: 224.7438; 1.6: 287.55; 1.7: 172.53; 1.8: 8.4594; 1.9: 1437.75; 2: 45.7882; 2.1: 94.6256; 2.2: 1456.3542; 2.3: 48.3888; 2.4: -1231.6104; 2.5: -40.9215
| 2 | 53.3 | 1: 40.211; 1.1: 224.3266; 1.2: 0.30083; 1.3: 287.82; 1.4: 7.4465; 1.5: 224.3266; 1.6: 287.82; 1.7: 172.692; 1.8: 8.4594; 1.9: 1439.1; 2: 45.8312; 2.1: 94.6272; 2.2: 1459.0656; 2.3: 48.4335; 2.4: -1234.7389; 2.5: -40.987
| 2 | 53.35 | 1: 40.0984; 1.1: 223.908; 1.2: 0.30027; 1.3: 288.09; 1.4: 7.4256; 1.5: 223.908; 1.6: 288.09; 1.7: 172.854; 1.8: 8.4594; 1.9: 1440.45; 2: 45.8742; 2.1: 94.6288; 2.2: 1461.7794; 2.3: 48.4781; 2.4: -1237.8715; 2.5: -41.0524
| 2 | 53.4 | 1: 39.9857; 1.1: 223.4879; 1.2: 0.2997; 1.3: 288.36; 1.4: 7.4048; 1.5: 223.4879; 1.6: 288.36; 1.7: 173.016; 1.8: 8.4594; 1.9: 1441.8; 2: 45.9172; 2.1: 94.6304; 2.2: 1464.4958; 2.3: 48.5227; 2.4: -1241.0079; 2.5: -41.1179
| 2 | 53.45 | 1: 39.8729; 1.1: 223.0664; 1.2: 0.29914; 1.3: 288.63; 1.4: 7.3839; 1.5: 223.0664; 1.6: 288.63; 1.7: 173.178; 1.8: 8.4594; 1.9: 1443.15; 2: 45.9602; 2.1: 94.632; 2.2: 1467.2148; 2.3: 48.5673; 2.4: -1244.1483; 2.5: -41.1834
| 2 | 53.5 | 1: 39.7601; 1.1: 222.6435; 1.2: 0.29857; 1.3: 288.9; 1.4: 7.363; 1.5: 222.6435; 1.6: 288.9; 1.7: 173.34; 1.8: 8.4594; 1.9: 1444.5; 2: 46.0032; 2.1: 94.6336; 2.2: 1469.9362; 2.3: 48.6119; 2.4: -1247.2927; 2.5: -41.2489
| 2 | 53.55 | 1: 39.6473; 1.1: 222.2192; 1.2: 0.298; 1.3: 289.17; 1.4: 7.3421; 1.5: 222.2192; 1.6: 289.17; 1.7: 173.502; 1.8: 8.4594; 1.9: 1445.85; 2: 46.0462; 2.1: 94.6352; 2.2: 1472.6602; 2.3: 48.6565; 2.4: -1250.441; 2.5: -41.3144
| 2 | 53.6 | 1: 39.5344; 1.1: 221.7934; 1.2: 0.29743; 1.3: 289.44; 1.4: 7.3212; 1.5: 221.7934; 1.6: 289.44; 1.7: 173.664; 1.8: 8.4594; 1.9: 1447.2; 2: 46.0892; 2.1: 94.6368; 2.2: 1475.3866; 2.3: 48.7011; 2.4: -1253.5932; 2.5: -41.3799
| 2 | 53.65 | 1: 39.4215; 1.1: 221.3662; 1.2: 0.29686; 1.3: 289.71; 1.4: 7.3003; 1.5: 221.3662; 1.6: 289.71; 1.7: 173.826; 1.8: 8.4594; 1.9: 1448.55; 2: 46.1322; 2.1: 94.6384; 2.2: 1478.1156; 2.3: 48.7457; 2.4: -1256.7494; 2.5: -41.4454
| 2 | 53.7 | 1: 39.3085; 1.1: 220.9376; 1.2: 0.29628; 1.3: 289.98; 1.4: 7.2794; 1.5: 220.9376; 1.6: 289.98; 1.7: 173.988; 1.8: 8.4594; 1.9: 1449.9; 2: 46.1752; 2.1: 94.64; 2.2: 1480.8471; 2.3: 48.7903; 2.4: -1259.9095; 2.5: -41.511
| 2 | 53.75 | 1: 39.1955; 1.1: 220.5075; 1.2: 0.29571; 1.3: 290.25; 1.4: 7.2584; 1.5: 220.5075; 1.6: 290.25; 1.7: 174.15; 1.8: 8.4594; 1.9: 1451.25; 2: 46.2182; 2.1: 94.6416; 2.2: 1483.5811; 2.3: 48.8349; 2.4: -1263.0736; 2.5: -41.5765
| 2 | 53.8 | 1: 39.0825; 1.1: 220.076; 1.2: 0.29513; 1.3: 290.52; 1.4: 7.2375; 1.5: 220.076; 1.6: 290.52; 1.7: 174.312; 1.8: 8.4594; 1.9: 1452.6; 2: 46.2611; 2.1: 94.6431; 2.2: 1486.3177; 2.3: 48.8796; 2.4: -1266.2417; 2.5: -41.6421
| 2 | 53.85 | 1: 38.9694; 1.1: 219.643; 1.2: 0.29455; 1.3: 290.79; 1.4: 7.2165; 1.5: 219.643; 1.6: 290.79; 1.7: 174.474; 1.8: 8.4594; 1.9: 1453.95; 2: 46.3041; 2.1: 94.6447; 2.2: 1489.0567; 2.3: 48.9242; 2.4: -1269.4137; 2.5: -41.7076
| 2 | 53.9 | 1: 38.8562; 1.1: 219.2086; 1.2: 0.29396; 1.3: 291.06; 1.4: 7.1956; 1.5: 219.2086; 1.6: 291.06; 1.7: 174.636; 1.8: 8.4594; 1.9: 1455.3; 2: 46.3471; 2.1: 94.6463; 2.2: 1491.7983; 2.3: 48.9688; 2.4: -1272.5897; 2.5: -41.7732
| 2 | 53.95 | 1: 38.743; 1.1: 218.7728; 1.2: 0.29338; 1.3: 291.33; 1.4: 7.1746; 1.5: 218.7728; 1.6: 291.33; 1.7: 174.798; 1.8: 8.4594; 1.9: 1456.65; 2: 46.3901; 2.1: 94.6479; 2.2: 1494.5424; 2.3: 49.0134; 2.4: -1275.7696; 2.5: -41.8387
| 2 | 54 | 1: 38.6298; 1.1: 218.3355; 1.2: 0.29279; 1.3: 291.6; 1.4: 7.1537; 1.5: 218.3355; 1.6: 291.6; 1.7: 174.96; 1.8: 8.4594; 1.9: 1458; 2: 46.4331; 2.1: 94.6495; 2.2: 1497.289; 2.3: 49.058; 2.4: -1278.9535; 2.5: -41.9043
| 2 | 54.05 | 1: 38.5165; 1.1: 217.8968; 1.2: 0.2922; 1.3: 291.87; 1.4: 7.1327; 1.5: 217.8968; 1.6: 291.87; 1.7: 175.122; 1.8: 8.4594; 1.9: 1459.35; 2: 46.4761; 2.1: 94.651; 2.2: 1500.0381; 2.3: 49.1026; 2.4: -1282.1414; 2.5: -41.9699
| 2 | 54.1 | 1: 38.4032; 1.1: 217.4566; 1.2: 0.29161; 1.3: 292.14; 1.4: 7.1117; 1.5: 217.4566; 1.6: 292.14; 1.7: 175.284; 1.8: 8.4594; 1.9: 1460.7; 2: 46.5191; 2.1: 94.6526; 2.2: 1502.7897; 2.3: 49.1472; 2.4: -1285.3332; 2.5: -42.0355
| 2 | 54.15 | 1: 38.2898; 1.1: 217.0149; 1.2: 0.29102; 1.3: 292.41; 1.4: 7.0907; 1.5: 217.0149; 1.6: 292.41; 1.7: 175.446; 1.8: 8.4594; 1.9: 1462.05; 2: 46.5621; 2.1: 94.6542; 2.2: 1505.5439; 2.3: 49.1918; 2.4: -1288.529; 2.5: -42.1011
| 2 | 54.2 | 1: 38.1763; 1.1: 216.5718; 1.2: 0.29043; 1.3: 292.68; 1.4: 7.0697; 1.5: 216.5718; 1.6: 292.68; 1.7: 175.608; 1.8: 8.4594; 1.9: 1463.4; 2: 46.6051; 2.1: 94.6557; 2.2: 1508.3006; 2.3: 49.2364; 2.4: -1291.7288; 2.5: -42.1667
| 2 | 54.25 | 1: 38.0629; 1.1: 216.1272; 1.2: 0.28983; 1.3: 292.95; 1.4: 7.0487; 1.5: 216.1272; 1.6: 292.95; 1.7: 175.77; 1.8: 8.4594; 1.9: 1464.75; 2: 46.6481; 2.1: 94.6573; 2.2: 1511.0597; 2.3: 49.281; 2.4: -1294.9325; 2.5: -42.2323
| 2 | 54.3 | 1: 37.9493; 1.1: 215.6812; 1.2: 0.28923; 1.3: 293.22; 1.4: 7.0277; 1.5: 215.6812; 1.6: 293.22; 1.7: 175.932; 1.8: 8.4594; 1.9: 1466.1; 2: 46.6911; 2.1: 94.6589; 2.2: 1513.8214; 2.3: 49.3256; 2.4: -1298.1402; 2.5: -42.298
| 2 | 54.35 | 1: 37.8358; 1.1: 215.2337; 1.2: 0.28863; 1.3: 293.49; 1.4: 7.0066; 1.5: 215.2337; 1.6: 293.49; 1.7: 176.094; 1.8: 8.4594; 1.9: 1467.45; 2: 46.7341; 2.1: 94.6604; 2.2: 1516.5857; 2.3: 49.3702; 2.4: -1301.3519; 2.5: -42.3636
| 2 | 54.4 | 1: 37.7221; 1.1: 214.7848; 1.2: 0.28803; 1.3: 293.76; 1.4: 6.9856; 1.5: 214.7848; 1.6: 293.76; 1.7: 176.256; 1.8: 8.4594; 1.9: 1468.8; 2: 46.7771; 2.1: 94.662; 2.2: 1519.3524; 2.3: 49.4148; 2.4: -1304.5676; 2.5: -42.4293
| 2 | 54.45 | 1: 37.6085; 1.1: 214.3344; 1.2: 0.28743; 1.3: 294.03; 1.4: 6.9645; 1.5: 214.3344; 1.6: 294.03; 1.7: 176.418; 1.8: 8.4594; 1.9: 1470.15; 2: 46.8201; 2.1: 94.6635; 2.2: 1522.1216; 2.3: 49.4595; 2.4: -1307.7872; 2.5: -42.4949
| 2 | 54.5 | 1: 37.4947; 1.1: 213.8825; 1.2: 0.28682; 1.3: 294.3; 1.4: 6.9435; 1.5: 213.8825; 1.6: 294.3; 1.7: 176.58; 1.8: 8.4594; 1.9: 1471.5; 2: 46.8631; 2.1: 94.6651; 2.2: 1524.8934; 2.3: 49.5041; 2.4: -1311.0109; 2.5: -42.5606
| 2 | 54.55 | 1: 37.381; 1.1: 213.4292; 1.2: 0.28621; 1.3: 294.57; 1.4: 6.9224; 1.5: 213.4292; 1.6: 294.57; 1.7: 176.742; 1.8: 8.4594; 1.9: 1472.85; 2: 46.9061; 2.1: 94.6666; 2.2: 1527.6677; 2.3: 49.5487; 2.4: -1314.2385; 2.5: -42.6263
| 2 | 54.6 | 1: 37.2672; 1.1: 212.9744; 1.2: 0.2856; 1.3: 294.84; 1.4: 6.9013; 1.5: 212.9744; 1.6: 294.84; 1.7: 176.904; 1.8: 8.4594; 1.9: 1474.2; 2: 46.949; 2.1: 94.6682; 2.2: 1530.4445; 2.3: 49.5933; 2.4: -1317.4701; 2.5: -42.6919
| 2 | 54.65 | 1: 37.1533; 1.1: 212.5182; 1.2: 0.28499; 1.3: 295.11; 1.4: 6.8802; 1.5: 212.5182; 1.6: 295.11; 1.7: 177.066; 1.8: 8.4594; 1.9: 1475.55; 2: 46.992; 2.1: 94.6697; 2.2: 1533.2238; 2.3: 49.6379; 2.4: -1320.7056; 2.5: -42.7576
| 2 | 54.7 | 1: 37.0394; 1.1: 212.0604; 1.2: 0.28438; 1.3: 295.38; 1.4: 6.8591; 1.5: 212.0604; 1.6: 295.38; 1.7: 177.228; 1.8: 8.4594; 1.9: 1476.9; 2: 47.035; 2.1: 94.6713; 2.2: 1536.0056; 2.3: 49.6825; 2.4: -1323.9452; 2.5: -42.8233
| 2 | 54.75 | 1: 36.9254; 1.1: 211.6013; 1.2: 0.28376; 1.3: 295.65; 1.4: 6.838; 1.5: 211.6013; 1.6: 295.65; 1.7: 177.39; 1.8: 8.4594; 1.9: 1478.25; 2: 47.078; 2.1: 94.6728; 2.2: 1538.79; 2.3: 49.7271; 2.4: -1327.1887; 2.5: -42.889
| 2 | 54.8 | 1: 36.8114; 1.1: 211.1406; 1.2: 0.28314; 1.3: 295.92; 1.4: 6.8169; 1.5: 211.1406; 1.6: 295.92; 1.7: 177.552; 1.8: 8.4594; 1.9: 1479.6; 2: 47.121; 2.1: 94.6743; 2.2: 1541.5768; 2.3: 49.7717; 2.4: -1330.4362; 2.5: -42.9548
| 2 | 54.85 | 1: 36.6974; 1.1: 210.6785; 1.2: 0.28252; 1.3: 296.19; 1.4: 6.7958; 1.5: 210.6785; 1.6: 296.19; 1.7: 177.714; 1.8: 8.4594; 1.9: 1480.95; 2: 47.164; 2.1: 94.6759; 2.2: 1544.3662; 2.3: 49.8163; 2.4: -1333.6877; 2.5: -43.0205
| 2 | 54.9 | 1: 36.5833; 1.1: 210.2149; 1.2: 0.2819; 1.3: 296.46; 1.4: 6.7747; 1.5: 210.2149; 1.6: 296.46; 1.7: 177.876; 1.8: 8.4594; 1.9: 1482.3; 2: 47.207; 2.1: 94.6774; 2.2: 1547.1581; 2.3: 49.8609; 2.4: -1336.9432; 2.5: -43.0862
| 2 | 54.95 | 1: 36.4691; 1.1: 209.7498; 1.2: 0.28128; 1.3: 296.73; 1.4: 6.7535; 1.5: 209.7498; 1.6: 296.73; 1.7: 178.038; 1.8: 8.4594; 1.9: 1483.65; 2: 47.25; 2.1: 94.6789; 2.2: 1549.9525; 2.3: 49.9055; 2.4: -1340.2027; 2.5: -43.152
| 2 | 55 | 1: 36.3549; 1.1: 209.2833; 1.2: 0.28065; 1.3: 297; 1.4: 6.7324; 1.5: 209.2833; 1.6: 297; 1.7: 178.2; 1.8: 8.4594; 1.9: 1485; 2: 47.293; 2.1: 94.6804; 2.2: 1552.7494; 2.3: 49.9501; 2.4: -1343.4661; 2.5: -43.2177
| 2 | 55.05 | 1: 36.2407; 1.1: 208.8153; 1.2: 0.28003; 1.3: 297.27; 1.4: 6.7112; 1.5: 208.8153; 1.6: 297.27; 1.7: 178.362; 1.8: 8.4594; 1.9: 1486.35; 2: 47.336; 2.1: 94.682; 2.2: 1555.5489; 2.3: 49.9947; 2.4: -1346.7336; 2.5: -43.2835
| 2 | 55.1 | 1: 36.1264; 1.1: 208.3458; 1.2: 0.2794; 1.3: 297.54; 1.4: 6.6901; 1.5: 208.3458; 1.6: 297.54; 1.7: 178.524; 1.8: 8.4594; 1.9: 1487.7; 2: 47.379; 2.1: 94.6835; 2.2: 1558.3508; 2.3: 50.0393; 2.4: -1350.005; 2.5: -43.3493
| 2 | 55.15 | 1: 36.0121; 1.1: 207.8749; 1.2: 0.27876; 1.3: 297.81; 1.4: 6.6689; 1.5: 207.8749; 1.6: 297.81; 1.7: 178.686; 1.8: 8.4594; 1.9: 1489.05; 2: 47.422; 2.1: 94.685; 2.2: 1561.1553; 2.3: 50.0839; 2.4: -1353.2804; 2.5: -43.415
| 2 | 55.2 | 1: 35.8977; 1.1: 207.4025; 1.2: 0.27813; 1.3: 298.08; 1.4: 6.6477; 1.5: 207.4025; 1.6: 298.08; 1.7: 178.848; 1.8: 8.4594; 1.9: 1490.4; 2: 47.465; 2.1: 94.6865; 2.2: 1563.9622; 2.3: 50.1285; 2.4: -1356.5597; 2.5: -43.4808
| 2 | 55.25 | 1: 35.7833; 1.1: 206.9286; 1.2: 0.2775; 1.3: 298.35; 1.4: 6.6265; 1.5: 206.9286; 1.6: 298.35; 1.7: 179.01; 1.8: 8.4594; 1.9: 1491.75; 2: 47.508; 2.1: 94.688; 2.2: 1566.7717; 2.3: 50.1731; 2.4: -1359.8431; 2.5: -43.5466
| 2 | 55.3 | 1: 35.6688; 1.1: 206.4533; 1.2: 0.27686; 1.3: 298.62; 1.4: 6.6053; 1.5: 206.4533; 1.6: 298.62; 1.7: 179.172; 1.8: 8.4594; 1.9: 1493.1; 2: 47.551; 2.1: 94.6895; 2.2: 1569.5838; 2.3: 50.2177; 2.4: -1363.1304; 2.5: -43.6124
| 2 | 55.35 | 1: 35.5543; 1.1: 205.9765; 1.2: 0.27622; 1.3: 298.89; 1.4: 6.5841; 1.5: 205.9765; 1.6: 298.89; 1.7: 179.334; 1.8: 8.4594; 1.9: 1494.45; 2: 47.5939; 2.1: 94.6911; 2.2: 1572.3983; 2.3: 50.2623; 2.4: -1366.4217; 2.5: -43.6782
| 2 | 55.4 | 1: 35.4397; 1.1: 205.4983; 1.2: 0.27558; 1.3: 299.16; 1.4: 6.5629; 1.5: 205.4983; 1.6: 299.16; 1.7: 179.496; 1.8: 8.4594; 1.9: 1495.8; 2: 47.6369; 2.1: 94.6926; 2.2: 1575.2153; 2.3: 50.307; 2.4: -1369.717; 2.5: -43.744
| 2 | 55.45 | 1: 35.3251; 1.1: 205.0186; 1.2: 0.27493; 1.3: 299.43; 1.4: 6.5417; 1.5: 205.0186; 1.6: 299.43; 1.7: 179.658; 1.8: 8.4594; 1.9: 1497.15; 2: 47.6799; 2.1: 94.6941; 2.2: 1578.0349; 2.3: 50.3516; 2.4: -1373.0163; 2.5: -43.8099
| 2 | 55.5 | 1: 35.2104; 1.1: 204.5374; 1.2: 0.27429; 1.3: 299.7; 1.4: 6.5204; 1.5: 204.5374; 1.6: 299.7; 1.7: 179.82; 1.8: 8.4594; 1.9: 1498.5; 2: 47.7229; 2.1: 94.6956; 2.2: 1580.8569; 2.3: 50.3962; 2.4: -1376.3196; 2.5: -43.8757
| 2 | 55.55 | 1: 35.0957; 1.1: 204.0547; 1.2: 0.27364; 1.3: 299.97; 1.4: 6.4992; 1.5: 204.0547; 1.6: 299.97; 1.7: 179.982; 1.8: 8.4594; 1.9: 1499.85; 2: 47.7659; 2.1: 94.6971; 2.2: 1583.6815; 2.3: 50.4408; 2.4: -1379.6268; 2.5: -43.9416
| 2 | 55.6 | 1: 34.981; 1.1: 203.5706; 1.2: 0.27299; 1.3: 300.24; 1.4: 6.478; 1.5: 203.5706; 1.6: 300.24; 1.7: 180.144; 1.8: 8.4594; 1.9: 1501.2; 2: 47.8089; 2.1: 94.6986; 2.2: 1586.5086; 2.3: 50.4854; 2.4: -1382.938; 2.5: -44.0074
| 2 | 55.65 | 1: 34.8662; 1.1: 203.0851; 1.2: 0.27234; 1.3: 300.51; 1.4: 6.4567; 1.5: 203.0851; 1.6: 300.51; 1.7: 180.306; 1.8: 8.4594; 1.9: 1502.55; 2: 47.8519; 2.1: 94.7001; 2.2: 1589.3383; 2.3: 50.53; 2.4: -1386.2532; 2.5: -44.0733
| 2 | 55.7 | 1: 34.7514; 1.1: 202.5981; 1.2: 0.27169; 1.3: 300.78; 1.4: 6.4354; 1.5: 202.5981; 1.6: 300.78; 1.7: 180.468; 1.8: 8.4594; 1.9: 1503.9; 2: 47.8949; 2.1: 94.7016; 2.2: 1592.1704; 2.3: 50.5746; 2.4: -1389.5723; 2.5: -44.1391
| 2 | 55.75 | 1: 34.6365; 1.1: 202.1096; 1.2: 0.27103; 1.3: 301.05; 1.4: 6.4142; 1.5: 202.1096; 1.6: 301.05; 1.7: 180.63; 1.8: 8.4594; 1.9: 1505.25; 2: 47.9379; 2.1: 94.703; 2.2: 1595.005; 2.3: 50.6192; 2.4: -1392.8954; 2.5: -44.205
| 2 | 55.8 | 1: 34.5216; 1.1: 201.6197; 1.2: 0.27038; 1.3: 301.32; 1.4: 6.3929; 1.5: 201.6197; 1.6: 301.32; 1.7: 180.792; 1.8: 8.4594; 1.9: 1506.6; 2: 47.9809; 2.1: 94.7045; 2.2: 1597.8422; 2.3: 50.6638; 2.4: -1396.2225; 2.5: -44.2709
| 2 | 55.85 | 1: 34.4066; 1.1: 201.1283; 1.2: 0.26972; 1.3: 301.59; 1.4: 6.3716; 1.5: 201.1283; 1.6: 301.59; 1.7: 180.954; 1.8: 8.4594; 1.9: 1507.95; 2: 48.0239; 2.1: 94.706; 2.2: 1600.6819; 2.3: 50.7084; 2.4: -1399.5536; 2.5: -44.3368
| 2 | 55.9 | 1: 34.2916; 1.1: 200.6355; 1.2: 0.26906; 1.3: 301.86; 1.4: 6.3503; 1.5: 200.6355; 1.6: 301.86; 1.7: 181.116; 1.8: 8.4594; 1.9: 1509.3; 2: 48.0669; 2.1: 94.7075; 2.2: 1603.5241; 2.3: 50.753; 2.4: -1402.8886; 2.5: -44.4027
| 2 | 55.95 | 1: 34.1765; 1.1: 200.1412; 1.2: 0.26839; 1.3: 302.13; 1.4: 6.329; 1.5: 200.1412; 1.6: 302.13; 1.7: 181.278; 1.8: 8.4594; 1.9: 1510.65; 2: 48.1099; 2.1: 94.709; 2.2: 1606.3688; 2.3: 50.7976; 2.4: -1406.2276; 2.5: -44.4686
| 2 | 56 | 1: 34.0614; 1.1: 199.6455; 1.2: 0.26773; 1.3: 302.4; 1.4: 6.3077; 1.5: 199.6455; 1.6: 302.4; 1.7: 181.44; 1.8: 8.4594; 1.9: 1512; 2: 48.1529; 2.1: 94.7105; 2.2: 1609.216; 2.3: 50.8422; 2.4: -1409.5705; 2.5: -44.5345
| 2 | 56.05 | 1: 33.9463; 1.1: 199.1483; 1.2: 0.26706; 1.3: 302.67; 1.4: 6.2864; 1.5: 199.1483; 1.6: 302.67; 1.7: 181.602; 1.8: 8.4594; 1.9: 1513.35; 2: 48.1959; 2.1: 94.7119; 2.2: 1612.0657; 2.3: 50.8868; 2.4: -1412.9174; 2.5: -44.6004
| 2 | 56.1 | 1: 33.8311; 1.1: 198.6497; 1.2: 0.26639; 1.3: 302.94; 1.4: 6.265; 1.5: 198.6497; 1.6: 302.94; 1.7: 181.764; 1.8: 8.4594; 1.9: 1514.7; 2: 48.2389; 2.1: 94.7134; 2.2: 1614.918; 2.3: 50.9314; 2.4: -1416.2682; 2.5: -44.6664
| 2 | 56.15 | 1: 33.7159; 1.1: 198.1497; 1.2: 0.26572; 1.3: 303.21; 1.4: 6.2437; 1.5: 198.1497; 1.6: 303.21; 1.7: 181.926; 1.8: 8.4594; 1.9: 1516.05; 2: 48.2818; 2.1: 94.7149; 2.2: 1617.7727; 2.3: 50.976; 2.4: -1419.623; 2.5: -44.7323
| 2 | 56.2 | 1: 33.6007; 1.1: 197.6482; 1.2: 0.26505; 1.3: 303.48; 1.4: 6.2224; 1.5: 197.6482; 1.6: 303.48; 1.7: 182.088; 1.8: 8.4594; 1.9: 1517.4; 2: 48.3248; 2.1: 94.7164; 2.2: 1620.63; 2.3: 51.0206; 2.4: -1422.9818; 2.5: -44.7982
| 2 | 56.25 | 1: 33.4854; 1.1: 197.1454; 1.2: 0.26438; 1.3: 303.75; 1.4: 6.201; 1.5: 197.1454; 1.6: 303.75; 1.7: 182.25; 1.8: 8.4594; 1.9: 1518.75; 2: 48.3678; 2.1: 94.7178; 2.2: 1623.4898; 2.3: 51.0652; 2.4: -1426.3444; 2.5: -44.8642
| 2 | 56.3 | 1: 33.3701; 1.1: 196.641; 1.2: 0.2637; 1.3: 304.02; 1.4: 6.1796; 1.5: 196.641; 1.6: 304.02; 1.7: 182.412; 1.8: 8.4594; 1.9: 1520.1; 2: 48.4108; 2.1: 94.7193; 2.2: 1626.3521; 2.3: 51.1098; 2.4: -1429.7111; 2.5: -44.9301
| 2 | 56.35 | 1: 33.2547; 1.1: 196.1353; 1.2: 0.26302; 1.3: 304.29; 1.4: 6.1583; 1.5: 196.1353; 1.6: 304.29; 1.7: 182.574; 1.8: 8.4594; 1.9: 1521.45; 2: 48.4538; 2.1: 94.7208; 2.2: 1629.2169; 2.3: 51.1544; 2.4: -1433.0816; 2.5: -44.9961
| 2 | 56.4 | 1: 33.1393; 1.1: 195.6281; 1.2: 0.26234; 1.3: 304.56; 1.4: 6.1369; 1.5: 195.6281; 1.6: 304.56; 1.7: 182.736; 1.8: 8.4594; 1.9: 1522.8; 2: 48.4968; 2.1: 94.7222; 2.2: 1632.0843; 2.3: 51.199; 2.4: -1436.4561; 2.5: -45.0621
| 2 | 56.45 | 1: 33.0239; 1.1: 195.1195; 1.2: 0.26166; 1.3: 304.83; 1.4: 6.1155; 1.5: 195.1195; 1.6: 304.83; 1.7: 182.898; 1.8: 8.4594; 1.9: 1524.15; 2: 48.5398; 2.1: 94.7237; 2.2: 1634.9541; 2.3: 51.2436; 2.4: -1439.8346; 2.5: -45.128
| 2 | 56.5 | 1: 32.9084; 1.1: 194.6096; 1.2: 0.26098; 1.3: 305.1; 1.4: 6.0942; 1.5: 194.6096; 1.6: 305.1; 1.7: 183.06; 1.8: 8.4594; 1.9: 1525.5; 2: 48.5828; 2.1: 94.7251; 2.2: 1637.8265; 2.3: 51.2882; 2.4: -1443.2169; 2.5: -45.194
| 2 | 56.55 | 1: 32.7929; 1.1: 194.0982; 1.2: 0.26029; 1.3: 305.37; 1.4: 6.0728; 1.5: 194.0982; 1.6: 305.37; 1.7: 183.222; 1.8: 8.4594; 1.9: 1526.85; 2: 48.6258; 2.1: 94.7266; 2.2: 1640.7014; 2.3: 51.3328; 2.4: -1446.6032; 2.5: -45.26
| 2 | 56.6 | 1: 32.6774; 1.1: 193.5853; 1.2: 0.2596; 1.3: 305.64; 1.4: 6.0514; 1.5: 193.5853; 1.6: 305.64; 1.7: 183.384; 1.8: 8.4594; 1.9: 1528.2; 2: 48.6688; 2.1: 94.7281; 2.2: 1643.5788; 2.3: 51.3774; 2.4: -1449.9934; 2.5: -45.326
| 2 | 56.65 | 1: 32.5618; 1.1: 193.0711; 1.2: 0.25891; 1.3: 305.91; 1.4: 6.03; 1.5: 193.0711; 1.6: 305.91; 1.7: 183.546; 1.8: 8.4594; 1.9: 1529.55; 2: 48.7118; 2.1: 94.7295; 2.2: 1646.4587; 2.3: 51.422; 2.4: -1453.3876; 2.5: -45.392
| 2 | 56.7 | 1: 32.4463; 1.1: 192.5555; 1.2: 0.25822; 1.3: 306.18; 1.4: 6.0086; 1.5: 192.5555; 1.6: 306.18; 1.7: 183.708; 1.8: 8.4594; 1.9: 1530.9; 2: 48.7548; 2.1: 94.731; 2.2: 1649.3411; 2.3: 51.4666; 2.4: -1456.7856; 2.5: -45.458
| 2 | 56.75 | 1: 32.3306; 1.1: 192.0385; 1.2: 0.25753; 1.3: 306.45; 1.4: 5.9872; 1.5: 192.0385; 1.6: 306.45; 1.7: 183.87; 1.8: 8.4594; 1.9: 1532.25; 2: 48.7978; 2.1: 94.7324; 2.2: 1652.2261; 2.3: 51.5112; 2.4: -1460.1875; 2.5: -45.524
| 2 | 56.8 | 1: 32.215; 1.1: 191.5201; 1.2: 0.25683; 1.3: 306.72; 1.4: 5.9657; 1.5: 191.5201; 1.6: 306.72; 1.7: 184.032; 1.8: 8.4594; 1.9: 1533.6; 2: 48.8408; 2.1: 94.7338; 2.2: 1655.1135; 2.3: 51.5558; 2.4: -1463.5934; 2.5: -45.59
| 2 | 56.85 | 1: 32.0993; 1.1: 191.0004; 1.2: 0.25614; 1.3: 306.99; 1.4: 5.9443; 1.5: 191.0004; 1.6: 306.99; 1.7: 184.194; 1.8: 8.4594; 1.9: 1534.95; 2: 48.8838; 2.1: 94.7353; 2.2: 1658.0035; 2.3: 51.6004; 2.4: -1467.0031; 2.5: -45.6561
| 2 | 56.9 | 1: 31.9836; 1.1: 190.4792; 1.2: 0.25544; 1.3: 307.26; 1.4: 5.9229; 1.5: 190.4792; 1.6: 307.26; 1.7: 184.356; 1.8: 8.4594; 1.9: 1536.3; 2: 48.9268; 2.1: 94.7367; 2.2: 1660.896; 2.3: 51.645; 2.4: -1470.4167; 2.5: -45.7221
| 2 | 56.95 | 1: 31.8678; 1.1: 189.9567; 1.2: 0.25474; 1.3: 307.53; 1.4: 5.9015; 1.5: 189.9567; 1.6: 307.53; 1.7: 184.518; 1.8: 8.4594; 1.9: 1537.65; 2: 48.9697; 2.1: 94.7382; 2.2: 1663.791; 2.3: 51.6896; 2.4: -1473.8343; 2.5: -45.7881
| 2 | 57 | 1: 31.7521; 1.1: 189.4328; 1.2: 0.25403; 1.3: 307.8; 1.4: 5.88; 1.5: 189.4328; 1.6: 307.8; 1.7: 184.68; 1.8: 8.4594; 1.9: 1539; 2: 49.0127; 2.1: 94.7396; 2.2: 1666.6885; 2.3: 51.7342; 2.4: -1477.2557; 2.5: -45.8542
| 2 | 57.05 | 1: 31.6363; 1.1: 188.9076; 1.2: 0.25333; 1.3: 308.07; 1.4: 5.8586; 1.5: 188.9076; 1.6: 308.07; 1.7: 184.842; 1.8: 8.4594; 1.9: 1540.35; 2: 49.0557; 2.1: 94.741; 2.2: 1669.5885; 2.3: 51.7788; 2.4: -1480.6809; 2.5: -45.9202
| 2 | 57.1 | 1: 31.5205; 1.1: 188.381; 1.2: 0.25262; 1.3: 308.34; 1.4: 5.8371; 1.5: 188.381; 1.6: 308.34; 1.7: 185.004; 1.8: 8.4594; 1.9: 1541.7; 2: 49.0987; 2.1: 94.7425; 2.2: 1672.4911; 2.3: 51.8234; 2.4: -1484.1101; 2.5: -45.9862
| 2 | 57.15 | 1: 31.4046; 1.1: 187.853; 1.2: 0.25192; 1.3: 308.61; 1.4: 5.8157; 1.5: 187.853; 1.6: 308.61; 1.7: 185.166; 1.8: 8.4594; 1.9: 1543.05; 2: 49.1417; 2.1: 94.7439; 2.2: 1675.3961; 2.3: 51.868; 2.4: -1487.5431; 2.5: -46.0523
| 2 | 57.2 | 1: 31.2888; 1.1: 187.3237; 1.2: 0.25121; 1.3: 308.88; 1.4: 5.7942; 1.5: 187.3237; 1.6: 308.88; 1.7: 185.328; 1.8: 8.4594; 1.9: 1544.4; 2: 49.1847; 2.1: 94.7453; 2.2: 1678.3037; 2.3: 51.9126; 2.4: -1490.98; 2.5: -46.1183
| 2 | 57.25 | 1: 31.1729; 1.1: 186.7931; 1.2: 0.25049; 1.3: 309.15; 1.4: 5.7728; 1.5: 186.7931; 1.6: 309.15; 1.7: 185.49; 1.8: 8.4594; 1.9: 1545.75; 2: 49.2277; 2.1: 94.7467; 2.2: 1681.2138; 2.3: 51.9571; 2.4: -1494.4207; 2.5: -46.1844
| 2 | 57.3 | 1: 31.057; 1.1: 186.2611; 1.2: 0.24978; 1.3: 309.42; 1.4: 5.7513; 1.5: 186.2611; 1.6: 309.42; 1.7: 185.652; 1.8: 8.4594; 1.9: 1547.1; 2: 49.2707; 2.1: 94.7482; 2.2: 1684.1264; 2.3: 52.0017; 2.4: -1497.8653; 2.5: -46.2505
| 2 | 57.35 | 1: 30.9411; 1.1: 185.7278; 1.2: 0.24907; 1.3: 309.69; 1.4: 5.7298; 1.5: 185.7278; 1.6: 309.69; 1.7: 185.814; 1.8: 8.4594; 1.9: 1548.45; 2: 49.3137; 2.1: 94.7496; 2.2: 1687.0416; 2.3: 52.0463; 2.4: -1501.3137; 2.5: -46.3165
| 2 | 57.4 | 1: 30.8251; 1.1: 185.1932; 1.2: 0.24835; 1.3: 309.96; 1.4: 5.7084; 1.5: 185.1932; 1.6: 309.96; 1.7: 185.976; 1.8: 8.4594; 1.9: 1549.8; 2: 49.3567; 2.1: 94.751; 2.2: 1689.9592; 2.3: 52.0909; 2.4: -1504.766; 2.5: -46.3826
| 2 | 57.45 | 1: 30.7092; 1.1: 184.6573; 1.2: 0.24763; 1.3: 310.23; 1.4: 5.6869; 1.5: 184.6573; 1.6: 310.23; 1.7: 186.138; 1.8: 8.4594; 1.9: 1551.15; 2: 49.3997; 2.1: 94.7524; 2.2: 1692.8793; 2.3: 52.1355; 2.4: -1508.2221; 2.5: -46.4487
| 2 | 57.5 | 1: 30.5932; 1.1: 184.1201; 1.2: 0.24691; 1.3: 310.5; 1.4: 5.6654; 1.5: 184.1201; 1.6: 310.5; 1.7: 186.3; 1.8: 8.4594; 1.9: 1552.5; 2: 49.4427; 2.1: 94.7538; 2.2: 1695.802; 2.3: 52.1801; 2.4: -1511.682; 2.5: -46.5147
| 2 | 57.55 | 1: 30.4772; 1.1: 183.5815; 1.2: 0.24619; 1.3: 310.77; 1.4: 5.6439; 1.5: 183.5815; 1.6: 310.77; 1.7: 186.462; 1.8: 8.4594; 1.9: 1553.85; 2: 49.4857; 2.1: 94.7553; 2.2: 1698.7272; 2.3: 52.2247; 2.4: -1515.1457; 2.5: -46.5808
| 2 | 57.6 | 1: 30.3612; 1.1: 183.0417; 1.2: 0.24546; 1.3: 311.04; 1.4: 5.6224; 1.5: 183.0417; 1.6: 311.04; 1.7: 186.624; 1.8: 8.4594; 1.9: 1555.2; 2: 49.5287; 2.1: 94.7567; 2.2: 1701.6549; 2.3: 52.2693; 2.4: -1518.6132; 2.5: -46.6469
| 2 | 57.65 | 1: 30.2452; 1.1: 182.5006; 1.2: 0.24474; 1.3: 311.31; 1.4: 5.601; 1.5: 182.5006; 1.6: 311.31; 1.7: 186.786; 1.8: 8.4594; 1.9: 1556.55; 2: 49.5717; 2.1: 94.7581; 2.2: 1704.5851; 2.3: 52.3139; 2.4: -1522.0845; 2.5: -46.713
| 2 | 57.7 | 1: 30.1292; 1.1: 181.9582; 1.2: 0.24401; 1.3: 311.58; 1.4: 5.5795; 1.5: 181.9582; 1.6: 311.58; 1.7: 186.948; 1.8: 8.4594; 1.9: 1557.9; 2: 49.6146; 2.1: 94.7595; 2.2: 1707.5179; 2.3: 52.3585; 2.4: -1525.5597; 2.5: -46.779
| 2 | 57.75 | 1: 30.0132; 1.1: 181.4146; 1.2: 0.24328; 1.3: 311.85; 1.4: 5.558; 1.5: 181.4146; 1.6: 311.85; 1.7: 187.11; 1.8: 8.4594; 1.9: 1559.25; 2: 49.6576; 2.1: 94.7609; 2.2: 1710.4531; 2.3: 52.4031; 2.4: -1529.0386; 2.5: -46.8451
| 2 | 57.8 | 1: 29.8971; 1.1: 180.8696; 1.2: 0.24255; 1.3: 312.12; 1.4: 5.5365; 1.5: 180.8696; 1.6: 312.12; 1.7: 187.272; 1.8: 8.4594; 1.9: 1560.6; 2: 49.7006; 2.1: 94.7623; 2.2: 1713.3909; 2.3: 52.4477; 2.4: -1532.5212; 2.5: -46.9112
| 2 | 57.85 | 1: 29.7811; 1.1: 180.3235; 1.2: 0.24182; 1.3: 312.39; 1.4: 5.515; 1.5: 180.3235; 1.6: 312.39; 1.7: 187.434; 1.8: 8.4594; 1.9: 1561.95; 2: 49.7436; 2.1: 94.7637; 2.2: 1716.3311; 2.3: 52.4923; 2.4: -1536.0077; 2.5: -46.9773
| 2 | 57.9 | 1: 29.665; 1.1: 179.7761; 1.2: 0.24108; 1.3: 312.66; 1.4: 5.4935; 1.5: 179.7761; 1.6: 312.66; 1.7: 187.596; 1.8: 8.4594; 1.9: 1563.3; 2: 49.7866; 2.1: 94.7651; 2.2: 1719.2739; 2.3: 52.5369; 2.4: -1539.4979; 2.5: -47.0434
| 2 | 57.95 | 1: 29.549; 1.1: 179.2274; 1.2: 0.24035; 1.3: 312.93; 1.4: 5.472; 1.5: 179.2274; 1.6: 312.93; 1.7: 187.758; 1.8: 8.4594; 1.9: 1564.65; 2: 49.8296; 2.1: 94.7665; 2.2: 1722.2193; 2.3: 52.5815; 2.4: -1542.9918; 2.5: -47.1095
| 2 | 58 | 1: 29.4329; 1.1: 178.6775; 1.2: 0.23961; 1.3: 313.2; 1.4: 5.4505; 1.5: 178.6775; 1.6: 313.2; 1.7: 187.92; 1.8: 8.4594; 1.9: 1566; 2: 49.8726; 2.1: 94.7679; 2.2: 1725.1671; 2.3: 52.6261; 2.4: -1546.4895; 2.5: -47.1755
| 2 | 58.05 | 1: 29.3169; 1.1: 178.1265; 1.2: 0.23887; 1.3: 313.47; 1.4: 5.4291; 1.5: 178.1265; 1.6: 313.47; 1.7: 188.082; 1.8: 8.4594; 1.9: 1567.35; 2: 49.9156; 2.1: 94.7693; 2.2: 1728.1174; 2.3: 52.6707; 2.4: -1549.991; 2.5: -47.2416
| 2 | 58.1 | 1: 29.2008; 1.1: 177.5742; 1.2: 0.23813; 1.3: 313.74; 1.4: 5.4076; 1.5: 177.5742; 1.6: 313.74; 1.7: 188.244; 1.8: 8.4594; 1.9: 1568.7; 2: 49.9586; 2.1: 94.7706; 2.2: 1731.0703; 2.3: 52.7153; 2.4: -1553.4961; 2.5: -47.3077
| 2 | 58.15 | 1: 29.0848; 1.1: 177.0207; 1.2: 0.23739; 1.3: 314.01; 1.4: 5.3861; 1.5: 177.0207; 1.6: 314.01; 1.7: 188.406; 1.8: 8.4594; 1.9: 1570.05; 2: 50.0016; 2.1: 94.772; 2.2: 1734.0257; 2.3: 52.7599; 2.4: -1557.005; 2.5: -47.3738
| 2 | 58.2 | 1: 28.9687; 1.1: 176.466; 1.2: 0.23664; 1.3: 314.28; 1.4: 5.3646; 1.5: 176.466; 1.6: 314.28; 1.7: 188.568; 1.8: 8.4594; 1.9: 1571.4; 2: 50.0446; 2.1: 94.7734; 2.2: 1736.9836; 2.3: 52.8045; 2.4: -1560.5176; 2.5: -47.4399
| 2 | 58.25 | 1: 28.8527; 1.1: 175.9101; 1.2: 0.2359; 1.3: 314.55; 1.4: 5.3431; 1.5: 175.9101; 1.6: 314.55; 1.7: 188.73; 1.8: 8.4594; 1.9: 1572.75; 2: 50.0876; 2.1: 94.7748; 2.2: 1739.944; 2.3: 52.849; 2.4: -1564.0339; 2.5: -47.506
| 2 | 58.3 | 1: 28.7367; 1.1: 175.3531; 1.2: 0.23515; 1.3: 314.82; 1.4: 5.3216; 1.5: 175.3531; 1.6: 314.82; 1.7: 188.892; 1.8: 8.4594; 1.9: 1574.1; 2: 50.1306; 2.1: 94.7762; 2.2: 1742.9069; 2.3: 52.8936; 2.4: -1567.5538; 2.5: -47.572
| 2 | 58.35 | 1: 28.6206; 1.1: 174.7949; 1.2: 0.2344; 1.3: 315.09; 1.4: 5.3001; 1.5: 174.7949; 1.6: 315.09; 1.7: 189.054; 1.8: 8.4594; 1.9: 1575.45; 2: 50.1736; 2.1: 94.7776; 2.2: 1745.8723; 2.3: 52.9382; 2.4: -1571.0775; 2.5: -47.6381
| 2 | 58.4 | 1: 28.5046; 1.1: 174.2355; 1.2: 0.23365; 1.3: 315.36; 1.4: 5.2786; 1.5: 174.2355; 1.6: 315.36; 1.7: 189.216; 1.8: 8.4594; 1.9: 1576.8; 2: 50.2166; 2.1: 94.7789; 2.2: 1748.8403; 2.3: 52.9828; 2.4: -1574.6048; 2.5: -47.7042
| 2 | 58.45 | 1: 28.3886; 1.1: 173.675; 1.2: 0.2329; 1.3: 315.63; 1.4: 5.2572; 1.5: 173.675; 1.6: 315.63; 1.7: 189.378; 1.8: 8.4594; 1.9: 1578.15; 2: 50.2596; 2.1: 94.7803; 2.2: 1751.8108; 2.3: 53.0274; 2.4: -1578.1357; 2.5: -47.7703
| 2 | 58.5 | 1: 28.2726; 1.1: 173.1134; 1.2: 0.23215; 1.3: 315.9; 1.4: 5.2357; 1.5: 173.1134; 1.6: 315.9; 1.7: 189.54; 1.8: 8.4594; 1.9: 1579.5; 2: 50.3025; 2.1: 94.7817; 2.2: 1754.7838; 2.3: 53.072; 2.4: -1581.6703; 2.5: -47.8363
| 2 | 58.55 | 1: 28.1567; 1.1: 172.5507; 1.2: 0.23139; 1.3: 316.17; 1.4: 5.2142; 1.5: 172.5507; 1.6: 316.17; 1.7: 189.702; 1.8: 8.4594; 1.9: 1580.85; 2: 50.3455; 2.1: 94.783; 2.2: 1757.7593; 2.3: 53.1166; 2.4: -1585.2086; 2.5: -47.9024
| 2 | 58.6 | 1: 28.0407; 1.1: 171.9869; 1.2: 0.23064; 1.3: 316.44; 1.4: 5.1927; 1.5: 171.9869; 1.6: 316.44; 1.7: 189.864; 1.8: 8.4594; 1.9: 1582.2; 2: 50.3885; 2.1: 94.7844; 2.2: 1760.7373; 2.3: 53.1612; 2.4: -1588.7504; 2.5: -47.9685
| 2 | 58.65 | 1: 27.9248; 1.1: 171.4219; 1.2: 0.22988; 1.3: 316.71; 1.4: 5.1713; 1.5: 171.4219; 1.6: 316.71; 1.7: 190.026; 1.8: 8.4594; 1.9: 1583.55; 2: 50.4315; 2.1: 94.7858; 2.2: 1763.7178; 2.3: 53.2058; 2.4: -1592.2959; 2.5: -48.0345
| 2 | 58.7 | 1: 27.8089; 1.1: 170.8559; 1.2: 0.22912; 1.3: 316.98; 1.4: 5.1498; 1.5: 170.8559; 1.6: 316.98; 1.7: 190.188; 1.8: 8.4594; 1.9: 1584.9; 2: 50.4745; 2.1: 94.7871; 2.2: 1766.7009; 2.3: 53.2504; 2.4: -1595.845; 2.5: -48.1006
| 2 | 58.75 | 1: 27.693; 1.1: 170.2888; 1.2: 0.22836; 1.3: 317.25; 1.4: 5.1283; 1.5: 170.2888; 1.6: 317.25; 1.7: 190.35; 1.8: 8.4594; 1.9: 1586.25; 2: 50.5175; 2.1: 94.7885; 2.2: 1769.6865; 2.3: 53.295; 2.4: -1599.3977; 2.5: -48.1666
| 2 | 58.8 | 1: 27.5771; 1.1: 169.7207; 1.2: 0.2276; 1.3: 317.52; 1.4: 5.1069; 1.5: 169.7207; 1.6: 317.52; 1.7: 190.512; 1.8: 8.4594; 1.9: 1587.6; 2: 50.5605; 2.1: 94.7899; 2.2: 1772.6746; 2.3: 53.3396; 2.4: -1602.9539; 2.5: -48.2327
| 2 | 58.85 | 1: 27.4613; 1.1: 169.1515; 1.2: 0.22684; 1.3: 317.79; 1.4: 5.0854; 1.5: 169.1515; 1.6: 317.79; 1.7: 190.674; 1.8: 8.4594; 1.9: 1588.95; 2: 50.6035; 2.1: 94.7912; 2.2: 1775.6652; 2.3: 53.3842; 2.4: -1606.5137; 2.5: -48.2987
| 2 | 58.9 | 1: 27.3455; 1.1: 168.5812; 1.2: 0.22607; 1.3: 318.06; 1.4: 5.064; 1.5: 168.5812; 1.6: 318.06; 1.7: 190.836; 1.8: 8.4594; 1.9: 1590.3; 2: 50.6465; 2.1: 94.7926; 2.2: 1778.6583; 2.3: 53.4288; 2.4: -1610.0771; 2.5: -48.3648
| 2 | 58.95 | 1: 27.2297; 1.1: 168.01; 1.2: 0.22531; 1.3: 318.33; 1.4: 5.0425; 1.5: 168.01; 1.6: 318.33; 1.7: 190.998; 1.8: 8.4594; 1.9: 1591.65; 2: 50.6895; 2.1: 94.7939; 2.2: 1781.654; 2.3: 53.4734; 2.4: -1613.644; 2.5: -48.4308
| 2 | 59 | 1: 27.114; 1.1: 167.4377; 1.2: 0.22454; 1.3: 318.6; 1.4: 5.0211; 1.5: 167.4377; 1.6: 318.6; 1.7: 191.16; 1.8: 8.4594; 1.9: 1593; 2: 50.7325; 2.1: 94.7953; 2.2: 1784.6521; 2.3: 53.5179; 2.4: -1617.2144; 2.5: -48.4968
| 2 | 59.05 | 1: 26.9982; 1.1: 166.8644; 1.2: 0.22377; 1.3: 318.87; 1.4: 4.9997; 1.5: 166.8644; 1.6: 318.87; 1.7: 191.322; 1.8: 8.4594; 1.9: 1594.35; 2: 50.7755; 2.1: 94.7966; 2.2: 1787.6528; 2.3: 53.5625; 2.4: -1620.7884; 2.5: -48.5629
| 2 | 59.1 | 1: 26.8826; 1.1: 166.2902; 1.2: 0.223; 1.3: 319.14; 1.4: 4.9783; 1.5: 166.2902; 1.6: 319.14; 1.7: 191.484; 1.8: 8.4594; 1.9: 1595.7; 2: 50.8185; 2.1: 94.798; 2.2: 1790.656; 2.3: 53.6071; 2.4: -1624.3658; 2.5: -48.6289
| 2 | 59.15 | 1: 26.7669; 1.1: 165.715; 1.2: 0.22223; 1.3: 319.41; 1.4: 4.9568; 1.5: 165.715; 1.6: 319.41; 1.7: 191.646; 1.8: 8.4594; 1.9: 1597.05; 2: 50.8615; 2.1: 94.7993; 2.2: 1793.6617; 2.3: 53.6517; 2.4: -1627.9468; 2.5: -48.6949
| 2 | 59.2 | 1: 26.6513; 1.1: 165.1388; 1.2: 0.22145; 1.3: 319.68; 1.4: 4.9354; 1.5: 165.1388; 1.6: 319.68; 1.7: 191.808; 1.8: 8.4594; 1.9: 1598.4; 2: 50.9045; 2.1: 94.8007; 2.2: 1796.67; 2.3: 53.6963; 2.4: -1631.5312; 2.5: -48.7609
| 2 | 59.25 | 1: 26.5358; 1.1: 164.5617; 1.2: 0.22068; 1.3: 319.95; 1.4: 4.914; 1.5: 164.5617; 1.6: 319.95; 1.7: 191.97; 1.8: 8.4594; 1.9: 1599.75; 2: 50.9475; 2.1: 94.802; 2.2: 1799.6807; 2.3: 53.7409; 2.4: -1635.1191; 2.5: -48.8269
| 2 | 59.3 | 1: 26.4203; 1.1: 163.9836; 1.2: 0.21991; 1.3: 320.22; 1.4: 4.8926; 1.5: 163.9836; 1.6: 320.22; 1.7: 192.132; 1.8: 8.4594; 1.9: 1601.1; 2: 50.9904; 2.1: 94.8033; 2.2: 1802.694; 2.3: 53.7855; 2.4: -1638.7104; 2.5: -48.8929
| 2 | 59.35 | 1: 26.3048; 1.1: 163.4046; 1.2: 0.21913; 1.3: 320.49; 1.4: 4.8713; 1.5: 163.4046; 1.6: 320.49; 1.7: 192.294; 1.8: 8.4594; 1.9: 1602.45; 2: 51.0334; 2.1: 94.8047; 2.2: 1805.7098; 2.3: 53.8301; 2.4: -1642.3052; 2.5: -48.9588
| 2 | 59.4 | 1: 26.1894; 1.1: 162.8248; 1.2: 0.21835; 1.3: 320.76; 1.4: 4.8499; 1.5: 162.8248; 1.6: 320.76; 1.7: 192.456; 1.8: 8.4594; 1.9: 1603.8; 2: 51.0764; 2.1: 94.806; 2.2: 1808.7281; 2.3: 53.8747; 2.4: -1645.9033; 2.5: -49.0248
| 2 | 59.45 | 1: 26.0741; 1.1: 162.244; 1.2: 0.21757; 1.3: 321.03; 1.4: 4.8285; 1.5: 162.244; 1.6: 321.03; 1.7: 192.618; 1.8: 8.4594; 1.9: 1605.15; 2: 51.1194; 2.1: 94.8073; 2.2: 1811.7489; 2.3: 53.9193; 2.4: -1649.5049; 2.5: -49.0907
| 2 | 59.5 | 1: 25.9587; 1.1: 161.6624; 1.2: 0.21679; 1.3: 321.3; 1.4: 4.8072; 1.5: 161.6624; 1.6: 321.3; 1.7: 192.78; 1.8: 8.4594; 1.9: 1606.5; 2: 51.1624; 2.1: 94.8087; 2.2: 1814.7723; 2.3: 53.9639; 2.4: -1653.1099; 2.5: -49.1567
| 2 | 59.55 | 1: 25.8435; 1.1: 161.08; 1.2: 0.21601; 1.3: 321.57; 1.4: 4.7858; 1.5: 161.08; 1.6: 321.57; 1.7: 192.942; 1.8: 8.4594; 1.9: 1607.85; 2: 51.2054; 2.1: 94.81; 2.2: 1817.7982; 2.3: 54.0085; 2.4: -1656.7182; 2.5: -49.2226
| 2 | 59.6 | 1: 25.7283; 1.1: 160.4966; 1.2: 0.21523; 1.3: 321.84; 1.4: 4.7645; 1.5: 160.4966; 1.6: 321.84; 1.7: 193.104; 1.8: 8.4594; 1.9: 1609.2; 2: 51.2484; 2.1: 94.8113; 2.2: 1820.8266; 2.3: 54.053; 2.4: -1660.3299; 2.5: -49.2885
| 2 | 59.65 | 1: 25.6132; 1.1: 159.9125; 1.2: 0.21445; 1.3: 322.11; 1.4: 4.7432; 1.5: 159.9125; 1.6: 322.11; 1.7: 193.266; 1.8: 8.4594; 1.9: 1610.55; 2: 51.2914; 2.1: 94.8126; 2.2: 1823.8575; 2.3: 54.0976; 2.4: -1663.945; 2.5: -49.3545
| 2 | 59.7 | 1: 25.4981; 1.1: 159.3276; 1.2: 0.21366; 1.3: 322.38; 1.4: 4.7219; 1.5: 159.3276; 1.6: 322.38; 1.7: 193.428; 1.8: 8.4594; 1.9: 1611.9; 2: 51.3344; 2.1: 94.814; 2.2: 1826.8909; 2.3: 54.1422; 2.4: -1667.5633; 2.5: -49.4204
| 2 | 59.75 | 1: 25.3831; 1.1: 158.7418; 1.2: 0.21288; 1.3: 322.65; 1.4: 4.7006; 1.5: 158.7418; 1.6: 322.65; 1.7: 193.59; 1.8: 8.4594; 1.9: 1613.25; 2: 51.3774; 2.1: 94.8153; 2.2: 1829.9268; 2.3: 54.1868; 2.4: -1671.185; 2.5: -49.4862
| 2 | 59.8 | 1: 25.2682; 1.1: 158.1553; 1.2: 0.21209; 1.3: 322.92; 1.4: 4.6793; 1.5: 158.1553; 1.6: 322.92; 1.7: 193.752; 1.8: 8.4594; 1.9: 1614.6; 2: 51.4204; 2.1: 94.8166; 2.2: 1832.9653; 2.3: 54.2314; 2.4: -1674.81; 2.5: -49.5521
| 2 | 59.85 | 1: 25.1533; 1.1: 157.5681; 1.2: 0.2113; 1.3: 323.19; 1.4: 4.658; 1.5: 157.5681; 1.6: 323.19; 1.7: 193.914; 1.8: 8.4594; 1.9: 1615.95; 2: 51.4634; 2.1: 94.8179; 2.2: 1836.0063; 2.3: 54.276; 2.4: -1678.4382; 2.5: -49.618
| 2 | 59.9 | 1: 25.0386; 1.1: 156.9801; 1.2: 0.21051; 1.3: 323.46; 1.4: 4.6368; 1.5: 156.9801; 1.6: 323.46; 1.7: 194.076; 1.8: 8.4594; 1.9: 1617.3; 2: 51.5064; 2.1: 94.8192; 2.2: 1839.0498; 2.3: 54.3206; 2.4: -1682.0697; 2.5: -49.6838
| 2 | 59.95 | 1: 24.9239; 1.1: 156.3913; 1.2: 0.20972; 1.3: 323.73; 1.4: 4.6155; 1.5: 156.3913; 1.6: 323.73; 1.7: 194.238; 1.8: 8.4594; 1.9: 1618.65; 2: 51.5494; 2.1: 94.8205; 2.2: 1842.0958; 2.3: 54.3652; 2.4: -1685.7045; 2.5: -49.7497
| 2 | 60 | 1: 24.8092; 1.1: 155.8019; 1.2: 0.20893; 1.3: 324; 1.4: 4.5943; 1.5: 155.8019; 1.6: 324; 1.7: 194.4; 1.8: 8.4594; 1.9: 1620; 2: 51.5924; 2.1: 94.8218; 2.2: 1845.1444; 2.3: 54.4098; 2.4: -1689.3424; 2.5: -49.8155
| 2 | 60.05 | 1: 24.6947; 1.1: 155.2118; 1.2: 0.20814; 1.3: 324.27; 1.4: 4.5731; 1.5: 155.2118; 1.6: 324.27; 1.7: 194.562; 1.8: 8.4594; 1.9: 1621.35; 2: 51.6354; 2.1: 94.8232; 2.2: 1848.1954; 2.3: 54.4544; 2.4: -1692.9836; 2.5: -49.8813
| 2 | 60.1 | 1: 24.5802; 1.1: 154.621; 1.2: 0.20735; 1.3: 324.54; 1.4: 4.5519; 1.5: 154.621; 1.6: 324.54; 1.7: 194.724; 1.8: 8.4594; 1.9: 1622.7; 2: 51.6783; 2.1: 94.8245; 2.2: 1851.249; 2.3: 54.499; 2.4: -1696.628; 2.5: -49.9471
| 2 | 60.15 | 1: 24.4658; 1.1: 154.0296; 1.2: 0.20656; 1.3: 324.81; 1.4: 4.5307; 1.5: 154.0296; 1.6: 324.81; 1.7: 194.886; 1.8: 8.4594; 1.9: 1624.05; 2: 51.7213; 2.1: 94.8258; 2.2: 1854.3051; 2.3: 54.5436; 2.4: -1700.2755; 2.5: -50.0128
| 2 | 60.2 | 1: 24.3516; 1.1: 153.4375; 1.2: 0.20576; 1.3: 325.08; 1.4: 4.5095; 1.5: 153.4375; 1.6: 325.08; 1.7: 195.048; 1.8: 8.4594; 1.9: 1625.4; 2: 51.7643; 2.1: 94.8271; 2.2: 1857.3638; 2.3: 54.5881; 2.4: -1703.9262; 2.5: -50.0786
| 2 | 60.25 | 1: 24.2374; 1.1: 152.8448; 1.2: 0.20497; 1.3: 325.35; 1.4: 4.4884; 1.5: 152.8448; 1.6: 325.35; 1.7: 195.21; 1.8: 8.4594; 1.9: 1626.75; 2: 51.8073; 2.1: 94.8284; 2.2: 1860.4249; 2.3: 54.6327; 2.4: -1707.5801; 2.5: -50.1443
| 2 | 60.3 | 1: 24.1233; 1.1: 152.2515; 1.2: 0.20417; 1.3: 325.62; 1.4: 4.4673; 1.5: 152.2515; 1.6: 325.62; 1.7: 195.372; 1.8: 8.4594; 1.9: 1628.1; 2: 51.8503; 2.1: 94.8297; 2.2: 1863.4886; 2.3: 54.6773; 2.4: -1711.237; 2.5: -50.2101
| 2 | 60.35 | 1: 24.0093; 1.1: 151.6577; 1.2: 0.20338; 1.3: 325.89; 1.4: 4.4462; 1.5: 151.6577; 1.6: 325.89; 1.7: 195.534; 1.8: 8.4594; 1.9: 1629.45; 2: 51.8933; 2.1: 94.8309; 2.2: 1866.5548; 2.3: 54.7219; 2.4: -1714.8971; 2.5: -50.2758
| 2 | 60.4 | 1: 23.8954; 1.1: 151.0633; 1.2: 0.20258; 1.3: 326.16; 1.4: 4.4251; 1.5: 151.0633; 1.6: 326.16; 1.7: 195.696; 1.8: 8.4594; 1.9: 1630.8; 2: 51.9363; 2.1: 94.8322; 2.2: 1869.6235; 2.3: 54.7665; 2.4: -1718.5602; 2.5: -50.3414
| 2 | 60.45 | 1: 23.7816; 1.1: 150.4683; 1.2: 0.20178; 1.3: 326.43; 1.4: 4.404; 1.5: 150.4683; 1.6: 326.43; 1.7: 195.858; 1.8: 8.4594; 1.9: 1632.15; 2: 51.9793; 2.1: 94.8335; 2.2: 1872.6947; 2.3: 54.8111; 2.4: -1722.2264; 2.5: -50.4071
| 2 | 60.5 | 1: 23.6679; 1.1: 149.8729; 1.2: 0.20098; 1.3: 326.7; 1.4: 4.3829; 1.5: 149.8729; 1.6: 326.7; 1.7: 196.02; 1.8: 8.4594; 1.9: 1633.5; 2: 52.0223; 2.1: 94.8348; 2.2: 1875.7685; 2.3: 54.8557; 2.4: -1725.8956; 2.5: -50.4728
| 2 | 60.55 | 1: 23.5543; 1.1: 149.2769; 1.2: 0.20018; 1.3: 326.97; 1.4: 4.3619; 1.5: 149.2769; 1.6: 326.97; 1.7: 196.182; 1.8: 8.4594; 1.9: 1634.85; 2: 52.0653; 2.1: 94.8361; 2.2: 1878.8447; 2.3: 54.9003; 2.4: -1729.5678; 2.5: -50.5384
| 2 | 60.6 | 1: 23.4408; 1.1: 148.6805; 1.2: 0.19938; 1.3: 327.24; 1.4: 4.3409; 1.5: 148.6805; 1.6: 327.24; 1.7: 196.344; 1.8: 8.4594; 1.9: 1636.2; 2: 52.1083; 2.1: 94.8374; 2.2: 1881.9235; 2.3: 54.9449; 2.4: -1733.243; 2.5: -50.604
| 2 | 60.65 | 1: 23.3275; 1.1: 148.0836; 1.2: 0.19858; 1.3: 327.51; 1.4: 4.3199; 1.5: 148.0836; 1.6: 327.51; 1.7: 196.506; 1.8: 8.4594; 1.9: 1637.55; 2: 52.1513; 2.1: 94.8387; 2.2: 1885.0049; 2.3: 54.9895; 2.4: -1736.9213; 2.5: -50.6696
| 2 | 60.7 | 1: 23.2142; 1.1: 147.4863; 1.2: 0.19778; 1.3: 327.78; 1.4: 4.2989; 1.5: 147.4863; 1.6: 327.78; 1.7: 196.668; 1.8: 8.4594; 1.9: 1638.9; 2: 52.1943; 2.1: 94.8399; 2.2: 1888.0887; 2.3: 55.0341; 2.4: -1740.6024; 2.5: -50.7351
| 2 | 60.75 | 1: 23.1011; 1.1: 146.8886; 1.2: 0.19698; 1.3: 328.05; 1.4: 4.278; 1.5: 146.8886; 1.6: 328.05; 1.7: 196.83; 1.8: 8.4594; 1.9: 1640.25; 2: 52.2373; 2.1: 94.8412; 2.2: 1891.1751; 2.3: 55.0787; 2.4: -1744.2865; 2.5: -50.8007
| 2 | 60.8 | 1: 22.9882; 1.1: 146.2905; 1.2: 0.19618; 1.3: 328.32; 1.4: 4.2571; 1.5: 146.2905; 1.6: 328.32; 1.7: 196.992; 1.8: 8.4594; 1.9: 1641.6; 2: 52.2803; 2.1: 94.8425; 2.2: 1894.264; 2.3: 55.1232; 2.4: -1747.9735; 2.5: -50.8662
| 2 | 60.85 | 1: 22.8753; 1.1: 145.692; 1.2: 0.19538; 1.3: 328.59; 1.4: 4.2362; 1.5: 145.692; 1.6: 328.59; 1.7: 197.154; 1.8: 8.4594; 1.9: 1642.95; 2: 52.3232; 2.1: 94.8438; 2.2: 1897.3554; 2.3: 55.1678; 2.4: -1751.6634; 2.5: -50.9317
| 2 | 60.9 | 1: 22.7626; 1.1: 145.0932; 1.2: 0.19457; 1.3: 328.86; 1.4: 4.2153; 1.5: 145.0932; 1.6: 328.86; 1.7: 197.316; 1.8: 8.4594; 1.9: 1644.3; 2: 52.3662; 2.1: 94.845; 2.2: 1900.4493; 2.3: 55.2124; 2.4: -1755.3562; 2.5: -50.9971
| 2 | 60.95 | 1: 22.65; 1.1: 144.494; 1.2: 0.19377; 1.3: 329.13; 1.4: 4.1944; 1.5: 144.494; 1.6: 329.13; 1.7: 197.478; 1.8: 8.4594; 1.9: 1645.65; 2: 52.4092; 2.1: 94.8463; 2.2: 1903.5458; 2.3: 55.257; 2.4: -1759.0518; 2.5: -51.0626
| 2 | 61 | 1: 22.5375; 1.1: 143.8946; 1.2: 0.19297; 1.3: 329.4; 1.4: 4.1736; 1.5: 143.8946; 1.6: 329.4; 1.7: 197.64; 1.8: 8.4594; 1.9: 1647; 2: 52.4522; 2.1: 94.8476; 2.2: 1906.6448; 2.3: 55.3016; 2.4: -1762.7502; 2.5: -51.128
| 2 | 61.05 | 1: 22.4252; 1.1: 143.2949; 1.2: 0.19216; 1.3: 329.67; 1.4: 4.1528; 1.5: 143.2949; 1.6: 329.67; 1.7: 197.802; 1.8: 8.4594; 1.9: 1648.35; 2: 52.4952; 2.1: 94.8488; 2.2: 1909.7463; 2.3: 55.3462; 2.4: -1766.4514; 2.5: -51.1934
| 2 | 61.1 | 1: 22.313; 1.1: 142.6949; 1.2: 0.19136; 1.3: 329.94; 1.4: 4.132; 1.5: 142.6949; 1.6: 329.94; 1.7: 197.964; 1.8: 8.4594; 1.9: 1649.7; 2: 52.5382; 2.1: 94.8501; 2.2: 1912.8503; 2.3: 55.3908; 2.4: -1770.1554; 2.5: -51.2588
| 2 | 61.15 | 1: 22.201; 1.1: 142.0947; 1.2: 0.19055; 1.3: 330.21; 1.4: 4.1113; 1.5: 142.0947; 1.6: 330.21; 1.7: 198.126; 1.8: 8.4594; 1.9: 1651.05; 2: 52.5812; 2.1: 94.8513; 2.2: 1915.9569; 2.3: 55.4354; 2.4: -1773.8621; 2.5: -51.3241
| 2 | 61.2 | 1: 22.0892; 1.1: 141.4943; 1.2: 0.18975; 1.3: 330.48; 1.4: 4.0906; 1.5: 141.4943; 1.6: 330.48; 1.7: 198.288; 1.8: 8.4594; 1.9: 1652.4; 2: 52.6242; 2.1: 94.8526; 2.2: 1919.0659; 2.3: 55.48; 2.4: -1777.5716; 2.5: -51.3894
| 2 | 61.25 | 1: 21.9774; 1.1: 140.8938; 1.2: 0.18894; 1.3: 330.75; 1.4: 4.0699; 1.5: 140.8938; 1.6: 330.75; 1.7: 198.45; 1.8: 8.4594; 1.9: 1653.75; 2: 52.6672; 2.1: 94.8538; 2.2: 1922.1776; 2.3: 55.5246; 2.4: -1781.2838; 2.5: -51.4547
| 2 | 61.3 | 1: 21.8659; 1.1: 140.293; 1.2: 0.18814; 1.3: 331.02; 1.4: 4.0492; 1.5: 140.293; 1.6: 331.02; 1.7: 198.612; 1.8: 8.4594; 1.9: 1655.1; 2: 52.7102; 2.1: 94.8551; 2.2: 1925.2917; 2.3: 55.5692; 2.4: -1784.9986; 2.5: -51.5199
| 2 | 61.35 | 1: 21.7545; 1.1: 139.6922; 1.2: 0.18733; 1.3: 331.29; 1.4: 4.0286; 1.5: 139.6922; 1.6: 331.29; 1.7: 198.774; 1.8: 8.4594; 1.9: 1656.45; 2: 52.7532; 2.1: 94.8563; 2.2: 1928.4083; 2.3: 55.6138; 2.4: -1788.7162; 2.5: -51.5852
| 2 | 61.4 | 1: 21.6433; 1.1: 139.0912; 1.2: 0.18652; 1.3: 331.56; 1.4: 4.008; 1.5: 139.0912; 1.6: 331.56; 1.7: 198.936; 1.8: 8.4594; 1.9: 1657.8; 2: 52.7962; 2.1: 94.8576; 2.2: 1931.5275; 2.3: 55.6584; 2.4: -1792.4363; 2.5: -51.6503
| 2 | 61.45 | 1: 21.5322; 1.1: 138.4902; 1.2: 0.18572; 1.3: 331.83; 1.4: 3.9874; 1.5: 138.4902; 1.6: 331.83; 1.7: 199.098; 1.8: 8.4594; 1.9: 1659.15; 2: 52.8392; 2.1: 94.8588; 2.2: 1934.6492; 2.3: 55.7029; 2.4: -1796.159; 2.5: -51.7155
| 2 | 61.5 | 1: 21.4213; 1.1: 137.8891; 1.2: 0.18491; 1.3: 332.1; 1.4: 3.9669; 1.5: 137.8891; 1.6: 332.1; 1.7: 199.26; 1.8: 8.4594; 1.9: 1660.5; 2: 52.8822; 2.1: 94.8601; 2.2: 1937.7734; 2.3: 55.7475; 2.4: -1799.8843; 2.5: -51.7806
| 2 | 61.55 | 1: 21.3106; 1.1: 137.288; 1.2: 0.18411; 1.3: 332.37; 1.4: 3.9464; 1.5: 137.288; 1.6: 332.37; 1.7: 199.422; 1.8: 8.4594; 1.9: 1661.85; 2: 52.9252; 2.1: 94.8613; 2.2: 1940.9002; 2.3: 55.7921; 2.4: -1803.6122; 2.5: -51.8457
| 2 | 61.6 | 1: 21.2001; 1.1: 136.6869; 1.2: 0.1833; 1.3: 332.64; 1.4: 3.9259; 1.5: 136.6869; 1.6: 332.64; 1.7: 199.584; 1.8: 8.4594; 1.9: 1663.2; 2: 52.9682; 2.1: 94.8626; 2.2: 1944.0295; 2.3: 55.8367; 2.4: -1807.3426; 2.5: -51.9108
| 2 | 61.65 | 1: 21.0897; 1.1: 136.0858; 1.2: 0.18249; 1.3: 332.91; 1.4: 3.9055; 1.5: 136.0858; 1.6: 332.91; 1.7: 199.746; 1.8: 8.4594; 1.9: 1664.55; 2: 53.0111; 2.1: 94.8638; 2.2: 1947.1613; 2.3: 55.8813; 2.4: -1811.0755; 2.5: -51.9758
| 2 | 61.7 | 1: 20.9796; 1.1: 135.4848; 1.2: 0.18169; 1.3: 333.18; 1.4: 3.8851; 1.5: 135.4848; 1.6: 333.18; 1.7: 199.908; 1.8: 8.4594; 1.9: 1665.9; 2: 53.0541; 2.1: 94.865; 2.2: 1950.2956; 2.3: 55.9259; 2.4: -1814.8108; 2.5: -52.0408
| 2 | 61.75 | 1: 20.8696; 1.1: 134.8838; 1.2: 0.18088; 1.3: 333.45; 1.4: 3.8647; 1.5: 134.8838; 1.6: 333.45; 1.7: 200.07; 1.8: 8.4594; 1.9: 1667.25; 2: 53.0971; 2.1: 94.8663; 2.2: 1953.4325; 2.3: 55.9705; 2.4: -1818.5486; 2.5: -52.1058
| 2 | 61.8 | 1: 20.7599; 1.1: 134.283; 1.2: 0.18008; 1.3: 333.72; 1.4: 3.8444; 1.5: 134.283; 1.6: 333.72; 1.7: 200.232; 1.8: 8.4594; 1.9: 1668.6; 2: 53.1401; 2.1: 94.8675; 2.2: 1956.5719; 2.3: 56.0151; 2.4: -1822.2889; 2.5: -52.1707
| 2 | 61.85 | 1: 20.6503; 1.1: 133.6823; 1.2: 0.17927; 1.3: 333.99; 1.4: 3.8241; 1.5: 133.6823; 1.6: 333.99; 1.7: 200.394; 1.8: 8.4594; 1.9: 1669.95; 2: 53.1831; 2.1: 94.8687; 2.2: 1959.7138; 2.3: 56.0597; 2.4: -1826.0315; 2.5: -52.2356
| 2 | 61.9 | 1: 20.5409; 1.1: 133.0818; 1.2: 0.17847; 1.3: 334.26; 1.4: 3.8039; 1.5: 133.0818; 1.6: 334.26; 1.7: 200.556; 1.8: 8.4594; 1.9: 1671.3; 2: 53.2261; 2.1: 94.8699; 2.2: 1962.8582; 2.3: 56.1043; 2.4: -1829.7764; 2.5: -52.3004
| 2 | 61.95 | 1: 20.4317; 1.1: 132.4815; 1.2: 0.17766; 1.3: 334.53; 1.4: 3.7837; 1.5: 132.4815; 1.6: 334.53; 1.7: 200.718; 1.8: 8.4594; 1.9: 1672.65; 2: 53.2691; 2.1: 94.8712; 2.2: 1966.0052; 2.3: 56.1489; 2.4: -1833.5237; 2.5: -52.3652
| 2 | 62 | 1: 20.3228; 1.1: 131.8814; 1.2: 0.17686; 1.3: 334.8; 1.4: 3.7635; 1.5: 131.8814; 1.6: 334.8; 1.7: 200.88; 1.8: 8.4594; 1.9: 1674; 2: 53.3121; 2.1: 94.8724; 2.2: 1969.1547; 2.3: 56.1935; 2.4: -1837.2733; 2.5: -52.43
| 2 | 62.05 | 1: 20.2141; 1.1: 131.2816; 1.2: 0.17605; 1.3: 335.07; 1.4: 3.7433; 1.5: 131.2816; 1.6: 335.07; 1.7: 201.042; 1.8: 8.4594; 1.9: 1675.35; 2: 53.3551; 2.1: 94.8736; 2.2: 1972.3067; 2.3: 56.2381; 2.4: -1841.0252; 2.5: -52.4947
| 2 | 62.1 | 1: 20.1055; 1.1: 130.682; 1.2: 0.17525; 1.3: 335.34; 1.4: 3.7232; 1.5: 130.682; 1.6: 335.34; 1.7: 201.204; 1.8: 8.4594; 1.9: 1676.7; 2: 53.3981; 2.1: 94.8748; 2.2: 1975.4613; 2.3: 56.2827; 2.4: -1844.7793; 2.5: -52.5594
| 2 | 62.15 | 1: 19.9972; 1.1: 130.0828; 1.2: 0.17444; 1.3: 335.61; 1.4: 3.7032; 1.5: 130.0828; 1.6: 335.61; 1.7: 201.366; 1.8: 8.4594; 1.9: 1678.05; 2: 53.4411; 2.1: 94.876; 2.2: 1978.6183; 2.3: 56.3273; 2.4: -1848.5356; 2.5: -52.6241
| 2 | 62.2 | 1: 19.8892; 1.1: 129.4839; 1.2: 0.17364; 1.3: 335.88; 1.4: 3.6832; 1.5: 129.4839; 1.6: 335.88; 1.7: 201.528; 1.8: 8.4594; 1.9: 1679.4; 2: 53.4841; 2.1: 94.8772; 2.2: 1981.7779; 2.3: 56.3719; 2.4: -1852.2941; 2.5: -52.6887
| 2 | 62.25 | 1: 19.7813; 1.1: 128.8854; 1.2: 0.17284; 1.3: 336.15; 1.4: 3.6632; 1.5: 128.8854; 1.6: 336.15; 1.7: 201.69; 1.8: 8.4594; 1.9: 1680.75; 2: 53.5271; 2.1: 94.8784; 2.2: 1984.9401; 2.3: 56.4165; 2.4: -1856.0547; 2.5: -52.7533
| 2 | 62.3 | 1: 19.6737; 1.1: 128.2873; 1.2: 0.17204; 1.3: 336.42; 1.4: 3.6433; 1.5: 128.2873; 1.6: 336.42; 1.7: 201.852; 1.8: 8.4594; 1.9: 1682.1; 2: 53.5701; 2.1: 94.8797; 2.2: 1988.1047; 2.3: 56.4611; 2.4: -1859.8175; 2.5: -52.8178
| 2 | 62.35 | 1: 19.5664; 1.1: 127.6896; 1.2: 0.17123; 1.3: 336.69; 1.4: 3.6234; 1.5: 127.6896; 1.6: 336.69; 1.7: 202.014; 1.8: 8.4594; 1.9: 1683.45; 2: 53.6131; 2.1: 94.8809; 2.2: 1991.2719; 2.3: 56.5057; 2.4: -1863.5823; 2.5: -52.8823
| 2 | 62.4 | 1: 19.4593; 1.1: 127.0924; 1.2: 0.17043; 1.3: 336.96; 1.4: 3.6036; 1.5: 127.0924; 1.6: 336.96; 1.7: 202.176; 1.8: 8.4594; 1.9: 1684.8; 2: 53.6561; 2.1: 94.8821; 2.2: 1994.4417; 2.3: 56.5503; 2.4: -1867.3492; 2.5: -52.9467
| 2 | 62.45 | 1: 19.3524; 1.1: 126.4957; 1.2: 0.16963; 1.3: 337.23; 1.4: 3.5838; 1.5: 126.4957; 1.6: 337.23; 1.7: 202.338; 1.8: 8.4594; 1.9: 1686.15; 2: 53.699; 2.1: 94.8833; 2.2: 1997.6139; 2.3: 56.5949; 2.4: -1871.1182; 2.5: -53.0111
| 2 | 62.5 | 1: 19.2458; 1.1: 125.8996; 1.2: 0.16883; 1.3: 337.5; 1.4: 3.564; 1.5: 125.8996; 1.6: 337.5; 1.7: 202.5; 1.8: 8.4594; 1.9: 1687.5; 2: 53.742; 2.1: 94.8845; 2.2: 2000.7887; 2.3: 56.6395; 2.4: -1874.8891; 2.5: -53.0754
| 2 | 62.55 | 1: 19.1394; 1.1: 125.304; 1.2: 0.16804; 1.3: 337.77; 1.4: 3.5443; 1.5: 125.304; 1.6: 337.77; 1.7: 202.662; 1.8: 8.4594; 1.9: 1688.85; 2: 53.785; 2.1: 94.8857; 2.2: 2003.966; 2.3: 56.6841; 2.4: -1878.662; 2.5: -53.1397
| 2 | 62.6 | 1: 19.0334; 1.1: 124.7091; 1.2: 0.16724; 1.3: 338.04; 1.4: 3.5247; 1.5: 124.7091; 1.6: 338.04; 1.7: 202.824; 1.8: 8.4594; 1.9: 1690.2; 2: 53.828; 2.1: 94.8868; 2.2: 2007.1459; 2.3: 56.7286; 2.4: -1882.4368; 2.5: -53.204
| 2 | 62.65 | 1: 18.9275; 1.1: 124.1147; 1.2: 0.16644; 1.3: 338.31; 1.4: 3.5051; 1.5: 124.1147; 1.6: 338.31; 1.7: 202.986; 1.8: 8.4594; 1.9: 1691.55; 2: 53.871; 2.1: 94.888; 2.2: 2010.3282; 2.3: 56.7732; 2.4: -1886.2135; 2.5: -53.2682
| 2 | 62.7 | 1: 18.822; 1.1: 123.5211; 1.2: 0.16564; 1.3: 338.58; 1.4: 3.4856; 1.5: 123.5211; 1.6: 338.58; 1.7: 203.148; 1.8: 8.4594; 1.9: 1692.9; 2: 53.914; 2.1: 94.8892; 2.2: 2013.5131; 2.3: 56.8178; 2.4: -1889.9921; 2.5: -53.3323
| 2 | 62.75 | 1: 18.7167; 1.1: 122.9281; 1.2: 0.16485; 1.3: 338.85; 1.4: 3.4661; 1.5: 122.9281; 1.6: 338.85; 1.7: 203.31; 1.8: 8.4594; 1.9: 1694.25; 2: 53.957; 2.1: 94.8904; 2.2: 2016.7006; 2.3: 56.8624; 2.4: -1893.7724; 2.5: -53.3964
| 2 | 62.8 | 1: 18.6117; 1.1: 122.3359; 1.2: 0.16406; 1.3: 339.12; 1.4: 3.4466; 1.5: 122.3359; 1.6: 339.12; 1.7: 203.472; 1.8: 8.4594; 1.9: 1695.6; 2: 54; 2.1: 94.8916; 2.2: 2019.8905; 2.3: 56.907; 2.4: -1897.5546; 2.5: -53.4604
| 2 | 62.85 | 1: 18.507; 1.1: 121.7445; 1.2: 0.16326; 1.3: 339.39; 1.4: 3.4272; 1.5: 121.7445; 1.6: 339.39; 1.7: 203.634; 1.8: 8.4594; 1.9: 1696.95; 2: 54.043; 2.1: 94.8928; 2.2: 2023.083; 2.3: 56.9516; 2.4: -1901.3385; 2.5: -53.5244
| 2 | 62.9 | 1: 18.4026; 1.1: 121.1539; 1.2: 0.16247; 1.3: 339.66; 1.4: 3.4079; 1.5: 121.1539; 1.6: 339.66; 1.7: 203.796; 1.8: 8.4594; 1.9: 1698.3; 2: 54.086; 2.1: 94.8939; 2.2: 2026.278; 2.3: 56.9962; 2.4: -1905.1242; 2.5: -53.5884
| 2 | 62.95 | 1: 18.2984; 1.1: 120.5641; 1.2: 0.16168; 1.3: 339.93; 1.4: 3.3886; 1.5: 120.5641; 1.6: 339.93; 1.7: 203.958; 1.8: 8.4594; 1.9: 1699.65; 2: 54.129; 2.1: 94.8951; 2.2: 2029.4756; 2.3: 57.0408; 2.4: -1908.9115; 2.5: -53.6522
| 2 | 63 | 1: 18.1946; 1.1: 119.9752; 1.2: 0.16089; 1.3: 340.2; 1.4: 3.3694; 1.5: 119.9752; 1.6: 340.2; 1.7: 204.12; 1.8: 8.4594; 1.9: 1701; 2: 54.172; 2.1: 94.8963; 2.2: 2032.6757; 2.3: 57.0854; 2.4: -1912.7005; 2.5: -53.7161
| 2 | 63.05 | 1: 18.0911; 1.1: 119.3872; 1.2: 0.1601; 1.3: 340.47; 1.4: 3.3502; 1.5: 119.3872; 1.6: 340.47; 1.7: 204.282; 1.8: 8.4594; 1.9: 1702.35; 2: 54.215; 2.1: 94.8975; 2.2: 2035.8783; 2.3: 57.13; 2.4: -1916.4911; 2.5: -53.7798
| 2 | 63.1 | 1: 17.9879; 1.1: 118.8002; 1.2: 0.15931; 1.3: 340.74; 1.4: 3.3311; 1.5: 118.8002; 1.6: 340.74; 1.7: 204.444; 1.8: 8.4594; 1.9: 1703.7; 2: 54.258; 2.1: 94.8986; 2.2: 2039.0835; 2.3: 57.1746; 2.4: -1920.2832; 2.5: -53.8436
| 2 | 63.15 | 1: 17.885; 1.1: 118.2142; 1.2: 0.15853; 1.3: 341.01; 1.4: 3.312; 1.5: 118.2142; 1.6: 341.01; 1.7: 204.606; 1.8: 8.4594; 1.9: 1705.05; 2: 54.301; 2.1: 94.8998; 2.2: 2042.2912; 2.3: 57.2192; 2.4: -1924.0769; 2.5: -53.9072
| 2 | 63.2 | 1: 17.7824; 1.1: 117.6293; 1.2: 0.15774; 1.3: 341.28; 1.4: 3.293; 1.5: 117.6293; 1.6: 341.28; 1.7: 204.768; 1.8: 8.4594; 1.9: 1706.4; 2: 54.3439; 2.1: 94.901; 2.2: 2045.5014; 2.3: 57.2639; 2.4: -1927.8721; 2.5: -53.9708
| 2 | 63.25 | 1: 17.6801; 1.1: 117.0454; 1.2: 0.15696; 1.3: 341.55; 1.4: 3.2741; 1.5: 117.0454; 1.6: 341.55; 1.7: 204.93; 1.8: 8.4594; 1.9: 1707.75; 2: 54.3869; 2.1: 94.9021; 2.2: 2048.7142; 2.3: 57.3085; 2.4: -1931.6688; 2.5: -54.0344
| 2 | 63.3 | 1: 17.5782; 1.1: 116.4626; 1.2: 0.15618; 1.3: 341.82; 1.4: 3.2552; 1.5: 116.4626; 1.6: 341.82; 1.7: 205.092; 1.8: 8.4594; 1.9: 1709.1; 2: 54.4299; 2.1: 94.9033; 2.2: 2051.9294; 2.3: 57.3531; 2.4: -1935.4669; 2.5: -54.0978
| 2 | 63.35 | 1: 17.4766; 1.1: 115.8809; 1.2: 0.1554; 1.3: 342.09; 1.4: 3.2364; 1.5: 115.8809; 1.6: 342.09; 1.7: 205.254; 1.8: 8.4594; 1.9: 1710.45; 2: 54.4729; 2.1: 94.9044; 2.2: 2055.1473; 2.3: 57.3977; 2.4: -1939.2664; 2.5: -54.1613
| 2 | 63.4 | 1: 17.3753; 1.1: 115.3005; 1.2: 0.15462; 1.3: 342.36; 1.4: 3.2177; 1.5: 115.3005; 1.6: 342.36; 1.7: 205.416; 1.8: 8.4594; 1.9: 1711.8; 2: 54.5159; 2.1: 94.9056; 2.2: 2058.3676; 2.3: 57.4423; 2.4: -1943.0672; 2.5: -54.2246
| 2 | 63.45 | 1: 17.2744; 1.1: 114.7212; 1.2: 0.15384; 1.3: 342.63; 1.4: 3.199; 1.5: 114.7212; 1.6: 342.63; 1.7: 205.578; 1.8: 8.4594; 1.9: 1713.15; 2: 54.5589; 2.1: 94.9068; 2.2: 2061.5905; 2.3: 57.4869; 2.4: -1946.8693; 2.5: -54.2879
| 2 | 63.5 | 1: 17.1739; 1.1: 114.1433; 1.2: 0.15307; 1.3: 342.9; 1.4: 3.1803; 1.5: 114.1433; 1.6: 342.9; 1.7: 205.74; 1.8: 8.4594; 1.9: 1714.5; 2: 54.6019; 2.1: 94.9079; 2.2: 2064.8159; 2.3: 57.5315; 2.4: -1950.6727; 2.5: -54.3511
| 2 | 63.55 | 1: 17.0737; 1.1: 113.5666; 1.2: 0.1523; 1.3: 343.17; 1.4: 3.1618; 1.5: 113.5666; 1.6: 343.17; 1.7: 205.902; 1.8: 8.4594; 1.9: 1715.85; 2: 54.6449; 2.1: 94.909; 2.2: 2068.0439; 2.3: 57.5761; 2.4: -1954.4773; 2.5: -54.4143
| 2 | 63.6 | 1: 16.9738; 1.1: 112.9913; 1.2: 0.15152; 1.3: 343.44; 1.4: 3.1433; 1.5: 112.9913; 1.6: 343.44; 1.7: 206.064; 1.8: 8.4594; 1.9: 1717.2; 2: 54.6879; 2.1: 94.9102; 2.2: 2071.2744; 2.3: 57.6207; 2.4: -1958.2831; 2.5: -54.4774
| 2 | 63.65 | 1: 16.8743; 1.1: 112.4174; 1.2: 0.15075; 1.3: 343.71; 1.4: 3.1249; 1.5: 112.4174; 1.6: 343.71; 1.7: 206.226; 1.8: 8.4594; 1.9: 1718.55; 2: 54.7309; 2.1: 94.9113; 2.2: 2074.5074; 2.3: 57.6653; 2.4: -1962.09; 2.5: -54.5404
| 2 | 63.7 | 1: 16.7752; 1.1: 111.845; 1.2: 0.14999; 1.3: 343.98; 1.4: 3.1065; 1.5: 111.845; 1.6: 343.98; 1.7: 206.388; 1.8: 8.4594; 1.9: 1719.9; 2: 54.7739; 2.1: 94.9125; 2.2: 2077.743; 2.3: 57.7099; 2.4: -1965.898; 2.5: -54.6034
| 2 | 63.75 | 1: 16.6765; 1.1: 111.274; 1.2: 0.14922; 1.3: 344.25; 1.4: 3.0882; 1.5: 111.274; 1.6: 344.25; 1.7: 206.55; 1.8: 8.4594; 1.9: 1721.25; 2: 54.8169; 2.1: 94.9136; 2.2: 2080.9811; 2.3: 57.7545; 2.4: -1969.7071; 2.5: -54.6663
| 2 | 63.8 | 1: 16.5782; 1.1: 110.7045; 1.2: 0.14846; 1.3: 344.52; 1.4: 3.07; 1.5: 110.7045; 1.6: 344.52; 1.7: 206.712; 1.8: 8.4594; 1.9: 1722.6; 2: 54.8599; 2.1: 94.9147; 2.2: 2084.2217; 2.3: 57.7991; 2.4: -1973.5173; 2.5: -54.7291
| 2 | 63.85 | 1: 16.4802; 1.1: 110.1366; 1.2: 0.1477; 1.3: 344.79; 1.4: 3.0519; 1.5: 110.1366; 1.6: 344.79; 1.7: 206.874; 1.8: 8.4594; 1.9: 1723.95; 2: 54.9029; 2.1: 94.9159; 2.2: 2087.4649; 2.3: 57.8437; 2.4: -1977.3284; 2.5: -54.7918
| 2 | 63.9 | 1: 16.3826; 1.1: 109.5703; 1.2: 0.14694; 1.3: 345.06; 1.4: 3.0338; 1.5: 109.5703; 1.6: 345.06; 1.7: 207.036; 1.8: 8.4594; 1.9: 1725.3; 2: 54.9459; 2.1: 94.917; 2.2: 2090.7106; 2.3: 57.8883; 2.4: -1981.1404; 2.5: -54.8545
| 2 | 63.95 | 1: 16.2855; 1.1: 109.0056; 1.2: 0.14618; 1.3: 345.33; 1.4: 3.0158; 1.5: 109.0056; 1.6: 345.33; 1.7: 207.198; 1.8: 8.4594; 1.9: 1726.65; 2: 54.9889; 2.1: 94.9181; 2.2: 2093.9589; 2.3: 57.9329; 2.4: -1984.9533; 2.5: -54.9171
| 2 | 64 | 1: 16.1887; 1.1: 108.4426; 1.2: 0.14542; 1.3: 345.6; 1.4: 2.9979; 1.5: 108.4426; 1.6: 345.6; 1.7: 207.36; 1.8: 8.4594; 1.9: 1728; 2: 55.0318; 2.1: 94.9193; 2.2: 2097.2097; 2.3: 57.9775; 2.4: -1988.7671; 2.5: -54.9796
| 2 | 64.05 | 1: 16.0923; 1.1: 107.8814; 1.2: 0.14467; 1.3: 345.87; 1.4: 2.9801; 1.5: 107.8814; 1.6: 345.87; 1.7: 207.522; 1.8: 8.4594; 1.9: 1729.35; 2: 55.0748; 2.1: 94.9204; 2.2: 2100.463; 2.3: 58.0221; 2.4: -1992.5816; 2.5: -55.0421
| 2 | 64.1 | 1: 15.9964; 1.1: 107.3219; 1.2: 0.14392; 1.3: 346.14; 1.4: 2.9623; 1.5: 107.3219; 1.6: 346.14; 1.7: 207.684; 1.8: 8.4594; 1.9: 1730.7; 2: 55.1178; 2.1: 94.9215; 2.2: 2103.7189; 2.3: 58.0668; 2.4: -1996.3969; 2.5: -55.1045
| 2 | 64.15 | 1: 15.9009; 1.1: 106.7643; 1.2: 0.14317; 1.3: 346.41; 1.4: 2.9446; 1.5: 106.7643; 1.6: 346.41; 1.7: 207.846; 1.8: 8.4594; 1.9: 1732.05; 2: 55.1608; 2.1: 94.9226; 2.2: 2106.9773; 2.3: 58.1114; 2.4: -2000.2129; 2.5: -55.1668
| 2 | 64.2 | 1: 15.8058; 1.1: 106.2086; 1.2: 0.14243; 1.3: 346.68; 1.4: 2.927; 1.5: 106.2086; 1.6: 346.68; 1.7: 208.008; 1.8: 8.4594; 1.9: 1733.4; 2: 55.2038; 2.1: 94.9237; 2.2: 2110.2382; 2.3: 58.156; 2.4: -2004.0296; 2.5: -55.229
| 2 | 64.25 | 1: 15.7111; 1.1: 105.6547; 1.2: 0.14169; 1.3: 346.95; 1.4: 2.9095; 1.5: 105.6547; 1.6: 346.95; 1.7: 208.17; 1.8: 8.4594; 1.9: 1734.75; 2: 55.2468; 2.1: 94.9249; 2.2: 2113.5017; 2.3: 58.2006; 2.4: -2007.8469; 2.5: -55.2911
| 2 | 64.3 | 1: 15.6169; 1.1: 105.1029; 1.2: 0.14095; 1.3: 347.22; 1.4: 2.892; 1.5: 105.1029; 1.6: 347.22; 1.7: 208.332; 1.8: 8.4594; 1.9: 1736.1; 2: 55.2898; 2.1: 94.926; 2.2: 2116.7677; 2.3: 58.2452; 2.4: -2011.6648; 2.5: -55.3532
| 2 | 64.35 | 1: 15.5231; 1.1: 104.553; 1.2: 0.14021; 1.3: 347.49; 1.4: 2.8747; 1.5: 104.553; 1.6: 347.49; 1.7: 208.494; 1.8: 8.4594; 1.9: 1737.45; 2: 55.3328; 2.1: 94.9271; 2.2: 2120.0363; 2.3: 58.2898; 2.4: -2015.4832; 2.5: -55.4151
| 2 | 64.4 | 1: 15.4298; 1.1: 104.0053; 1.2: 0.13947; 1.3: 347.76; 1.4: 2.8574; 1.5: 104.0053; 1.6: 347.76; 1.7: 208.656; 1.8: 8.4594; 1.9: 1738.8; 2: 55.3758; 2.1: 94.9282; 2.2: 2123.3074; 2.3: 58.3344; 2.4: -2019.3021; 2.5: -55.477
| 2 | 64.45 | 1: 15.337; 1.1: 103.4596; 1.2: 0.13874; 1.3: 348.03; 1.4: 2.8402; 1.5: 103.4596; 1.6: 348.03; 1.7: 208.818; 1.8: 8.4594; 1.9: 1740.15; 2: 55.4188; 2.1: 94.9293; 2.2: 2126.581; 2.3: 58.379; 2.4: -2023.1214; 2.5: -55.5388
| 2 | 64.5 | 1: 15.2446; 1.1: 102.9161; 1.2: 0.13801; 1.3: 348.3; 1.4: 2.8231; 1.5: 102.9161; 1.6: 348.3; 1.7: 208.98; 1.8: 8.4594; 1.9: 1741.5; 2: 55.4618; 2.1: 94.9304; 2.2: 2129.8572; 2.3: 58.4236; 2.4: -2026.9411; 2.5: -55.6006
| 2 | 64.55 | 1: 15.1526; 1.1: 102.3748; 1.2: 0.13729; 1.3: 348.57; 1.4: 2.806; 1.5: 102.3748; 1.6: 348.57; 1.7: 209.142; 1.8: 8.4594; 1.9: 1742.85; 2: 55.5048; 2.1: 94.9315; 2.2: 2133.1359; 2.3: 58.4683; 2.4: -2030.7611; 2.5: -55.6622
| 2 | 64.6 | 1: 15.0612; 1.1: 101.8357; 1.2: 0.13656; 1.3: 348.84; 1.4: 2.7891; 1.5: 101.8357; 1.6: 348.84; 1.7: 209.304; 1.8: 8.4594; 1.9: 1744.2; 2: 55.5478; 2.1: 94.9326; 2.2: 2136.4172; 2.3: 58.5129; 2.4: -2034.5814; 2.5: -55.7238
| 2 | 64.65 | 1: 14.9702; 1.1: 101.299; 1.2: 0.13584; 1.3: 349.11; 1.4: 2.7723; 1.5: 101.299; 1.6: 349.11; 1.7: 209.466; 1.8: 8.4594; 1.9: 1745.55; 2: 55.5908; 2.1: 94.9337; 2.2: 2139.7009; 2.3: 58.5575; 2.4: -2038.402; 2.5: -55.7852
| 2 | 64.7 | 1: 14.8797; 1.1: 100.7646; 1.2: 0.13513; 1.3: 349.38; 1.4: 2.7555; 1.5: 100.7646; 1.6: 349.38; 1.7: 209.628; 1.8: 8.4594; 1.9: 1746.9; 2: 55.6338; 2.1: 94.9348; 2.2: 2142.9873; 2.3: 58.6021; 2.4: -2042.2227; 2.5: -55.8466
| 2 | 64.75 | 1: 14.7898; 1.1: 100.2326; 1.2: 0.13441; 1.3: 349.65; 1.4: 2.7388; 1.5: 100.2326; 1.6: 349.65; 1.7: 209.79; 1.8: 8.4594; 1.9: 1748.25; 2: 55.6768; 2.1: 94.9358; 2.2: 2146.2762; 2.3: 58.6467; 2.4: -2046.0435; 2.5: -55.9079
| 2 | 64.8 | 1: 14.7003; 1.1: 99.7031; 1.2: 0.1337; 1.3: 349.92; 1.4: 2.7223; 1.5: 99.7031; 1.6: 349.92; 1.7: 209.952; 1.8: 8.4594; 1.9: 1749.6; 2: 55.7197; 2.1: 94.9369; 2.2: 2149.5676; 2.3: 58.6913; 2.4: -2049.8645; 2.5: -55.9691
| 2 | 64.85 | 1: 14.6113; 1.1: 99.1761; 1.2: 0.133; 1.3: 350.19; 1.4: 2.7058; 1.5: 99.1761; 1.6: 350.19; 1.7: 210.114; 1.8: 8.4594; 1.9: 1750.95; 2: 55.7627; 2.1: 94.938; 2.2: 2152.8616; 2.3: 58.7359; 2.4: -2053.6854; 2.5: -56.0302
| 2 | 64.9 | 1: 14.5228; 1.1: 98.6517; 1.2: 0.13229; 1.3: 350.46; 1.4: 2.6894; 1.5: 98.6517; 1.6: 350.46; 1.7: 210.276; 1.8: 8.4594; 1.9: 1752.3; 2: 55.8057; 2.1: 94.9391; 2.2: 2156.1581; 2.3: 58.7806; 2.4: -2057.5064; 2.5: -56.0911
| 2 | 64.95 | 1: 14.4349; 1.1: 98.1299; 1.2: 0.13159; 1.3: 350.73; 1.4: 2.6731; 1.5: 98.1299; 1.6: 350.73; 1.7: 210.438; 1.8: 8.4594; 1.9: 1753.65; 2: 55.8487; 2.1: 94.9402; 2.2: 2159.4571; 2.3: 58.8252; 2.4: -2061.3273; 2.5: -56.1521
| 2 | 65 | 1: 14.3475; 1.1: 97.6107; 1.2: 0.1309; 1.3: 351; 1.4: 2.6569; 1.5: 97.6107; 1.6: 351; 1.7: 210.6; 1.8: 8.4594; 1.9: 1755; 2: 55.8917; 2.1: 94.9412; 2.2: 2162.7587; 2.3: 58.8698; 2.4: -2065.148; 2.5: -56.2129
| 2 | 65.05 | 1: 14.2606; 1.1: 97.0943; 1.2: 0.13021; 1.3: 351.27; 1.4: 2.6409; 1.5: 97.0943; 1.6: 351.27; 1.7: 210.762; 1.8: 8.4594; 1.9: 1756.35; 2: 55.9347; 2.1: 94.9423; 2.2: 2166.0629; 2.3: 58.9144; 2.4: -2068.9686; 2.5: -56.2736
| 2 | 65.1 | 1: 14.1743; 1.1: 96.5806; 1.2: 0.12952; 1.3: 351.54; 1.4: 2.6249; 1.5: 96.5806; 1.6: 351.54; 1.7: 210.924; 1.8: 8.4594; 1.9: 1757.7; 2: 55.9777; 2.1: 94.9434; 2.2: 2169.3695; 2.3: 58.959; 2.4: -2072.7889; 2.5: -56.3342
| 2 | 65.15 | 1: 14.0885; 1.1: 96.0698; 1.2: 0.12883; 1.3: 351.81; 1.4: 2.609; 1.5: 96.0698; 1.6: 351.81; 1.7: 211.086; 1.8: 8.4594; 1.9: 1759.05; 2: 56.0207; 2.1: 94.9445; 2.2: 2172.6788; 2.3: 59.0037; 2.4: -2076.609; 2.5: -56.3947
| 2 | 65.2 | 1: 14.0032; 1.1: 95.5619; 1.2: 0.12815; 1.3: 352.08; 1.4: 2.5932; 1.5: 95.5619; 1.6: 352.08; 1.7: 211.248; 1.8: 8.4594; 1.9: 1760.4; 2: 56.0637; 2.1: 94.9455; 2.2: 2175.9905; 2.3: 59.0483; 2.4: -2080.4287; 2.5: -56.4551
| 2 | 65.25 | 1: 13.9186; 1.1: 95.0569; 1.2: 0.12747; 1.3: 352.35; 1.4: 2.5775; 1.5: 95.0569; 1.6: 352.35; 1.7: 211.41; 1.8: 8.4594; 1.9: 1761.75; 2: 56.1067; 2.1: 94.9466; 2.2: 2179.3048; 2.3: 59.0929; 2.4: -2084.248; 2.5: -56.5154
| 2 | 65.3 | 1: 13.8345; 1.1: 94.5549; 1.2: 0.1268; 1.3: 352.62; 1.4: 2.5619; 1.5: 94.5549; 1.6: 352.62; 1.7: 211.572; 1.8: 8.4594; 1.9: 1763.1; 2: 56.1497; 2.1: 94.9476; 2.2: 2182.6217; 2.3: 59.1375; 2.4: -2088.0668; 2.5: -56.5756
| 2 | 65.35 | 1: 13.7509; 1.1: 94.056; 1.2: 0.12613; 1.3: 352.89; 1.4: 2.5465; 1.5: 94.056; 1.6: 352.89; 1.7: 211.734; 1.8: 8.4594; 1.9: 1764.45; 2: 56.1927; 2.1: 94.9487; 2.2: 2185.9411; 2.3: 59.1821; 2.4: -2091.8851; 2.5: -56.6357
| 2 | 65.4 | 1: 13.668; 1.1: 93.5601; 1.2: 0.12547; 1.3: 353.16; 1.4: 2.5311; 1.5: 93.5601; 1.6: 353.16; 1.7: 211.896; 1.8: 8.4594; 1.9: 1765.8; 2: 56.2357; 2.1: 94.9497; 2.2: 2189.263; 2.3: 59.2268; 2.4: -2095.7029; 2.5: -56.6957
| 2 | 65.45 | 1: 13.5856; 1.1: 93.0675; 1.2: 0.12481; 1.3: 353.43; 1.4: 2.5159; 1.5: 93.0675; 1.6: 353.43; 1.7: 212.058; 1.8: 8.4594; 1.9: 1767.15; 2: 56.2787; 2.1: 94.9508; 2.2: 2192.5875; 2.3: 59.2714; 2.4: -2099.5201; 2.5: -56.7555
| 2 | 65.5 | 1: 13.5039; 1.1: 92.578; 1.2: 0.12415; 1.3: 353.7; 1.4: 2.5007; 1.5: 92.578; 1.6: 353.7; 1.7: 212.22; 1.8: 8.4594; 1.9: 1768.5; 2: 56.3217; 2.1: 94.9518; 2.2: 2195.9146; 2.3: 59.316; 2.4: -2103.3365; 2.5: -56.8153
| 2 | 65.55 | 1: 13.4227; 1.1: 92.0919; 1.2: 0.1235; 1.3: 353.97; 1.4: 2.4857; 1.5: 92.0919; 1.6: 353.97; 1.7: 212.382; 1.8: 8.4594; 1.9: 1769.85; 2: 56.3646; 2.1: 94.9529; 2.2: 2199.2442; 2.3: 59.3606; 2.4: -2107.1523; 2.5: -56.875
| 2 | 65.6 | 1: 13.3422; 1.1: 91.6091; 1.2: 0.12285; 1.3: 354.24; 1.4: 2.4708; 1.5: 91.6091; 1.6: 354.24; 1.7: 212.544; 1.8: 8.4594; 1.9: 1771.2; 2: 56.4076; 2.1: 94.9539; 2.2: 2202.5763; 2.3: 59.4053; 2.4: -2110.9672; 2.5: -56.9345
| 2 | 65.65 | 1: 13.2622; 1.1: 91.1297; 1.2: 0.12221; 1.3: 354.51; 1.4: 2.456; 1.5: 91.1297; 1.6: 354.51; 1.7: 212.706; 1.8: 8.4594; 1.9: 1772.55; 2: 56.4506; 2.1: 94.955; 2.2: 2205.911; 2.3: 59.4499; 2.4: -2114.7813; 2.5: -56.9939
| 2 | 65.7 | 1: 13.1829; 1.1: 90.6538; 1.2: 0.12157; 1.3: 354.78; 1.4: 2.4413; 1.5: 90.6538; 1.6: 354.78; 1.7: 212.868; 1.8: 8.4594; 1.9: 1773.9; 2: 56.4936; 2.1: 94.956; 2.2: 2209.2482; 2.3: 59.4945; 2.4: -2118.5944; 2.5: -57.0532
| 2 | 65.75 | 1: 13.1043; 1.1: 90.1814; 1.2: 0.12094; 1.3: 355.05; 1.4: 2.4267; 1.5: 90.1814; 1.6: 355.05; 1.7: 213.03; 1.8: 8.4594; 1.9: 1775.25; 2: 56.5366; 2.1: 94.9571; 2.2: 2212.588; 2.3: 59.5392; 2.4: -2122.4066; 2.5: -57.1124
| 2 | 65.8 | 1: 13.0262; 1.1: 89.7125; 1.2: 0.12031; 1.3: 355.32; 1.4: 2.4123; 1.5: 89.7125; 1.6: 355.32; 1.7: 213.192; 1.8: 8.4594; 1.9: 1776.6; 2: 56.5796; 2.1: 94.9581; 2.2: 2215.9303; 2.3: 59.5838; 2.4: -2126.2178; 2.5: -57.1715
| 2 | 65.85 | 1: 12.9489; 1.1: 89.2474; 1.2: 0.11968; 1.3: 355.59; 1.4: 2.3979; 1.5: 89.2474; 1.6: 355.59; 1.7: 213.354; 1.8: 8.4594; 1.9: 1777.95; 2: 56.6226; 2.1: 94.9591; 2.2: 2219.2752; 2.3: 59.6284; 2.4: -2130.0278; 2.5: -57.2305
| 2 | 65.9 | 1: 12.8721; 1.1: 88.7859; 1.2: 0.11906; 1.3: 355.86; 1.4: 2.3837; 1.5: 88.7859; 1.6: 355.86; 1.7: 213.516; 1.8: 8.4594; 1.9: 1779.3; 2: 56.6656; 2.1: 94.9601; 2.2: 2222.6226; 2.3: 59.673; 2.4: -2133.8367; 2.5: -57.2893
| 2 | 65.95 | 1: 12.7961; 1.1: 88.3282; 1.2: 0.11845; 1.3: 356.13; 1.4: 2.3696; 1.5: 88.3282; 1.6: 356.13; 1.7: 213.678; 1.8: 8.4594; 1.9: 1780.65; 2: 56.7086; 2.1: 94.9612; 2.2: 2225.9726; 2.3: 59.7177; 2.4: -2137.6444; 2.5: -57.348
| 2 | 66 | 1: 12.7207; 1.1: 87.8743; 1.2: 0.11784; 1.3: 356.4; 1.4: 2.3557; 1.5: 87.8743; 1.6: 356.4; 1.7: 213.84; 1.8: 8.4594; 1.9: 1782; 2: 56.7516; 2.1: 94.9622; 2.2: 2229.3251; 2.3: 59.7623; 2.4: -2141.4507; 2.5: -57.4066
| 2 | 66.05 | 1: 12.6459; 1.1: 87.4244; 1.2: 0.11724; 1.3: 356.67; 1.4: 2.3418; 1.5: 87.4244; 1.6: 356.67; 1.7: 214.002; 1.8: 8.4594; 1.9: 1783.35; 2: 56.7946; 2.1: 94.9632; 2.2: 2232.6802; 2.3: 59.8069; 2.4: -2145.2558; 2.5: -57.4651
| 2 | 66.1 | 1: 12.5719; 1.1: 86.9784; 1.2: 0.11664; 1.3: 356.94; 1.4: 2.3281; 1.5: 86.9784; 1.6: 356.94; 1.7: 214.164; 1.8: 8.4594; 1.9: 1784.7; 2: 56.8376; 2.1: 94.9642; 2.2: 2236.0378; 2.3: 59.8516; 2.4: -2149.0594; 2.5: -57.5234
| 2 | 66.15 | 1: 12.4986; 1.1: 86.5364; 1.2: 0.11605; 1.3: 357.21; 1.4: 2.3146; 1.5: 86.5364; 1.6: 357.21; 1.7: 214.326; 1.8: 8.4594; 1.9: 1786.05; 2: 56.8806; 2.1: 94.9652; 2.2: 2239.3979; 2.3: 59.8962; 2.4: -2152.8615; 2.5: -57.5816
| 2 | 66.2 | 1: 12.4259; 1.1: 86.0985; 1.2: 0.11546; 1.3: 357.48; 1.4: 2.3011; 1.5: 86.0985; 1.6: 357.48; 1.7: 214.488; 1.8: 8.4594; 1.9: 1787.4; 2: 56.9236; 2.1: 94.9663; 2.2: 2242.7607; 2.3: 59.9408; 2.4: -2156.6621; 2.5: -57.6397
| 2 | 66.25 | 1: 12.354; 1.1: 85.6648; 1.2: 0.11488; 1.3: 357.75; 1.4: 2.2878; 1.5: 85.6648; 1.6: 357.75; 1.7: 214.65; 1.8: 8.4594; 1.9: 1788.75; 2: 56.9666; 2.1: 94.9673; 2.2: 2246.1259; 2.3: 59.9855; 2.4: -2160.4611; 2.5: -57.6977
| 2 | 66.3 | 1: 12.2828; 1.1: 85.2353; 1.2: 0.1143; 1.3: 358.02; 1.4: 2.2746; 1.5: 85.2353; 1.6: 358.02; 1.7: 214.812; 1.8: 8.4594; 1.9: 1790.1; 2: 57.0096; 2.1: 94.9683; 2.2: 2249.4937; 2.3: 60.0301; 2.4: -2164.2584; 2.5: -57.7555
| 2 | 66.35 | 1: 12.2123; 1.1: 84.8101; 1.2: 0.11373; 1.3: 358.29; 1.4: 2.2615; 1.5: 84.8101; 1.6: 358.29; 1.7: 214.974; 1.8: 8.4594; 1.9: 1791.45; 2: 57.0525; 2.1: 94.9693; 2.2: 2252.8641; 2.3: 60.0747; 2.4: -2168.054; 2.5: -57.8132
| 2 | 66.4 | 1: 12.1426; 1.1: 84.3892; 1.2: 0.11317; 1.3: 358.56; 1.4: 2.2486; 1.5: 84.3892; 1.6: 358.56; 1.7: 215.136; 1.8: 8.4594; 1.9: 1792.8; 2: 57.0955; 2.1: 94.9703; 2.2: 2256.237; 2.3: 60.1194; 2.4: -2171.8478; 2.5: -57.8708
| 2 | 66.45 | 1: 12.0736; 1.1: 83.9728; 1.2: 0.11261; 1.3: 358.83; 1.4: 2.2358; 1.5: 83.9728; 1.6: 358.83; 1.7: 215.298; 1.8: 8.4594; 1.9: 1794.15; 2: 57.1385; 2.1: 94.9713; 2.2: 2259.6125; 2.3: 60.164; 2.4: -2175.6397; 2.5: -57.9282
| 2 | 66.5 | 1: 12.0053; 1.1: 83.5609; 1.2: 0.11206; 1.3: 359.1; 1.4: 2.2232; 1.5: 83.5609; 1.6: 359.1; 1.7: 215.46; 1.8: 8.4594; 1.9: 1795.5; 2: 57.1815; 2.1: 94.9723; 2.2: 2262.9905; 2.3: 60.2087; 2.4: -2179.4297; 2.5: -57.9855
| 2 | 66.55 | 1: 11.9378; 1.1: 83.1535; 1.2: 0.11151; 1.3: 359.37; 1.4: 2.2107; 1.5: 83.1535; 1.6: 359.37; 1.7: 215.622; 1.8: 8.4594; 1.9: 1796.85; 2: 57.2245; 2.1: 94.9733; 2.2: 2266.3711; 2.3: 60.2533; 2.4: -2183.2176; 2.5: -58.0426
| 2 | 66.6 | 1: 11.8711; 1.1: 82.7507; 1.2: 0.11097; 1.3: 359.64; 1.4: 2.1983; 1.5: 82.7507; 1.6: 359.64; 1.7: 215.784; 1.8: 8.4594; 1.9: 1798.2; 2: 57.2675; 2.1: 94.9743; 2.2: 2269.7542; 2.3: 60.2979; 2.4: -2187.0035; 2.5: -58.0996
| 2 | 66.65 | 1: 11.8051; 1.1: 82.3527; 1.2: 0.11044; 1.3: 359.91; 1.4: 2.1861; 1.5: 82.3527; 1.6: 359.91; 1.7: 215.946; 1.8: 8.4594; 1.9: 1799.55; 2: 57.3105; 2.1: 94.9752; 2.2: 2273.1399; 2.3: 60.3426; 2.4: -2190.7872; 2.5: -58.1565
| 2 | 66.7 | 1: 11.7399; 1.1: 81.9594; 1.2: 0.10991; 1.3: 360.18; 1.4: 2.1741; 1.5: 81.9594; 1.6: 360.18; 1.7: 216.108; 1.8: 8.4594; 1.9: 1800.9; 2: 57.3535; 2.1: 94.9762; 2.2: 2276.5282; 2.3: 60.3872; 2.4: -2194.5687; 2.5: -58.2132
| 2 | 66.75 | 1: 11.6755; 1.1: 81.571; 1.2: 0.10939; 1.3: 360.45; 1.4: 2.1621; 1.5: 81.571; 1.6: 360.45; 1.7: 216.27; 1.8: 8.4594; 1.9: 1802.25; 2: 57.3965; 2.1: 94.9772; 2.2: 2279.9189; 2.3: 60.4319; 2.4: -2198.3479; 2.5: -58.2697
| 2 | 66.8 | 1: 11.6119; 1.1: 81.1875; 1.2: 0.10887; 1.3: 360.72; 1.4: 2.1504; 1.5: 81.1875; 1.6: 360.72; 1.7: 216.432; 1.8: 8.4594; 1.9: 1803.6; 2: 57.4395; 2.1: 94.9782; 2.2: 2283.3123; 2.3: 60.4765; 2.4: -2202.1248; 2.5: -58.3262
| 2 | 66.85 | 1: 11.5491; 1.1: 80.809; 1.2: 0.10837; 1.3: 360.99; 1.4: 2.1387; 1.5: 80.809; 1.6: 360.99; 1.7: 216.594; 1.8: 8.4594; 1.9: 1804.95; 2: 57.4825; 2.1: 94.9792; 2.2: 2286.7082; 2.3: 60.5212; 2.4: -2205.8992; 2.5: -58.3824
| 2 | 66.9 | 1: 11.4872; 1.1: 80.4355; 1.2: 0.10787; 1.3: 361.26; 1.4: 2.1273; 1.5: 80.4355; 1.6: 361.26; 1.7: 216.756; 1.8: 8.4594; 1.9: 1806.3; 2: 57.5255; 2.1: 94.9801; 2.2: 2290.1066; 2.3: 60.5658; 2.4: -2209.6711; 2.5: -58.4385
| 2 | 66.95 | 1: 11.426; 1.1: 80.0672; 1.2: 0.10737; 1.3: 361.53; 1.4: 2.1159; 1.5: 80.0672; 1.6: 361.53; 1.7: 216.918; 1.8: 8.4594; 1.9: 1807.65; 2: 57.5685; 2.1: 94.9811; 2.2: 2293.5077; 2.3: 60.6104; 2.4: -2213.4405; 2.5: -58.4945
| 2 | 67 | 1: 11.3657; 1.1: 79.7041; 1.2: 0.10688; 1.3: 361.8; 1.4: 2.1048; 1.5: 79.7041; 1.6: 361.8; 1.7: 217.08; 1.8: 8.4594; 1.9: 1809; 2: 57.6115; 2.1: 94.9821; 2.2: 2296.9112; 2.3: 60.6551; 2.4: -2217.2072; 2.5: -58.5503
| 2 | 67.05 | 1: 11.3063; 1.1: 79.3462; 1.2: 0.10641; 1.3: 362.07; 1.4: 2.0938; 1.5: 79.3462; 1.6: 362.07; 1.7: 217.242; 1.8: 8.4594; 1.9: 1810.35; 2: 57.6545; 2.1: 94.983; 2.2: 2300.3173; 2.3: 60.6997; 2.4: -2220.9711; 2.5: -58.606
| 2 | 67.1 | 1: 11.2476; 1.1: 78.9937; 1.2: 0.10593; 1.3: 362.34; 1.4: 2.0829; 1.5: 78.9937; 1.6: 362.34; 1.7: 217.404; 1.8: 8.4594; 1.9: 1811.7; 2: 57.6975; 2.1: 94.984; 2.2: 2303.726; 2.3: 60.7444; 2.4: -2224.7323; 2.5: -58.6615
| 2 | 67.15 | 1: 11.1899; 1.1: 78.6467; 1.2: 0.10547; 1.3: 362.61; 1.4: 2.0722; 1.5: 78.6467; 1.6: 362.61; 1.7: 217.566; 1.8: 8.4594; 1.9: 1813.05; 2: 57.7404; 2.1: 94.985; 2.2: 2307.1372; 2.3: 60.789; 2.4: -2228.4906; 2.5: -58.7168
| 2 | 67.2 | 1: 11.133; 1.1: 78.3051; 1.2: 0.10501; 1.3: 362.88; 1.4: 2.0617; 1.5: 78.3051; 1.6: 362.88; 1.7: 217.728; 1.8: 8.4594; 1.9: 1814.4; 2: 57.7834; 2.1: 94.9859; 2.2: 2310.551; 2.3: 60.8337; 2.4: -2232.2459; 2.5: -58.772
| 2 | 67.25 | 1: 11.077; 1.1: 77.9692; 1.2: 0.10456; 1.3: 363.15; 1.4: 2.0513; 1.5: 77.9692; 1.6: 363.15; 1.7: 217.89; 1.8: 8.4594; 1.9: 1815.75; 2: 57.8264; 2.1: 94.9869; 2.2: 2313.9674; 2.3: 60.8783; 2.4: -2235.9982; 2.5: -58.827
| 2 | 67.3 | 1: 11.0219; 1.1: 77.6389; 1.2: 0.10412; 1.3: 363.42; 1.4: 2.0411; 1.5: 77.6389; 1.6: 363.42; 1.7: 218.052; 1.8: 8.4594; 1.9: 1817.1; 2: 57.8694; 2.1: 94.9878; 2.2: 2317.3863; 2.3: 60.923; 2.4: -2239.7474; 2.5: -58.8819
| 2 | 67.35 | 1: 10.9677; 1.1: 77.3143; 1.2: 0.10368; 1.3: 363.69; 1.4: 2.031; 1.5: 77.3143; 1.6: 363.69; 1.7: 218.214; 1.8: 8.4594; 1.9: 1818.45; 2: 57.9124; 2.1: 94.9888; 2.2: 2320.8077; 2.3: 60.9676; 2.4: -2243.4934; 2.5: -58.9366
| 2 | 67.4 | 1: 10.9143; 1.1: 76.9956; 1.2: 0.10325; 1.3: 363.96; 1.4: 2.0212; 1.5: 76.9956; 1.6: 363.96; 1.7: 218.376; 1.8: 8.4594; 1.9: 1819.8; 2: 57.9554; 2.1: 94.9897; 2.2: 2324.2318; 2.3: 61.0123; 2.4: -2247.2362; 2.5: -58.9911
| 2 | 67.45 | 1: 10.8619; 1.1: 76.6828; 1.2: 0.10283; 1.3: 364.23; 1.4: 2.0115; 1.5: 76.6828; 1.6: 364.23; 1.7: 218.538; 1.8: 8.4594; 1.9: 1821.15; 2: 57.9984; 2.1: 94.9907; 2.2: 2327.6583; 2.3: 61.057; 2.4: -2250.9756; 2.5: -59.0455
| 2 | 67.5 | 1: 10.8105; 1.1: 76.3759; 1.2: 0.10242; 1.3: 364.5; 1.4: 2.0019; 1.5: 76.3759; 1.6: 364.5; 1.7: 218.7; 1.8: 8.4594; 1.9: 1822.5; 2: 58.0414; 2.1: 94.9916; 2.2: 2331.0875; 2.3: 61.1016; 2.4: -2254.7116; 2.5: -59.0997
| 2 | 67.55 | 1: 10.7599; 1.1: 76.0751; 1.2: 0.10202; 1.3: 364.77; 1.4: 1.9926; 1.5: 76.0751; 1.6: 364.77; 1.7: 218.862; 1.8: 8.4594; 1.9: 1823.85; 2: 58.0844; 2.1: 94.9925; 2.2: 2334.5192; 2.3: 61.1463; 2.4: -2258.444; 2.5: -59.1537
| 2 | 67.6 | 1: 10.7103; 1.1: 75.7805; 1.2: 0.10162; 1.3: 365.04; 1.4: 1.9834; 1.5: 75.7805; 1.6: 365.04; 1.7: 219.024; 1.8: 8.4594; 1.9: 1825.2; 2: 58.1274; 2.1: 94.9935; 2.2: 2337.9534; 2.3: 61.1909; 2.4: -2262.173; 2.5: -59.2075
| 2 | 67.65 | 1: 10.6617; 1.1: 75.492; 1.2: 0.10124; 1.3: 365.31; 1.4: 1.9744; 1.5: 75.492; 1.6: 365.31; 1.7: 219.186; 1.8: 8.4594; 1.9: 1826.55; 2: 58.1704; 2.1: 94.9944; 2.2: 2341.3902; 2.3: 61.2356; 2.4: -2265.8982; 2.5: -59.2612
| 2 | 67.7 | 1: 10.614; 1.1: 75.2099; 1.2: 0.10086; 1.3: 365.58; 1.4: 1.9656; 1.5: 75.2099; 1.6: 365.58; 1.7: 219.348; 1.8: 8.4594; 1.9: 1827.9; 2: 58.2134; 2.1: 94.9953; 2.2: 2344.8296; 2.3: 61.2802; 2.4: -2269.6197; 2.5: -59.3147
| 2 | 67.75 | 1: 10.5673; 1.1: 74.9342; 1.2: 0.10049; 1.3: 365.85; 1.4: 1.9569; 1.5: 74.9342; 1.6: 365.85; 1.7: 219.51; 1.8: 8.4594; 1.9: 1829.25; 2: 58.2564; 2.1: 94.9963; 2.2: 2348.2715; 2.3: 61.3249; 2.4: -2273.3374; 2.5: -59.368
| 2 | 67.8 | 1: 10.5215; 1.1: 74.6649; 1.2: 0.10013; 1.3: 366.12; 1.4: 1.9484; 1.5: 74.6649; 1.6: 366.12; 1.7: 219.672; 1.8: 8.4594; 1.9: 1830.6; 2: 58.2994; 2.1: 94.9972; 2.2: 2351.716; 2.3: 61.3696; 2.4: -2277.0511; 2.5: -59.4211
| 2 | 67.85 | 1: 10.4768; 1.1: 74.4022; 1.2: 0.099775; 1.3: 366.39; 1.4: 1.9401; 1.5: 74.4022; 1.6: 366.39; 1.7: 219.834; 1.8: 8.4594; 1.9: 1831.95; 2: 58.3424; 2.1: 94.9981; 2.2: 2355.1631; 2.3: 61.4142; 2.4: -2280.7609; 2.5: -59.4741
| 2 | 67.9 | 1: 10.433; 1.1: 74.1461; 1.2: 0.099432; 1.3: 366.66; 1.4: 1.932; 1.5: 74.1461; 1.6: 366.66; 1.7: 219.996; 1.8: 8.4594; 1.9: 1833.3; 2: 58.3854; 2.1: 94.999; 2.2: 2358.6127; 2.3: 61.4589; 2.4: -2284.4666; 2.5: -59.5268
| 2 | 67.95 | 1: 10.3903; 1.1: 73.8967; 1.2: 0.099097; 1.3: 366.93; 1.4: 1.9241; 1.5: 73.8967; 1.6: 366.93; 1.7: 220.158; 1.8: 8.4594; 1.9: 1834.65; 2: 58.4283; 2.1: 94.9999; 2.2: 2362.0649; 2.3: 61.5036; 2.4: -2288.1681; 2.5: -59.5794
| 2 | 68 | 1: 10.3486; 1.1: 73.6542; 1.2: 0.098772; 1.3: 367.2; 1.4: 1.9164; 1.5: 73.6542; 1.6: 367.2; 1.7: 220.32; 1.8: 8.4594; 1.9: 1836; 2: 58.4713; 2.1: 95.0009; 2.2: 2365.5196; 2.3: 61.5482; 2.4: -2291.8654; 2.5: -59.6318
| 2 | 68.05 | 1: 10.3079; 1.1: 73.4186; 1.2: 0.098456; 1.3: 367.47; 1.4: 1.9089; 1.5: 73.4186; 1.6: 367.47; 1.7: 220.482; 1.8: 8.4594; 1.9: 1837.35; 2: 58.5143; 2.1: 95.0018; 2.2: 2368.9769; 2.3: 61.5929; 2.4: -2295.5583; 2.5: -59.684
| 2 | 68.1 | 1: 10.2682; 1.1: 73.1899; 1.2: 0.098149; 1.3: 367.74; 1.4: 1.9015; 1.5: 73.1899; 1.6: 367.74; 1.7: 220.644; 1.8: 8.4594; 1.9: 1838.7; 2: 58.5573; 2.1: 95.0027; 2.2: 2372.4367; 2.3: 61.6376; 2.4: -2299.2468; 2.5: -59.736
| 2 | 68.15 | 1: 10.2296; 1.1: 72.9683; 1.2: 0.097852; 1.3: 368.01; 1.4: 1.8944; 1.5: 72.9683; 1.6: 368.01; 1.7: 220.806; 1.8: 8.4594; 1.9: 1840.05; 2: 58.6003; 2.1: 95.0036; 2.2: 2375.8992; 2.3: 61.6822; 2.4: -2302.9309; 2.5: -59.7878
| 2 | 68.2 | 1: 10.1921; 1.1: 72.7539; 1.2: 0.097565; 1.3: 368.28; 1.4: 1.8874; 1.5: 72.7539; 1.6: 368.28; 1.7: 220.968; 1.8: 8.4594; 1.9: 1841.4; 2: 58.6433; 2.1: 95.0045; 2.2: 2379.3642; 2.3: 61.7269; 2.4: -2306.6103; 2.5: -59.8395
| 2 | 68.25 | 1: 10.1556; 1.1: 72.5467; 1.2: 0.097287; 1.3: 368.55; 1.4: 1.8807; 1.5: 72.5467; 1.6: 368.55; 1.7: 221.13; 1.8: 8.4594; 1.9: 1842.75; 2: 58.6863; 2.1: 95.0054; 2.2: 2382.8317; 2.3: 61.7716; 2.4: -2310.285; 2.5: -59.8909
| 2 | 68.3 | 1: 10.1202; 1.1: 72.3469; 1.2: 0.097019; 1.3: 368.82; 1.4: 1.8741; 1.5: 72.3469; 1.6: 368.82; 1.7: 221.292; 1.8: 8.4594; 1.9: 1844.1; 2: 58.7293; 2.1: 95.0063; 2.2: 2386.3018; 2.3: 61.8162; 2.4: -2313.9549; 2.5: -59.9421
| 2 | 68.35 | 1: 10.0859; 1.1: 72.1545; 1.2: 0.096761; 1.3: 369.09; 1.4: 1.8678; 1.5: 72.1545; 1.6: 369.09; 1.7: 221.454; 1.8: 8.4594; 1.9: 1845.45; 2: 58.7723; 2.1: 95.0072; 2.2: 2389.7745; 2.3: 61.8609; 2.4: -2317.62; 2.5: -59.9931
| 2 | 68.4 | 1: 10.0527; 1.1: 71.9696; 1.2: 0.096513; 1.3: 369.36; 1.4: 1.8616; 1.5: 71.9696; 1.6: 369.36; 1.7: 221.616; 1.8: 8.4594; 1.9: 1846.8; 2: 58.8153; 2.1: 95.0081; 2.2: 2393.2497; 2.3: 61.9056; 2.4: -2321.2801; 2.5: -60.044
| 2 | 68.45 | 1: 10.0207; 1.1: 71.7923; 1.2: 0.096275; 1.3: 369.63; 1.4: 1.8557; 1.5: 71.7923; 1.6: 369.63; 1.7: 221.778; 1.8: 8.4594; 1.9: 1848.15; 2: 58.8583; 2.1: 95.0089; 2.2: 2396.7275; 2.3: 61.9502; 2.4: -2324.9352; 2.5: -60.0946
| 2 | 68.5 | 1: 9.9897; 1.1: 71.6228; 1.2: 0.096048; 1.3: 369.9; 1.4: 1.8499; 1.5: 71.6228; 1.6: 369.9; 1.7: 221.94; 1.8: 8.4594; 1.9: 1849.5; 2: 58.9013; 2.1: 95.0098; 2.2: 2400.2079; 2.3: 61.9949; 2.4: -2328.5851; 2.5: -60.145
| 2 | 68.55 | 1: 9.9599; 1.1: 71.461; 1.2: 0.095831; 1.3: 370.17; 1.4: 1.8444; 1.5: 71.461; 1.6: 370.17; 1.7: 222.102; 1.8: 8.4594; 1.9: 1850.85; 2: 58.9443; 2.1: 95.0107; 2.2: 2403.6908; 2.3: 62.0396; 2.4: -2332.2298; 2.5: -60.1952
| 2 | 68.6 | 1: 9.9312; 1.1: 71.3071; 1.2: 0.095624; 1.3: 370.44; 1.4: 1.8391; 1.5: 71.3071; 1.6: 370.44; 1.7: 222.264; 1.8: 8.4594; 1.9: 1852.2; 2: 58.9873; 2.1: 95.0116; 2.2: 2407.1763; 2.3: 62.0843; 2.4: -2335.8692; 2.5: -60.2452
| 2 | 68.65 | 1: 9.9036; 1.1: 71.1613; 1.2: 0.095429; 1.3: 370.71; 1.4: 1.834; 1.5: 71.1613; 1.6: 370.71; 1.7: 222.426; 1.8: 8.4594; 1.9: 1853.55; 2: 59.0303; 2.1: 95.0125; 2.2: 2410.6644; 2.3: 62.129; 2.4: -2339.5031; 2.5: -60.2949
| 2 | 68.7 | 1: 9.8773; 1.1: 71.0235; 1.2: 0.095244; 1.3: 370.98; 1.4: 1.8291; 1.5: 71.0235; 1.6: 370.98; 1.7: 222.588; 1.8: 8.4594; 1.9: 1854.9; 2: 59.0732; 2.1: 95.0133; 2.2: 2414.155; 2.3: 62.1736; 2.4: -2343.1316; 2.5: -60.3445
| 2 | 68.75 | 1: 9.8521; 1.1: 70.8938; 1.2: 0.09507; 1.3: 371.25; 1.4: 1.8245; 1.5: 70.8938; 1.6: 371.25; 1.7: 222.75; 1.8: 8.4594; 1.9: 1856.25; 2: 59.1162; 2.1: 95.0142; 2.2: 2417.6482; 2.3: 62.2183; 2.4: -2346.7544; 2.5: -60.3939
| 2 | 68.8 | 1: 9.8281; 1.1: 70.7725; 1.2: 0.094907; 1.3: 371.52; 1.4: 1.82; 1.5: 70.7725; 1.6: 371.52; 1.7: 222.912; 1.8: 8.4594; 1.9: 1857.6; 2: 59.1592; 2.1: 95.0151; 2.2: 2421.144; 2.3: 62.263; 2.4: -2350.3715; 2.5: -60.443
| 2 | 68.85 | 1: 9.8052; 1.1: 70.6595; 1.2: 0.094756; 1.3: 371.79; 1.4: 1.8158; 1.5: 70.6595; 1.6: 371.79; 1.7: 223.074; 1.8: 8.4594; 1.9: 1858.95; 2: 59.2022; 2.1: 95.0159; 2.2: 2424.6423; 2.3: 62.3077; 2.4: -2353.9828; 2.5: -60.4919
| 2 | 68.9 | 1: 9.7836; 1.1: 70.555; 1.2: 0.094616; 1.3: 372.06; 1.4: 1.8118; 1.5: 70.555; 1.6: 372.06; 1.7: 223.236; 1.8: 8.4594; 1.9: 1860.3; 2: 59.2452; 2.1: 95.0168; 2.2: 2428.1432; 2.3: 62.3524; 2.4: -2357.5882; 2.5: -60.5406
| 2 | 68.95 | 1: 9.7632; 1.1: 70.4591; 1.2: 0.094487; 1.3: 372.33; 1.4: 1.808; 1.5: 70.4591; 1.6: 372.33; 1.7: 223.398; 1.8: 8.4594; 1.9: 1861.65; 2: 59.2882; 2.1: 95.0177; 2.2: 2431.6467; 2.3: 62.397; 2.4: -2361.1876; 2.5: -60.589
| 2 | 69 | 1: 9.7441; 1.1: 70.3718; 1.2: 0.09437; 1.3: 372.6; 1.4: 1.8045; 1.5: 70.3718; 1.6: 372.6; 1.7: 223.56; 1.8: 8.4594; 1.9: 1863; 2: 59.3312; 2.1: 95.0185; 2.2: 2435.1527; 2.3: 62.4417; 2.4: -2364.7809; 2.5: -60.6373
| 2 | 69.05 | 1: 9.7262; 1.1: 70.2933; 1.2: 0.094265; 1.3: 372.87; 1.4: 1.8011; 1.5: 70.2933; 1.6: 372.87; 1.7: 223.722; 1.8: 8.4594; 1.9: 1864.35; 2: 59.3742; 2.1: 95.0194; 2.2: 2438.6613; 2.3: 62.4864; 2.4: -2368.368; 2.5: -60.6853
| 2 | 69.1 | 1: 9.7095; 1.1: 70.2237; 1.2: 0.094172; 1.3: 373.14; 1.4: 1.7981; 1.5: 70.2237; 1.6: 373.14; 1.7: 223.884; 1.8: 8.4594; 1.9: 1865.7; 2: 59.4172; 2.1: 95.0202; 2.2: 2442.1725; 2.3: 62.5311; 2.4: -2371.9488; 2.5: -60.7331
| 2 | 69.15 | 1: 9.6941; 1.1: 70.163; 1.2: 0.09409; 1.3: 373.41; 1.4: 1.7952; 1.5: 70.163; 1.6: 373.41; 1.7: 224.046; 1.8: 8.4594; 1.9: 1867.05; 2: 59.4602; 2.1: 95.0211; 2.2: 2445.6862; 2.3: 62.5758; 2.4: -2375.5231; 2.5: -60.7806
| 2 | 69.2 | 1: 9.68; 1.1: 70.1115; 1.2: 0.094021; 1.3: 373.68; 1.4: 1.7926; 1.5: 70.1115; 1.6: 373.68; 1.7: 224.208; 1.8: 8.4594; 1.9: 1868.4; 2: 59.5032; 2.1: 95.0219; 2.2: 2449.2025; 2.3: 62.6205; 2.4: -2379.091; 2.5: -60.8279
| 2 | 69.25 | 1: 9.6671; 1.1: 70.069; 1.2: 0.093964; 1.3: 373.95; 1.4: 1.7902; 1.5: 70.069; 1.6: 373.95; 1.7: 224.37; 1.8: 8.4594; 1.9: 1869.75; 2: 59.5462; 2.1: 95.0228; 2.2: 2452.7214; 2.3: 62.6652; 2.4: -2382.6523; 2.5: -60.875
| 2 | 69.3 | 1: 9.6556; 1.1: 70.0359; 1.2: 0.09392; 1.3: 374.22; 1.4: 1.7881; 1.5: 70.0359; 1.6: 374.22; 1.7: 224.532; 1.8: 8.4594; 1.9: 1871.1; 2: 59.5892; 2.1: 95.0236; 2.2: 2456.2428; 2.3: 62.7099; 2.4: -2386.2069; 2.5: -60.9218
| 2 | 69.35 | 1: 9.6454; 1.1: 70.0122; 1.2: 0.093888; 1.3: 374.49; 1.4: 1.7862; 1.5: 70.0122; 1.6: 374.49; 1.7: 224.694; 1.8: 8.4594; 1.9: 1872.45; 2: 59.6322; 2.1: 95.0244; 2.2: 2459.7668; 2.3: 62.7546; 2.4: -2389.7547; 2.5: -60.9684
| 2 | 69.4 | 1: 9.6365; 1.1: 69.9979; 1.2: 0.093869; 1.3: 374.76; 1.4: 1.7845; 1.5: 69.9979; 1.6: 374.76; 1.7: 224.856; 1.8: 8.4594; 1.9: 1873.8; 2: 59.6752; 2.1: 95.0253; 2.2: 2463.2934; 2.3: 62.7993; 2.4: -2393.2955; 2.5: -61.0147
| 2 | 69.45 | 1: 9.6289; 1.1: 69.9932; 1.2: 0.093862; 1.3: 375.03; 1.4: 1.7831; 1.5: 69.9932; 1.6: 375.03; 1.7: 225.018; 1.8: 8.4594; 1.9: 1875.15; 2: 59.7182; 2.1: 95.0261; 2.2: 2466.8225; 2.3: 62.844; 2.4: -2396.8293; 2.5: -61.0608
| 2 | 69.5 | 1: 9.6226; 1.1: 69.9983; 1.2: 0.093869; 1.3: 375.3; 1.4: 1.782; 1.5: 69.9983; 1.6: 375.3; 1.7: 225.18; 1.8: 8.4594; 1.9: 1876.5; 2: 59.7611; 2.1: 95.0269; 2.2: 2470.3543; 2.3: 62.8887; 2.4: -2400.356; 2.5: -61.1067
| 2 | 69.55 | 1: 9.6178; 1.1: 70.0131; 1.2: 0.093889; 1.3: 375.57; 1.4: 1.7811; 1.5: 70.0131; 1.6: 375.57; 1.7: 225.342; 1.8: 8.4594; 1.9: 1877.85; 2: 59.8041; 2.1: 95.0277; 2.2: 2473.8886; 2.3: 62.9333; 2.4: -2403.8755; 2.5: -61.1523
| 2 | 69.6 | 1: 9.6142; 1.1: 70.0378; 1.2: 0.093922; 1.3: 375.84; 1.4: 1.7804; 1.5: 70.0378; 1.6: 375.84; 1.7: 225.504; 1.8: 8.4594; 1.9: 1879.2; 2: 59.8471; 2.1: 95.0286; 2.2: 2477.4254; 2.3: 62.978; 2.4: -2407.3876; 2.5: -61.1976
| 2 | 69.65 | 1: 9.6121; 1.1: 70.0726; 1.2: 0.093969; 1.3: 376.11; 1.4: 1.78; 1.5: 70.0726; 1.6: 376.11; 1.7: 225.666; 1.8: 8.4594; 1.9: 1880.55; 2: 59.8901; 2.1: 95.0294; 2.2: 2480.9649; 2.3: 63.0227; 2.4: -2410.8923; 2.5: -61.2427
| 2 | 69.7 | 1: 9.6114; 1.1: 70.1175; 1.2: 0.094029; 1.3: 376.38; 1.4: 1.7799; 1.5: 70.1175; 1.6: 376.38; 1.7: 225.828; 1.8: 8.4594; 1.9: 1881.9; 2: 59.9331; 2.1: 95.0302; 2.2: 2484.5069; 2.3: 63.0674; 2.4: -2414.3894; 2.5: -61.2876
| 2 | 69.75 | 1: 9.612; 1.1: 70.1727; 1.2: 0.094103; 1.3: 376.65; 1.4: 1.78; 1.5: 70.1727; 1.6: 376.65; 1.7: 225.99; 1.8: 8.4594; 1.9: 1883.25; 2: 59.9761; 2.1: 95.031; 2.2: 2488.0514; 2.3: 63.1122; 2.4: -2417.8788; 2.5: -61.3321
| 2 | 69.8 | 1: 9.6141; 1.1: 70.2382; 1.2: 0.094191; 1.3: 376.92; 1.4: 1.7804; 1.5: 70.2382; 1.6: 376.92; 1.7: 226.152; 1.8: 8.4594; 1.9: 1884.6; 2: 60.0191; 2.1: 95.0318; 2.2: 2491.5986; 2.3: 63.1569; 2.4: -2421.3604; 2.5: -61.3765
| 2 | 69.85 | 1: 9.6176; 1.1: 70.3141; 1.2: 0.094293; 1.3: 377.19; 1.4: 1.781; 1.5: 70.3141; 1.6: 377.19; 1.7: 226.314; 1.8: 8.4594; 1.9: 1885.95; 2: 60.0621; 2.1: 95.0326; 2.2: 2495.1483; 2.3: 63.2016; 2.4: -2424.8342; 2.5: -61.4205
| 2 | 69.9 | 1: 9.6226; 1.1: 70.4006; 1.2: 0.094409; 1.3: 377.46; 1.4: 1.782; 1.5: 70.4006; 1.6: 377.46; 1.7: 226.476; 1.8: 8.4594; 1.9: 1887.3; 2: 60.1051; 2.1: 95.0334; 2.2: 2498.7006; 2.3: 63.2463; 2.4: -2428.3; 2.5: -61.4643
| 2 | 69.95 | 1: 9.629; 1.1: 70.4979; 1.2: 0.094539; 1.3: 377.73; 1.4: 1.7831; 1.5: 70.4979; 1.6: 377.73; 1.7: 226.638; 1.8: 8.4594; 1.9: 1888.65; 2: 60.1481; 2.1: 95.0342; 2.2: 2502.2555; 2.3: 63.291; 2.4: -2431.7576; 2.5: -61.5078
| 2 | 70 | 1: 9.6368; 1.1: 70.6059; 1.2: 0.094684; 1.3: 378; 1.4: 1.7846; 1.5: 70.6059; 1.6: 378; 1.7: 226.8; 1.8: 8.4594; 1.9: 1890; 2: 60.1911; 2.1: 95.035; 2.2: 2505.8129; 2.3: 63.3357; 2.4: -2435.207; 2.5: -61.5511
| 2 | 70.05 | 1: 9.6462; 1.1: 70.7249; 1.2: 0.094844; 1.3: 378.27; 1.4: 1.7863; 1.5: 70.7249; 1.6: 378.27; 1.7: 226.962; 1.8: 8.4594; 1.9: 1891.35; 2: 60.2341; 2.1: 95.0358; 2.2: 2509.3729; 2.3: 63.3804; 2.4: -2438.6481; 2.5: -61.5941
| 2 | 70.1 | 1: 9.657; 1.1: 70.8548; 1.2: 0.095018; 1.3: 378.54; 1.4: 1.7883; 1.5: 70.8548; 1.6: 378.54; 1.7: 227.124; 1.8: 8.4594; 1.9: 1892.7; 2: 60.2771; 2.1: 95.0366; 2.2: 2512.9355; 2.3: 63.4251; 2.4: -2442.0807; 2.5: -61.6368
| 2 | 70.15 | 1: 9.6694; 1.1: 70.996; 1.2: 0.095207; 1.3: 378.81; 1.4: 1.7906; 1.5: 70.996; 1.6: 378.81; 1.7: 227.286; 1.8: 8.4594; 1.9: 1894.05; 2: 60.3201; 2.1: 95.0374; 2.2: 2516.5007; 2.3: 63.4698; 2.4: -2445.5047; 2.5: -61.6792
| 2 | 70.2 | 1: 9.6832; 1.1: 71.1484; 1.2: 0.095412; 1.3: 379.08; 1.4: 1.7932; 1.5: 71.1484; 1.6: 379.08; 1.7: 227.448; 1.8: 8.4594; 1.9: 1895.4; 2: 60.3631; 2.1: 95.0382; 2.2: 2520.0684; 2.3: 63.5145; 2.4: -2448.92; 2.5: -61.7213
| 2 | 70.25 | 1: 9.6986; 1.1: 71.3121; 1.2: 0.095631; 1.3: 379.35; 1.4: 1.796; 1.5: 71.3121; 1.6: 379.35; 1.7: 227.61; 1.8: 8.4594; 1.9: 1896.75; 2: 60.4061; 2.1: 95.039; 2.2: 2523.6387; 2.3: 63.5592; 2.4: -2452.3266; 2.5: -61.7632
| 2 | 70.3 | 1: 9.7155; 1.1: 71.4874; 1.2: 0.095866; 1.3: 379.62; 1.4: 1.7992; 1.5: 71.4874; 1.6: 379.62; 1.7: 227.772; 1.8: 8.4594; 1.9: 1898.1; 2: 60.449; 2.1: 95.0398; 2.2: 2527.2116; 2.3: 63.604; 2.4: -2455.7242; 2.5: -61.8048
| 2 | 70.35 | 1: 9.734; 1.1: 71.6743; 1.2: 0.096117; 1.3: 379.89; 1.4: 1.8026; 1.5: 71.6743; 1.6: 379.89; 1.7: 227.934; 1.8: 8.4594; 1.9: 1899.45; 2: 60.492; 2.1: 95.0405; 2.2: 2530.7871; 2.3: 63.6487; 2.4: -2459.1127; 2.5: -61.8461
| 2 | 70.4 | 1: 9.754; 1.1: 71.873; 1.2: 0.096383; 1.3: 380.16; 1.4: 1.8063; 1.5: 71.873; 1.6: 380.16; 1.7: 228.096; 1.8: 8.4594; 1.9: 1900.8; 2: 60.535; 2.1: 95.0413; 2.2: 2534.3651; 2.3: 63.6934; 2.4: -2462.4921; 2.5: -61.8871
| 2 | 70.45 | 1: 9.7757; 1.1: 72.0835; 1.2: 0.096666; 1.3: 380.43; 1.4: 1.8103; 1.5: 72.0835; 1.6: 380.43; 1.7: 228.258; 1.8: 8.4594; 1.9: 1902.15; 2: 60.578; 2.1: 95.0421; 2.2: 2537.9457; 2.3: 63.7381; 2.4: -2465.8622; 2.5: -61.9278
| 2 | 70.5 | 1: 9.7989; 1.1: 72.306; 1.2: 0.096964; 1.3: 380.7; 1.4: 1.8146; 1.5: 72.306; 1.6: 380.7; 1.7: 228.42; 1.8: 8.4594; 1.9: 1903.5; 2: 60.621; 2.1: 95.0429; 2.2: 2541.5289; 2.3: 63.7828; 2.4: -2469.2229; 2.5: -61.9682
| 2 | 70.55 | 1: 9.8237; 1.1: 72.5405; 1.2: 0.097278; 1.3: 380.97; 1.4: 1.8192; 1.5: 72.5405; 1.6: 380.97; 1.7: 228.582; 1.8: 8.4594; 1.9: 1904.85; 2: 60.664; 2.1: 95.0436; 2.2: 2545.1146; 2.3: 63.8276; 2.4: -2472.5741; 2.5: -62.0083
| 2 | 70.6 | 1: 9.8502; 1.1: 72.7874; 1.2: 0.097609; 1.3: 381.24; 1.4: 1.8241; 1.5: 72.7874; 1.6: 381.24; 1.7: 228.744; 1.8: 8.4594; 1.9: 1906.2; 2: 60.707; 2.1: 95.0444; 2.2: 2548.703; 2.3: 63.8723; 2.4: -2475.9156; 2.5: -62.0482
| 2 | 70.65 | 1: 9.8782; 1.1: 73.0465; 1.2: 0.097957; 1.3: 381.51; 1.4: 1.8293; 1.5: 73.0465; 1.6: 381.51; 1.7: 228.906; 1.8: 8.4594; 1.9: 1907.55; 2: 60.75; 2.1: 95.0451; 2.2: 2552.2939; 2.3: 63.917; 2.4: -2479.2473; 2.5: -62.0877
| 2 | 70.7 | 1: 9.908; 1.1: 73.3182; 1.2: 0.098321; 1.3: 381.78; 1.4: 1.8348; 1.5: 73.3182; 1.6: 381.78; 1.7: 229.068; 1.8: 8.4594; 1.9: 1908.9; 2: 60.793; 2.1: 95.0459; 2.2: 2555.8874; 2.3: 63.9617; 2.4: -2482.5692; 2.5: -62.1269
| 2 | 70.75 | 1: 9.9393; 1.1: 73.6024; 1.2: 0.098702; 1.3: 382.05; 1.4: 1.8406; 1.5: 73.6024; 1.6: 382.05; 1.7: 229.23; 1.8: 8.4594; 1.9: 1910.25; 2: 60.836; 2.1: 95.0467; 2.2: 2559.4834; 2.3: 64.0064; 2.4: -2485.881; 2.5: -62.1658
| 2 | 70.8 | 1: 9.9724; 1.1: 73.8994; 1.2: 0.099101; 1.3: 382.32; 1.4: 1.8467; 1.5: 73.8994; 1.6: 382.32; 1.7: 229.392; 1.8: 8.4594; 1.9: 1911.6; 2: 60.879; 2.1: 95.0474; 2.2: 2563.0821; 2.3: 64.0512; 2.4: -2489.1827; 2.5: -62.2044
| 2 | 70.85 | 1: 10.0071; 1.1: 74.2093; 1.2: 0.099516; 1.3: 382.59; 1.4: 1.8532; 1.5: 74.2093; 1.6: 382.59; 1.7: 229.554; 1.8: 8.4594; 1.9: 1912.95; 2: 60.922; 2.1: 95.0482; 2.2: 2566.6833; 2.3: 64.0959; 2.4: -2492.474; 2.5: -62.2427
| 2 | 70.9 | 1: 10.0436; 1.1: 74.5321; 1.2: 0.099949; 1.3: 382.86; 1.4: 1.8599; 1.5: 74.5321; 1.6: 382.86; 1.7: 229.716; 1.8: 8.4594; 1.9: 1914.3; 2: 60.965; 2.1: 95.0489; 2.2: 2570.2871; 2.3: 64.1406; 2.4: -2495.755; 2.5: -62.2807
| 2 | 70.95 | 1: 10.0817; 1.1: 74.868; 1.2: 0.1004; 1.3: 383.13; 1.4: 1.867; 1.5: 74.868; 1.6: 383.13; 1.7: 229.878; 1.8: 8.4594; 1.9: 1915.65; 2: 61.008; 2.1: 95.0496; 2.2: 2573.8935; 2.3: 64.1854; 2.4: -2499.0255; 2.5: -62.3184
| 2 | 71 | 1: 10.1216; 1.1: 75.2172; 1.2: 0.10087; 1.3: 383.4; 1.4: 1.8744; 1.5: 75.2172; 1.6: 383.4; 1.7: 230.04; 1.8: 8.4594; 1.9: 1917; 2: 61.051; 2.1: 95.0504; 2.2: 2577.5024; 2.3: 64.2301; 2.4: -2502.2852; 2.5: -62.3557
| 2 | 71.05 | 1: 10.1633; 1.1: 75.5797; 1.2: 0.10135; 1.3: 383.67; 1.4: 1.8821; 1.5: 75.5797; 1.6: 383.67; 1.7: 230.202; 1.8: 8.4594; 1.9: 1918.35; 2: 61.0939; 2.1: 95.0511; 2.2: 2581.1139; 2.3: 64.2748; 2.4: -2505.5342; 2.5: -62.3927
| 2 | 71.1 | 1: 10.2066; 1.1: 75.9558; 1.2: 0.10186; 1.3: 383.94; 1.4: 1.8901; 1.5: 75.9558; 1.6: 383.94; 1.7: 230.364; 1.8: 8.4594; 1.9: 1919.7; 2: 61.1369; 2.1: 95.0519; 2.2: 2584.7281; 2.3: 64.3196; 2.4: -2508.7723; 2.5: -62.4294
| 2 | 71.15 | 1: 10.2518; 1.1: 76.3455; 1.2: 0.10238; 1.3: 384.21; 1.4: 1.8985; 1.5: 76.3455; 1.6: 384.21; 1.7: 230.526; 1.8: 8.4594; 1.9: 1921.05; 2: 61.1799; 2.1: 95.0526; 2.2: 2588.3447; 2.3: 64.3643; 2.4: -2511.9993; 2.5: -62.4658
| 2 | 71.2 | 1: 10.2987; 1.1: 76.7489; 1.2: 0.10292; 1.3: 384.48; 1.4: 1.9072; 1.5: 76.7489; 1.6: 384.48; 1.7: 230.688; 1.8: 8.4594; 1.9: 1922.4; 2: 61.2229; 2.1: 95.0533; 2.2: 2591.964; 2.3: 64.409; 2.4: -2515.2151; 2.5: -62.5019
| 2 | 71.25 | 1: 10.3475; 1.1: 77.1663; 1.2: 0.10348; 1.3: 384.75; 1.4: 1.9162; 1.5: 77.1663; 1.6: 384.75; 1.7: 230.85; 1.8: 8.4594; 1.9: 1923.75; 2: 61.2659; 2.1: 95.054; 2.2: 2595.5859; 2.3: 64.4538; 2.4: -2518.4196; 2.5: -62.5376
| 2 | 71.3 | 1: 10.398; 1.1: 77.5977; 1.2: 0.10406; 1.3: 385.02; 1.4: 1.9256; 1.5: 77.5977; 1.6: 385.02; 1.7: 231.012; 1.8: 8.4594; 1.9: 1925.1; 2: 61.3089; 2.1: 95.0548; 2.2: 2599.2103; 2.3: 64.4985; 2.4: -2521.6126; 2.5: -62.573
| 2 | 71.35 | 1: 10.4504; 1.1: 78.0432; 1.2: 0.10466; 1.3: 385.29; 1.4: 1.9353; 1.5: 78.0432; 1.6: 385.29; 1.7: 231.174; 1.8: 8.4594; 1.9: 1926.45; 2: 61.3519; 2.1: 95.0555; 2.2: 2602.8373; 2.3: 64.5433; 2.4: -2524.794; 2.5: -62.608
| 2 | 71.4 | 1: 10.5046; 1.1: 78.5031; 1.2: 0.10527; 1.3: 385.56; 1.4: 1.9453; 1.5: 78.5031; 1.6: 385.56; 1.7: 231.336; 1.8: 8.4594; 1.9: 1927.8; 2: 61.3949; 2.1: 95.0562; 2.2: 2606.4669; 2.3: 64.588; 2.4: -2527.9638; 2.5: -62.6427
| 2 | 71.45 | 1: 10.5607; 1.1: 78.9774; 1.2: 0.10591; 1.3: 385.83; 1.4: 1.9557; 1.5: 78.9774; 1.6: 385.83; 1.7: 231.498; 1.8: 8.4594; 1.9: 1929.15; 2: 61.4379; 2.1: 95.0569; 2.2: 2610.099; 2.3: 64.6327; 2.4: -2531.1216; 2.5: -62.6771
| 2 | 71.5 | 1: 10.6186; 1.1: 79.4663; 1.2: 0.10657; 1.3: 386.1; 1.4: 1.9664; 1.5: 79.4663; 1.6: 386.1; 1.7: 231.66; 1.8: 8.4594; 1.9: 1930.5; 2: 61.4809; 2.1: 95.0576; 2.2: 2613.7338; 2.3: 64.6775; 2.4: -2534.2674; 2.5: -62.7111
| 2 | 71.55 | 1: 10.6785; 1.1: 79.97; 1.2: 0.10724; 1.3: 386.37; 1.4: 1.9775; 1.5: 79.97; 1.6: 386.37; 1.7: 231.822; 1.8: 8.4594; 1.9: 1931.85; 2: 61.5239; 2.1: 95.0583; 2.2: 2617.3711; 2.3: 64.7222; 2.4: -2537.4011; 2.5: -62.7447
| 2 | 71.6 | 1: 10.7402; 1.1: 80.4884; 1.2: 0.10794; 1.3: 386.64; 1.4: 1.9889; 1.5: 80.4884; 1.6: 386.64; 1.7: 231.984; 1.8: 8.4594; 1.9: 1933.2; 2: 61.5669; 2.1: 95.0591; 2.2: 2621.011; 2.3: 64.767; 2.4: -2540.5225; 2.5: -62.7781
| 2 | 71.65 | 1: 10.8038; 1.1: 81.0219; 1.2: 0.10865; 1.3: 386.91; 1.4: 2.0007; 1.5: 81.0219; 1.6: 386.91; 1.7: 232.146; 1.8: 8.4594; 1.9: 1934.55; 2: 61.6099; 2.1: 95.0598; 2.2: 2624.6535; 2.3: 64.8117; 2.4: -2543.6315; 2.5: -62.811
| 2 | 71.7 | 1: 10.8694; 1.1: 81.5706; 1.2: 0.10939; 1.3: 387.18; 1.4: 2.0129; 1.5: 81.5706; 1.6: 387.18; 1.7: 232.308; 1.8: 8.4594; 1.9: 1935.9; 2: 61.6529; 2.1: 95.0605; 2.2: 2628.2985; 2.3: 64.8565; 2.4: -2546.7279; 2.5: -62.8436
| 2 | 71.75 | 1: 10.9369; 1.1: 82.1345; 1.2: 0.11014; 1.3: 387.45; 1.4: 2.0254; 1.5: 82.1345; 1.6: 387.45; 1.7: 232.47; 1.8: 8.4594; 1.9: 1937.25; 2: 61.6959; 2.1: 95.0612; 2.2: 2631.9462; 2.3: 64.9012; 2.4: -2549.8117; 2.5: -62.8759
| 2 | 71.8 | 1: 11.0064; 1.1: 82.7139; 1.2: 0.11092; 1.3: 387.72; 1.4: 2.0382; 1.5: 82.7139; 1.6: 387.72; 1.7: 232.632; 1.8: 8.4594; 1.9: 1938.6; 2: 61.7389; 2.1: 95.0618; 2.2: 2635.5964; 2.3: 64.946; 2.4: -2552.8825; 2.5: -62.9078
| 2 | 71.85 | 1: 11.0779; 1.1: 83.3088; 1.2: 0.11172; 1.3: 387.99; 1.4: 2.0515; 1.5: 83.3088; 1.6: 387.99; 1.7: 232.794; 1.8: 8.4594; 1.9: 1939.95; 2: 61.7818; 2.1: 95.0625; 2.2: 2639.2492; 2.3: 64.9907; 2.4: -2555.9404; 2.5: -62.9393
| 2 | 71.9 | 1: 11.1513; 1.1: 83.9194; 1.2: 0.11254; 1.3: 388.26; 1.4: 2.0651; 1.5: 83.9194; 1.6: 388.26; 1.7: 232.956; 1.8: 8.4594; 1.9: 1941.3; 2: 61.8248; 2.1: 95.0632; 2.2: 2642.9046; 2.3: 65.0355; 2.4: -2558.9851; 2.5: -62.9704
| 2 | 71.95 | 1: 11.2267; 1.1: 84.546; 1.2: 0.11338; 1.3: 388.53; 1.4: 2.079; 1.5: 84.546; 1.6: 388.53; 1.7: 233.118; 1.8: 8.4594; 1.9: 1942.65; 2: 61.8678; 2.1: 95.0639; 2.2: 2646.5625; 2.3: 65.0802; 2.4: -2562.0166; 2.5: -63.0012
| 2 | 72 | 1: 11.3042; 1.1: 85.1885; 1.2: 0.11424; 1.3: 388.8; 1.4: 2.0934; 1.5: 85.1885; 1.6: 388.8; 1.7: 233.28; 1.8: 8.4594; 1.9: 1944; 2: 61.9108; 2.1: 95.0646; 2.2: 2650.2231; 2.3: 65.125; 2.4: -2565.0346; 2.5: -63.0316
| 2 | 72.05 | 1: 11.3837; 1.1: 85.8472; 1.2: 0.11512; 1.3: 389.07; 1.4: 2.1081; 1.5: 85.8472; 1.6: 389.07; 1.7: 233.442; 1.8: 8.4594; 1.9: 1945.35; 2: 61.9538; 2.1: 95.0653; 2.2: 2653.8862; 2.3: 65.1698; 2.4: -2568.0391; 2.5: -63.0617
| 2 | 72.1 | 1: 11.4653; 1.1: 86.5222; 1.2: 0.11603; 1.3: 389.34; 1.4: 2.1232; 1.5: 86.5222; 1.6: 389.34; 1.7: 233.604; 1.8: 8.4594; 1.9: 1946.7; 2: 61.9968; 2.1: 95.066; 2.2: 2657.5519; 2.3: 65.2145; 2.4: -2571.0298; 2.5: -63.0913
| 2 | 72.15 | 1: 11.5489; 1.1: 87.2136; 1.2: 0.11696; 1.3: 389.61; 1.4: 2.1387; 1.5: 87.2136; 1.6: 389.61; 1.7: 233.766; 1.8: 8.4594; 1.9: 1948.05; 2: 62.0398; 2.1: 95.0666; 2.2: 2661.2202; 2.3: 65.2593; 2.4: -2574.0066; 2.5: -63.1206
| 2 | 72.2 | 1: 11.6346; 1.1: 87.9217; 1.2: 0.1179; 1.3: 389.88; 1.4: 2.1546; 1.5: 87.9217; 1.6: 389.88; 1.7: 233.928; 1.8: 8.4594; 1.9: 1949.4; 2: 62.0828; 2.1: 95.0673; 2.2: 2664.8911; 2.3: 65.3041; 2.4: -2576.9694; 2.5: -63.1495
| 2 | 72.25 | 1: 11.7224; 1.1: 88.6465; 1.2: 0.11888; 1.3: 390.15; 1.4: 2.1708; 1.5: 88.6465; 1.6: 390.15; 1.7: 234.09; 1.8: 8.4594; 1.9: 1950.75; 2: 62.1258; 2.1: 95.068; 2.2: 2668.5646; 2.3: 65.3488; 2.4: -2579.9181; 2.5: -63.178
| 2 | 72.3 | 1: 11.8123; 1.1: 89.3882; 1.2: 0.11987; 1.3: 390.42; 1.4: 2.1875; 1.5: 89.3882; 1.6: 390.42; 1.7: 234.252; 1.8: 8.4594; 1.9: 1952.1; 2: 62.1688; 2.1: 95.0686; 2.2: 2672.2406; 2.3: 65.3936; 2.4: -2582.8524; 2.5: -63.2061
| 2 | 72.35 | 1: 11.9043; 1.1: 90.147; 1.2: 0.12089; 1.3: 390.69; 1.4: 2.2045; 1.5: 90.147; 1.6: 390.69; 1.7: 234.414; 1.8: 8.4594; 1.9: 1953.45; 2: 62.2118; 2.1: 95.0693; 2.2: 2675.9192; 2.3: 65.4383; 2.4: -2585.7722; 2.5: -63.2338
| 2 | 72.4 | 1: 11.9985; 1.1: 90.923; 1.2: 0.12193; 1.3: 390.96; 1.4: 2.2219; 1.5: 90.923; 1.6: 390.96; 1.7: 234.576; 1.8: 8.4594; 1.9: 1954.8; 2: 62.2548; 2.1: 95.07; 2.2: 2679.6004; 2.3: 65.4831; 2.4: -2588.6774; 2.5: -63.2612
| 2 | 72.45 | 1: 12.0948; 1.1: 91.7164; 1.2: 0.12299; 1.3: 391.23; 1.4: 2.2398; 1.5: 91.7164; 1.6: 391.23; 1.7: 234.738; 1.8: 8.4594; 1.9: 1956.15; 2: 62.2978; 2.1: 95.0706; 2.2: 2683.2842; 2.3: 65.5279; 2.4: -2591.5678; 2.5: -63.2881
| 2 | 72.5 | 1: 12.1934; 1.1: 92.5273; 1.2: 0.12408; 1.3: 391.5; 1.4: 2.258; 1.5: 92.5273; 1.6: 391.5; 1.7: 234.9; 1.8: 8.4594; 1.9: 1957.5; 2: 62.3408; 2.1: 95.0713; 2.2: 2686.9706; 2.3: 65.5727; 2.4: -2594.4432; 2.5: -63.3146
| 2 | 72.55 | 1: 12.2941; 1.1: 93.356; 1.2: 0.12519; 1.3: 391.77; 1.4: 2.2767; 1.5: 93.356; 1.6: 391.77; 1.7: 235.062; 1.8: 8.4594; 1.9: 1958.85; 2: 62.3838; 2.1: 95.0719; 2.2: 2690.6595; 2.3: 65.6174; 2.4: -2597.3036; 2.5: -63.3407
| 2 | 72.6 | 1: 12.397; 1.1: 94.2024; 1.2: 0.12633; 1.3: 392.04; 1.4: 2.2957; 1.5: 94.2024; 1.6: 392.04; 1.7: 235.224; 1.8: 8.4594; 1.9: 1960.2; 2: 62.4268; 2.1: 95.0726; 2.2: 2694.3511; 2.3: 65.6622; 2.4: -2600.1487; 2.5: -63.3665
| 2 | 72.65 | 1: 12.5022; 1.1: 95.0669; 1.2: 0.12749; 1.3: 392.31; 1.4: 2.3152; 1.5: 95.0669; 1.6: 392.31; 1.7: 235.386; 1.8: 8.4594; 1.9: 1961.55; 2: 62.4697; 2.1: 95.0732; 2.2: 2698.0452; 2.3: 65.707; 2.4: -2602.9783; 2.5: -63.3918
| 2 | 72.7 | 1: 12.6096; 1.1: 95.9495; 1.2: 0.12867; 1.3: 392.58; 1.4: 2.3351; 1.5: 95.9495; 1.6: 392.58; 1.7: 235.548; 1.8: 8.4594; 1.9: 1962.9; 2: 62.5127; 2.1: 95.0739; 2.2: 2701.7419; 2.3: 65.7517; 2.4: -2605.7924; 2.5: -63.4166
| 2 | 72.75 | 1: 12.7192; 1.1: 96.8504; 1.2: 0.12988; 1.3: 392.85; 1.4: 2.3554; 1.5: 96.8504; 1.6: 392.85; 1.7: 235.71; 1.8: 8.4594; 1.9: 1964.25; 2: 62.5557; 2.1: 95.0745; 2.2: 2705.4412; 2.3: 65.7965; 2.4: -2608.5907; 2.5: -63.4411
| 2 | 72.8 | 1: 12.8311; 1.1: 97.7699; 1.2: 0.13111; 1.3: 393.12; 1.4: 2.3761; 1.5: 97.7699; 1.6: 393.12; 1.7: 235.872; 1.8: 8.4594; 1.9: 1965.6; 2: 62.5987; 2.1: 95.0752; 2.2: 2709.143; 2.3: 65.8413; 2.4: -2611.3732; 2.5: -63.4652
| 2 | 72.85 | 1: 12.9454; 1.1: 98.7079; 1.2: 0.13237; 1.3: 393.39; 1.4: 2.3973; 1.5: 98.7079; 1.6: 393.39; 1.7: 236.034; 1.8: 8.4594; 1.9: 1966.95; 2: 62.6417; 2.1: 95.0758; 2.2: 2712.8475; 2.3: 65.8861; 2.4: -2614.1396; 2.5: -63.4888
| 2 | 72.9 | 1: 13.0619; 1.1: 99.6648; 1.2: 0.13365; 1.3: 393.66; 1.4: 2.4189; 1.5: 99.6648; 1.6: 393.66; 1.7: 236.196; 1.8: 8.4594; 1.9: 1968.3; 2: 62.6847; 2.1: 95.0764; 2.2: 2716.5545; 2.3: 65.9309; 2.4: -2616.8897; 2.5: -63.512
| 2 | 72.95 | 1: 13.1807; 1.1: 100.6407; 1.2: 0.13496; 1.3: 393.93; 1.4: 2.4409; 1.5: 100.6407; 1.6: 393.93; 1.7: 236.358; 1.8: 8.4594; 1.9: 1969.65; 2: 62.7277; 2.1: 95.0771; 2.2: 2720.2641; 2.3: 65.9756; 2.4: -2619.6235; 2.5: -63.5348
| 2 | 73 | 1: 13.3019; 1.1: 101.6357; 1.2: 0.1363; 1.3: 394.2; 1.4: 2.4633; 1.5: 101.6357; 1.6: 394.2; 1.7: 236.52; 1.8: 8.4594; 1.9: 1971; 2: 62.7707; 2.1: 95.0777; 2.2: 2723.9763; 2.3: 66.0204; 2.4: -2622.3407; 2.5: -63.5571
| 2 | 73.05 | 1: 13.4255; 1.1: 102.65; 1.2: 0.13766; 1.3: 394.47; 1.4: 2.4862; 1.5: 102.65; 1.6: 394.47; 1.7: 236.682; 1.8: 8.4594; 1.9: 1972.35; 2: 62.8137; 2.1: 95.0783; 2.2: 2727.6911; 2.3: 66.0652; 2.4: -2625.0411; 2.5: -63.579
| 2 | 73.1 | 1: 13.5514; 1.1: 103.6838; 1.2: 0.13904; 1.3: 394.74; 1.4: 2.5095; 1.5: 103.6838; 1.6: 394.74; 1.7: 236.844; 1.8: 8.4594; 1.9: 1973.7; 2: 62.8567; 2.1: 95.0789; 2.2: 2731.4085; 2.3: 66.11; 2.4: -2627.7247; 2.5: -63.6005
| 2 | 73.15 | 1: 13.6798; 1.1: 104.7372; 1.2: 0.14045; 1.3: 395.01; 1.4: 2.5333; 1.5: 104.7372; 1.6: 395.01; 1.7: 237.006; 1.8: 8.4594; 1.9: 1975.05; 2: 62.8997; 2.1: 95.0796; 2.2: 2735.1284; 2.3: 66.1548; 2.4: -2630.3912; 2.5: -63.6215
| 2 | 73.2 | 1: 13.8105; 1.1: 105.8105; 1.2: 0.14189; 1.3: 395.28; 1.4: 2.5575; 1.5: 105.8105; 1.6: 395.28; 1.7: 237.168; 1.8: 8.4594; 1.9: 1976.4; 2: 62.9427; 2.1: 95.0802; 2.2: 2738.851; 2.3: 66.1996; 2.4: -2633.0405; 2.5: -63.6421
| 2 | 73.25 | 1: 13.9437; 1.1: 106.9037; 1.2: 0.14336; 1.3: 395.55; 1.4: 2.5822; 1.5: 106.9037; 1.6: 395.55; 1.7: 237.33; 1.8: 8.4594; 1.9: 1977.75; 2: 62.9857; 2.1: 95.0808; 2.2: 2742.5761; 2.3: 66.2444; 2.4: -2635.6724; 2.5: -63.6622
| 2 | 73.3 | 1: 14.0793; 1.1: 108.0171; 1.2: 0.14485; 1.3: 395.82; 1.4: 2.6073; 1.5: 108.0171; 1.6: 395.82; 1.7: 237.492; 1.8: 8.4594; 1.9: 1979.1; 2: 63.0287; 2.1: 95.0814; 2.2: 2746.3038; 2.3: 66.2892; 2.4: -2638.2867; 2.5: -63.6819
| 2 | 73.35 | 1: 14.2173; 1.1: 109.1508; 1.2: 0.14637; 1.3: 396.09; 1.4: 2.6328; 1.5: 109.1508; 1.6: 396.09; 1.7: 237.654; 1.8: 8.4594; 1.9: 1980.45; 2: 63.0717; 2.1: 95.082; 2.2: 2750.0341; 2.3: 66.3339; 2.4: -2640.8833; 2.5: -63.7011
| 2 | 73.4 | 1: 14.3579; 1.1: 110.305; 1.2: 0.14792; 1.3: 396.36; 1.4: 2.6589; 1.5: 110.305; 1.6: 396.36; 1.7: 237.816; 1.8: 8.4594; 1.9: 1981.8; 2: 63.1146; 2.1: 95.0826; 2.2: 2753.767; 2.3: 66.3787; 2.4: -2643.4619; 2.5: -63.7199
| 2 | 73.45 | 1: 14.5009; 1.1: 111.4799; 1.2: 0.1495; 1.3: 396.63; 1.4: 2.6854; 1.5: 111.4799; 1.6: 396.63; 1.7: 237.978; 1.8: 8.4594; 1.9: 1983.15; 2: 63.1576; 2.1: 95.0832; 2.2: 2757.5024; 2.3: 66.4235; 2.4: -2646.0225; 2.5: -63.7382
| 2 | 73.5 | 1: 14.6465; 1.1: 112.6757; 1.2: 0.1511; 1.3: 396.9; 1.4: 2.7123; 1.5: 112.6757; 1.6: 396.9; 1.7: 238.14; 1.8: 8.4594; 1.9: 1984.5; 2: 63.2006; 2.1: 95.0838; 2.2: 2761.2405; 2.3: 66.4683; 2.4: -2648.5648; 2.5: -63.756
| 2 | 73.55 | 1: 14.7946; 1.1: 113.8924; 1.2: 0.15273; 1.3: 397.17; 1.4: 2.7397; 1.5: 113.8924; 1.6: 397.17; 1.7: 238.302; 1.8: 8.4594; 1.9: 1985.85; 2: 63.2436; 2.1: 95.0844; 2.2: 2764.9811; 2.3: 66.5131; 2.4: -2651.0887; 2.5: -63.7734
| 2 | 73.6 | 1: 14.9453; 1.1: 115.1304; 1.2: 0.15439; 1.3: 397.44; 1.4: 2.7676; 1.5: 115.1304; 1.6: 397.44; 1.7: 238.464; 1.8: 8.4594; 1.9: 1987.2; 2: 63.2866; 2.1: 95.085; 2.2: 2768.7243; 2.3: 66.5579; 2.4: -2653.5939; 2.5: -63.7903
| 2 | 73.65 | 1: 15.0985; 1.1: 116.3898; 1.2: 0.15608; 1.3: 397.71; 1.4: 2.796; 1.5: 116.3898; 1.6: 397.71; 1.7: 238.626; 1.8: 8.4594; 1.9: 1988.55; 2: 63.3296; 2.1: 95.0856; 2.2: 2772.4701; 2.3: 66.6027; 2.4: -2656.0803; 2.5: -63.8067
| 2 | 73.7 | 1: 15.2543; 1.1: 117.6707; 1.2: 0.1578; 1.3: 397.98; 1.4: 2.8249; 1.5: 117.6707; 1.6: 397.98; 1.7: 238.788; 1.8: 8.4594; 1.9: 1989.9; 2: 63.3726; 2.1: 95.0862; 2.2: 2776.2185; 2.3: 66.6475; 2.4: -2658.5478; 2.5: -63.8226
| 2 | 73.75 | 1: 15.4127; 1.1: 118.9733; 1.2: 0.15955; 1.3: 398.25; 1.4: 2.8542; 1.5: 118.9733; 1.6: 398.25; 1.7: 238.95; 1.8: 8.4594; 1.9: 1991.25; 2: 63.4156; 2.1: 95.0868; 2.2: 2779.9694; 2.3: 66.6923; 2.4: -2660.9961; 2.5: -63.8381
| 2 | 73.8 | 1: 15.5738; 1.1: 120.2979; 1.2: 0.16132; 1.3: 398.52; 1.4: 2.884; 1.5: 120.2979; 1.6: 398.52; 1.7: 239.112; 1.8: 8.4594; 1.9: 1992.6; 2: 63.4586; 2.1: 95.0874; 2.2: 2783.723; 2.3: 66.7371; 2.4: -2663.425; 2.5: -63.8531
| 2 | 73.85 | 1: 15.7374; 1.1: 121.6446; 1.2: 0.16313; 1.3: 398.79; 1.4: 2.9143; 1.5: 121.6446; 1.6: 398.79; 1.7: 239.274; 1.8: 8.4594; 1.9: 1993.95; 2: 63.5016; 2.1: 95.088; 2.2: 2787.4791; 2.3: 66.7819; 2.4: -2665.8345; 2.5: -63.8676
| 2 | 73.9 | 1: 15.9038; 1.1: 123.0136; 1.2: 0.16496; 1.3: 399.06; 1.4: 2.9451; 1.5: 123.0136; 1.6: 399.06; 1.7: 239.436; 1.8: 8.4594; 1.9: 1995.3; 2: 63.5446; 2.1: 95.0886; 2.2: 2791.2378; 2.3: 66.8267; 2.4: -2668.2242; 2.5: -63.8816
| 2 | 73.95 | 1: 16.0728; 1.1: 124.4051; 1.2: 0.16683; 1.3: 399.33; 1.4: 2.9764; 1.5: 124.4051; 1.6: 399.33; 1.7: 239.598; 1.8: 8.4594; 1.9: 1996.65; 2: 63.5876; 2.1: 95.0891; 2.2: 2794.9991; 2.3: 66.8715; 2.4: -2670.594; 2.5: -63.8951
| 2 | 74 | 1: 16.2445; 1.1: 125.8192; 1.2: 0.16873; 1.3: 399.6; 1.4: 3.0082; 1.5: 125.8192; 1.6: 399.6; 1.7: 239.76; 1.8: 8.4594; 1.9: 1998; 2: 63.6306; 2.1: 95.0897; 2.2: 2798.763; 2.3: 66.9164; 2.4: -2672.9438; 2.5: -63.9081
| 2 | 74.05 | 1: 16.4189; 1.1: 127.2561; 1.2: 0.17065; 1.3: 399.87; 1.4: 3.0405; 1.5: 127.2561; 1.6: 399.87; 1.7: 239.922; 1.8: 8.4594; 1.9: 1999.35; 2: 63.6736; 2.1: 95.0903; 2.2: 2802.5294; 2.3: 66.9612; 2.4: -2675.2733; 2.5: -63.9206
| 2 | 74.1 | 1: 16.5961; 1.1: 128.7161; 1.2: 0.17261; 1.3: 400.14; 1.4: 3.0734; 1.5: 128.7161; 1.6: 400.14; 1.7: 240.084; 1.8: 8.4594; 1.9: 2000.7; 2: 63.7166; 2.1: 95.0909; 2.2: 2806.2985; 2.3: 67.006; 2.4: -2677.5823; 2.5: -63.9326
| 2 | 74.15 | 1: 16.776; 1.1: 130.1994; 1.2: 0.1746; 1.3: 400.41; 1.4: 3.1067; 1.5: 130.1994; 1.6: 400.41; 1.7: 240.246; 1.8: 8.4594; 1.9: 2002.05; 2: 63.7596; 2.1: 95.0914; 2.2: 2810.0701; 2.3: 67.0508; 2.4: -2679.8707; 2.5: -63.9441
| 2 | 74.2 | 1: 16.9587; 1.1: 131.706; 1.2: 0.17662; 1.3: 400.68; 1.4: 3.1405; 1.5: 131.706; 1.6: 400.68; 1.7: 240.408; 1.8: 8.4594; 1.9: 2003.4; 2: 63.8025; 2.1: 95.092; 2.2: 2813.8443; 2.3: 67.0956; 2.4: -2682.1383; 2.5: -63.9551
| 2 | 74.25 | 1: 17.1442; 1.1: 133.2363; 1.2: 0.17867; 1.3: 400.95; 1.4: 3.1749; 1.5: 133.2363; 1.6: 400.95; 1.7: 240.57; 1.8: 8.4594; 1.9: 2004.75; 2: 63.8455; 2.1: 95.0926; 2.2: 2817.6211; 2.3: 67.1404; 2.4: -2684.3848; 2.5: -63.9656
| 2 | 74.3 | 1: 17.3325; 1.1: 134.7903; 1.2: 0.18076; 1.3: 401.22; 1.4: 3.2097; 1.5: 134.7903; 1.6: 401.22; 1.7: 240.732; 1.8: 8.4594; 1.9: 2006.1; 2: 63.8885; 2.1: 95.0931; 2.2: 2821.4005; 2.3: 67.1852; 2.4: -2686.6102; 2.5: -63.9755
| 2 | 74.35 | 1: 17.5236; 1.1: 136.3684; 1.2: 0.18287; 1.3: 401.49; 1.4: 3.2451; 1.5: 136.3684; 1.6: 401.49; 1.7: 240.894; 1.8: 8.4594; 1.9: 2007.45; 2: 63.9315; 2.1: 95.0937; 2.2: 2825.1825; 2.3: 67.23; 2.4: -2688.8141; 2.5: -63.9849
| 2 | 74.4 | 1: 17.7176; 1.1: 137.9706; 1.2: 0.18502; 1.3: 401.76; 1.4: 3.281; 1.5: 137.9706; 1.6: 401.76; 1.7: 241.056; 1.8: 8.4594; 1.9: 2008.8; 2: 63.9745; 2.1: 95.0943; 2.2: 2828.967; 2.3: 67.2749; 2.4: -2690.9964; 2.5: -63.9938
| 2 | 74.45 | 1: 17.9145; 1.1: 139.5972; 1.2: 0.1872; 1.3: 402.03; 1.4: 3.3175; 1.5: 139.5972; 1.6: 402.03; 1.7: 241.218; 1.8: 8.4594; 1.9: 2010.15; 2: 64.0175; 2.1: 95.0948; 2.2: 2832.7541; 2.3: 67.3197; 2.4: -2693.1569; 2.5: -64.0022
| 2 | 74.5 | 1: 18.1142; 1.1: 141.2484; 1.2: 0.18942; 1.3: 402.3; 1.4: 3.3545; 1.5: 141.2484; 1.6: 402.3; 1.7: 241.38; 1.8: 8.4594; 1.9: 2011.5; 2: 64.0605; 2.1: 95.0954; 2.2: 2836.5438; 2.3: 67.3645; 2.4: -2695.2955; 2.5: -64.01
| 2 | 74.55 | 1: 18.3168; 1.1: 142.9243; 1.2: 0.19166; 1.3: 402.57; 1.4: 3.392; 1.5: 142.9243; 1.6: 402.57; 1.7: 241.542; 1.8: 8.4594; 1.9: 2012.85; 2: 64.1035; 2.1: 95.0959; 2.2: 2840.3361; 2.3: 67.4093; 2.4: -2697.4118; 2.5: -64.0173
| 2 | 74.6 | 1: 18.5224; 1.1: 144.6252; 1.2: 0.19395; 1.3: 402.84; 1.4: 3.4301; 1.5: 144.6252; 1.6: 402.84; 1.7: 241.704; 1.8: 8.4594; 1.9: 2014.2; 2: 64.1465; 2.1: 95.0965; 2.2: 2844.131; 2.3: 67.4541; 2.4: -2699.5058; 2.5: -64.0241
| 2 | 74.65 | 1: 18.7309; 1.1: 146.3513; 1.2: 0.19626; 1.3: 403.11; 1.4: 3.4687; 1.5: 146.3513; 1.6: 403.11; 1.7: 241.866; 1.8: 8.4594; 1.9: 2015.55; 2: 64.1895; 2.1: 95.097; 2.2: 2847.9285; 2.3: 67.499; 2.4: -2701.5771; 2.5: -64.0303
| 2 | 74.7 | 1: 18.9424; 1.1: 148.1028; 1.2: 0.19861; 1.3: 403.38; 1.4: 3.5078; 1.5: 148.1028; 1.6: 403.38; 1.7: 242.028; 1.8: 8.4594; 1.9: 2016.9; 2: 64.2325; 2.1: 95.0975; 2.2: 2851.7285; 2.3: 67.5438; 2.4: -2703.6257; 2.5: -64.0359
| 2 | 74.75 | 1: 19.1568; 1.1: 149.8799; 1.2: 0.20099; 1.3: 403.65; 1.4: 3.5476; 1.5: 149.8799; 1.6: 403.65; 1.7: 242.19; 1.8: 8.4594; 1.9: 2018.25; 2: 64.2755; 2.1: 95.0981; 2.2: 2855.5311; 2.3: 67.5886; 2.4: -2705.6513; 2.5: -64.0411
| 2 | 74.8 | 1: 19.3743; 1.1: 151.6827; 1.2: 0.20341; 1.3: 403.92; 1.4: 3.5878; 1.5: 151.6827; 1.6: 403.92; 1.7: 242.352; 1.8: 8.4594; 1.9: 2019.6; 2: 64.3185; 2.1: 95.0986; 2.2: 2859.3363; 2.3: 67.6334; 2.4: -2707.6537; 2.5: -64.0456
| 2 | 74.85 | 1: 19.5948; 1.1: 153.5115; 1.2: 0.20586; 1.3: 404.19; 1.4: 3.6287; 1.5: 153.5115; 1.6: 404.19; 1.7: 242.514; 1.8: 8.4594; 1.9: 2020.95; 2: 64.3615; 2.1: 95.0992; 2.2: 2863.1441; 2.3: 67.6783; 2.4: -2709.6326; 2.5: -64.0496
| 2 | 74.9 | 1: 19.8183; 1.1: 155.3665; 1.2: 0.20835; 1.3: 404.46; 1.4: 3.6701; 1.5: 155.3665; 1.6: 404.46; 1.7: 242.676; 1.8: 8.4594; 1.9: 2022.3; 2: 64.4045; 2.1: 95.0997; 2.2: 2866.9545; 2.3: 67.7231; 2.4: -2711.588; 2.5: -64.053
| 2 | 74.95 | 1: 20.0449; 1.1: 157.2479; 1.2: 0.21087; 1.3: 404.73; 1.4: 3.712; 1.5: 157.2479; 1.6: 404.73; 1.7: 242.838; 1.8: 8.4594; 1.9: 2023.65; 2: 64.4475; 2.1: 95.1002; 2.2: 2870.7675; 2.3: 67.7679; 2.4: -2713.5196; 2.5: -64.0559
| 2 | 75 | 1: 20.2746; 1.1: 159.1559; 1.2: 0.21343; 1.3: 405; 1.4: 3.7546; 1.5: 159.1559; 1.6: 405; 1.7: 243; 1.8: 8.4594; 1.9: 2025; 2: 64.4904; 2.1: 95.1008; 2.2: 2874.583; 2.3: 67.8128; 2.4: -2715.4271; 2.5: -64.0582
| 2 | 75.05 | 1: 20.5074; 1.1: 161.0907; 1.2: 0.21603; 1.3: 405.27; 1.4: 3.7977; 1.5: 161.0907; 1.6: 405.27; 1.7: 243.162; 1.8: 8.4594; 1.9: 2026.35; 2: 64.5334; 2.1: 95.1013; 2.2: 2878.4011; 2.3: 67.8576; 2.4: -2717.3104; 2.5: -64.0599
| 2 | 75.1 | 1: 20.7434; 1.1: 163.0525; 1.2: 0.21866; 1.3: 405.54; 1.4: 3.8414; 1.5: 163.0525; 1.6: 405.54; 1.7: 243.324; 1.8: 8.4594; 1.9: 2027.7; 2: 64.5764; 2.1: 95.1018; 2.2: 2882.2218; 2.3: 67.9024; 2.4: -2719.1693; 2.5: -64.0611
| 2 | 75.15 | 1: 20.9824; 1.1: 165.0416; 1.2: 0.22132; 1.3: 405.81; 1.4: 3.8856; 1.5: 165.0416; 1.6: 405.81; 1.7: 243.486; 1.8: 8.4594; 1.9: 2029.05; 2: 64.6194; 2.1: 95.1023; 2.2: 2886.0451; 2.3: 67.9473; 2.4: -2721.0035; 2.5: -64.0616
| 2 | 75.2 | 1: 21.2247; 1.1: 167.058; 1.2: 0.22403; 1.3: 406.08; 1.4: 3.9305; 1.5: 167.058; 1.6: 406.08; 1.7: 243.648; 1.8: 8.4594; 1.9: 2030.4; 2: 64.6624; 2.1: 95.1028; 2.2: 2889.8709; 2.3: 67.9921; 2.4: -2722.8129; 2.5: -64.0616
| 2 | 75.25 | 1: 21.4701; 1.1: 169.1022; 1.2: 0.22677; 1.3: 406.35; 1.4: 3.9759; 1.5: 169.1022; 1.6: 406.35; 1.7: 243.81; 1.8: 8.4594; 1.9: 2031.75; 2: 64.7054; 2.1: 95.1034; 2.2: 2893.6994; 2.3: 68.0369; 2.4: -2724.5972; 2.5: -64.061
| 2 | 75.3 | 1: 21.7188; 1.1: 171.1742; 1.2: 0.22955; 1.3: 406.62; 1.4: 4.022; 1.5: 171.1742; 1.6: 406.62; 1.7: 243.972; 1.8: 8.4594; 1.9: 2033.1; 2: 64.7484; 2.1: 95.1039; 2.2: 2897.5304; 2.3: 68.0818; 2.4: -2726.3562; 2.5: -64.0598
| 2 | 75.35 | 1: 21.9706; 1.1: 173.2743; 1.2: 0.23236; 1.3: 406.89; 1.4: 4.0686; 1.5: 173.2743; 1.6: 406.89; 1.7: 244.134; 1.8: 8.4594; 1.9: 2034.45; 2: 64.7914; 2.1: 95.1044; 2.2: 2901.364; 2.3: 68.1266; 2.4: -2728.0897; 2.5: -64.058
| 2 | 75.4 | 1: 22.2258; 1.1: 175.4028; 1.2: 0.23522; 1.3: 407.16; 1.4: 4.1159; 1.5: 175.4028; 1.6: 407.16; 1.7: 244.296; 1.8: 8.4594; 1.9: 2035.8; 2: 64.8344; 2.1: 95.1049; 2.2: 2905.2002; 2.3: 68.1715; 2.4: -2729.7974; 2.5: -64.0556
| 2 | 75.45 | 1: 22.4842; 1.1: 177.5597; 1.2: 0.23811; 1.3: 407.43; 1.4: 4.1637; 1.5: 177.5597; 1.6: 407.43; 1.7: 244.458; 1.8: 8.4594; 1.9: 2037.15; 2: 64.8774; 2.1: 95.1054; 2.2: 2909.0389; 2.3: 68.2163; 2.4: -2731.4793; 2.5: -64.0526
| 2 | 75.5 | 1: 22.7459; 1.1: 179.7454; 1.2: 0.24104; 1.3: 407.7; 1.4: 4.2122; 1.5: 179.7454; 1.6: 407.7; 1.7: 244.62; 1.8: 8.4594; 1.9: 2038.5; 2: 64.9204; 2.1: 95.1059; 2.2: 2912.8803; 2.3: 68.2611; 2.4: -2733.1349; 2.5: -64.0489
| 2 | 75.55 | 1: 23.0109; 1.1: 181.96; 1.2: 0.24401; 1.3: 407.97; 1.4: 4.2613; 1.5: 181.96; 1.6: 407.97; 1.7: 244.782; 1.8: 8.4594; 1.9: 2039.85; 2: 64.9634; 2.1: 95.1064; 2.2: 2916.7242; 2.3: 68.306; 2.4: -2734.7642; 2.5: -64.0447
| 2 | 75.6 | 1: 23.2792; 1.1: 184.2038; 1.2: 0.24702; 1.3: 408.24; 1.4: 4.311; 1.5: 184.2038; 1.6: 408.24; 1.7: 244.944; 1.8: 8.4594; 1.9: 2041.2; 2: 65.0064; 2.1: 95.1069; 2.2: 2920.5707; 2.3: 68.3508; 2.4: -2736.3669; 2.5: -64.0399
| 2 | 75.65 | 1: 23.5509; 1.1: 186.4771; 1.2: 0.25007; 1.3: 408.51; 1.4: 4.3613; 1.5: 186.4771; 1.6: 408.51; 1.7: 245.106; 1.8: 8.4594; 1.9: 2042.55; 2: 65.0494; 2.1: 95.1074; 2.2: 2924.4198; 2.3: 68.3957; 2.4: -2737.9427; 2.5: -64.0344
| 2 | 75.7 | 1: 23.826; 1.1: 188.7799; 1.2: 0.25316; 1.3: 408.78; 1.4: 4.4122; 1.5: 188.7799; 1.6: 408.78; 1.7: 245.268; 1.8: 8.4594; 1.9: 2043.9; 2: 65.0924; 2.1: 95.1079; 2.2: 2928.2714; 2.3: 68.4405; 2.4: -2739.4915; 2.5: -64.0283
| 2 | 75.75 | 1: 24.1045; 1.1: 191.1126; 1.2: 0.25629; 1.3: 409.05; 1.4: 4.4638; 1.5: 191.1126; 1.6: 409.05; 1.7: 245.43; 1.8: 8.4594; 1.9: 2045.25; 2: 65.1354; 2.1: 95.1084; 2.2: 2932.1257; 2.3: 68.4854; 2.4: -2741.0131; 2.5: -64.0216
| 2 | 75.8 | 1: 24.3864; 1.1: 193.4754; 1.2: 0.25945; 1.3: 409.32; 1.4: 4.516; 1.5: 193.4754; 1.6: 409.32; 1.7: 245.592; 1.8: 8.4594; 1.9: 2046.6; 2: 65.1783; 2.1: 95.1089; 2.2: 2935.9825; 2.3: 68.5302; 2.4: -2742.5071; 2.5: -64.0142
| 2 | 75.85 | 1: 24.6718; 1.1: 195.8685; 1.2: 0.26266; 1.3: 409.59; 1.4: 4.5688; 1.5: 195.8685; 1.6: 409.59; 1.7: 245.754; 1.8: 8.4594; 1.9: 2047.95; 2: 65.2213; 2.1: 95.1094; 2.2: 2939.8419; 2.3: 68.5751; 2.4: -2743.9734; 2.5: -64.0062
| 2 | 75.9 | 1: 24.9606; 1.1: 198.2921; 1.2: 0.26591; 1.3: 409.86; 1.4: 4.6223; 1.5: 198.2921; 1.6: 409.86; 1.7: 245.916; 1.8: 8.4594; 1.9: 2049.3; 2: 65.2643; 2.1: 95.1099; 2.2: 2943.7038; 2.3: 68.6199; 2.4: -2745.4117; 2.5: -63.9976
| 2 | 75.95 | 1: 25.2529; 1.1: 200.7465; 1.2: 0.26921; 1.3: 410.13; 1.4: 4.6765; 1.5: 200.7465; 1.6: 410.13; 1.7: 246.078; 1.8: 8.4594; 1.9: 2050.65; 2: 65.3073; 2.1: 95.1104; 2.2: 2947.5684; 2.3: 68.6648; 2.4: -2746.8219; 2.5: -63.9883
| 2 | 76 | 1: 25.5488; 1.1: 203.2319; 1.2: 0.27254; 1.3: 410.4; 1.4: 4.7313; 1.5: 203.2319; 1.6: 410.4; 1.7: 246.24; 1.8: 8.4594; 1.9: 2052; 2: 65.3503; 2.1: 95.1109; 2.2: 2951.4355; 2.3: 68.7096; 2.4: -2748.2036; 2.5: -63.9784
| 2 | 76.05 | 1: 25.8481; 1.1: 205.7485; 1.2: 0.27591; 1.3: 410.67; 1.4: 4.7867; 1.5: 205.7485; 1.6: 410.67; 1.7: 246.402; 1.8: 8.4594; 1.9: 2053.35; 2: 65.3933; 2.1: 95.1114; 2.2: 2955.3052; 2.3: 68.7545; 2.4: -2749.5567; 2.5: -63.9678
| 2 | 76.1 | 1: 26.1511; 1.1: 208.2966; 1.2: 0.27933; 1.3: 410.94; 1.4: 4.8428; 1.5: 208.2966; 1.6: 410.94; 1.7: 246.564; 1.8: 8.4594; 1.9: 2054.7; 2: 65.4363; 2.1: 95.1118; 2.2: 2959.1775; 2.3: 68.7993; 2.4: -2750.8808; 2.5: -63.9565
| 2 | 76.15 | 1: 26.4576; 1.1: 210.8764; 1.2: 0.28279; 1.3: 411.21; 1.4: 4.8995; 1.5: 210.8764; 1.6: 411.21; 1.7: 246.726; 1.8: 8.4594; 1.9: 2056.05; 2: 65.4793; 2.1: 95.1123; 2.2: 2963.0523; 2.3: 68.8442; 2.4: -2752.1759; 2.5: -63.9446
| 2 | 76.2 | 1: 26.7677; 1.1: 213.4881; 1.2: 0.28629; 1.3: 411.48; 1.4: 4.957; 1.5: 213.4881; 1.6: 411.48; 1.7: 246.888; 1.8: 8.4594; 1.9: 2057.4; 2: 65.5223; 2.1: 95.1128; 2.2: 2966.9297; 2.3: 68.889; 2.4: -2753.4416; 2.5: -63.9321
| 2 | 76.25 | 1: 27.0814; 1.1: 216.132; 1.2: 0.28984; 1.3: 411.75; 1.4: 5.0151; 1.5: 216.132; 1.6: 411.75; 1.7: 247.05; 1.8: 8.4594; 1.9: 2058.75; 2: 65.5653; 2.1: 95.1133; 2.2: 2970.8097; 2.3: 68.9339; 2.4: -2754.6777; 2.5: -63.9188
| 2 | 76.3 | 1: 27.3988; 1.1: 218.8083; 1.2: 0.29343; 1.3: 412.02; 1.4: 5.0738; 1.5: 218.8083; 1.6: 412.02; 1.7: 247.212; 1.8: 8.4594; 1.9: 2060.1; 2: 65.6083; 2.1: 95.1137; 2.2: 2974.6923; 2.3: 68.9788; 2.4: -2755.884; 2.5: -63.9049
| 2 | 76.35 | 1: 27.7198; 1.1: 221.5172; 1.2: 0.29706; 1.3: 412.29; 1.4: 5.1333; 1.5: 221.5172; 1.6: 412.29; 1.7: 247.374; 1.8: 8.4594; 1.9: 2061.45; 2: 65.6513; 2.1: 95.1142; 2.2: 2978.5774; 2.3: 69.0236; 2.4: -2757.0602; 2.5: -63.8903
| 2 | 76.4 | 1: 28.0445; 1.1: 224.2591; 1.2: 0.30074; 1.3: 412.56; 1.4: 5.1934; 1.5: 224.2591; 1.6: 412.56; 1.7: 247.536; 1.8: 8.4594; 1.9: 2062.8; 2: 65.6943; 2.1: 95.1147; 2.2: 2982.4652; 2.3: 69.0685; 2.4: -2758.2061; 2.5: -63.875
| 2 | 76.45 | 1: 28.373; 1.1: 227.034; 1.2: 0.30446; 1.3: 412.83; 1.4: 5.2543; 1.5: 227.034; 1.6: 412.83; 1.7: 247.698; 1.8: 8.4594; 1.9: 2064.15; 2: 65.7373; 2.1: 95.1152; 2.2: 2986.3555; 2.3: 69.1133; 2.4: -2759.3214; 2.5: -63.8591
| 2 | 76.5 | 1: 28.7052; 1.1: 229.8424; 1.2: 0.30822; 1.3: 413.1; 1.4: 5.3158; 1.5: 229.8424; 1.6: 413.1; 1.7: 247.86; 1.8: 8.4594; 1.9: 2065.5; 2: 65.7803; 2.1: 95.1156; 2.2: 2990.2483; 2.3: 69.1582; 2.4: -2760.4059; 2.5: -63.8424
| 2 | 76.55 | 1: 29.0411; 1.1: 232.6843; 1.2: 0.31203; 1.3: 413.37; 1.4: 5.378; 1.5: 232.6843; 1.6: 413.37; 1.7: 248.022; 1.8: 8.4594; 1.9: 2066.85; 2: 65.8232; 2.1: 95.1161; 2.2: 2994.1438; 2.3: 69.2031; 2.4: -2761.4594; 2.5: -63.8251
| 2 | 76.6 | 1: 29.3809; 1.1: 235.5602; 1.2: 0.31589; 1.3: 413.64; 1.4: 5.4409; 1.5: 235.5602; 1.6: 413.64; 1.7: 248.184; 1.8: 8.4594; 1.9: 2068.2; 2: 65.8662; 2.1: 95.1166; 2.2: 2998.0418; 2.3: 69.2479; 2.4: -2762.4816; 2.5: -63.807
| 2 | 76.65 | 1: 29.7244; 1.1: 238.4701; 1.2: 0.31979; 1.3: 413.91; 1.4: 5.5045; 1.5: 238.4701; 1.6: 413.91; 1.7: 248.346; 1.8: 8.4594; 1.9: 2069.55; 2: 65.9092; 2.1: 95.117; 2.2: 3001.9423; 2.3: 69.2928; 2.4: -2763.4722; 2.5: -63.7883
| 2 | 76.7 | 1: 30.0718; 1.1: 241.4144; 1.2: 0.32374; 1.3: 414.18; 1.4: 5.5689; 1.5: 241.4144; 1.6: 414.18; 1.7: 248.508; 1.8: 8.4594; 1.9: 2070.9; 2: 65.9522; 2.1: 95.1175; 2.2: 3005.8455; 2.3: 69.3377; 2.4: -2764.4311; 2.5: -63.7688
| 2 | 76.75 | 1: 30.423; 1.1: 244.3933; 1.2: 0.32774; 1.3: 414.45; 1.4: 5.6339; 1.5: 244.3933; 1.6: 414.45; 1.7: 248.67; 1.8: 8.4594; 1.9: 2072.25; 2: 65.9952; 2.1: 95.1179; 2.2: 3009.7512; 2.3: 69.3825; 2.4: -2765.3579; 2.5: -63.7486
| 2 | 76.8 | 1: 30.7782; 1.1: 247.4071; 1.2: 0.33178; 1.3: 414.72; 1.4: 5.6997; 1.5: 247.4071; 1.6: 414.72; 1.7: 248.832; 1.8: 8.4594; 1.9: 2073.6; 2: 66.0382; 2.1: 95.1184; 2.2: 3013.6595; 2.3: 69.4274; 2.4: -2766.2524; 2.5: -63.7277
| 2 | 76.85 | 1: 31.1372; 1.1: 250.456; 1.2: 0.33587; 1.3: 414.99; 1.4: 5.7661; 1.5: 250.456; 1.6: 414.99; 1.7: 248.994; 1.8: 8.4594; 1.9: 2074.95; 2: 66.0812; 2.1: 95.1189; 2.2: 3017.5704; 2.3: 69.4723; 2.4: -2767.1144; 2.5: -63.7061
| 2 | 76.9 | 1: 31.5001; 1.1: 253.5403; 1.2: 0.34; 1.3: 415.26; 1.4: 5.8334; 1.5: 253.5403; 1.6: 415.26; 1.7: 249.156; 1.8: 8.4594; 1.9: 2076.3; 2: 66.1242; 2.1: 95.1193; 2.2: 3021.4838; 2.3: 69.5171; 2.4: -2767.9435; 2.5: -63.6838
| 2 | 76.95 | 1: 31.867; 1.1: 256.6601; 1.2: 0.34419; 1.3: 415.53; 1.4: 5.9013; 1.5: 256.6601; 1.6: 415.53; 1.7: 249.318; 1.8: 8.4594; 1.9: 2077.65; 2: 66.1672; 2.1: 95.1198; 2.2: 3025.3998; 2.3: 69.562; 2.4: -2768.7397; 2.5: -63.6607
| 2 | 77 | 1: 32.2379; 1.1: 259.8159; 1.2: 0.34842; 1.3: 415.8; 1.4: 5.97; 1.5: 259.8159; 1.6: 415.8; 1.7: 249.48; 1.8: 8.4594; 1.9: 2079; 2: 66.2102; 2.1: 95.1202; 2.2: 3029.3184; 2.3: 69.6069; 2.4: -2769.5025; 2.5: -63.6369
| 2 | 77.05 | 1: 32.6128; 1.1: 263.0078; 1.2: 0.3527; 1.3: 416.07; 1.4: 6.0394; 1.5: 263.0078; 1.6: 416.07; 1.7: 249.642; 1.8: 8.4594; 1.9: 2080.35; 2: 66.2532; 2.1: 95.1207; 2.2: 3033.2395; 2.3: 69.6517; 2.4: -2770.2317; 2.5: -63.6123
| 2 | 77.1 | 1: 32.9917; 1.1: 266.2361; 1.2: 0.35703; 1.3: 416.34; 1.4: 6.1096; 1.5: 266.2361; 1.6: 416.34; 1.7: 249.804; 1.8: 8.4594; 1.9: 2081.7; 2: 66.2962; 2.1: 95.1211; 2.2: 3037.1632; 2.3: 69.6966; 2.4: -2770.9271; 2.5: -63.587
| 2 | 77.15 | 1: 33.3746; 1.1: 269.5011; 1.2: 0.36141; 1.3: 416.61; 1.4: 6.1805; 1.5: 269.5011; 1.6: 416.61; 1.7: 249.966; 1.8: 8.4594; 1.9: 2083.05; 2: 66.3392; 2.1: 95.1216; 2.2: 3041.0895; 2.3: 69.7415; 2.4: -2771.5884; 2.5: -63.561
| 2 | 77.2 | 1: 33.7616; 1.1: 272.803; 1.2: 0.36583; 1.3: 416.88; 1.4: 6.2522; 1.5: 272.803; 1.6: 416.88; 1.7: 250.128; 1.8: 8.4594; 1.9: 2084.4; 2: 66.3822; 2.1: 95.122; 2.2: 3045.0183; 2.3: 69.7863; 2.4: -2772.2153; 2.5: -63.5342
| 2 | 77.25 | 1: 34.1527; 1.1: 276.142; 1.2: 0.37031; 1.3: 417.15; 1.4: 6.3246; 1.5: 276.142; 1.6: 417.15; 1.7: 250.29; 1.8: 8.4594; 1.9: 2085.75; 2: 66.4252; 2.1: 95.1224; 2.2: 3048.9497; 2.3: 69.8312; 2.4: -2772.8077; 2.5: -63.5066
| 2 | 77.3 | 1: 34.548; 1.1: 279.5185; 1.2: 0.37484; 1.3: 417.42; 1.4: 6.3978; 1.5: 279.5185; 1.6: 417.42; 1.7: 250.452; 1.8: 8.4594; 1.9: 2087.1; 2: 66.4682; 2.1: 95.1229; 2.2: 3052.8837; 2.3: 69.8761; 2.4: -2773.3651; 2.5: -63.4783
| 2 | 77.35 | 1: 34.9474; 1.1: 282.9328; 1.2: 0.37942; 1.3: 417.69; 1.4: 6.4717; 1.5: 282.9328; 1.6: 417.69; 1.7: 250.614; 1.8: 8.4594; 1.9: 2088.45; 2: 66.5111; 2.1: 95.1233; 2.2: 3056.8202; 2.3: 69.921; 2.4: -2773.8874; 2.5: -63.4492
| 2 | 77.4 | 1: 35.3509; 1.1: 286.385; 1.2: 0.38405; 1.3: 417.96; 1.4: 6.5465; 1.5: 286.385; 1.6: 417.96; 1.7: 250.776; 1.8: 8.4594; 1.9: 2089.8; 2: 66.5541; 2.1: 95.1238; 2.2: 3060.7593; 2.3: 69.9658; 2.4: -2774.3743; 2.5: -63.4194
| 2 | 77.45 | 1: 35.7587; 1.1: 289.8754; 1.2: 0.38873; 1.3: 418.23; 1.4: 6.622; 1.5: 289.8754; 1.6: 418.23; 1.7: 250.938; 1.8: 8.4594; 1.9: 2091.15; 2: 66.5971; 2.1: 95.1242; 2.2: 3064.7009; 2.3: 70.0107; 2.4: -2774.8255; 2.5: -63.3887
| 2 | 77.5 | 1: 36.1707; 1.1: 293.4044; 1.2: 0.39346; 1.3: 418.5; 1.4: 6.6983; 1.5: 293.4044; 1.6: 418.5; 1.7: 251.1; 1.8: 8.4594; 1.9: 2092.5; 2: 66.6401; 2.1: 95.1246; 2.2: 3068.6452; 2.3: 70.0556; 2.4: -2775.2408; 2.5: -63.3573
| 2 | 77.55 | 1: 36.5869; 1.1: 296.9721; 1.2: 0.39825; 1.3: 418.77; 1.4: 6.7754; 1.5: 296.9721; 1.6: 418.77; 1.7: 251.262; 1.8: 8.4594; 1.9: 2093.85; 2: 66.6831; 2.1: 95.1251; 2.2: 3072.5919; 2.3: 70.1005; 2.4: -2775.6198; 2.5: -63.3251
| 2 | 77.6 | 1: 37.0074; 1.1: 300.579; 1.2: 0.40308; 1.3: 419.04; 1.4: 6.8532; 1.5: 300.579; 1.6: 419.04; 1.7: 251.424; 1.8: 8.4594; 1.9: 2095.2; 2: 66.7261; 2.1: 95.1255; 2.2: 3076.5413; 2.3: 70.1453; 2.4: -2775.9623; 2.5: -63.2921
| 2 | 77.65 | 1: 37.4322; 1.1: 304.2251; 1.2: 0.40797; 1.3: 419.31; 1.4: 6.9319; 1.5: 304.2251; 1.6: 419.31; 1.7: 251.586; 1.8: 8.4594; 1.9: 2096.55; 2: 66.7691; 2.1: 95.1259; 2.2: 3080.4932; 2.3: 70.1902; 2.4: -2776.2681; 2.5: -63.2583
| 2 | 77.7 | 1: 37.8613; 1.1: 307.9109; 1.2: 0.41292; 1.3: 419.58; 1.4: 7.0114; 1.5: 307.9109; 1.6: 419.58; 1.7: 251.748; 1.8: 8.4594; 1.9: 2097.9; 2: 66.8121; 2.1: 95.1264; 2.2: 3084.4476; 2.3: 70.2351; 2.4: -2776.5368; 2.5: -63.2238
| 2 | 77.75 | 1: 38.2948; 1.1: 311.6365; 1.2: 0.41791; 1.3: 419.85; 1.4: 7.0916; 1.5: 311.6365; 1.6: 419.85; 1.7: 251.91; 1.8: 8.4594; 1.9: 2099.25; 2: 66.8551; 2.1: 95.1268; 2.2: 3088.4047; 2.3: 70.28; 2.4: -2776.7681; 2.5: -63.1884
| 2 | 77.8 | 1: 38.7326; 1.1: 315.4023; 1.2: 0.42296; 1.3: 420.12; 1.4: 7.1727; 1.5: 315.4023; 1.6: 420.12; 1.7: 252.072; 1.8: 8.4594; 1.9: 2100.6; 2: 66.8981; 2.1: 95.1272; 2.2: 3092.3642; 2.3: 70.3249; 2.4: -2776.9619; 2.5: -63.1522
| 2 | 77.85 | 1: 39.1749; 1.1: 319.2086; 1.2: 0.42807; 1.3: 420.39; 1.4: 7.2546; 1.5: 319.2086; 1.6: 420.39; 1.7: 252.234; 1.8: 8.4594; 1.9: 2101.95; 2: 66.9411; 2.1: 95.1277; 2.2: 3096.3264; 2.3: 70.3697; 2.4: -2777.1178; 2.5: -63.1151
| 2 | 77.9 | 1: 39.6215; 1.1: 323.0556; 1.2: 0.43322; 1.3: 420.66; 1.4: 7.3373; 1.5: 323.0556; 1.6: 420.66; 1.7: 252.396; 1.8: 8.4594; 1.9: 2103.3; 2: 66.9841; 2.1: 95.1281; 2.2: 3100.2911; 2.3: 70.4146; 2.4: -2777.2355; 2.5: -63.0773
| 2 | 77.95 | 1: 40.0727; 1.1: 326.9436; 1.2: 0.43844; 1.3: 420.93; 1.4: 7.4209; 1.5: 326.9436; 1.6: 420.93; 1.7: 252.558; 1.8: 8.4594; 1.9: 2104.65; 2: 67.0271; 2.1: 95.1285; 2.2: 3104.2583; 2.3: 70.4595; 2.4: -2777.3147; 2.5: -63.0386
| 2 | 78 | 1: 40.5283; 1.1: 330.8728; 1.2: 0.44371; 1.3: 421.2; 1.4: 7.5052; 1.5: 330.8728; 1.6: 421.2; 1.7: 252.72; 1.8: 8.4594; 1.9: 2106; 2: 67.0701; 2.1: 95.1289; 2.2: 3108.2281; 2.3: 70.5044; 2.4: -2777.3553; 2.5: -62.9991
| 2 | 78.05 | 1: 40.9884; 1.1: 334.8437; 1.2: 0.44903; 1.3: 421.47; 1.4: 7.5904; 1.5: 334.8437; 1.6: 421.47; 1.7: 252.882; 1.8: 8.4594; 1.9: 2107.35; 2: 67.1131; 2.1: 95.1293; 2.2: 3112.2005; 2.3: 70.5493; 2.4: -2777.3568; 2.5: -62.9588
| 2 | 78.1 | 1: 41.453; 1.1: 338.8564; 1.2: 0.45441; 1.3: 421.74; 1.4: 7.6765; 1.5: 338.8564; 1.6: 421.74; 1.7: 253.044; 1.8: 8.4594; 1.9: 2108.7; 2: 67.1561; 2.1: 95.1298; 2.2: 3116.1754; 2.3: 70.5941; 2.4: -2777.319; 2.5: -62.9177
| 2 | 78.15 | 1: 41.9222; 1.1: 342.9113; 1.2: 0.45985; 1.3: 422.01; 1.4: 7.7634; 1.5: 342.9113; 1.6: 422.01; 1.7: 253.206; 1.8: 8.4594; 1.9: 2110.05; 2: 67.199; 2.1: 95.1302; 2.2: 3120.1528; 2.3: 70.639; 2.4: -2777.2416; 2.5: -62.8757
| 2 | 78.2 | 1: 42.396; 1.1: 347.0086; 1.2: 0.46535; 1.3: 422.28; 1.4: 7.8511; 1.5: 347.0086; 1.6: 422.28; 1.7: 253.368; 1.8: 8.4594; 1.9: 2111.4; 2: 67.242; 2.1: 95.1306; 2.2: 3124.1329; 2.3: 70.6839; 2.4: -2777.1243; 2.5: -62.8328
| 2 | 78.25 | 1: 42.8744; 1.1: 351.1486; 1.2: 0.4709; 1.3: 422.55; 1.4: 7.9397; 1.5: 351.1486; 1.6: 422.55; 1.7: 253.53; 1.8: 8.4594; 1.9: 2112.75; 2: 67.285; 2.1: 95.131; 2.2: 3128.1154; 2.3: 70.7288; 2.4: -2776.9668; 2.5: -62.7891
| 2 | 78.3 | 1: 43.3574; 1.1: 355.3316; 1.2: 0.47651; 1.3: 422.82; 1.4: 8.0292; 1.5: 355.3316; 1.6: 422.82; 1.7: 253.692; 1.8: 8.4594; 1.9: 2114.1; 2: 67.328; 2.1: 95.1314; 2.2: 3132.1005; 2.3: 70.7737; 2.4: -2776.7689; 2.5: -62.7445
| 2 | 78.35 | 1: 43.8452; 1.1: 359.558; 1.2: 0.48218; 1.3: 423.09; 1.4: 8.1195; 1.5: 359.558; 1.6: 423.09; 1.7: 253.854; 1.8: 8.4594; 1.9: 2115.45; 2: 67.371; 2.1: 95.1319; 2.2: 3136.0882; 2.3: 70.8186; 2.4: -2776.5302; 2.5: -62.6991
| 2 | 78.4 | 1: 44.3375; 1.1: 363.828; 1.2: 0.4879; 1.3: 423.36; 1.4: 8.2107; 1.5: 363.828; 1.6: 423.36; 1.7: 254.016; 1.8: 8.4594; 1.9: 2116.8; 2: 67.414; 2.1: 95.1323; 2.2: 3140.0784; 2.3: 70.8634; 2.4: -2776.2505; 2.5: -62.6528
| 2 | 78.45 | 1: 44.8347; 1.1: 368.1418; 1.2: 0.49369; 1.3: 423.63; 1.4: 8.3027; 1.5: 368.1418; 1.6: 423.63; 1.7: 254.178; 1.8: 8.4594; 1.9: 2118.15; 2: 67.457; 2.1: 95.1327; 2.2: 3144.0712; 2.3: 70.9083; 2.4: -2775.9294; 2.5: -62.6056
| 2 | 78.5 | 1: 45.3365; 1.1: 372.4999; 1.2: 0.49953; 1.3: 423.9; 1.4: 8.3957; 1.5: 372.4999; 1.6: 423.9; 1.7: 254.34; 1.8: 8.4594; 1.9: 2119.5; 2: 67.5; 2.1: 95.1331; 2.2: 3148.0665; 2.3: 70.9532; 2.4: -2775.5666; 2.5: -62.5576
| 2 | 78.55 | 1: 45.8432; 1.1: 376.9025; 1.2: 0.50543; 1.3: 424.17; 1.4: 8.4895; 1.5: 376.9025; 1.6: 424.17; 1.7: 254.502; 1.8: 8.4594; 1.9: 2120.85; 2: 67.543; 2.1: 95.1335; 2.2: 3152.0644; 2.3: 70.9981; 2.4: -2775.1619; 2.5: -62.5086
| 2 | 78.6 | 1: 46.3546; 1.1: 381.3499; 1.2: 0.5114; 1.3: 424.44; 1.4: 8.5842; 1.5: 381.3499; 1.6: 424.44; 1.7: 254.664; 1.8: 8.4594; 1.9: 2122.2; 2: 67.586; 2.1: 95.1339; 2.2: 3156.0648; 2.3: 71.043; 2.4: -2774.7149; 2.5: -62.4588
| 2 | 78.65 | 1: 46.8708; 1.1: 385.8424; 1.2: 0.51742; 1.3: 424.71; 1.4: 8.6798; 1.5: 385.8424; 1.6: 424.71; 1.7: 254.826; 1.8: 8.4594; 1.9: 2123.55; 2: 67.629; 2.1: 95.1343; 2.2: 3160.0677; 2.3: 71.0879; 2.4: -2774.2253; 2.5: -62.4081
| 2 | 78.7 | 1: 47.392; 1.1: 390.3803; 1.2: 0.52351; 1.3: 424.98; 1.4: 8.7763; 1.5: 390.3803; 1.6: 424.98; 1.7: 254.988; 1.8: 8.4594; 1.9: 2124.9; 2: 67.672; 2.1: 95.1348; 2.2: 3164.0732; 2.3: 71.1328; 2.4: -2773.6929; 2.5: -62.3565
| 2 | 78.75 | 1: 47.918; 1.1: 394.9639; 1.2: 0.52966; 1.3: 425.25; 1.4: 8.8737; 1.5: 394.9639; 1.6: 425.25; 1.7: 255.15; 1.8: 8.4594; 1.9: 2126.25; 2: 67.715; 2.1: 95.1352; 2.2: 3168.0813; 2.3: 71.1776; 2.4: -2773.1174; 2.5: -62.3039
| 2 | 78.8 | 1: 48.4489; 1.1: 399.5935; 1.2: 0.53586; 1.3: 425.52; 1.4: 8.972; 1.5: 399.5935; 1.6: 425.52; 1.7: 255.312; 1.8: 8.4594; 1.9: 2127.6; 2: 67.758; 2.1: 95.1356; 2.2: 3172.0919; 2.3: 71.2225; 2.4: -2772.4983; 2.5: -62.2505
| 2 | 78.85 | 1: 48.9848; 1.1: 404.2695; 1.2: 0.54213; 1.3: 425.79; 1.4: 9.0713; 1.5: 404.2695; 1.6: 425.79; 1.7: 255.474; 1.8: 8.4594; 1.9: 2128.95; 2: 67.801; 2.1: 95.136; 2.2: 3176.105; 2.3: 71.2674; 2.4: -2771.8355; 2.5: -62.1962
| 2 | 78.9 | 1: 49.5256; 1.1: 408.9921; 1.2: 0.54847; 1.3: 426.06; 1.4: 9.1714; 1.5: 408.9921; 1.6: 426.06; 1.7: 255.636; 1.8: 8.4594; 1.9: 2130.3; 2: 67.8439; 2.1: 95.1364; 2.2: 3180.1206; 2.3: 71.3123; 2.4: -2771.1285; 2.5: -62.1409
| 2 | 78.95 | 1: 50.0714; 1.1: 413.7617; 1.2: 0.55486; 1.3: 426.33; 1.4: 9.2725; 1.5: 413.7617; 1.6: 426.33; 1.7: 255.798; 1.8: 8.4594; 1.9: 2131.65; 2: 67.8869; 2.1: 95.1368; 2.2: 3184.1388; 2.3: 71.3572; 2.4: -2770.3772; 2.5: -62.0847
| 2 | 79 | 1: 50.6222; 1.1: 418.5785; 1.2: 0.56132; 1.3: 426.6; 1.4: 9.3745; 1.5: 418.5785; 1.6: 426.6; 1.7: 255.96; 1.8: 8.4594; 1.9: 2133; 2: 67.9299; 2.1: 95.1372; 2.2: 3188.1596; 2.3: 71.4021; 2.4: -2769.5811; 2.5: -62.0276
| 2 | 79.05 | 1: 51.1781; 1.1: 423.4429; 1.2: 0.56785; 1.3: 426.87; 1.4: 9.4774; 1.5: 423.4429; 1.6: 426.87; 1.7: 256.122; 1.8: 8.4594; 1.9: 2134.35; 2: 67.9729; 2.1: 95.1376; 2.2: 3192.1829; 2.3: 71.447; 2.4: -2768.74; 2.5: -61.9695
| 2 | 79.1 | 1: 51.7391; 1.1: 428.3552; 1.2: 0.57443; 1.3: 427.14; 1.4: 9.5813; 1.5: 428.3552; 1.6: 427.14; 1.7: 256.284; 1.8: 8.4594; 1.9: 2135.7; 2: 68.0159; 2.1: 95.138; 2.2: 3196.2087; 2.3: 71.4918; 2.4: -2767.8535; 2.5: -61.9105
| 2 | 79.15 | 1: 52.3052; 1.1: 433.3157; 1.2: 0.58109; 1.3: 427.41; 1.4: 9.6862; 1.5: 433.3157; 1.6: 427.41; 1.7: 256.446; 1.8: 8.4594; 1.9: 2137.05; 2: 68.0589; 2.1: 95.1384; 2.2: 3200.237; 2.3: 71.5367; 2.4: -2766.9214; 2.5: -61.8506
| 2 | 79.2 | 1: 52.8765; 1.1: 438.3247; 1.2: 0.5878; 1.3: 427.68; 1.4: 9.7919; 1.5: 438.3247; 1.6: 427.68; 1.7: 256.608; 1.8: 8.4594; 1.9: 2138.4; 2: 68.1019; 2.1: 95.1388; 2.2: 3204.2679; 2.3: 71.5816; 2.4: -2765.9432; 2.5: -61.7897
| 2 | 79.25 | 1: 53.4529; 1.1: 443.3825; 1.2: 0.59459; 1.3: 427.95; 1.4: 9.8987; 1.5: 443.3825; 1.6: 427.95; 1.7: 256.77; 1.8: 8.4594; 1.9: 2139.75; 2: 68.1449; 2.1: 95.1392; 2.2: 3208.3013; 2.3: 71.6265; 2.4: -2764.9188; 2.5: -61.7278
| 2 | 79.3 | 1: 54.0345; 1.1: 448.4896; 1.2: 0.60143; 1.3: 428.22; 1.4: 10.0064; 1.5: 448.4896; 1.6: 428.22; 1.7: 256.932; 1.8: 8.4594; 1.9: 2141.1; 2: 68.1879; 2.1: 95.1396; 2.2: 3212.3373; 2.3: 71.6714; 2.4: -2763.8477; 2.5: -61.665
| 2 | 79.35 | 1: 54.6213; 1.1: 453.6461; 1.2: 0.60835; 1.3: 428.49; 1.4: 10.1151; 1.5: 453.6461; 1.6: 428.49; 1.7: 257.094; 1.8: 8.4594; 1.9: 2142.45; 2: 68.2309; 2.1: 95.14; 2.2: 3216.3757; 2.3: 71.7163; 2.4: -2762.7296; 2.5: -61.6012
| 2 | 79.4 | 1: 55.2134; 1.1: 458.8525; 1.2: 0.61533; 1.3: 428.76; 1.4: 10.2247; 1.5: 458.8525; 1.6: 428.76; 1.7: 257.256; 1.8: 8.4594; 1.9: 2143.8; 2: 68.2739; 2.1: 95.1404; 2.2: 3220.4168; 2.3: 71.7612; 2.4: -2761.5643; 2.5: -61.5365
| 2 | 79.45 | 1: 55.8107; 1.1: 464.109; 1.2: 0.62238; 1.3: 429.03; 1.4: 10.3353; 1.5: 464.109; 1.6: 429.03; 1.7: 257.418; 1.8: 8.4594; 1.9: 2145.15; 2: 68.3169; 2.1: 95.1409; 2.2: 3224.4603; 2.3: 71.806; 2.4: -2760.3513; 2.5: -61.4707
| 2 | 79.5 | 1: 56.4134; 1.1: 469.4159; 1.2: 0.6295; 1.3: 429.3; 1.4: 10.4469; 1.5: 469.4159; 1.6: 429.3; 1.7: 257.58; 1.8: 8.4594; 1.9: 2146.5; 2: 68.3599; 2.1: 95.1413; 2.2: 3228.5064; 2.3: 71.8509; 2.4: -2759.0904; 2.5: -61.404
| 2 | 79.55 | 1: 57.0214; 1.1: 474.7737; 1.2: 0.63668; 1.3: 429.57; 1.4: 10.5595; 1.5: 474.7737; 1.6: 429.57; 1.7: 257.742; 1.8: 8.4594; 1.9: 2147.85; 2: 68.4029; 2.1: 95.1417; 2.2: 3232.5549; 2.3: 71.8958; 2.4: -2757.7813; 2.5: -61.3363
| 2 | 79.6 | 1: 57.6348; 1.1: 480.1826; 1.2: 0.64394; 1.3: 429.84; 1.4: 10.6731; 1.5: 480.1826; 1.6: 429.84; 1.7: 257.904; 1.8: 8.4594; 1.9: 2149.2; 2: 68.4459; 2.1: 95.1421; 2.2: 3236.6061; 2.3: 71.9407; 2.4: -2756.4235; 2.5: -61.2676
| 2 | 79.65 | 1: 58.2536; 1.1: 485.6429; 1.2: 0.65126; 1.3: 430.11; 1.4: 10.7877; 1.5: 485.6429; 1.6: 430.11; 1.7: 258.066; 1.8: 8.4594; 1.9: 2150.55; 2: 68.4889; 2.1: 95.1425; 2.2: 3240.6597; 2.3: 71.9856; 2.4: -2755.0168; 2.5: -61.1979
| 2 | 79.7 | 1: 58.8778; 1.1: 491.1551; 1.2: 0.65865; 1.3: 430.38; 1.4: 10.9033; 1.5: 491.1551; 1.6: 430.38; 1.7: 258.228; 1.8: 8.4594; 1.9: 2151.9; 2: 68.5318; 2.1: 95.1429; 2.2: 3244.7159; 2.3: 72.0305; 2.4: -2753.5608; 2.5: -61.1272
| 2 | 79.75 | 1: 59.5075; 1.1: 496.7194; 1.2: 0.66611; 1.3: 430.65; 1.4: 11.0199; 1.5: 496.7194; 1.6: 430.65; 1.7: 258.39; 1.8: 8.4594; 1.9: 2153.25; 2: 68.5748; 2.1: 95.1433; 2.2: 3248.7745; 2.3: 72.0753; 2.4: -2752.0552; 2.5: -61.0554
| 2 | 79.8 | 1: 60.1427; 1.1: 502.3362; 1.2: 0.67364; 1.3: 430.92; 1.4: 11.1375; 1.5: 502.3362; 1.6: 430.92; 1.7: 258.552; 1.8: 8.4594; 1.9: 2154.6; 2: 68.6178; 2.1: 95.1437; 2.2: 3252.8357; 2.3: 72.1202; 2.4: -2750.4996; 2.5: -60.9827
| 2 | 79.85 | 1: 60.7834; 1.1: 508.0057; 1.2: 0.68125; 1.3: 431.19; 1.4: 11.2562; 1.5: 508.0057; 1.6: 431.19; 1.7: 258.714; 1.8: 8.4594; 1.9: 2155.95; 2: 68.6608; 2.1: 95.1441; 2.2: 3256.8995; 2.3: 72.1651; 2.4: -2748.8937; 2.5: -60.9089
| 2 | 79.9 | 1: 61.4297; 1.1: 513.7285; 1.2: 0.68892; 1.3: 431.46; 1.4: 11.3759; 1.5: 513.7285; 1.6: 431.46; 1.7: 258.876; 1.8: 8.4594; 1.9: 2157.3; 2: 68.7038; 2.1: 95.1445; 2.2: 3260.9657; 2.3: 72.21; 2.4: -2747.2373; 2.5: -60.8341
| 2 | 79.95 | 1: 62.0816; 1.1: 519.5047; 1.2: 0.69667; 1.3: 431.73; 1.4: 11.4966; 1.5: 519.5047; 1.6: 431.73; 1.7: 259.038; 1.8: 8.4594; 1.9: 2158.65; 2: 68.7468; 2.1: 95.1449; 2.2: 3265.0345; 2.3: 72.2549; 2.4: -2745.5298; 2.5: -60.7583
| 2 | 80 | 1: 62.739; 1.1: 525.3347; 1.2: 0.70449; 1.3: 432; 1.4: 11.6183; 1.5: 525.3347; 1.6: 432; 1.7: 259.2; 1.8: 8.4594; 1.9: 2160; 2: 68.7898; 2.1: 95.1453; 2.2: 3269.1057; 2.3: 72.2998; 2.4: -2743.771; 2.5: -60.6814
| 2 | 80.05 | 1: 63.4021; 1.1: 531.219; 1.2: 0.71238; 1.3: 432.27; 1.4: 11.7411; 1.5: 531.219; 1.6: 432.27; 1.7: 259.362; 1.8: 8.4594; 1.9: 2161.35; 2: 68.8328; 2.1: 95.1457; 2.2: 3273.1795; 2.3: 72.3446; 2.4: -2741.9606; 2.5: -60.6035
| 2 | 80.1 | 1: 64.0709; 1.1: 537.1577; 1.2: 0.72034; 1.3: 432.54; 1.4: 11.865; 1.5: 537.1577; 1.6: 432.54; 1.7: 259.524; 1.8: 8.4594; 1.9: 2162.7; 2: 68.8758; 2.1: 95.1461; 2.2: 3277.2558; 2.3: 72.3895; 2.4: -2740.0981; 2.5: -60.5245
| 2 | 80.15 | 1: 64.7454; 1.1: 543.1514; 1.2: 0.72838; 1.3: 432.81; 1.4: 11.9899; 1.5: 543.1514; 1.6: 432.81; 1.7: 259.686; 1.8: 8.4594; 1.9: 2164.05; 2: 68.9188; 2.1: 95.1465; 2.2: 3281.3346; 2.3: 72.4344; 2.4: -2738.1833; 2.5: -60.4445
| 2 | 80.2 | 1: 65.4256; 1.1: 549.2003; 1.2: 0.73649; 1.3: 433.08; 1.4: 12.1159; 1.5: 549.2003; 1.6: 433.08; 1.7: 259.848; 1.8: 8.4594; 1.9: 2165.4; 2: 68.9618; 2.1: 95.1469; 2.2: 3285.416; 2.3: 72.4793; 2.4: -2736.2157; 2.5: -60.3634
| 2 | 80.25 | 1: 66.1116; 1.1: 555.3047; 1.2: 0.74468; 1.3: 433.35; 1.4: 12.2429; 1.5: 555.3047; 1.6: 433.35; 1.7: 260.01; 1.8: 8.4594; 1.9: 2166.75; 2: 69.0048; 2.1: 95.1473; 2.2: 3289.4998; 2.3: 72.5242; 2.4: -2734.1951; 2.5: -60.2813
| 2 | 80.3 | 1: 66.8034; 1.1: 561.4651; 1.2: 0.75294; 1.3: 433.62; 1.4: 12.371; 1.5: 561.4651; 1.6: 433.62; 1.7: 260.172; 1.8: 8.4594; 1.9: 2168.1; 2: 69.0478; 2.1: 95.1477; 2.2: 3293.5861; 2.3: 72.569; 2.4: -2732.121; 2.5: -60.198
| 2 | 80.35 | 1: 67.5011; 1.1: 567.6818; 1.2: 0.76127; 1.3: 433.89; 1.4: 12.5002; 1.5: 567.6818; 1.6: 433.89; 1.7: 260.334; 1.8: 8.4594; 1.9: 2169.45; 2: 69.0908; 2.1: 95.1481; 2.2: 3297.675; 2.3: 72.6139; 2.4: -2729.9932; 2.5: -60.1137
| 2 | 80.4 | 1: 68.2046; 1.1: 573.9551; 1.2: 0.76969; 1.3: 434.16; 1.4: 12.6305; 1.5: 573.9551; 1.6: 434.16; 1.7: 260.496; 1.8: 8.4594; 1.9: 2170.8; 2: 69.1338; 2.1: 95.1485; 2.2: 3301.7663; 2.3: 72.6588; 2.4: -2727.8112; 2.5: -60.0283
| 2 | 80.45 | 1: 68.914; 1.1: 580.2854; 1.2: 0.77818; 1.3: 434.43; 1.4: 12.7618; 1.5: 580.2854; 1.6: 434.43; 1.7: 260.658; 1.8: 8.4594; 1.9: 2172.15; 2: 69.1768; 2.1: 95.1489; 2.2: 3305.8602; 2.3: 72.7037; 2.4: -2725.5748; 2.5: -59.9418
| 2 | 80.5 | 1: 69.6293; 1.1: 586.6731; 1.2: 0.78674; 1.3: 434.7; 1.4: 12.8943; 1.5: 586.6731; 1.6: 434.7; 1.7: 260.82; 1.8: 8.4594; 1.9: 2173.5; 2: 69.2197; 2.1: 95.1493; 2.2: 3309.9565; 2.3: 72.7485; 2.4: -2723.2834; 2.5: -59.8542
| 2 | 80.55 | 1: 70.3506; 1.1: 593.1185; 1.2: 0.79539; 1.3: 434.97; 1.4: 13.0279; 1.5: 593.1185; 1.6: 434.97; 1.7: 260.982; 1.8: 8.4594; 1.9: 2174.85; 2: 69.2627; 2.1: 95.1497; 2.2: 3314.0554; 2.3: 72.7934; 2.4: -2720.9369; 2.5: -59.7655
| 2 | 80.6 | 1: 71.0778; 1.1: 599.622; 1.2: 0.80411; 1.3: 435.24; 1.4: 13.1626; 1.5: 599.622; 1.6: 435.24; 1.7: 261.144; 1.8: 8.4594; 1.9: 2176.2; 2: 69.3057; 2.1: 95.1501; 2.2: 3318.1567; 2.3: 72.8383; 2.4: -2718.5347; 2.5: -59.6757
| 2 | 80.65 | 1: 71.8111; 1.1: 606.1839; 1.2: 0.81291; 1.3: 435.51; 1.4: 13.2984; 1.5: 606.1839; 1.6: 435.51; 1.7: 261.306; 1.8: 8.4594; 1.9: 2177.55; 2: 69.3487; 2.1: 95.1506; 2.2: 3322.2606; 2.3: 72.8832; 2.4: -2716.0767; 2.5: -59.5848
| 2 | 80.7 | 1: 72.5505; 1.1: 612.8047; 1.2: 0.82178; 1.3: 435.78; 1.4: 13.4353; 1.5: 612.8047; 1.6: 435.78; 1.7: 261.468; 1.8: 8.4594; 1.9: 2178.9; 2: 69.3917; 2.1: 95.151; 2.2: 3326.3669; 2.3: 72.928; 2.4: -2713.5622; 2.5: -59.4928
| 2 | 80.75 | 1: 73.2959; 1.1: 619.4847; 1.2: 0.83074; 1.3: 436.05; 1.4: 13.5733; 1.5: 619.4847; 1.6: 436.05; 1.7: 261.63; 1.8: 8.4594; 1.9: 2180.25; 2: 69.4347; 2.1: 95.1514; 2.2: 3330.4758; 2.3: 72.9729; 2.4: -2710.9911; 2.5: -59.3996
| 2 | 80.8 | 1: 74.0474; 1.1: 626.2242; 1.2: 0.83978; 1.3: 436.32; 1.4: 13.7125; 1.5: 626.2242; 1.6: 436.32; 1.7: 261.792; 1.8: 8.4594; 1.9: 2181.6; 2: 69.4777; 2.1: 95.1518; 2.2: 3334.5871; 2.3: 73.0178; 2.4: -2708.3629; 2.5: -59.3053
| 2 | 80.85 | 1: 74.8051; 1.1: 633.0236; 1.2: 0.8489; 1.3: 436.59; 1.4: 13.8528; 1.5: 633.0236; 1.6: 436.59; 1.7: 261.954; 1.8: 8.4594; 1.9: 2182.95; 2: 69.5207; 2.1: 95.1522; 2.2: 3338.7009; 2.3: 73.0626; 2.4: -2705.6773; 2.5: -59.2098
| 2 | 80.9 | 1: 75.569; 1.1: 639.8834; 1.2: 0.8581; 1.3: 436.86; 1.4: 13.9943; 1.5: 639.8834; 1.6: 436.86; 1.7: 262.116; 1.8: 8.4594; 1.9: 2184.3; 2: 69.5637; 2.1: 95.1526; 2.2: 3342.8172; 2.3: 73.1075; 2.4: -2702.9339; 2.5: -59.1132
| 2 | 80.95 | 1: 76.3391; 1.1: 646.8038; 1.2: 0.86738; 1.3: 437.13; 1.4: 14.1369; 1.5: 646.8038; 1.6: 437.13; 1.7: 262.278; 1.8: 8.4594; 1.9: 2185.65; 2: 69.6067; 2.1: 95.153; 2.2: 3346.936; 2.3: 73.1524; 2.4: -2700.1323; 2.5: -59.0155
| 2 | 81 | 1: 77.1155; 1.1: 653.7853; 1.2: 0.87674; 1.3: 437.4; 1.4: 14.2806; 1.5: 653.7853; 1.6: 437.4; 1.7: 262.44; 1.8: 8.4594; 1.9: 2187; 2: 69.6497; 2.1: 95.1534; 2.2: 3351.0573; 2.3: 73.1972; 2.4: -2697.2721; 2.5: -58.9166
| 2 | 81.05 | 1: 77.8981; 1.1: 660.8282; 1.2: 0.88619; 1.3: 437.67; 1.4: 14.4256; 1.5: 660.8282; 1.6: 437.67; 1.7: 262.602; 1.8: 8.4594; 1.9: 2188.35; 2: 69.6927; 2.1: 95.1538; 2.2: 3355.1811; 2.3: 73.2421; 2.4: -2694.3529; 2.5: -58.8165
| 2 | 81.1 | 1: 78.6871; 1.1: 667.9329; 1.2: 0.89571; 1.3: 437.94; 1.4: 14.5717; 1.5: 667.9329; 1.6: 437.94; 1.7: 262.764; 1.8: 8.4594; 1.9: 2189.7; 2: 69.7357; 2.1: 95.1543; 2.2: 3359.3074; 2.3: 73.287; 2.4: -2691.3745; 2.5: -58.7153
| 2 | 81.15 | 1: 79.4824; 1.1: 675.0998; 1.2: 0.90532; 1.3: 438.21; 1.4: 14.719; 1.5: 675.0998; 1.6: 438.21; 1.7: 262.926; 1.8: 8.4594; 1.9: 2191.05; 2: 69.7787; 2.1: 95.1547; 2.2: 3363.4361; 2.3: 73.3318; 2.4: -2688.3363; 2.5: -58.6129
| 2 | 81.2 | 1: 80.2841; 1.1: 682.3293; 1.2: 0.91502; 1.3: 438.48; 1.4: 14.8674; 1.5: 682.3293; 1.6: 438.48; 1.7: 263.088; 1.8: 8.4594; 1.9: 2192.4; 2: 69.8217; 2.1: 95.1551; 2.2: 3367.5673; 2.3: 73.3767; 2.4: -2685.238; 2.5: -58.5093
| 2 | 81.25 | 1: 81.0922; 1.1: 689.6218; 1.2: 0.9248; 1.3: 438.75; 1.4: 15.0171; 1.5: 689.6218; 1.6: 438.75; 1.7: 263.25; 1.8: 8.4594; 1.9: 2193.75; 2: 69.8646; 2.1: 95.1555; 2.2: 3371.701; 2.3: 73.4215; 2.4: -2682.0792; 2.5: -58.4045
| 2 | 81.3 | 1: 81.9068; 1.1: 696.9776; 1.2: 0.93466; 1.3: 439.02; 1.4: 15.1679; 1.5: 696.9776; 1.6: 439.02; 1.7: 263.412; 1.8: 8.4594; 1.9: 2195.1; 2: 69.9076; 2.1: 95.1559; 2.2: 3375.8372; 2.3: 73.4664; 2.4: -2678.8596; 2.5: -58.2985
| 2 | 81.35 | 1: 82.7278; 1.1: 704.3972; 1.2: 0.94461; 1.3: 439.29; 1.4: 15.32; 1.5: 704.3972; 1.6: 439.29; 1.7: 263.574; 1.8: 8.4594; 1.9: 2196.45; 2: 69.9506; 2.1: 95.1564; 2.2: 3379.9758; 2.3: 73.5113; 2.4: -2675.5787; 2.5: -58.1913
| 2 | 81.4 | 1: 83.5554; 1.1: 711.8809; 1.2: 0.95465; 1.3: 439.56; 1.4: 15.4732; 1.5: 711.8809; 1.6: 439.56; 1.7: 263.736; 1.8: 8.4594; 1.9: 2197.8; 2: 69.9936; 2.1: 95.1568; 2.2: 3384.1169; 2.3: 73.5561; 2.4: -2672.2361; 2.5: -58.0829
| 2 | 81.45 | 1: 84.3895; 1.1: 719.4291; 1.2: 0.96477; 1.3: 439.83; 1.4: 15.6277; 1.5: 719.4291; 1.6: 439.83; 1.7: 263.898; 1.8: 8.4594; 1.9: 2199.15; 2: 70.0366; 2.1: 95.1572; 2.2: 3388.2605; 2.3: 73.601; 2.4: -2668.8315; 2.5: -57.9733
| 2 | 81.5 | 1: 85.2302; 1.1: 727.0422; 1.2: 0.97498; 1.3: 440.1; 1.4: 15.7834; 1.5: 727.0422; 1.6: 440.1; 1.7: 264.06; 1.8: 8.4594; 1.9: 2200.5; 2: 70.0796; 2.1: 95.1576; 2.2: 3392.4066; 2.3: 73.6458; 2.4: -2665.3644; 2.5: -57.8625
| 2 | 81.55 | 1: 86.0775; 1.1: 734.7207; 1.2: 0.98528; 1.3: 440.37; 1.4: 15.9403; 1.5: 734.7207; 1.6: 440.37; 1.7: 264.222; 1.8: 8.4594; 1.9: 2201.85; 2: 70.1226; 2.1: 95.1581; 2.2: 3396.5551; 2.3: 73.6907; 2.4: -2661.8345; 2.5: -57.7504
| 2 | 81.6 | 1: 86.9315; 1.1: 742.4648; 1.2: 0.99566; 1.3: 440.64; 1.4: 16.0984; 1.5: 742.4648; 1.6: 440.64; 1.7: 264.384; 1.8: 8.4594; 1.9: 2203.2; 2: 70.1656; 2.1: 95.1585; 2.2: 3400.7061; 2.3: 73.7355; 2.4: -2658.2413; 2.5: -57.6371
| 2 | 81.65 | 1: 87.7922; 1.1: 750.2751; 1.2: 1.0061; 1.3: 440.91; 1.4: 16.2578; 1.5: 750.2751; 1.6: 440.91; 1.7: 264.546; 1.8: 8.4594; 1.9: 2204.55; 2: 70.2086; 2.1: 95.1589; 2.2: 3404.8596; 2.3: 73.7804; 2.4: -2654.5845; 2.5: -57.5226
| 2 | 81.7 | 1: 88.6596; 1.1: 758.1519; 1.2: 1.0167; 1.3: 441.18; 1.4: 16.4184; 1.5: 758.1519; 1.6: 441.18; 1.7: 264.708; 1.8: 8.4594; 1.9: 2205.9; 2: 70.2516; 2.1: 95.1593; 2.2: 3409.0155; 2.3: 73.8252; 2.4: -2650.8636; 2.5: -57.4068
| 2 | 81.75 | 1: 89.5338; 1.1: 766.0956; 1.2: 1.0274; 1.3: 441.45; 1.4: 16.5803; 1.5: 766.0956; 1.6: 441.45; 1.7: 264.87; 1.8: 8.4594; 1.9: 2207.25; 2: 70.2946; 2.1: 95.1598; 2.2: 3413.1739; 2.3: 73.8701; 2.4: -2647.0783; 2.5: -57.2897
| 2 | 81.8 | 1: 90.4147; 1.1: 774.1066; 1.2: 1.0381; 1.3: 441.72; 1.4: 16.7435; 1.5: 774.1066; 1.6: 441.72; 1.7: 265.032; 1.8: 8.4594; 1.9: 2208.6; 2: 70.3376; 2.1: 95.1602; 2.2: 3417.3347; 2.3: 73.9149; 2.4: -2643.2281; 2.5: -57.1714
| 2 | 81.85 | 1: 91.3025; 1.1: 782.1854; 1.2: 1.0489; 1.3: 441.99; 1.4: 16.9079; 1.5: 782.1854; 1.6: 441.99; 1.7: 265.194; 1.8: 8.4594; 1.9: 2209.95; 2: 70.3806; 2.1: 95.1606; 2.2: 3421.498; 2.3: 73.9598; 2.4: -2639.3126; 2.5: -57.0519
| 2 | 81.9 | 1: 92.1971; 1.1: 790.3323; 1.2: 1.0599; 1.3: 442.26; 1.4: 17.0735; 1.5: 790.3323; 1.6: 442.26; 1.7: 265.356; 1.8: 8.4594; 1.9: 2211.3; 2: 70.4236; 2.1: 95.1611; 2.2: 3425.6637; 2.3: 74.0046; 2.4: -2635.3315; 2.5: -56.931
| 2 | 81.95 | 1: 93.0987; 1.1: 798.5477; 1.2: 1.0709; 1.3: 442.53; 1.4: 17.2405; 1.5: 798.5477; 1.6: 442.53; 1.7: 265.518; 1.8: 8.4594; 1.9: 2212.65; 2: 70.4666; 2.1: 95.1615; 2.2: 3429.8319; 2.3: 74.0494; 2.4: -2631.2842; 2.5: -56.8089
| 2 | 82 | 1: 94.0072; 1.1: 806.8321; 1.2: 1.082; 1.3: 442.8; 1.4: 17.4087; 1.5: 806.8321; 1.6: 442.8; 1.7: 265.68; 1.8: 8.4594; 1.9: 2214; 2: 70.5096; 2.1: 95.162; 2.2: 3434.0026; 2.3: 74.0943; 2.4: -2627.1705; 2.5: -56.6855
| 2 | 82.05 | 1: 94.9226; 1.1: 815.1859; 1.2: 1.0932; 1.3: 443.07; 1.4: 17.5783; 1.5: 815.1859; 1.6: 443.07; 1.7: 265.842; 1.8: 8.4594; 1.9: 2215.35; 2: 70.5525; 2.1: 95.1624; 2.2: 3438.1757; 2.3: 74.1391; 2.4: -2622.9898; 2.5: -56.5608
| 2 | 82.1 | 1: 95.8451; 1.1: 823.6094; 1.2: 1.1045; 1.3: 443.34; 1.4: 17.7491; 1.5: 823.6094; 1.6: 443.34; 1.7: 266.004; 1.8: 8.4594; 1.9: 2216.7; 2: 70.5955; 2.1: 95.1628; 2.2: 3442.3512; 2.3: 74.1839; 2.4: -2618.7418; 2.5: -56.4348
| 2 | 82.15 | 1: 96.7746; 1.1: 832.1032; 1.2: 1.1159; 1.3: 443.61; 1.4: 17.9212; 1.5: 832.1032; 1.6: 443.61; 1.7: 266.166; 1.8: 8.4594; 1.9: 2218.05; 2: 70.6385; 2.1: 95.1633; 2.2: 3446.5292; 2.3: 74.2288; 2.4: -2614.426; 2.5: -56.3075
| 2 | 82.2 | 1: 97.7111; 1.1: 840.6676; 1.2: 1.1274; 1.3: 443.88; 1.4: 18.0947; 1.5: 840.6676; 1.6: 443.88; 1.7: 266.328; 1.8: 8.4594; 1.9: 2219.4; 2: 70.6815; 2.1: 95.1637; 2.2: 3450.7096; 2.3: 74.2736; 2.4: -2610.042; 2.5: -56.1789
| 2 | 82.25 | 1: 98.6548; 1.1: 849.3031; 1.2: 1.1389; 1.3: 444.15; 1.4: 18.2694; 1.5: 849.3031; 1.6: 444.15; 1.7: 266.49; 1.8: 8.4594; 1.9: 2220.75; 2: 70.7245; 2.1: 95.1642; 2.2: 3454.8925; 2.3: 74.3184; 2.4: -2605.5894; 2.5: -56.049
| 2 | 82.3 | 1: 99.6057; 1.1: 858.01; 1.2: 1.1506; 1.3: 444.42; 1.4: 18.4455; 1.5: 858.01; 1.6: 444.42; 1.7: 266.652; 1.8: 8.4594; 1.9: 2222.1; 2: 70.7675; 2.1: 95.1646; 2.2: 3459.0778; 2.3: 74.3632; 2.4: -2601.0678; 2.5: -55.9178
| 2 | 82.35 | 1: 100.5637; 1.1: 866.7888; 1.2: 1.1624; 1.3: 444.69; 1.4: 18.6229; 1.5: 866.7888; 1.6: 444.69; 1.7: 266.814; 1.8: 8.4594; 1.9: 2223.45; 2: 70.8105; 2.1: 95.1651; 2.2: 3463.2655; 2.3: 74.4081; 2.4: -2596.4768; 2.5: -55.7852
| 2 | 82.4 | 1: 101.529; 1.1: 875.6399; 1.2: 1.1743; 1.3: 444.96; 1.4: 18.8017; 1.5: 875.6399; 1.6: 444.96; 1.7: 266.976; 1.8: 8.4594; 1.9: 2224.8; 2: 70.8535; 2.1: 95.1656; 2.2: 3467.4557; 2.3: 74.4529; 2.4: -2591.8158; 2.5: -55.6512
| 2 | 82.45 | 1: 102.5015; 1.1: 884.5638; 1.2: 1.1862; 1.3: 445.23; 1.4: 18.9818; 1.5: 884.5638; 1.6: 445.23; 1.7: 267.138; 1.8: 8.4594; 1.9: 2226.15; 2: 70.8965; 2.1: 95.166; 2.2: 3471.6483; 2.3: 74.4977; 2.4: -2587.0845; 2.5: -55.516
| 2 | 82.5 | 1: 103.4813; 1.1: 893.5609; 1.2: 1.1983; 1.3: 445.5; 1.4: 19.1632; 1.5: 893.5609; 1.6: 445.5; 1.7: 267.3; 1.8: 8.4594; 1.9: 2227.5; 2: 70.9395; 2.1: 95.1665; 2.2: 3475.8434; 2.3: 74.5425; 2.4: -2582.2825; 2.5: -55.3793
| 2 | 82.55 | 1: 104.4684; 1.1: 902.6316; 1.2: 1.2104; 1.3: 445.77; 1.4: 19.346; 1.5: 902.6316; 1.6: 445.77; 1.7: 267.462; 1.8: 8.4594; 1.9: 2228.85; 2: 70.9825; 2.1: 95.1669; 2.2: 3480.0408; 2.3: 74.5873; 2.4: -2577.4093; 2.5: -55.2413
| 2 | 82.6 | 1: 105.4629; 1.1: 911.7763; 1.2: 1.2227; 1.3: 446.04; 1.4: 19.5302; 1.5: 911.7763; 1.6: 446.04; 1.7: 267.624; 1.8: 8.4594; 1.9: 2230.2; 2: 71.0255; 2.1: 95.1674; 2.2: 3484.2407; 2.3: 74.6321; 2.4: -2572.4644; 2.5: -55.102
| 2 | 82.65 | 1: 106.4649; 1.1: 920.9955; 1.2: 1.2351; 1.3: 446.31; 1.4: 19.7157; 1.5: 920.9955; 1.6: 446.31; 1.7: 267.786; 1.8: 8.4594; 1.9: 2231.55; 2: 71.0685; 2.1: 95.1679; 2.2: 3488.443; 2.3: 74.677; 2.4: -2567.4475; 2.5: -54.9612
| 2 | 82.7 | 1: 107.4742; 1.1: 930.2897; 1.2: 1.2475; 1.3: 446.58; 1.4: 19.9026; 1.5: 930.2897; 1.6: 446.58; 1.7: 267.948; 1.8: 8.4594; 1.9: 2232.9; 2: 71.1115; 2.1: 95.1683; 2.2: 3492.6478; 2.3: 74.7218; 2.4: -2562.3581; 2.5: -54.8191
| 2 | 82.75 | 1: 108.4911; 1.1: 939.6592; 1.2: 1.2601; 1.3: 446.85; 1.4: 20.0909; 1.5: 939.6592; 1.6: 446.85; 1.7: 268.11; 1.8: 8.4594; 1.9: 2234.25; 2: 71.1545; 2.1: 95.1688; 2.2: 3496.8549; 2.3: 74.7666; 2.4: -2557.1957; 2.5: -54.6756
| 2 | 82.8 | 1: 109.5154; 1.1: 949.1045; 1.2: 1.2728; 1.3: 447.12; 1.4: 20.2806; 1.5: 949.1045; 1.6: 447.12; 1.7: 268.272; 1.8: 8.4594; 1.9: 2235.6; 2: 71.1975; 2.1: 95.1693; 2.2: 3501.0645; 2.3: 74.8114; 2.4: -2551.9599; 2.5: -54.5307
| 2 | 82.85 | 1: 110.5474; 1.1: 958.6261; 1.2: 1.2855; 1.3: 447.39; 1.4: 20.4717; 1.5: 958.6261; 1.6: 447.39; 1.7: 268.434; 1.8: 8.4594; 1.9: 2236.95; 2: 71.2404; 2.1: 95.1698; 2.2: 3505.2764; 2.3: 74.8562; 2.4: -2546.6503; 2.5: -54.3844
| 2 | 82.9 | 1: 111.5869; 1.1: 968.2244; 1.2: 1.2984; 1.3: 447.66; 1.4: 20.6642; 1.5: 968.2244; 1.6: 447.66; 1.7: 268.596; 1.8: 8.4594; 1.9: 2238.3; 2: 71.2834; 2.1: 95.1703; 2.2: 3509.4908; 2.3: 74.901; 2.4: -2541.2665; 2.5: -54.2367
| 2 | 82.95 | 1: 112.634; 1.1: 977.8998; 1.2: 1.3114; 1.3: 447.93; 1.4: 20.8582; 1.5: 977.8998; 1.6: 447.93; 1.7: 268.758; 1.8: 8.4594; 1.9: 2239.65; 2: 71.3264; 2.1: 95.1707; 2.2: 3513.7076; 2.3: 74.9458; 2.4: -2535.8078; 2.5: -54.0876
| 2 | 83 | 1: 113.6888; 1.1: 987.6528; 1.2: 1.3245; 1.3: 448.2; 1.4: 21.0535; 1.5: 987.6528; 1.6: 448.2; 1.7: 268.92; 1.8: 8.4594; 1.9: 2241; 2: 71.3694; 2.1: 95.1712; 2.2: 3517.9268; 2.3: 74.9906; 2.4: -2530.274; 2.5: -53.9371
| 2 | 83.05 | 1: 114.7514; 1.1: 997.4839; 1.2: 1.3376; 1.3: 448.47; 1.4: 21.2503; 1.5: 997.4839; 1.6: 448.47; 1.7: 269.082; 1.8: 8.4594; 1.9: 2242.35; 2: 71.4124; 2.1: 95.1717; 2.2: 3522.1484; 2.3: 75.0353; 2.4: -2524.6646; 2.5: -53.7851
| 2 | 83.1 | 1: 115.8216; 1.1: 1007.3934; 1.2: 1.3509; 1.3: 448.74; 1.4: 21.4485; 1.5: 1007.3934; 1.6: 448.74; 1.7: 269.244; 1.8: 8.4594; 1.9: 2243.7; 2: 71.4554; 2.1: 95.1722; 2.2: 3526.3725; 2.3: 75.0801; 2.4: -2518.979; 2.5: -53.6317
| 2 | 83.15 | 1: 116.8997; 1.1: 1017.382; 1.2: 1.3643; 1.3: 449.01; 1.4: 21.6481; 1.5: 1017.382; 1.6: 449.01; 1.7: 269.406; 1.8: 8.4594; 1.9: 2245.05; 2: 71.4984; 2.1: 95.1727; 2.2: 3530.5989; 2.3: 75.1249; 2.4: -2513.2169; 2.5: -53.4768
| 2 | 83.2 | 1: 117.9856; 1.1: 1027.4499; 1.2: 1.3778; 1.3: 449.28; 1.4: 21.8492; 1.5: 1027.4499; 1.6: 449.28; 1.7: 269.568; 1.8: 8.4594; 1.9: 2246.4; 2: 71.5414; 2.1: 95.1732; 2.2: 3534.8277; 2.3: 75.1697; 2.4: -2507.3778; 2.5: -53.3205
| 2 | 83.25 | 1: 119.0793; 1.1: 1037.5977; 1.2: 1.3914; 1.3: 449.55; 1.4: 22.0517; 1.5: 1037.5977; 1.6: 449.55; 1.7: 269.73; 1.8: 8.4594; 1.9: 2247.75; 2: 71.5844; 2.1: 95.1737; 2.2: 3539.0589; 2.3: 75.2145; 2.4: -2501.4611; 2.5: -53.1627
| 2 | 83.3 | 1: 120.181; 1.1: 1047.8259; 1.2: 1.4052; 1.3: 449.82; 1.4: 22.2557; 1.5: 1047.8259; 1.6: 449.82; 1.7: 269.892; 1.8: 8.4594; 1.9: 2249.1; 2: 71.6274; 2.1: 95.1742; 2.2: 3543.2925; 2.3: 75.2592; 2.4: -2495.4666; 2.5: -53.0035
| 2 | 83.35 | 1: 121.2906; 1.1: 1058.1348; 1.2: 1.419; 1.3: 450.09; 1.4: 22.4612; 1.5: 1058.1348; 1.6: 450.09; 1.7: 270.054; 1.8: 8.4594; 1.9: 2250.45; 2: 71.6704; 2.1: 95.1747; 2.2: 3547.5284; 2.3: 75.304; 2.4: -2489.3936; 2.5: -52.8428
| 2 | 83.4 | 1: 122.4081; 1.1: 1068.525; 1.2: 1.4329; 1.3: 450.36; 1.4: 22.6682; 1.5: 1068.525; 1.6: 450.36; 1.7: 270.216; 1.8: 8.4594; 1.9: 2251.8; 2: 71.7134; 2.1: 95.1752; 2.2: 3551.7668; 2.3: 75.3488; 2.4: -2483.2418; 2.5: -52.6806
| 2 | 83.45 | 1: 123.5337; 1.1: 1078.997; 1.2: 1.447; 1.3: 450.63; 1.4: 22.8766; 1.5: 1078.997; 1.6: 450.63; 1.7: 270.378; 1.8: 8.4594; 1.9: 2253.15; 2: 71.7564; 2.1: 95.1757; 2.2: 3556.0075; 2.3: 75.3935; 2.4: -2477.0106; 2.5: -52.5169
| 2 | 83.5 | 1: 124.6674; 1.1: 1089.5511; 1.2: 1.4611; 1.3: 450.9; 1.4: 23.0865; 1.5: 1089.5511; 1.6: 450.9; 1.7: 270.54; 1.8: 8.4594; 1.9: 2254.5; 2: 71.7994; 2.1: 95.1763; 2.2: 3560.2507; 2.3: 75.4383; 2.4: -2470.6996; 2.5: -52.3518
| 2 | 83.55 | 1: 125.8091; 1.1: 1100.1879; 1.2: 1.4754; 1.3: 451.17; 1.4: 23.298; 1.5: 1100.1879; 1.6: 451.17; 1.7: 270.702; 1.8: 8.4594; 1.9: 2255.85; 2: 71.8424; 2.1: 95.1768; 2.2: 3564.4962; 2.3: 75.4831; 2.4: -2464.3083; 2.5: -52.1851
| 2 | 83.6 | 1: 126.959; 1.1: 1110.9079; 1.2: 1.4898; 1.3: 451.44; 1.4: 23.5109; 1.5: 1110.9079; 1.6: 451.44; 1.7: 270.864; 1.8: 8.4594; 1.9: 2257.2; 2: 71.8854; 2.1: 95.1773; 2.2: 3568.7441; 2.3: 75.5278; 2.4: -2457.8362; 2.5: -52.0169
| 2 | 83.65 | 1: 128.117; 1.1: 1121.7115; 1.2: 1.5042; 1.3: 451.71; 1.4: 23.7254; 1.5: 1121.7115; 1.6: 451.71; 1.7: 271.026; 1.8: 8.4594; 1.9: 2258.55; 2: 71.9283; 2.1: 95.1778; 2.2: 3572.9943; 2.3: 75.5726; 2.4: -2451.2828; 2.5: -51.8472
| 2 | 83.7 | 1: 129.2833; 1.1: 1132.5992; 1.2: 1.5188; 1.3: 451.98; 1.4: 23.9413; 1.5: 1132.5992; 1.6: 451.98; 1.7: 271.188; 1.8: 8.4594; 1.9: 2259.9; 2: 71.9713; 2.1: 95.1784; 2.2: 3577.2469; 2.3: 75.6173; 2.4: -2444.6478; 2.5: -51.676
| 2 | 83.75 | 1: 130.4578; 1.1: 1143.5714; 1.2: 1.5336; 1.3: 452.25; 1.4: 24.1589; 1.5: 1143.5714; 1.6: 452.25; 1.7: 271.35; 1.8: 8.4594; 1.9: 2261.25; 2: 72.0143; 2.1: 95.1789; 2.2: 3581.5019; 2.3: 75.6621; 2.4: -2437.9305; 2.5: -51.5032
| 2 | 83.8 | 1: 131.6406; 1.1: 1154.6288; 1.2: 1.5484; 1.3: 452.52; 1.4: 24.3779; 1.5: 1154.6288; 1.6: 452.52; 1.7: 271.512; 1.8: 8.4594; 1.9: 2262.6; 2: 72.0573; 2.1: 95.1794; 2.2: 3585.7593; 2.3: 75.7068; 2.4: -2431.1305; 2.5: -51.3289
| 2 | 83.85 | 1: 132.8318; 1.1: 1165.7716; 1.2: 1.5633; 1.3: 452.79; 1.4: 24.5985; 1.5: 1165.7716; 1.6: 452.79; 1.7: 271.674; 1.8: 8.4594; 1.9: 2263.95; 2: 72.1003; 2.1: 95.18; 2.2: 3590.019; 2.3: 75.7516; 2.4: -2424.2474; 2.5: -51.1531
| 2 | 83.9 | 1: 134.0313; 1.1: 1177.0005; 1.2: 1.5784; 1.3: 453.06; 1.4: 24.8206; 1.5: 1177.0005; 1.6: 453.06; 1.7: 271.836; 1.8: 8.4594; 1.9: 2265.3; 2: 72.1433; 2.1: 95.1805; 2.2: 3594.2811; 2.3: 75.7963; 2.4: -2417.2805; 2.5: -50.9757
| 2 | 83.95 | 1: 135.2393; 1.1: 1188.316; 1.2: 1.5936; 1.3: 453.33; 1.4: 25.0443; 1.5: 1188.316; 1.6: 453.33; 1.7: 271.998; 1.8: 8.4594; 1.9: 2266.65; 2: 72.1863; 2.1: 95.1811; 2.2: 3598.5455; 2.3: 75.841; 2.4: -2410.2295; 2.5: -50.7967
| 2 | 84 | 1: 136.4557; 1.1: 1199.7184; 1.2: 1.6088; 1.3: 453.6; 1.4: 25.2696; 1.5: 1199.7184; 1.6: 453.6; 1.7: 272.16; 1.8: 8.4594; 1.9: 2268; 2: 72.2293; 2.1: 95.1816; 2.2: 3602.8123; 2.3: 75.8857; 2.4: -2403.0939; 2.5: -50.6162
| 2 | 84.05 | 1: 137.6806; 1.1: 1211.2083; 1.2: 1.6243; 1.3: 453.87; 1.4: 25.4964; 1.5: 1211.2083; 1.6: 453.87; 1.7: 272.322; 1.8: 8.4594; 1.9: 2269.35; 2: 72.2723; 2.1: 95.1822; 2.2: 3607.0814; 2.3: 75.9305; 2.4: -2395.8731; 2.5: -50.4341
| 2 | 84.1 | 1: 138.914; 1.1: 1222.7863; 1.2: 1.6398; 1.3: 454.14; 1.4: 25.7248; 1.5: 1222.7863; 1.6: 454.14; 1.7: 272.484; 1.8: 8.4594; 1.9: 2270.7; 2: 72.3153; 2.1: 95.1828; 2.2: 3611.3529; 2.3: 75.9752; 2.4: -2388.5666; 2.5: -50.2504
| 2 | 84.15 | 1: 140.1561; 1.1: 1234.4527; 1.2: 1.6554; 1.3: 454.41; 1.4: 25.9548; 1.5: 1234.4527; 1.6: 454.41; 1.7: 272.646; 1.8: 8.4594; 1.9: 2272.05; 2: 72.3583; 2.1: 95.1833; 2.2: 3615.6267; 2.3: 76.0199; 2.4: -2381.1741; 2.5: -50.0651
| 2 | 84.2 | 1: 141.4067; 1.1: 1246.2081; 1.2: 1.6712; 1.3: 454.68; 1.4: 26.1864; 1.5: 1246.2081; 1.6: 454.68; 1.7: 272.808; 1.8: 8.4594; 1.9: 2273.4; 2: 72.4013; 2.1: 95.1839; 2.2: 3619.9029; 2.3: 76.0646; 2.4: -2373.6948; 2.5: -49.8782
| 2 | 84.25 | 1: 142.666; 1.1: 1258.053; 1.2: 1.6871; 1.3: 454.95; 1.4: 26.4196; 1.5: 1258.053; 1.6: 454.95; 1.7: 272.97; 1.8: 8.4594; 1.9: 2274.75; 2: 72.4443; 2.1: 95.1845; 2.2: 3624.1814; 2.3: 76.1093; 2.4: -2366.1284; 2.5: -49.6897
| 2 | 84.3 | 1: 143.9341; 1.1: 1269.9879; 1.2: 1.7031; 1.3: 455.22; 1.4: 26.6545; 1.5: 1269.9879; 1.6: 455.22; 1.7: 273.132; 1.8: 8.4594; 1.9: 2276.1; 2: 72.4873; 2.1: 95.1851; 2.2: 3628.4622; 2.3: 76.154; 2.4: -2358.4744; 2.5: -49.4996
| 2 | 84.35 | 1: 145.2108; 1.1: 1282.0133; 1.2: 1.7192; 1.3: 455.49; 1.4: 26.8909; 1.5: 1282.0133; 1.6: 455.49; 1.7: 273.294; 1.8: 8.4594; 1.9: 2277.45; 2: 72.5303; 2.1: 95.1857; 2.2: 3632.7454; 2.3: 76.1987; 2.4: -2350.7322; 2.5: -49.3078
| 2 | 84.4 | 1: 146.4964; 1.1: 1294.1296; 1.2: 1.7355; 1.3: 455.76; 1.4: 27.129; 1.5: 1294.1296; 1.6: 455.76; 1.7: 273.456; 1.8: 8.4594; 1.9: 2278.8; 2: 72.5732; 2.1: 95.1862; 2.2: 3637.0309; 2.3: 76.2434; 2.4: -2342.9013; 2.5: -49.1145
| 2 | 84.45 | 1: 147.7908; 1.1: 1306.3375; 1.2: 1.7518; 1.3: 456.03; 1.4: 27.3687; 1.5: 1306.3375; 1.6: 456.03; 1.7: 273.618; 1.8: 8.4594; 1.9: 2280.15; 2: 72.6162; 2.1: 95.1868; 2.2: 3641.3187; 2.3: 76.2881; 2.4: -2334.9812; 2.5: -48.9195
| 2 | 84.5 | 1: 149.094; 1.1: 1318.6375; 1.2: 1.7683; 1.3: 456.3; 1.4: 27.61; 1.5: 1318.6375; 1.6: 456.3; 1.7: 273.78; 1.8: 8.4594; 1.9: 2281.5; 2: 72.6592; 2.1: 95.1874; 2.2: 3645.6089; 2.3: 76.3328; 2.4: -2326.9714; 2.5: -48.7228
| 2 | 84.55 | 1: 150.4062; 1.1: 1331.0299; 1.2: 1.7849; 1.3: 456.57; 1.4: 27.853; 1.5: 1331.0299; 1.6: 456.57; 1.7: 273.942; 1.8: 8.4594; 1.9: 2282.85; 2: 72.7022; 2.1: 95.188; 2.2: 3649.9014; 2.3: 76.3775; 2.4: -2318.8714; 2.5: -48.5245
| 2 | 84.6 | 1: 151.7274; 1.1: 1343.5154; 1.2: 1.8017; 1.3: 456.84; 1.4: 28.0977; 1.5: 1343.5154; 1.6: 456.84; 1.7: 274.104; 1.8: 8.4594; 1.9: 2284.2; 2: 72.7452; 2.1: 95.1886; 2.2: 3654.1962; 2.3: 76.4222; 2.4: -2310.6807; 2.5: -48.3245
| 2 | 84.65 | 1: 153.0575; 1.1: 1356.0945; 1.2: 1.8186; 1.3: 457.11; 1.4: 28.344; 1.5: 1356.0945; 1.6: 457.11; 1.7: 274.266; 1.8: 8.4594; 1.9: 2285.55; 2: 72.7882; 2.1: 95.1893; 2.2: 3658.4933; 2.3: 76.4668; 2.4: -2302.3987; 2.5: -48.1229
| 2 | 84.7 | 1: 154.3967; 1.1: 1368.7677; 1.2: 1.8355; 1.3: 457.38; 1.4: 28.592; 1.5: 1368.7677; 1.6: 457.38; 1.7: 274.428; 1.8: 8.4594; 1.9: 2286.9; 2: 72.8312; 2.1: 95.1899; 2.2: 3662.7927; 2.3: 76.5115; 2.4: -2294.025; 2.5: -47.9195
| 2 | 84.75 | 1: 155.7449; 1.1: 1381.5354; 1.2: 1.8527; 1.3: 457.65; 1.4: 28.8417; 1.5: 1381.5354; 1.6: 457.65; 1.7: 274.59; 1.8: 8.4594; 1.9: 2288.25; 2: 72.8742; 2.1: 95.1905; 2.2: 3667.0944; 2.3: 76.5562; 2.4: -2285.5589; 2.5: -47.7145
| 2 | 84.8 | 1: 157.1023; 1.1: 1394.3983; 1.2: 1.8699; 1.3: 457.92; 1.4: 29.093; 1.5: 1394.3983; 1.6: 457.92; 1.7: 274.752; 1.8: 8.4594; 1.9: 2289.6; 2: 72.9172; 2.1: 95.1911; 2.2: 3671.3984; 2.3: 76.6008; 2.4: -2277.0001; 2.5: -47.5078
| 2 | 84.85 | 1: 158.4689; 1.1: 1407.3569; 1.2: 1.8873; 1.3: 458.19; 1.4: 29.3461; 1.5: 1407.3569; 1.6: 458.19; 1.7: 274.914; 1.8: 8.4594; 1.9: 2290.95; 2: 72.9602; 2.1: 95.1918; 2.2: 3675.7047; 2.3: 76.6455; 2.4: -2268.3478; 2.5: -47.2994
| 2 | 84.9 | 1: 159.8447; 1.1: 1420.4116; 1.2: 1.9048; 1.3: 458.46; 1.4: 29.6009; 1.5: 1420.4116; 1.6: 458.46; 1.7: 275.076; 1.8: 8.4594; 1.9: 2292.3; 2: 73.0032; 2.1: 95.1924; 2.2: 3680.0133; 2.3: 76.6901; 2.4: -2259.6017; 2.5: -47.0893
| 2 | 84.95 | 1: 161.2297; 1.1: 1433.5631; 1.2: 1.9224; 1.3: 458.73; 1.4: 29.8574; 1.5: 1433.5631; 1.6: 458.73; 1.7: 275.238; 1.8: 8.4594; 1.9: 2293.65; 2: 73.0462; 2.1: 95.193; 2.2: 3684.3242; 2.3: 76.7348; 2.4: -2250.7612; 2.5: -46.8774
| 2 | 85 | 1: 162.624; 1.1: 1446.8118; 1.2: 1.9402; 1.3: 459; 1.4: 30.1156; 1.5: 1446.8118; 1.6: 459; 1.7: 275.4; 1.8: 8.4594; 1.9: 2295; 2: 73.0892; 2.1: 95.1937; 2.2: 3688.6374; 2.3: 76.7794; 2.4: -2241.8257; 2.5: -46.6639
| 2 | 85.05 | 1: 164.0277; 1.1: 1460.1583; 1.2: 1.9581; 1.3: 459.27; 1.4: 30.3755; 1.5: 1460.1583; 1.6: 459.27; 1.7: 275.562; 1.8: 8.4594; 1.9: 2296.35; 2: 73.1322; 2.1: 95.1943; 2.2: 3692.9529; 2.3: 76.8241; 2.4: -2232.7947; 2.5: -46.4486
| 2 | 85.1 | 1: 165.4408; 1.1: 1473.6031; 1.2: 1.9761; 1.3: 459.54; 1.4: 30.6372; 1.5: 1473.6031; 1.6: 459.54; 1.7: 275.724; 1.8: 8.4594; 1.9: 2297.7; 2: 73.1752; 2.1: 95.195; 2.2: 3697.2707; 2.3: 76.8687; 2.4: -2223.6676; 2.5: -46.2315
| 2 | 85.15 | 1: 166.8633; 1.1: 1487.1468; 1.2: 1.9943; 1.3: 459.81; 1.4: 30.9006; 1.5: 1487.1468; 1.6: 459.81; 1.7: 275.886; 1.8: 8.4594; 1.9: 2299.05; 2: 73.2182; 2.1: 95.1957; 2.2: 3701.5908; 2.3: 76.9133; 2.4: -2214.444; 2.5: -46.0127
| 2 | 85.2 | 1: 168.2953; 1.1: 1500.7898; 1.2: 2.0126; 1.3: 460.08; 1.4: 31.1658; 1.5: 1500.7898; 1.6: 460.08; 1.7: 276.048; 1.8: 8.4594; 1.9: 2300.4; 2: 73.2611; 2.1: 95.1963; 2.2: 3705.9131; 2.3: 76.9579; 2.4: -2205.1233; 2.5: -45.7922
| 2 | 85.25 | 1: 169.7368; 1.1: 1514.5328; 1.2: 2.031; 1.3: 460.35; 1.4: 31.4327; 1.5: 1514.5328; 1.6: 460.35; 1.7: 276.21; 1.8: 8.4594; 1.9: 2301.75; 2: 73.3041; 2.1: 95.197; 2.2: 3710.2377; 2.3: 77.0026; 2.4: -2195.7049; 2.5: -45.5698
| 2 | 85.3 | 1: 171.1878; 1.1: 1528.3763; 1.2: 2.0496; 1.3: 460.62; 1.4: 31.7014; 1.5: 1528.3763; 1.6: 460.62; 1.7: 276.372; 1.8: 8.4594; 1.9: 2303.1; 2: 73.3471; 2.1: 95.1977; 2.2: 3714.5645; 2.3: 77.0472; 2.4: -2186.1882; 2.5: -45.3457
| 2 | 85.35 | 1: 172.6485; 1.1: 1542.3208; 1.2: 2.0683; 1.3: 460.89; 1.4: 31.9719; 1.5: 1542.3208; 1.6: 460.89; 1.7: 276.534; 1.8: 8.4594; 1.9: 2304.45; 2: 73.3901; 2.1: 95.1984; 2.2: 3718.8937; 2.3: 77.0918; 2.4: -2176.5728; 2.5: -45.1198
| 2 | 85.4 | 1: 174.1188; 1.1: 1556.367; 1.2: 2.0871; 1.3: 461.16; 1.4: 32.2442; 1.5: 1556.367; 1.6: 461.16; 1.7: 276.696; 1.8: 8.4594; 1.9: 2305.8; 2: 73.4331; 2.1: 95.1991; 2.2: 3723.2251; 2.3: 77.1364; 2.4: -2166.8581; 2.5: -44.8922
| 2 | 85.45 | 1: 175.5989; 1.1: 1570.5152; 1.2: 2.1061; 1.3: 461.43; 1.4: 32.5183; 1.5: 1570.5152; 1.6: 461.43; 1.7: 276.858; 1.8: 8.4594; 1.9: 2307.15; 2: 73.4761; 2.1: 95.1998; 2.2: 3727.5587; 2.3: 77.181; 2.4: -2157.0435; 2.5: -44.6627
| 2 | 85.5 | 1: 177.0886; 1.1: 1584.7662; 1.2: 2.1252; 1.3: 461.7; 1.4: 32.7942; 1.5: 1584.7662; 1.6: 461.7; 1.7: 277.02; 1.8: 8.4594; 1.9: 2308.5; 2: 73.5191; 2.1: 95.2005; 2.2: 3731.8946; 2.3: 77.2256; 2.4: -2147.1285; 2.5: -44.4314
| 2 | 85.55 | 1: 178.5882; 1.1: 1599.1204; 1.2: 2.1445; 1.3: 461.97; 1.4: 33.0719; 1.5: 1599.1204; 1.6: 461.97; 1.7: 277.182; 1.8: 8.4594; 1.9: 2309.85; 2: 73.5621; 2.1: 95.2012; 2.2: 3736.2328; 2.3: 77.2702; 2.4: -2137.1124; 2.5: -44.1983
| 2 | 85.6 | 1: 180.0976; 1.1: 1613.5784; 1.2: 2.1638; 1.3: 462.24; 1.4: 33.3514; 1.5: 1613.5784; 1.6: 462.24; 1.7: 277.344; 1.8: 8.4594; 1.9: 2311.2; 2: 73.6051; 2.1: 95.2019; 2.2: 3740.5732; 2.3: 77.3147; 2.4: -2126.9948; 2.5: -43.9633
| 2 | 85.65 | 1: 181.6169; 1.1: 1628.1407; 1.2: 2.1834; 1.3: 462.51; 1.4: 33.6328; 1.5: 1628.1407; 1.6: 462.51; 1.7: 277.506; 1.8: 8.4594; 1.9: 2312.55; 2: 73.6481; 2.1: 95.2026; 2.2: 3744.9158; 2.3: 77.3593; 2.4: -2116.7751; 2.5: -43.7265
| 2 | 85.7 | 1: 183.1461; 1.1: 1642.808; 1.2: 2.203; 1.3: 462.78; 1.4: 33.9159; 1.5: 1642.808; 1.6: 462.78; 1.7: 277.668; 1.8: 8.4594; 1.9: 2313.9; 2: 73.6911; 2.1: 95.2034; 2.2: 3749.2607; 2.3: 77.4039; 2.4: -2106.4527; 2.5: -43.4879
| 2 | 85.75 | 1: 184.6852; 1.1: 1657.5808; 1.2: 2.2229; 1.3: 463.05; 1.4: 34.201; 1.5: 1657.5808; 1.6: 463.05; 1.7: 277.83; 1.8: 8.4594; 1.9: 2315.25; 2: 73.7341; 2.1: 95.2041; 2.2: 3753.6078; 2.3: 77.4484; 2.4: -2096.027; 2.5: -43.2475
| 2 | 85.8 | 1: 186.2344; 1.1: 1672.4597; 1.2: 2.2428; 1.3: 463.32; 1.4: 34.4879; 1.5: 1672.4597; 1.6: 463.32; 1.7: 277.992; 1.8: 8.4594; 1.9: 2316.6; 2: 73.7771; 2.1: 95.2048; 2.2: 3757.9572; 2.3: 77.493; 2.4: -2085.4975; 2.5: -43.0051
| 2 | 85.85 | 1: 187.7937; 1.1: 1687.4452; 1.2: 2.2629; 1.3: 463.59; 1.4: 34.7766; 1.5: 1687.4452; 1.6: 463.59; 1.7: 278.154; 1.8: 8.4594; 1.9: 2317.95; 2: 73.8201; 2.1: 95.2056; 2.2: 3762.3088; 2.3: 77.5375; 2.4: -2074.8636; 2.5: -42.7609
| 2 | 85.9 | 1: 189.3631; 1.1: 1702.538; 1.2: 2.2831; 1.3: 463.86; 1.4: 35.0672; 1.5: 1702.538; 1.6: 463.86; 1.7: 278.316; 1.8: 8.4594; 1.9: 2319.3; 2: 73.8631; 2.1: 95.2063; 2.2: 3766.6626; 2.3: 77.5821; 2.4: -2064.1246; 2.5: -42.5148
| 2 | 85.95 | 1: 190.9426; 1.1: 1717.7385; 1.2: 2.3035; 1.3: 464.13; 1.4: 35.3597; 1.5: 1717.7385; 1.6: 464.13; 1.7: 278.478; 1.8: 8.4594; 1.9: 2320.65; 2: 73.9061; 2.1: 95.2071; 2.2: 3771.0186; 2.3: 77.6266; 2.4: -2053.2802; 2.5: -42.2669
| 2 | 86 | 1: 192.5323; 1.1: 1733.0473; 1.2: 2.3241; 1.3: 464.4; 1.4: 35.6541; 1.5: 1733.0473; 1.6: 464.4; 1.7: 278.64; 1.8: 8.4594; 1.9: 2322; 2: 73.949; 2.1: 95.2079; 2.2: 3775.3769; 2.3: 77.6711; 2.4: -2042.3295; 2.5: -42.017
| 2 | 86.05 | 1: 194.1323; 1.1: 1748.4651; 1.2: 2.3447; 1.3: 464.67; 1.4: 35.9504; 1.5: 1748.4651; 1.6: 464.67; 1.7: 278.802; 1.8: 8.4594; 1.9: 2323.35; 2: 73.992; 2.1: 95.2086; 2.2: 3779.7373; 2.3: 77.7157; 2.4: -2031.2722; 2.5: -41.7653
| 2 | 86.1 | 1: 195.7425; 1.1: 1763.9925; 1.2: 2.3656; 1.3: 464.94; 1.4: 36.2486; 1.5: 1763.9925; 1.6: 464.94; 1.7: 278.964; 1.8: 8.4594; 1.9: 2324.7; 2: 74.035; 2.1: 95.2094; 2.2: 3784.1; 2.3: 77.7602; 2.4: -2020.1075; 2.5: -41.5116
| 2 | 86.15 | 1: 197.3631; 1.1: 1779.6299; 1.2: 2.3865; 1.3: 465.21; 1.4: 36.5487; 1.5: 1779.6299; 1.6: 465.21; 1.7: 279.126; 1.8: 8.4594; 1.9: 2326.05; 2: 74.078; 2.1: 95.2102; 2.2: 3788.4648; 2.3: 77.8047; 2.4: -2008.8349; 2.5: -41.256
| 2 | 86.2 | 1: 198.9941; 1.1: 1795.3781; 1.2: 2.4076; 1.3: 465.48; 1.4: 36.8508; 1.5: 1795.3781; 1.6: 465.48; 1.7: 279.288; 1.8: 8.4594; 1.9: 2327.4; 2: 74.121; 2.1: 95.211; 2.2: 3792.8319; 2.3: 77.8492; 2.4: -1997.4538; 2.5: -40.9984
| 2 | 86.25 | 1: 200.6356; 1.1: 1811.2375; 1.2: 2.4289; 1.3: 465.75; 1.4: 37.1547; 1.5: 1811.2375; 1.6: 465.75; 1.7: 279.45; 1.8: 8.4594; 1.9: 2328.75; 2: 74.164; 2.1: 95.2118; 2.2: 3797.2012; 2.3: 77.8937; 2.4: -1985.9637; 2.5: -40.739
| 2 | 86.3 | 1: 202.2875; 1.1: 1827.2088; 1.2: 2.4503; 1.3: 466.02; 1.4: 37.4606; 1.5: 1827.2088; 1.6: 466.02; 1.7: 279.612; 1.8: 8.4594; 1.9: 2330.1; 2: 74.207; 2.1: 95.2126; 2.2: 3801.5726; 2.3: 77.9382; 2.4: -1974.3638; 2.5: -40.4776
| 2 | 86.35 | 1: 203.9499; 1.1: 1843.2926; 1.2: 2.4719; 1.3: 466.29; 1.4: 37.7685; 1.5: 1843.2926; 1.6: 466.29; 1.7: 279.774; 1.8: 8.4594; 1.9: 2331.45; 2: 74.25; 2.1: 95.2135; 2.2: 3805.9462; 2.3: 77.9827; 2.4: -1962.6537; 2.5: -40.2142
| 2 | 86.4 | 1: 205.6229; 1.1: 1859.4894; 1.2: 2.4936; 1.3: 466.56; 1.4: 38.0783; 1.5: 1859.4894; 1.6: 466.56; 1.7: 279.936; 1.8: 8.4594; 1.9: 2332.8; 2: 74.293; 2.1: 95.2143; 2.2: 3810.3221; 2.3: 78.0272; 2.4: -1950.8327; 2.5: -39.9488
| 2 | 86.45 | 1: 207.3066; 1.1: 1875.7999; 1.2: 2.5155; 1.3: 466.83; 1.4: 38.3901; 1.5: 1875.7999; 1.6: 466.83; 1.7: 280.098; 1.8: 8.4594; 1.9: 2334.15; 2: 74.336; 2.1: 95.2151; 2.2: 3814.7001; 2.3: 78.0716; 2.4: -1938.9002; 2.5: -39.6815
| 2 | 86.5 | 1: 209.0009; 1.1: 1892.2246; 1.2: 2.5375; 1.3: 467.1; 1.4: 38.7039; 1.5: 1892.2246; 1.6: 467.1; 1.7: 280.26; 1.8: 8.4594; 1.9: 2335.5; 2: 74.379; 2.1: 95.2159; 2.2: 3819.0802; 2.3: 78.1161; 2.4: -1926.8556; 2.5: -39.4122
| 2 | 86.55 | 1: 210.706; 1.1: 1908.7643; 1.2: 2.5597; 1.3: 467.37; 1.4: 39.0196; 1.5: 1908.7643; 1.6: 467.37; 1.7: 280.422; 1.8: 8.4594; 1.9: 2336.85; 2: 74.422; 2.1: 95.2168; 2.2: 3823.4626; 2.3: 78.1606; 2.4: -1914.6983; 2.5: -39.1409
| 2 | 86.6 | 1: 212.4218; 1.1: 1925.4194; 1.2: 2.582; 1.3: 467.64; 1.4: 39.3374; 1.5: 1925.4194; 1.6: 467.64; 1.7: 280.584; 1.8: 8.4594; 1.9: 2338.2; 2: 74.465; 2.1: 95.2177; 2.2: 3827.8471; 2.3: 78.205; 2.4: -1902.4277; 2.5: -38.8676
| 2 | 86.65 | 1: 214.1484; 1.1: 1942.1906; 1.2: 2.6045; 1.3: 467.91; 1.4: 39.6571; 1.5: 1942.1906; 1.6: 467.91; 1.7: 280.746; 1.8: 8.4594; 1.9: 2339.55; 2: 74.508; 2.1: 95.2185; 2.2: 3832.2338; 2.3: 78.2494; 2.4: -1890.0432; 2.5: -38.5923
| 2 | 86.7 | 1: 215.8859; 1.1: 1959.0784; 1.2: 2.6272; 1.3: 468.18; 1.4: 39.9789; 1.5: 1959.0784; 1.6: 468.18; 1.7: 280.908; 1.8: 8.4594; 1.9: 2340.9; 2: 74.551; 2.1: 95.2194; 2.2: 3836.6226; 2.3: 78.2939; 2.4: -1877.5441; 2.5: -38.315
| 2 | 86.75 | 1: 217.6343; 1.1: 1976.0836; 1.2: 2.65; 1.3: 468.45; 1.4: 40.3027; 1.5: 1976.0836; 1.6: 468.45; 1.7: 281.07; 1.8: 8.4594; 1.9: 2342.25; 2: 74.5939; 2.1: 95.2203; 2.2: 3841.0136; 2.3: 78.3383; 2.4: -1864.9299; 2.5: -38.0357
| 2 | 86.8 | 1: 219.3937; 1.1: 1993.2067; 1.2: 2.6729; 1.3: 468.72; 1.4: 40.6285; 1.5: 1993.2067; 1.6: 468.72; 1.7: 281.232; 1.8: 8.4594; 1.9: 2343.6; 2: 74.6369; 2.1: 95.2212; 2.2: 3845.4067; 2.3: 78.3827; 2.4: -1852.2; 2.5: -37.7543
| 2 | 86.85 | 1: 221.1641; 1.1: 2010.4484; 1.2: 2.6961; 1.3: 468.99; 1.4: 40.9563; 1.5: 2010.4484; 1.6: 468.99; 1.7: 281.394; 1.8: 8.4594; 1.9: 2344.95; 2: 74.6799; 2.1: 95.222; 2.2: 3849.802; 2.3: 78.4271; 2.4: -1839.3536; 2.5: -37.4708
| 2 | 86.9 | 1: 222.9456; 1.1: 2027.8092; 1.2: 2.7193; 1.3: 469.26; 1.4: 41.2862; 1.5: 2027.8092; 1.6: 469.26; 1.7: 281.556; 1.8: 8.4594; 1.9: 2346.3; 2: 74.7229; 2.1: 95.223; 2.2: 3854.1994; 2.3: 78.4716; 2.4: -1826.3902; 2.5: -37.1853
| 2 | 86.95 | 1: 224.7382; 1.1: 2045.2897; 1.2: 2.7428; 1.3: 469.53; 1.4: 41.6182; 1.5: 2045.2897; 1.6: 469.53; 1.7: 281.718; 1.8: 8.4594; 1.9: 2347.65; 2: 74.7659; 2.1: 95.2239; 2.2: 3858.5989; 2.3: 78.516; 2.4: -1813.3092; 2.5: -36.8978
| 2 | 87 | 1: 226.5419; 1.1: 2062.8907; 1.2: 2.7664; 1.3: 469.8; 1.4: 41.9522; 1.5: 2062.8907; 1.6: 469.8; 1.7: 281.88; 1.8: 8.4594; 1.9: 2349; 2: 74.8089; 2.1: 95.2248; 2.2: 3863.0006; 2.3: 78.5603; 2.4: -1800.1099; 2.5: -36.6081
| 2 | 87.05 | 1: 228.3569; 1.1: 2080.6127; 1.2: 2.7901; 1.3: 470.07; 1.4: 42.2883; 1.5: 2080.6127; 1.6: 470.07; 1.7: 282.042; 1.8: 8.4594; 1.9: 2350.35; 2: 74.8519; 2.1: 95.2257; 2.2: 3867.4044; 2.3: 78.6047; 2.4: -1786.7916; 2.5: -36.3164
| 2 | 87.1 | 1: 230.1831; 1.1: 2098.4564; 1.2: 2.8141; 1.3: 470.34; 1.4: 42.6265; 1.5: 2098.4564; 1.6: 470.34; 1.7: 282.204; 1.8: 8.4594; 1.9: 2351.7; 2: 74.8949; 2.1: 95.2267; 2.2: 3871.8103; 2.3: 78.6491; 2.4: -1773.3539; 2.5: -36.0226
| 2 | 87.15 | 1: 232.0206; 1.1: 2116.4224; 1.2: 2.8382; 1.3: 470.61; 1.4: 42.9668; 1.5: 2116.4224; 1.6: 470.61; 1.7: 282.366; 1.8: 8.4594; 1.9: 2353.05; 2: 74.9379; 2.1: 95.2276; 2.2: 3876.2183; 2.3: 78.6935; 2.4: -1759.7959; 2.5: -35.7267
| 2 | 87.2 | 1: 233.8695; 1.1: 2134.5113; 1.2: 2.8624; 1.3: 470.88; 1.4: 43.3092; 1.5: 2134.5113; 1.6: 470.88; 1.7: 282.528; 1.8: 8.4594; 1.9: 2354.4; 2: 74.9809; 2.1: 95.2286; 2.2: 3880.6285; 2.3: 78.7378; 2.4: -1746.1172; 2.5: -35.4287
| 2 | 87.25 | 1: 235.7298; 1.1: 2152.7237; 1.2: 2.8869; 1.3: 471.15; 1.4: 43.6537; 1.5: 2152.7237; 1.6: 471.15; 1.7: 282.69; 1.8: 8.4594; 1.9: 2355.75; 2: 75.0239; 2.1: 95.2295; 2.2: 3885.0407; 2.3: 78.7822; 2.4: -1732.317; 2.5: -35.1285
| 2 | 87.3 | 1: 237.6016; 1.1: 2171.0604; 1.2: 2.9114; 1.3: 471.42; 1.4: 44.0003; 1.5: 2171.0604; 1.6: 471.42; 1.7: 282.852; 1.8: 8.4594; 1.9: 2357.1; 2: 75.0669; 2.1: 95.2305; 2.2: 3889.4551; 2.3: 78.8265; 2.4: -1718.3946; 2.5: -34.8262
| 2 | 87.35 | 1: 239.4848; 1.1: 2189.522; 1.2: 2.9362; 1.3: 471.69; 1.4: 44.349; 1.5: 2189.522; 1.6: 471.69; 1.7: 283.014; 1.8: 8.4594; 1.9: 2358.45; 2: 75.1099; 2.1: 95.2315; 2.2: 3893.8715; 2.3: 78.8709; 2.4: -1704.3496; 2.5: -34.5218
| 2 | 87.4 | 1: 241.3797; 1.1: 2208.109; 1.2: 2.9611; 1.3: 471.96; 1.4: 44.6999; 1.5: 2208.109; 1.6: 471.96; 1.7: 283.176; 1.8: 8.4594; 1.9: 2359.8; 2: 75.1529; 2.1: 95.2325; 2.2: 3898.2901; 2.3: 78.9152; 2.4: -1690.1811; 2.5: -34.2152
| 2 | 87.45 | 1: 243.2861; 1.1: 2226.8221; 1.2: 2.9862; 1.3: 472.23; 1.4: 45.053; 1.5: 2226.8221; 1.6: 472.23; 1.7: 283.338; 1.8: 8.4594; 1.9: 2361.15; 2: 75.1959; 2.1: 95.2335; 2.2: 3902.7107; 2.3: 78.9595; 2.4: -1675.8885; 2.5: -33.9065
| 2 | 87.5 | 1: 245.2042; 1.1: 2245.6621; 1.2: 3.0115; 1.3: 472.5; 1.4: 45.4082; 1.5: 2245.6621; 1.6: 472.5; 1.7: 283.5; 1.8: 8.4594; 1.9: 2362.5; 2: 75.2389; 2.1: 95.2345; 2.2: 3907.1334; 2.3: 79.0038; 2.4: -1661.4713; 2.5: -33.5956
| 2 | 87.55 | 1: 247.1341; 1.1: 2264.6295; 1.2: 3.0369; 1.3: 472.77; 1.4: 45.7656; 1.5: 2264.6295; 1.6: 472.77; 1.7: 283.662; 1.8: 8.4594; 1.9: 2363.85; 2: 75.2818; 2.1: 95.2355; 2.2: 3911.5582; 2.3: 79.0481; 2.4: -1646.9287; 2.5: -33.2825
| 2 | 87.6 | 1: 249.0757; 1.1: 2283.725; 1.2: 3.0625; 1.3: 473.04; 1.4: 46.1251; 1.5: 2283.725; 1.6: 473.04; 1.7: 283.824; 1.8: 8.4594; 1.9: 2365.2; 2: 75.3248; 2.1: 95.2365; 2.2: 3915.985; 2.3: 79.0924; 2.4: -1632.26; 2.5: -32.9673
| 2 | 87.65 | 1: 251.0291; 1.1: 2302.9492; 1.2: 3.0883; 1.3: 473.31; 1.4: 46.4869; 1.5: 2302.9492; 1.6: 473.31; 1.7: 283.986; 1.8: 8.4594; 1.9: 2366.55; 2: 75.3678; 2.1: 95.2375; 2.2: 3920.4139; 2.3: 79.1367; 2.4: -1617.4647; 2.5: -32.6498
| 2 | 87.7 | 1: 252.9944; 1.1: 2322.3029; 1.2: 3.1143; 1.3: 473.58; 1.4: 46.8508; 1.5: 2322.3029; 1.6: 473.58; 1.7: 284.148; 1.8: 8.4594; 1.9: 2367.9; 2: 75.4108; 2.1: 95.2386; 2.2: 3924.8449; 2.3: 79.181; 2.4: -1602.542; 2.5: -32.3301
| 2 | 87.75 | 1: 254.9716; 1.1: 2341.7866; 1.2: 3.1404; 1.3: 473.85; 1.4: 47.217; 1.5: 2341.7866; 1.6: 473.85; 1.7: 284.31; 1.8: 8.4594; 1.9: 2369.25; 2: 75.4538; 2.1: 95.2396; 2.2: 3929.2779; 2.3: 79.2252; 2.4: -1587.4913; 2.5: -32.0083
| 2 | 87.8 | 1: 256.9608; 1.1: 2361.4011; 1.2: 3.1667; 1.3: 474.12; 1.4: 47.5853; 1.5: 2361.4011; 1.6: 474.12; 1.7: 284.472; 1.8: 8.4594; 1.9: 2370.6; 2: 75.4968; 2.1: 95.2407; 2.2: 3933.713; 2.3: 79.2695; 2.4: -1572.3119; 2.5: -31.6841
| 2 | 87.85 | 1: 258.962; 1.1: 2381.147; 1.2: 3.1932; 1.3: 474.39; 1.4: 47.9559; 1.5: 2381.147; 1.6: 474.39; 1.7: 284.634; 1.8: 8.4594; 1.9: 2371.95; 2: 75.5398; 2.1: 95.2418; 2.2: 3938.1502; 2.3: 79.3137; 2.4: -1557.0032; 2.5: -31.3578
| 2 | 87.9 | 1: 260.9753; 1.1: 2401.025; 1.2: 3.2198; 1.3: 474.66; 1.4: 48.3288; 1.5: 2401.025; 1.6: 474.66; 1.7: 284.796; 1.8: 8.4594; 1.9: 2373.3; 2: 75.5828; 2.1: 95.2429; 2.2: 3942.5893; 2.3: 79.358; 2.4: -1541.5644; 2.5: -31.0292
| 2 | 87.95 | 1: 263.0007; 1.1: 2421.0357; 1.2: 3.2467; 1.3: 474.93; 1.4: 48.7038; 1.5: 2421.0357; 1.6: 474.93; 1.7: 284.958; 1.8: 8.4594; 1.9: 2374.65; 2: 75.6258; 2.1: 95.244; 2.2: 3947.0305; 2.3: 79.4022; 2.4: -1525.9948; 2.5: -30.6984
| 2 | 88 | 1: 265.0383; 1.1: 2441.1799; 1.2: 3.2737; 1.3: 475.2; 1.4: 49.0812; 1.5: 2441.1799; 1.6: 475.2; 1.7: 285.12; 1.8: 8.4594; 1.9: 2376; 2: 75.6688; 2.1: 95.2451; 2.2: 3951.4738; 2.3: 79.4464; 2.4: -1510.2939; 2.5: -30.3652
| 2 | 88.05 | 1: 267.0882; 1.1: 2461.4581; 1.2: 3.3009; 1.3: 475.47; 1.4: 49.4608; 1.5: 2461.4581; 1.6: 475.47; 1.7: 285.282; 1.8: 8.4594; 1.9: 2377.35; 2: 75.7118; 2.1: 95.2462; 2.2: 3955.919; 2.3: 79.4906; 2.4: -1494.4609; 2.5: -30.0298
| 2 | 88.1 | 1: 269.1503; 1.1: 2481.8712; 1.2: 3.3282; 1.3: 475.74; 1.4: 49.8427; 1.5: 2481.8712; 1.6: 475.74; 1.7: 285.444; 1.8: 8.4594; 1.9: 2378.7; 2: 75.7548; 2.1: 95.2473; 2.2: 3960.3663; 2.3: 79.5348; 2.4: -1478.4951; 2.5: -29.6922
| 2 | 88.15 | 1: 271.2248; 1.1: 2502.4197; 1.2: 3.3558; 1.3: 476.01; 1.4: 50.2268; 1.5: 2502.4197; 1.6: 476.01; 1.7: 285.606; 1.8: 8.4594; 1.9: 2380.05; 2: 75.7978; 2.1: 95.2484; 2.2: 3964.8156; 2.3: 79.579; 2.4: -1462.3959; 2.5: -29.3522
| 2 | 88.2 | 1: 273.3117; 1.1: 2523.1044; 1.2: 3.3835; 1.3: 476.28; 1.4: 50.6133; 1.5: 2523.1044; 1.6: 476.28; 1.7: 285.768; 1.8: 8.4594; 1.9: 2381.4; 2: 75.8408; 2.1: 95.2496; 2.2: 3969.2669; 2.3: 79.6232; 2.4: -1446.1625; 2.5: -29.0099
| 2 | 88.25 | 1: 275.411; 1.1: 2543.9259; 1.2: 3.4115; 1.3: 476.55; 1.4: 51.002; 1.5: 2543.9259; 1.6: 476.55; 1.7: 285.93; 1.8: 8.4594; 1.9: 2382.75; 2: 75.8838; 2.1: 95.2508; 2.2: 3973.7202; 2.3: 79.6674; 2.4: -1429.7943; 2.5: -28.6653
| 2 | 88.3 | 1: 277.5229; 1.1: 2564.885; 1.2: 3.4396; 1.3: 476.82; 1.4: 51.3931; 1.5: 2564.885; 1.6: 476.82; 1.7: 286.092; 1.8: 8.4594; 1.9: 2384.1; 2: 75.9268; 2.1: 95.2519; 2.2: 3978.1755; 2.3: 79.7115; 2.4: -1413.2905; 2.5: -28.3184
| 2 | 88.35 | 1: 279.6473; 1.1: 2585.9823; 1.2: 3.4679; 1.3: 477.09; 1.4: 51.7865; 1.5: 2585.9823; 1.6: 477.09; 1.7: 286.254; 1.8: 8.4594; 1.9: 2385.45; 2: 75.9697; 2.1: 95.2531; 2.2: 3982.6328; 2.3: 79.7557; 2.4: -1396.6505; 2.5: -27.9691
| 2 | 88.4 | 1: 281.7843; 1.1: 2607.2185; 1.2: 3.4963; 1.3: 477.36; 1.4: 52.1823; 1.5: 2607.2185; 1.6: 477.36; 1.7: 286.416; 1.8: 8.4594; 1.9: 2386.8; 2: 76.0127; 2.1: 95.2543; 2.2: 3987.0921; 2.3: 79.7998; 2.4: -1379.8736; 2.5: -27.6175
| 2 | 88.45 | 1: 283.934; 1.1: 2628.5944; 1.2: 3.525; 1.3: 477.63; 1.4: 52.5804; 1.5: 2628.5944; 1.6: 477.63; 1.7: 286.578; 1.8: 8.4594; 1.9: 2388.15; 2: 76.0557; 2.1: 95.2555; 2.2: 3991.5534; 2.3: 79.8439; 2.4: -1362.959; 2.5: -27.2636
| 2 | 88.5 | 1: 286.0964; 1.1: 2650.1106; 1.2: 3.5539; 1.3: 477.9; 1.4: 52.9808; 1.5: 2650.1106; 1.6: 477.9; 1.7: 286.74; 1.8: 8.4594; 1.9: 2389.5; 2: 76.0987; 2.1: 95.2567; 2.2: 3996.0166; 2.3: 79.8881; 2.4: -1345.906; 2.5: -26.9073
| 2 | 88.55 | 1: 288.2715; 1.1: 2671.7678; 1.2: 3.5829; 1.3: 478.17; 1.4: 53.3836; 1.5: 2671.7678; 1.6: 478.17; 1.7: 286.902; 1.8: 8.4594; 1.9: 2390.85; 2: 76.1417; 2.1: 95.2579; 2.2: 4000.4818; 2.3: 79.9322; 2.4: -1328.714; 2.5: -26.5485
| 2 | 88.6 | 1: 290.4595; 1.1: 2693.5667; 1.2: 3.6121; 1.3: 478.44; 1.4: 53.7888; 1.5: 2693.5667; 1.6: 478.44; 1.7: 287.064; 1.8: 8.4594; 1.9: 2392.2; 2: 76.1847; 2.1: 95.2592; 2.2: 4004.949; 2.3: 79.9763; 2.4: -1311.3822; 2.5: -26.1875
| 2 | 88.65 | 1: 292.6604; 1.1: 2715.5081; 1.2: 3.6416; 1.3: 478.71; 1.4: 54.1964; 1.5: 2715.5081; 1.6: 478.71; 1.7: 287.226; 1.8: 8.4594; 1.9: 2393.55; 2: 76.2277; 2.1: 95.2604; 2.2: 4009.4181; 2.3: 80.0204; 2.4: -1293.91; 2.5: -25.824
| 2 | 88.7 | 1: 294.8742; 1.1: 2737.5927; 1.2: 3.6712; 1.3: 478.98; 1.4: 54.6063; 1.5: 2737.5927; 1.6: 478.98; 1.7: 287.388; 1.8: 8.4594; 1.9: 2394.9; 2: 76.2707; 2.1: 95.2617; 2.2: 4013.8891; 2.3: 80.0644; 2.4: -1276.2965; 2.5: -25.4581
| 2 | 88.75 | 1: 297.101; 1.1: 2759.8211; 1.2: 3.701; 1.3: 479.25; 1.4: 55.0187; 1.5: 2759.8211; 1.6: 479.25; 1.7: 287.55; 1.8: 8.4594; 1.9: 2396.25; 2: 76.3137; 2.1: 95.2629; 2.2: 4018.3622; 2.3: 80.1085; 2.4: -1258.5411; 2.5: -25.0898
| 2 | 88.8 | 1: 299.3409; 1.1: 2782.1941; 1.2: 3.731; 1.3: 479.52; 1.4: 55.4335; 1.5: 2782.1941; 1.6: 479.52; 1.7: 287.712; 1.8: 8.4594; 1.9: 2397.6; 2: 76.3567; 2.1: 95.2642; 2.2: 4022.8371; 2.3: 80.1525; 2.4: -1240.643; 2.5: -24.719
| 2 | 88.85 | 1: 301.5939; 1.1: 2804.7124; 1.2: 3.7612; 1.3: 479.79; 1.4: 55.8507; 1.5: 2804.7124; 1.6: 479.79; 1.7: 287.874; 1.8: 8.4594; 1.9: 2398.95; 2: 76.3997; 2.1: 95.2655; 2.2: 4027.314; 2.3: 80.1966; 2.4: -1222.6016; 2.5: -24.3459
| 2 | 88.9 | 1: 303.86; 1.1: 2827.3768; 1.2: 3.7916; 1.3: 480.06; 1.4: 56.2704; 1.5: 2827.3768; 1.6: 480.06; 1.7: 288.036; 1.8: 8.4594; 1.9: 2400.3; 2: 76.4427; 2.1: 95.2668; 2.2: 4031.7928; 2.3: 80.2406; 2.4: -1204.416; 2.5: -23.9703
| 2 | 88.95 | 1: 306.1393; 1.1: 2850.1879; 1.2: 3.8222; 1.3: 480.33; 1.4: 56.6925; 1.5: 2850.1879; 1.6: 480.33; 1.7: 288.198; 1.8: 8.4594; 1.9: 2401.65; 2: 76.4857; 2.1: 95.2681; 2.2: 4036.2736; 2.3: 80.2846; 2.4: -1186.0856; 2.5: -23.5922
| 2 | 89 | 1: 308.432; 1.1: 2873.1466; 1.2: 3.853; 1.3: 480.6; 1.4: 57.117; 1.5: 2873.1466; 1.6: 480.6; 1.7: 288.36; 1.8: 8.4594; 1.9: 2403; 2: 76.5287; 2.1: 95.2694; 2.2: 4040.7562; 2.3: 80.3287; 2.4: -1167.6097; 2.5: -23.2116
| 2 | 89.05 | 1: 310.7379; 1.1: 2896.2534; 1.2: 3.8839; 1.3: 480.87; 1.4: 57.5441; 1.5: 2896.2534; 1.6: 480.87; 1.7: 288.522; 1.8: 8.4594; 1.9: 2404.35; 2: 76.5717; 2.1: 95.2708; 2.2: 4045.2408; 2.3: 80.3727; 2.4: -1148.9874; 2.5: -22.8286
| 2 | 89.1 | 1: 313.0572; 1.1: 2919.5092; 1.2: 3.9151; 1.3: 481.14; 1.4: 57.9736; 1.5: 2919.5092; 1.6: 481.14; 1.7: 288.684; 1.8: 8.4594; 1.9: 2405.7; 2: 76.6146; 2.1: 95.2721; 2.2: 4049.7273; 2.3: 80.4166; 2.4: -1130.2181; 2.5: -22.4431
| 2 | 89.15 | 1: 315.39; 1.1: 2942.9147; 1.2: 3.9465; 1.3: 481.41; 1.4: 58.4056; 1.5: 2942.9147; 1.6: 481.41; 1.7: 288.846; 1.8: 8.4594; 1.9: 2407.05; 2: 76.6576; 2.1: 95.2735; 2.2: 4054.2156; 2.3: 80.4606; 2.4: -1111.3009; 2.5: -22.0551
| 2 | 89.2 | 1: 317.7363; 1.1: 2966.4706; 1.2: 3.9781; 1.3: 481.68; 1.4: 58.8401; 1.5: 2966.4706; 1.6: 481.68; 1.7: 289.008; 1.8: 8.4594; 1.9: 2408.4; 2: 76.7006; 2.1: 95.2749; 2.2: 4058.7059; 2.3: 80.5046; 2.4: -1092.2352; 2.5: -21.6645
| 2 | 89.25 | 1: 320.0961; 1.1: 2990.1777; 1.2: 4.0099; 1.3: 481.95; 1.4: 59.2771; 1.5: 2990.1777; 1.6: 481.95; 1.7: 289.17; 1.8: 8.4594; 1.9: 2409.75; 2: 76.7436; 2.1: 95.2763; 2.2: 4063.198; 2.3: 80.5485; 2.4: -1073.0203; 2.5: -21.2715
| 2 | 89.3 | 1: 322.4695; 1.1: 3014.0368; 1.2: 4.0419; 1.3: 482.22; 1.4: 59.7166; 1.5: 3014.0368; 1.6: 482.22; 1.7: 289.332; 1.8: 8.4594; 1.9: 2411.1; 2: 76.7866; 2.1: 95.2777; 2.2: 4067.692; 2.3: 80.5925; 2.4: -1053.6553; 2.5: -20.8759
| 2 | 89.35 | 1: 324.8566; 1.1: 3038.0484; 1.2: 4.0741; 1.3: 482.49; 1.4: 60.1586; 1.5: 3038.0484; 1.6: 482.49; 1.7: 289.494; 1.8: 8.4594; 1.9: 2412.45; 2: 76.8296; 2.1: 95.2791; 2.2: 4072.1879; 2.3: 80.6364; 2.4: -1034.1395; 2.5: -20.4778
| 2 | 89.4 | 1: 327.2575; 1.1: 3062.2136; 1.2: 4.1065; 1.3: 482.76; 1.4: 60.6032; 1.5: 3062.2136; 1.6: 482.76; 1.7: 289.656; 1.8: 8.4594; 1.9: 2413.8; 2: 76.8726; 2.1: 95.2805; 2.2: 4076.6857; 2.3: 80.6803; 2.4: -1014.4721; 2.5: -20.0771
| 2 | 89.45 | 1: 329.6721; 1.1: 3086.5328; 1.2: 4.1391; 1.3: 483.03; 1.4: 61.0504; 1.5: 3086.5328; 1.6: 483.03; 1.7: 289.818; 1.8: 8.4594; 1.9: 2415.15; 2: 76.9156; 2.1: 95.282; 2.2: 4081.1853; 2.3: 80.7242; 2.4: -994.6524; 2.5: -19.6738
| 2 | 89.5 | 1: 332.1005; 1.1: 3111.0071; 1.2: 4.1719; 1.3: 483.3; 1.4: 61.5001; 1.5: 3111.0071; 1.6: 483.3; 1.7: 289.98; 1.8: 8.4594; 1.9: 2416.5; 2: 76.9586; 2.1: 95.2834; 2.2: 4085.6867; 2.3: 80.7681; 2.4: -974.6797; 2.5: -19.268
| 2 | 89.55 | 1: 334.5429; 1.1: 3135.637; 1.2: 4.205; 1.3: 483.57; 1.4: 61.9524; 1.5: 3135.637; 1.6: 483.57; 1.7: 290.142; 1.8: 8.4594; 1.9: 2417.85; 2: 77.0016; 2.1: 95.2849; 2.2: 4090.19; 2.3: 80.812; 2.4: -954.5531; 2.5: -18.8596
| 2 | 89.6 | 1: 336.9992; 1.1: 3160.4233; 1.2: 4.2382; 1.3: 483.84; 1.4: 62.4073; 1.5: 3160.4233; 1.6: 483.84; 1.7: 290.304; 1.8: 8.4594; 1.9: 2419.2; 2: 77.0446; 2.1: 95.2864; 2.2: 4094.6952; 2.3: 80.8558; 2.4: -934.2719; 2.5: -18.4486
| 2 | 89.65 | 1: 339.4695; 1.1: 3185.3669; 1.2: 4.2716; 1.3: 484.11; 1.4: 62.8647; 1.5: 3185.3669; 1.6: 484.11; 1.7: 290.466; 1.8: 8.4594; 1.9: 2420.55; 2: 77.0876; 2.1: 95.2878; 2.2: 4099.2022; 2.3: 80.8997; 2.4: -913.8353; 2.5: -18.035
| 2 | 89.7 | 1: 341.9539; 1.1: 3210.4684; 1.2: 4.3053; 1.3: 484.38; 1.4: 63.3248; 1.5: 3210.4684; 1.6: 484.38; 1.7: 290.628; 1.8: 8.4594; 1.9: 2421.9; 2: 77.1306; 2.1: 95.2894; 2.2: 4103.711; 2.3: 80.9435; 2.4: -893.2426; 2.5: -17.6187
| 2 | 89.75 | 1: 344.4524; 1.1: 3235.7287; 1.2: 4.3392; 1.3: 484.65; 1.4: 63.7875; 1.5: 3235.7287; 1.6: 484.65; 1.7: 290.79; 1.8: 8.4594; 1.9: 2423.25; 2: 77.1736; 2.1: 95.2909; 2.2: 4108.2216; 2.3: 80.9874; 2.4: -872.4929; 2.5: -17.1999
| 2 | 89.8 | 1: 346.9651; 1.1: 3261.1485; 1.2: 4.3733; 1.3: 484.92; 1.4: 64.2528; 1.5: 3261.1485; 1.6: 484.92; 1.7: 290.952; 1.8: 8.4594; 1.9: 2424.6; 2: 77.2166; 2.1: 95.2924; 2.2: 4112.734; 2.3: 81.0312; 2.4: -851.5855; 2.5: -16.7784
| 2 | 89.85 | 1: 349.4921; 1.1: 3286.7287; 1.2: 4.4076; 1.3: 485.19; 1.4: 64.7208; 1.5: 3286.7287; 1.6: 485.19; 1.7: 291.114; 1.8: 8.4594; 1.9: 2425.95; 2: 77.2596; 2.1: 95.294; 2.2: 4117.2483; 2.3: 81.075; 2.4: -830.5196; 2.5: -16.3542
| 2 | 89.9 | 1: 352.0334; 1.1: 3312.4699; 1.2: 4.4421; 1.3: 485.46; 1.4: 65.1914; 1.5: 3312.4699; 1.6: 485.46; 1.7: 291.276; 1.8: 8.4594; 1.9: 2427.3; 2: 77.3025; 2.1: 95.2955; 2.2: 4121.7643; 2.3: 81.1188; 2.4: -809.2945; 2.5: -15.9274
| 2 | 89.95 | 1: 354.589; 1.1: 3338.3729; 1.2: 4.4768; 1.3: 485.73; 1.4: 65.6646; 1.5: 3338.3729; 1.6: 485.73; 1.7: 291.438; 1.8: 8.4594; 1.9: 2428.65; 2: 77.3455; 2.1: 95.2971; 2.2: 4126.2822; 2.3: 81.1625; 2.4: -787.9092; 2.5: -15.4979
| 2 | 90 | 1: 357.1591; 1.1: 3364.4387; 1.2: 4.5118; 1.3: 486; 1.4: 66.1406; 1.5: 3364.4387; 1.6: 486; 1.7: 291.6; 1.8: 8.4594; 1.9: 2430; 2: 77.3885; 2.1: 95.2987; 2.2: 4130.8018; 2.3: 81.2063; 2.4: -766.3631; 2.5: -15.0657
| 2 | 90.05 | 1: 359.7436; 1.1: 3390.6678; 1.2: 4.547; 1.3: 486.27; 1.4: 66.6192; 1.5: 3390.6678; 1.6: 486.27; 1.7: 291.762; 1.8: 8.4594; 1.9: 2431.35; 2: 77.4315; 2.1: 95.3003; 2.2: 4135.3232; 2.3: 81.25; 2.4: -744.6554; 2.5: -14.6308
| 2 | 90.1 | 1: 362.3427; 1.1: 3417.0612; 1.2: 4.5824; 1.3: 486.54; 1.4: 67.1005; 1.5: 3417.0612; 1.6: 486.54; 1.7: 291.924; 1.8: 8.4594; 1.9: 2432.7; 2: 77.4745; 2.1: 95.3019; 2.2: 4139.8463; 2.3: 81.2938; 2.4: -722.7851; 2.5: -14.1933
| 2 | 90.15 | 1: 364.9565; 1.1: 3443.6196; 1.2: 4.618; 1.3: 486.81; 1.4: 67.5845; 1.5: 3443.6196; 1.6: 486.81; 1.7: 292.086; 1.8: 8.4594; 1.9: 2434.05; 2: 77.5175; 2.1: 95.3035; 2.2: 4144.3713; 2.3: 81.3375; 2.4: -700.7517; 2.5: -13.753
| 2 | 90.2 | 1: 367.5848; 1.1: 3470.3438; 1.2: 4.6538; 1.3: 487.08; 1.4: 68.0713; 1.5: 3470.3438; 1.6: 487.08; 1.7: 292.248; 1.8: 8.4594; 1.9: 2435.4; 2: 77.5605; 2.1: 95.3052; 2.2: 4148.898; 2.3: 81.3812; 2.4: -678.5541; 2.5: -13.3099
| 2 | 90.25 | 1: 370.2279; 1.1: 3497.2346; 1.2: 4.6899; 1.3: 487.35; 1.4: 68.5607; 1.5: 3497.2346; 1.6: 487.35; 1.7: 292.41; 1.8: 8.4594; 1.9: 2436.75; 2: 77.6035; 2.1: 95.3069; 2.2: 4153.4264; 2.3: 81.4249; 2.4: -656.1918; 2.5: -12.8642
| 2 | 90.3 | 1: 372.8858; 1.1: 3524.2929; 1.2: 4.7262; 1.3: 487.62; 1.4: 69.0529; 1.5: 3524.2929; 1.6: 487.62; 1.7: 292.572; 1.8: 8.4594; 1.9: 2438.1; 2: 77.6465; 2.1: 95.3085; 2.2: 4157.9566; 2.3: 81.4686; 2.4: -633.6637; 2.5: -12.4156
| 2 | 90.35 | 1: 375.5585; 1.1: 3551.5194; 1.2: 4.7627; 1.3: 487.89; 1.4: 69.5479; 1.5: 3551.5194; 1.6: 487.89; 1.7: 292.734; 1.8: 8.4594; 1.9: 2439.45; 2: 77.6895; 2.1: 95.3102; 2.2: 4162.4885; 2.3: 81.5122; 2.4: -610.9691; 2.5: -11.9643
| 2 | 90.4 | 1: 378.2462; 1.1: 3578.9149; 1.2: 4.7994; 1.3: 488.16; 1.4: 70.0456; 1.5: 3578.9149; 1.6: 488.16; 1.7: 292.896; 1.8: 8.4594; 1.9: 2440.8; 2: 77.7325; 2.1: 95.3119; 2.2: 4167.0221; 2.3: 81.5559; 2.4: -588.1073; 2.5: -11.5103
| 2 | 90.45 | 1: 380.9488; 1.1: 3606.4802; 1.2: 4.8364; 1.3: 488.43; 1.4: 70.5461; 1.5: 3606.4802; 1.6: 488.43; 1.7: 293.058; 1.8: 8.4594; 1.9: 2442.15; 2: 77.7755; 2.1: 95.3137; 2.2: 4171.5575; 2.3: 81.5995; 2.4: -565.0773; 2.5: -11.0534
| 2 | 90.5 | 1: 383.6664; 1.1: 3634.2162; 1.2: 4.8736; 1.3: 488.7; 1.4: 71.0493; 1.5: 3634.2162; 1.6: 488.7; 1.7: 293.22; 1.8: 8.4594; 1.9: 2443.5; 2: 77.8185; 2.1: 95.3154; 2.2: 4176.0946; 2.3: 81.6431; 2.4: -541.8784; 2.5: -10.5938
| 2 | 90.55 | 1: 386.3991; 1.1: 3662.1237; 1.2: 4.911; 1.3: 488.97; 1.4: 71.5554; 1.5: 3662.1237; 1.6: 488.97; 1.7: 293.382; 1.8: 8.4594; 1.9: 2444.85; 2: 77.8615; 2.1: 95.3172; 2.2: 4180.6333; 2.3: 81.6867; 2.4: -518.5097; 2.5: -10.1313
| 2 | 90.6 | 1: 389.147; 1.1: 3690.2034; 1.2: 4.9486; 1.3: 489.24; 1.4: 72.0643; 1.5: 3690.2034; 1.6: 489.24; 1.7: 293.544; 1.8: 8.4594; 1.9: 2446.2; 2: 77.9045; 2.1: 95.3189; 2.2: 4185.1738; 2.3: 81.7303; 2.4: -494.9704; 2.5: -9.666
| 2 | 90.65 | 1: 391.9101; 1.1: 3718.4563; 1.2: 4.9865; 1.3: 489.51; 1.4: 72.5759; 1.5: 3718.4563; 1.6: 489.51; 1.7: 293.706; 1.8: 8.4594; 1.9: 2447.55; 2: 77.9475; 2.1: 95.3207; 2.2: 4189.716; 2.3: 81.7739; 2.4: -471.2597; 2.5: -9.1979
| 2 | 90.7 | 1: 394.6885; 1.1: 3746.8831; 1.2: 5.0247; 1.3: 489.78; 1.4: 73.0905; 1.5: 3746.8831; 1.6: 489.78; 1.7: 293.868; 1.8: 8.4594; 1.9: 2448.9; 2: 77.9904; 2.1: 95.3225; 2.2: 4194.2598; 2.3: 81.8174; 2.4: -447.3767; 2.5: -8.727
| 2 | 90.75 | 1: 397.4822; 1.1: 3775.4847; 1.2: 5.063; 1.3: 490.05; 1.4: 73.6078; 1.5: 3775.4847; 1.6: 490.05; 1.7: 294.03; 1.8: 8.4594; 1.9: 2450.25; 2: 78.0334; 2.1: 95.3243; 2.2: 4198.8054; 2.3: 81.861; 2.4: -423.3207; 2.5: -8.2532
| 2 | 90.8 | 1: 400.2913; 1.1: 3804.2619; 1.2: 5.1016; 1.3: 490.32; 1.4: 74.128; 1.5: 3804.2619; 1.6: 490.32; 1.7: 294.192; 1.8: 8.4594; 1.9: 2451.6; 2: 78.0764; 2.1: 95.3262; 2.2: 4203.3526; 2.3: 81.9045; 2.4: -399.0907; 2.5: -7.7765
| 2 | 90.85 | 1: 403.1159; 1.1: 3833.2155; 1.2: 5.1404; 1.3: 490.59; 1.4: 74.6511; 1.5: 3833.2155; 1.6: 490.59; 1.7: 294.354; 1.8: 8.4594; 1.9: 2452.95; 2: 78.1194; 2.1: 95.328; 2.2: 4207.9014; 2.3: 81.948; 2.4: -374.6859; 2.5: -7.2969
| 2 | 90.9 | 1: 405.956; 1.1: 3862.3464; 1.2: 5.1795; 1.3: 490.86; 1.4: 75.177; 1.5: 3862.3464; 1.6: 490.86; 1.7: 294.516; 1.8: 8.4594; 1.9: 2454.3; 2: 78.1624; 2.1: 95.3299; 2.2: 4212.4519; 2.3: 81.9915; 2.4: -350.1055; 2.5: -6.8145
| 2 | 90.95 | 1: 408.8117; 1.1: 3891.6555; 1.2: 5.2188; 1.3: 491.13; 1.4: 75.7059; 1.5: 3891.6555; 1.6: 491.13; 1.7: 294.678; 1.8: 8.4594; 1.9: 2455.65; 2: 78.2054; 2.1: 95.3318; 2.2: 4217.0041; 2.3: 82.035; 2.4: -325.3486; 2.5: -6.3291
| 2 | 91 | 1: 411.683; 1.1: 3921.1434; 1.2: 5.2583; 1.3: 491.4; 1.4: 76.2376; 1.5: 3921.1434; 1.6: 491.4; 1.7: 294.84; 1.8: 8.4594; 1.9: 2457; 2: 78.2484; 2.1: 95.3337; 2.2: 4221.5579; 2.3: 82.0785; 2.4: -300.4145; 2.5: -5.8409
| 2 | 91.05 | 1: 414.5701; 1.1: 3950.8112; 1.2: 5.2981; 1.3: 491.67; 1.4: 76.7722; 1.5: 3950.8112; 1.6: 491.67; 1.7: 295.002; 1.8: 8.4594; 1.9: 2458.35; 2: 78.2914; 2.1: 95.3356; 2.2: 4226.1133; 2.3: 82.1219; 2.4: -275.3021; 2.5: -5.3497
| 2 | 91.1 | 1: 417.4729; 1.1: 3980.6597; 1.2: 5.3382; 1.3: 491.94; 1.4: 77.3098; 1.5: 3980.6597; 1.6: 491.94; 1.7: 295.164; 1.8: 8.4594; 1.9: 2459.7; 2: 78.3344; 2.1: 95.3375; 2.2: 4230.6703; 2.3: 82.1653; 2.4: -250.0107; 2.5: -4.8555
| 2 | 91.15 | 1: 420.3916; 1.1: 4010.6896; 1.2: 5.3784; 1.3: 492.21; 1.4: 77.8503; 1.5: 4010.6896; 1.6: 492.21; 1.7: 295.326; 1.8: 8.4594; 1.9: 2461.05; 2: 78.3774; 2.1: 95.3395; 2.2: 4235.229; 2.3: 82.2088; 2.4: -224.5394; 2.5: -4.3585
| 2 | 91.2 | 1: 423.3261; 1.1: 4040.9019; 1.2: 5.4189; 1.3: 492.48; 1.4: 78.3937; 1.5: 4040.9019; 1.6: 492.48; 1.7: 295.488; 1.8: 8.4594; 1.9: 2462.4; 2: 78.4204; 2.1: 95.3414; 2.2: 4239.7893; 2.3: 82.2522; 2.4: -198.8873; 2.5: -3.8584
| 2 | 91.25 | 1: 426.2767; 1.1: 4071.2975; 1.2: 5.4597; 1.3: 492.75; 1.4: 78.9401; 1.5: 4071.2975; 1.6: 492.75; 1.7: 295.65; 1.8: 8.4594; 1.9: 2463.75; 2: 78.4634; 2.1: 95.3434; 2.2: 4244.3511; 2.3: 82.2955; 2.4: -173.0537; 2.5: -3.3554
| 2 | 91.3 | 1: 429.2432; 1.1: 4101.8771; 1.2: 5.5007; 1.3: 493.02; 1.4: 79.4895; 1.5: 4101.8771; 1.6: 493.02; 1.7: 295.812; 1.8: 8.4594; 1.9: 2465.1; 2: 78.5064; 2.1: 95.3454; 2.2: 4248.9146; 2.3: 82.3389; 2.4: -147.0375; 2.5: -2.8494
| 2 | 91.35 | 1: 432.2259; 1.1: 4132.6417; 1.2: 5.542; 1.3: 493.29; 1.4: 80.0418; 1.5: 4132.6417; 1.6: 493.29; 1.7: 295.974; 1.8: 8.4594; 1.9: 2466.45; 2: 78.5494; 2.1: 95.3474; 2.2: 4253.4796; 2.3: 82.3823; 2.4: -120.8379; 2.5: -2.3404
| 2 | 91.4 | 1: 435.2248; 1.1: 4163.5921; 1.2: 5.5835; 1.3: 493.56; 1.4: 80.5972; 1.5: 4163.5921; 1.6: 493.56; 1.7: 296.136; 1.8: 8.4594; 1.9: 2467.8; 2: 78.5924; 2.1: 95.3495; 2.2: 4258.0462; 2.3: 82.4256; 2.4: -94.4541; 2.5: -1.8284
| 2 | 91.45 | 1: 438.2398; 1.1: 4194.7292; 1.2: 5.6252; 1.3: 493.83; 1.4: 81.1555; 1.5: 4194.7292; 1.6: 493.83; 1.7: 296.298; 1.8: 8.4594; 1.9: 2469.15; 2: 78.6354; 2.1: 95.3515; 2.2: 4262.6144; 2.3: 82.4689; 2.4: -67.8852; 2.5: -1.3134
| 2 | 91.5 | 1: 441.2712; 1.1: 4226.0538; 1.2: 5.6672; 1.3: 494.1; 1.4: 81.7169; 1.5: 4226.0538; 1.6: 494.1; 1.7: 296.46; 1.8: 8.4594; 1.9: 2470.5; 2: 78.6783; 2.1: 95.3536; 2.2: 4267.1841; 2.3: 82.5122; 2.4: -41.1303; 2.5: -0.79531
| 1 | 91.55 | 1: 444.3189; 1.1: 4257.567; 1.2: 5.7095; 1.3: 494.37; 1.4: 82.2813; 1.5: 4257.567; 1.6: 494.37; 1.7: 296.622; 1.8: 8.4594; 1.9: 2471.85; 2: 78.7213; 2.1: 95.3557; 2.2: 4271.7554; 2.3: 82.5555; 2.4: -14.1884; 2.5: -0.2742
| 1 | 91.6 | 1: 447.383; 1.1: 4289.2694; 1.2: 5.752; 1.3: 494.64; 1.4: 82.8487; 1.5: 4289.2694; 1.6: 494.64; 1.7: 296.784; 1.8: 8.4594; 1.9: 2473.2; 2: 78.7643; 2.1: 95.3578; 2.2: 4276.3282; 2.3: 82.5987; 2.4: 12.9412; 2.5: 0.24996
| 1 | 91.65 | 1: 450.4636; 1.1: 4321.162; 1.2: 5.7948; 1.3: 494.91; 1.4: 83.4192; 1.5: 4321.162; 1.6: 494.91; 1.7: 296.946; 1.8: 8.4594; 1.9: 2474.55; 2: 78.8073; 2.1: 95.3599; 2.2: 4280.9025; 2.3: 82.642; 2.4: 40.2595; 2.5: 0.7772
| 1 | 91.7 | 1: 453.5607; 1.1: 4353.2458; 1.2: 5.8378; 1.3: 495.18; 1.4: 83.9927; 1.5: 4353.2458; 1.6: 495.18; 1.7: 297.108; 1.8: 8.4594; 1.9: 2475.9; 2: 78.8503; 2.1: 95.3621; 2.2: 4285.4784; 2.3: 82.6852; 2.4: 67.7674; 2.5: 1.3075
| 1 | 91.75 | 1: 456.6745; 1.1: 4385.5215; 1.2: 5.8811; 1.3: 495.45; 1.4: 84.5694; 1.5: 4385.5215; 1.6: 495.45; 1.7: 297.27; 1.8: 8.4594; 1.9: 2477.25; 2: 78.8933; 2.1: 95.3642; 2.2: 4290.0558; 2.3: 82.7284; 2.4: 95.4658; 2.5: 1.8409
| 1 | 91.8 | 1: 459.805; 1.1: 4417.9901; 1.2: 5.9246; 1.3: 495.72; 1.4: 85.1491; 1.5: 4417.9901; 1.6: 495.72; 1.7: 297.432; 1.8: 8.4594; 1.9: 2478.6; 2: 78.9363; 2.1: 95.3664; 2.2: 4294.6346; 2.3: 82.7716; 2.4: 123.3555; 2.5: 2.3775
| 1 | 91.85 | 1: 462.9522; 1.1: 4450.6525; 1.2: 5.9684; 1.3: 495.99; 1.4: 85.7319; 1.5: 4450.6525; 1.6: 495.99; 1.7: 297.594; 1.8: 8.4594; 1.9: 2479.95; 2: 78.9793; 2.1: 95.3686; 2.2: 4299.215; 2.3: 82.8148; 2.4: 151.4375; 2.5: 2.9171
| 1 | 91.9 | 1: 466.1162; 1.1: 4483.5096; 1.2: 6.0125; 1.3: 496.26; 1.4: 86.3178; 1.5: 4483.5096; 1.6: 496.26; 1.7: 297.756; 1.8: 8.4594; 1.9: 2481.3; 2: 79.0223; 2.1: 95.3708; 2.2: 4303.7969; 2.3: 82.8579; 2.4: 179.7127; 2.5: 3.4599
| 1 | 91.95 | 1: 469.2971; 1.1: 4516.5623; 1.2: 6.0568; 1.3: 496.53; 1.4: 86.9069; 1.5: 4516.5623; 1.6: 496.53; 1.7: 297.918; 1.8: 8.4594; 1.9: 2482.65; 2: 79.0653; 2.1: 95.3731; 2.2: 4308.3802; 2.3: 82.9011; 2.4: 208.182; 2.5: 4.0058
| 1 | 92 | 1: 472.495; 1.1: 4549.8114; 1.2: 6.1014; 1.3: 496.8; 1.4: 87.4991; 1.5: 4549.8114; 1.6: 496.8; 1.7: 298.08; 1.8: 8.4594; 1.9: 2484; 2: 79.1083; 2.1: 95.3753; 2.2: 4312.9651; 2.3: 82.9442; 2.4: 236.8464; 2.5: 4.5549
| 1 | 92.05 | 1: 475.7098; 1.1: 4583.258; 1.2: 6.1463; 1.3: 497.07; 1.4: 88.0944; 1.5: 4583.258; 1.6: 497.07; 1.7: 298.242; 1.8: 8.4594; 1.9: 2485.35; 2: 79.1513; 2.1: 95.3776; 2.2: 4317.5513; 2.3: 82.9873; 2.4: 265.7066; 2.5: 5.1071
| 1 | 92.1 | 1: 478.9418; 1.1: 4616.9028; 1.2: 6.1914; 1.3: 497.34; 1.4: 88.6929; 1.5: 4616.9028; 1.6: 497.34; 1.7: 298.404; 1.8: 8.4594; 1.9: 2486.7; 2: 79.1943; 2.1: 95.3799; 2.2: 4322.1391; 2.3: 83.0304; 2.4: 294.7638; 2.5: 5.6626
| 1 | 92.15 | 1: 482.1909; 1.1: 4650.7469; 1.2: 6.2368; 1.3: 497.61; 1.4: 89.2946; 1.5: 4650.7469; 1.6: 497.61; 1.7: 298.566; 1.8: 8.4594; 1.9: 2488.05; 2: 79.2373; 2.1: 95.3822; 2.2: 4326.7282; 2.3: 83.0734; 2.4: 324.0187; 2.5: 6.2212
| 1 | 92.2 | 1: 485.4572; 1.1: 4684.7911; 1.2: 6.2824; 1.3: 497.88; 1.4: 89.8995; 1.5: 4684.7911; 1.6: 497.88; 1.7: 298.728; 1.8: 8.4594; 1.9: 2489.4; 2: 79.2803; 2.1: 95.3845; 2.2: 4331.3189; 2.3: 83.1165; 2.4: 353.4723; 2.5: 6.783
| 1 | 92.25 | 1: 488.7408; 1.1: 4719.0364; 1.2: 6.3283; 1.3: 498.15; 1.4: 90.5075; 1.5: 4719.0364; 1.6: 498.15; 1.7: 298.89; 1.8: 8.4594; 1.9: 2490.75; 2: 79.3232; 2.1: 95.3869; 2.2: 4335.9109; 2.3: 83.1595; 2.4: 383.1255; 2.5: 7.3481
| 1 | 92.3 | 1: 492.0417; 1.1: 4753.4837; 1.2: 6.3745; 1.3: 498.42; 1.4: 91.1188; 1.5: 4753.4837; 1.6: 498.42; 1.7: 299.052; 1.8: 8.4594; 1.9: 2492.1; 2: 79.3662; 2.1: 95.3893; 2.2: 4340.5043; 2.3: 83.2025; 2.4: 412.9794; 2.5: 7.9163
| 1 | 92.35 | 1: 495.3601; 1.1: 4788.1339; 1.2: 6.421; 1.3: 498.69; 1.4: 91.7333; 1.5: 4788.1339; 1.6: 498.69; 1.7: 299.214; 1.8: 8.4594; 1.9: 2493.45; 2: 79.4092; 2.1: 95.3917; 2.2: 4345.0992; 2.3: 83.2455; 2.4: 443.0347; 2.5: 8.4879
| 1 | 92.4 | 1: 498.6959; 1.1: 4822.988; 1.2: 6.4677; 1.3: 498.96; 1.4: 92.3511; 1.5: 4822.988; 1.6: 498.96; 1.7: 299.376; 1.8: 8.4594; 1.9: 2494.8; 2: 79.4522; 2.1: 95.3941; 2.2: 4349.6955; 2.3: 83.2884; 2.4: 473.2925; 2.5: 9.0627
| 1 | 92.45 | 1: 502.0493; 1.1: 4858.0469; 1.2: 6.5147; 1.3: 499.23; 1.4: 92.9721; 1.5: 4858.0469; 1.6: 499.23; 1.7: 299.538; 1.8: 8.4594; 1.9: 2496.15; 2: 79.4952; 2.1: 95.3965; 2.2: 4354.2931; 2.3: 83.3314; 2.4: 503.7537; 2.5: 9.6407
| 1 | 92.5 | 1: 505.4204; 1.1: 4893.3114; 1.2: 6.562; 1.3: 499.5; 1.4: 93.5964; 1.5: 4893.3114; 1.6: 499.5; 1.7: 299.7; 1.8: 8.4594; 1.9: 2497.5; 2: 79.5382; 2.1: 95.399; 2.2: 4358.8921; 2.3: 83.3743; 2.4: 534.4193; 2.5: 10.2221
| 1 | 92.55 | 1: 508.8091; 1.1: 4928.7827; 1.2: 6.6096; 1.3: 499.77; 1.4: 94.2239; 1.5: 4928.7827; 1.6: 499.77; 1.7: 299.862; 1.8: 8.4594; 1.9: 2498.85; 2: 79.5812; 2.1: 95.4014; 2.2: 4363.4925; 2.3: 83.4172; 2.4: 565.2901; 2.5: 10.8067
| 1 | 92.6 | 1: 512.2156; 1.1: 4964.4616; 1.2: 6.6575; 1.3: 500.04; 1.4: 94.8547; 1.5: 4964.4616; 1.6: 500.04; 1.7: 300.024; 1.8: 8.4594; 1.9: 2500.2; 2: 79.6242; 2.1: 95.4039; 2.2: 4368.0943; 2.3: 83.4601; 2.4: 596.3673; 2.5: 11.3946
| 1 | 92.65 | 1: 515.6399; 1.1: 5000.349; 1.2: 6.7056; 1.3: 500.31; 1.4: 95.4889; 1.5: 5000.349; 1.6: 500.31; 1.7: 300.186; 1.8: 8.4594; 1.9: 2501.55; 2: 79.6672; 2.1: 95.4064; 2.2: 4372.6974; 2.3: 83.503; 2.4: 627.6516; 2.5: 11.9859
| 1 | 92.7 | 1: 519.0821; 1.1: 5036.446; 1.2: 6.754; 1.3: 500.58; 1.4: 96.1263; 1.5: 5036.446; 1.6: 500.58; 1.7: 300.348; 1.8: 8.4594; 1.9: 2502.9; 2: 79.7102; 2.1: 95.409; 2.2: 4377.3019; 2.3: 83.5458; 2.4: 659.1441; 2.5: 12.5805
| 1 | 92.75 | 1: 522.5423; 1.1: 5072.7534; 1.2: 6.8027; 1.3: 500.85; 1.4: 96.7671; 1.5: 5072.7534; 1.6: 500.85; 1.7: 300.51; 1.8: 8.4594; 1.9: 2504.25; 2: 79.7532; 2.1: 95.4115; 2.2: 4381.9077; 2.3: 83.5886; 2.4: 690.8457; 2.5: 13.1785
| 1 | 92.8 | 1: 526.0205; 1.1: 5109.2723; 1.2: 6.8516; 1.3: 501.12; 1.4: 97.4112; 1.5: 5109.2723; 1.6: 501.12; 1.7: 300.672; 1.8: 8.4594; 1.9: 2505.6; 2: 79.7962; 2.1: 95.4141; 2.2: 4386.5148; 2.3: 83.6314; 2.4: 722.7575; 2.5: 13.7798
| 1 | 92.85 | 1: 529.5168; 1.1: 5146.0035; 1.2: 6.9009; 1.3: 501.39; 1.4: 98.0587; 1.5: 5146.0035; 1.6: 501.39; 1.7: 300.834; 1.8: 8.4594; 1.9: 2506.95; 2: 79.8392; 2.1: 95.4167; 2.2: 4391.1232; 2.3: 83.6742; 2.4: 754.8803; 2.5: 14.3845
| 1 | 92.9 | 1: 533.0314; 1.1: 5182.9481; 1.2: 6.9504; 1.3: 501.66; 1.4: 98.7095; 1.5: 5182.9481; 1.6: 501.66; 1.7: 300.996; 1.8: 8.4594; 1.9: 2508.3; 2: 79.8822; 2.1: 95.4193; 2.2: 4395.7329; 2.3: 83.717; 2.4: 787.2152; 2.5: 14.9926
| 1 | 92.95 | 1: 536.5641; 1.1: 5220.1071; 1.2: 7.0003; 1.3: 501.93; 1.4: 99.3637; 1.5: 5220.1071; 1.6: 501.93; 1.7: 301.158; 1.8: 8.4594; 1.9: 2509.65; 2: 79.9252; 2.1: 95.422; 2.2: 4400.344; 2.3: 83.7597; 2.4: 819.7631; 2.5: 15.604
| 1 | 93 | 1: 540.1152; 1.1: 5257.4813; 1.2: 7.0504; 1.3: 502.2; 1.4: 100.0213; 1.5: 5257.4813; 1.6: 502.2; 1.7: 301.32; 1.8: 8.4594; 1.9: 2511; 2: 79.9682; 2.1: 95.4246; 2.2: 4404.9563; 2.3: 83.8024; 2.4: 852.525; 2.5: 16.2189
| 1 | 93.05 | 1: 543.6847; 1.1: 5295.0718; 1.2: 7.1008; 1.3: 502.47; 1.4: 100.6823; 1.5: 5295.0718; 1.6: 502.47; 1.7: 301.482; 1.8: 8.4594; 1.9: 2512.35; 2: 80.0111; 2.1: 95.4273; 2.2: 4409.5698; 2.3: 83.8451; 2.4: 885.5019; 2.5: 16.8372
| 1 | 93.1 | 1: 547.2726; 1.1: 5332.8795; 1.2: 7.1515; 1.3: 502.74; 1.4: 101.3468; 1.5: 5332.8795; 1.6: 502.74; 1.7: 301.644; 1.8: 8.4594; 1.9: 2513.7; 2: 80.0541; 2.1: 95.43; 2.2: 4414.1847; 2.3: 83.8878; 2.4: 918.6949; 2.5: 17.459
| 1 | 93.15 | 1: 550.8791; 1.1: 5370.9055; 1.2: 7.2025; 1.3: 503.01; 1.4: 102.0146; 1.5: 5370.9055; 1.6: 503.01; 1.7: 301.806; 1.8: 8.4594; 1.9: 2515.05; 2: 80.0971; 2.1: 95.4328; 2.2: 4418.8008; 2.3: 83.9304; 2.4: 952.1047; 2.5: 18.0842
| 1 | 93.2 | 1: 554.5041; 1.1: 5409.1508; 1.2: 7.2538; 1.3: 503.28; 1.4: 102.6859; 1.5: 5409.1508; 1.6: 503.28; 1.7: 301.968; 1.8: 8.4594; 1.9: 2516.4; 2: 80.1401; 2.1: 95.4355; 2.2: 4423.4181; 2.3: 83.9731; 2.4: 985.7326; 2.5: 18.7129
| 1 | 93.25 | 1: 558.1479; 1.1: 5447.6162; 1.2: 7.3054; 1.3: 503.55; 1.4: 103.3607; 1.5: 5447.6162; 1.6: 503.55; 1.7: 302.13; 1.8: 8.4594; 1.9: 2517.75; 2: 80.1831; 2.1: 95.4383; 2.2: 4428.0367; 2.3: 84.0157; 2.4: 1019.5795; 2.5: 19.3451
| 1 | 93.3 | 1: 561.8104; 1.1: 5486.3028; 1.2: 7.3573; 1.3: 503.82; 1.4: 104.039; 1.5: 5486.3028; 1.6: 503.82; 1.7: 302.292; 1.8: 8.4594; 1.9: 2519.1; 2: 80.2261; 2.1: 95.4411; 2.2: 4432.6565; 2.3: 84.0582; 2.4: 1053.6463; 2.5: 19.9807
| 1 | 93.35 | 1: 565.4917; 1.1: 5525.2116; 1.2: 7.4094; 1.3: 504.09; 1.4: 104.7207; 1.5: 5525.2116; 1.6: 504.09; 1.7: 302.454; 1.8: 8.4594; 1.9: 2520.45; 2: 80.2691; 2.1: 95.4439; 2.2: 4437.2775; 2.3: 84.1008; 2.4: 1087.9341; 2.5: 20.6199
| 1 | 93.4 | 1: 569.1918; 1.1: 5564.3436; 1.2: 7.4619; 1.3: 504.36; 1.4: 105.4059; 1.5: 5564.3436; 1.6: 504.36; 1.7: 302.616; 1.8: 8.4594; 1.9: 2521.8; 2: 80.3121; 2.1: 95.4468; 2.2: 4441.8998; 2.3: 84.1433; 2.4: 1122.4439; 2.5: 21.2626
| 1 | 93.45 | 1: 572.911; 1.1: 5603.6998; 1.2: 7.5147; 1.3: 504.63; 1.4: 106.0946; 1.5: 5603.6998; 1.6: 504.63; 1.7: 302.778; 1.8: 8.4594; 1.9: 2523.15; 2: 80.3551; 2.1: 95.4496; 2.2: 4446.5232; 2.3: 84.1858; 2.4: 1157.1767; 2.5: 21.9088
| 1 | 93.5 | 1: 576.6492; 1.1: 5643.2812; 1.2: 7.5678; 1.3: 504.9; 1.4: 106.7869; 1.5: 5643.2812; 1.6: 504.9; 1.7: 302.94; 1.8: 8.4594; 1.9: 2524.5; 2: 80.3981; 2.1: 95.4525; 2.2: 4451.1478; 2.3: 84.2283; 2.4: 1192.1335; 2.5: 22.5585
| 1 | 93.55 | 1: 580.4065; 1.1: 5683.0889; 1.2: 7.6211; 1.3: 505.17; 1.4: 107.4827; 1.5: 5683.0889; 1.6: 505.17; 1.7: 303.102; 1.8: 8.4594; 1.9: 2525.85; 2: 80.4411; 2.1: 95.4555; 2.2: 4455.7735; 2.3: 84.2708; 2.4: 1227.3153; 2.5: 23.2119
| 1 | 93.6 | 1: 584.183; 1.1: 5723.1237; 1.2: 7.6748; 1.3: 505.44; 1.4: 108.182; 1.5: 5723.1237; 1.6: 505.44; 1.7: 303.264; 1.8: 8.4594; 1.9: 2527.2; 2: 80.4841; 2.1: 95.4584; 2.2: 4460.4005; 2.3: 84.3133; 2.4: 1262.7233; 2.5: 23.8688
| 1 | 93.65 | 1: 587.9787; 1.1: 5763.3868; 1.2: 7.7288; 1.3: 505.71; 1.4: 108.8849; 1.5: 5763.3868; 1.6: 505.71; 1.7: 303.426; 1.8: 8.4594; 1.9: 2528.55; 2: 80.5271; 2.1: 95.4614; 2.2: 4465.0285; 2.3: 84.3557; 2.4: 1298.3583; 2.5: 24.5293
| 1 | 93.7 | 1: 591.7938; 1.1: 5803.8792; 1.2: 7.7831; 1.3: 505.98; 1.4: 109.5914; 1.5: 5803.8792; 1.6: 505.98; 1.7: 303.588; 1.8: 8.4594; 1.9: 2529.9; 2: 80.5701; 2.1: 95.4643; 2.2: 4469.6578; 2.3: 84.3981; 2.4: 1334.2214; 2.5: 25.1934
| 1 | 93.75 | 1: 595.6282; 1.1: 5844.6018; 1.2: 7.8377; 1.3: 506.25; 1.4: 110.3015; 1.5: 5844.6018; 1.6: 506.25; 1.7: 303.75; 1.8: 8.4594; 1.9: 2531.25; 2: 80.6131; 2.1: 95.4674; 2.2: 4474.2881; 2.3: 84.4404; 2.4: 1370.3137; 2.5: 25.8611
| 1 | 93.8 | 1: 599.4821; 1.1: 5885.5558; 1.2: 7.8927; 1.3: 506.52; 1.4: 111.0152; 1.5: 5885.5558; 1.6: 506.52; 1.7: 303.912; 1.8: 8.4594; 1.9: 2532.6; 2: 80.6561; 2.1: 95.4704; 2.2: 4478.9196; 2.3: 84.4828; 2.4: 1406.6362; 2.5: 26.5324
| 1 | 93.85 | 1: 603.3556; 1.1: 5926.7421; 1.2: 7.9479; 1.3: 506.79; 1.4: 111.7325; 1.5: 5926.7421; 1.6: 506.79; 1.7: 304.074; 1.8: 8.4594; 1.9: 2533.95; 2: 80.699; 2.1: 95.4734; 2.2: 4483.5522; 2.3: 84.5251; 2.4: 1443.1899; 2.5: 27.2074
| 1 | 93.9 | 1: 607.2487; 1.1: 5968.1618; 1.2: 8.0034; 1.3: 507.06; 1.4: 112.4535; 1.5: 5968.1618; 1.6: 507.06; 1.7: 304.236; 1.8: 8.4594; 1.9: 2535.3; 2: 80.742; 2.1: 95.4765; 2.2: 4488.1859; 2.3: 84.5674; 2.4: 1479.9759; 2.5: 27.886
| 1 | 93.95 | 1: 611.1615; 1.1: 6009.8158; 1.2: 8.0593; 1.3: 507.33; 1.4: 113.1781; 1.5: 6009.8158; 1.6: 507.33; 1.7: 304.398; 1.8: 8.4594; 1.9: 2536.65; 2: 80.785; 2.1: 95.4796; 2.2: 4492.8206; 2.3: 84.6097; 2.4: 1516.9952; 2.5: 28.5684
| 1 | 94 | 1: 615.0941; 1.1: 6051.7054; 1.2: 8.1155; 1.3: 507.6; 1.4: 113.9063; 1.5: 6051.7054; 1.6: 507.6; 1.7: 304.56; 1.8: 8.4594; 1.9: 2538; 2: 80.828; 2.1: 95.4828; 2.2: 4497.4565; 2.3: 84.6519; 2.4: 1554.2489; 2.5: 29.2544
| 1 | 94.05 | 1: 619.0465; 1.1: 6093.8314; 1.2: 8.172; 1.3: 507.87; 1.4: 114.6382; 1.5: 6093.8314; 1.6: 507.87; 1.7: 304.722; 1.8: 8.4594; 1.9: 2539.35; 2: 80.871; 2.1: 95.4859; 2.2: 4502.0934; 2.3: 84.6942; 2.4: 1591.7381; 2.5: 29.9441
| 1 | 94.1 | 1: 623.0188; 1.1: 6136.195; 1.2: 8.2288; 1.3: 508.14; 1.4: 115.3738; 1.5: 6136.195; 1.6: 508.14; 1.7: 304.884; 1.8: 8.4594; 1.9: 2540.7; 2: 80.914; 2.1: 95.4891; 2.2: 4506.7313; 2.3: 84.7364; 2.4: 1629.4637; 2.5: 30.6375
| 1 | 94.15 | 1: 627.0111; 1.1: 6178.7972; 1.2: 8.2859; 1.3: 508.41; 1.4: 116.1132; 1.5: 6178.7972; 1.6: 508.41; 1.7: 305.046; 1.8: 8.4594; 1.9: 2542.05; 2: 80.957; 2.1: 95.4923; 2.2: 4511.3703; 2.3: 84.7786; 2.4: 1667.4269; 2.5: 31.3346
| 1 | 94.2 | 1: 631.0235; 1.1: 6221.6391; 1.2: 8.3434; 1.3: 508.68; 1.4: 116.8562; 1.5: 6221.6391; 1.6: 508.68; 1.7: 305.208; 1.8: 8.4594; 1.9: 2543.4; 2: 81; 2.1: 95.4956; 2.2: 4516.0104; 2.3: 84.8207; 2.4: 1705.6287; 2.5: 32.0355
| 1 | 94.25 | 1: 635.056; 1.1: 6264.7216; 1.2: 8.4011; 1.3: 508.95; 1.4: 117.603; 1.5: 6264.7216; 1.6: 508.95; 1.7: 305.37; 1.8: 8.4594; 1.9: 2544.75; 2: 81.043; 2.1: 95.4988; 2.2: 4520.6514; 2.3: 84.8628; 2.4: 1744.0702; 2.5: 32.7401
| 1 | 94.3 | 1: 639.1087; 1.1: 6308.0459; 1.2: 8.4592; 1.3: 509.22; 1.4: 118.3535; 1.5: 6308.0459; 1.6: 509.22; 1.7: 305.532; 1.8: 8.4594; 1.9: 2546.1; 2: 81.086; 2.1: 95.5021; 2.2: 4525.2935; 2.3: 84.9049; 2.4: 1782.7525; 2.5: 33.4485
| 1 | 94.35 | 1: 643.1818; 1.1: 6351.6131; 1.2: 8.5177; 1.3: 509.49; 1.4: 119.1077; 1.5: 6351.6131; 1.6: 509.49; 1.7: 305.694; 1.8: 8.4594; 1.9: 2547.45; 2: 81.129; 2.1: 95.5054; 2.2: 4529.9366; 2.3: 84.947; 2.4: 1821.6766; 2.5: 34.1607
| 1 | 94.4 | 1: 647.2752; 1.1: 6395.4242; 1.2: 8.5764; 1.3: 509.76; 1.4: 119.8658; 1.5: 6395.4242; 1.6: 509.76; 1.7: 305.856; 1.8: 8.4594; 1.9: 2548.8; 2: 81.172; 2.1: 95.5087; 2.2: 4534.5806; 2.3: 84.9891; 2.4: 1860.8436; 2.5: 34.8767
| 1 | 94.45 | 1: 651.3891; 1.1: 6439.4803; 1.2: 8.6355; 1.3: 510.03; 1.4: 120.6276; 1.5: 6439.4803; 1.6: 510.03; 1.7: 306.018; 1.8: 8.4594; 1.9: 2550.15; 2: 81.215; 2.1: 95.5121; 2.2: 4539.2256; 2.3: 85.0311; 2.4: 1900.2546; 2.5: 35.5965
| 1 | 94.5 | 1: 655.5234; 1.1: 6483.7824; 1.2: 8.6949; 1.3: 510.3; 1.4: 121.3932; 1.5: 6483.7824; 1.6: 510.3; 1.7: 306.18; 1.8: 8.4594; 1.9: 2551.5; 2: 81.258; 2.1: 95.5155; 2.2: 4543.8716; 2.3: 85.0731; 2.4: 1939.9108; 2.5: 36.3202
| 1 | 94.55 | 1: 659.6784; 1.1: 6528.3316; 1.2: 8.7546; 1.3: 510.57; 1.4: 122.1627; 1.5: 6528.3316; 1.6: 510.57; 1.7: 306.342; 1.8: 8.4594; 1.9: 2552.85; 2: 81.301; 2.1: 95.5189; 2.2: 4548.5186; 2.3: 85.115; 2.4: 1979.8131; 2.5: 37.0476
| 1 | 94.6 | 1: 663.8541; 1.1: 6573.1291; 1.2: 8.8147; 1.3: 510.84; 1.4: 122.9359; 1.5: 6573.1291; 1.6: 510.84; 1.7: 306.504; 1.8: 8.4594; 1.9: 2554.2; 2: 81.3439; 2.1: 95.5224; 2.2: 4553.1664; 2.3: 85.157; 2.4: 2019.9627; 2.5: 37.779
| 1 | 94.65 | 1: 668.0505; 1.1: 6618.1759; 1.2: 8.8751; 1.3: 511.11; 1.4: 123.7131; 1.5: 6618.1759; 1.6: 511.11; 1.7: 306.666; 1.8: 8.4594; 1.9: 2555.55; 2: 81.3869; 2.1: 95.5258; 2.2: 4557.8153; 2.3: 85.1989; 2.4: 2060.3607; 2.5: 38.5142
| 1 | 94.7 | 1: 672.2677; 1.1: 6663.4731; 1.2: 8.9359; 1.3: 511.38; 1.4: 124.494; 1.5: 6663.4731; 1.6: 511.38; 1.7: 306.828; 1.8: 8.4594; 1.9: 2556.9; 2: 81.4299; 2.1: 95.5293; 2.2: 4562.465; 2.3: 85.2408; 2.4: 2101.0081; 2.5: 39.2532
| 1 | 94.75 | 1: 676.5059; 1.1: 6709.0218; 1.2: 8.9969; 1.3: 511.65; 1.4: 125.2789; 1.5: 6709.0218; 1.6: 511.65; 1.7: 306.99; 1.8: 8.4594; 1.9: 2558.25; 2: 81.4729; 2.1: 95.5328; 2.2: 4567.1156; 2.3: 85.2826; 2.4: 2141.9062; 2.5: 39.9962
| 1 | 94.8 | 1: 680.765; 1.1: 6754.8231; 1.2: 9.0584; 1.3: 511.92; 1.4: 126.0676; 1.5: 6754.8231; 1.6: 511.92; 1.7: 307.152; 1.8: 8.4594; 1.9: 2559.6; 2: 81.5159; 2.1: 95.5364; 2.2: 4571.7671; 2.3: 85.3245; 2.4: 2183.056; 2.5: 40.7431
| 1 | 94.85 | 1: 685.0453; 1.1: 6800.8781; 1.2: 9.1201; 1.3: 512.19; 1.4: 126.8602; 1.5: 6800.8781; 1.6: 512.19; 1.7: 307.314; 1.8: 8.4594; 1.9: 2560.95; 2: 81.5589; 2.1: 95.54; 2.2: 4576.4195; 2.3: 85.3663; 2.4: 2224.4585; 2.5: 41.494
| 1 | 94.9 | 1: 689.3466; 1.1: 6847.1879; 1.2: 9.1822; 1.3: 512.46; 1.4: 127.6568; 1.5: 6847.1879; 1.6: 512.46; 1.7: 307.476; 1.8: 8.4594; 1.9: 2562.3; 2: 81.6019; 2.1: 95.5436; 2.2: 4581.0728; 2.3: 85.4081; 2.4: 2266.1151; 2.5: 42.2487
| 1 | 94.95 | 1: 693.6692; 1.1: 6893.7536; 1.2: 9.2447; 1.3: 512.73; 1.4: 128.4573; 1.5: 6893.7536; 1.6: 512.73; 1.7: 307.638; 1.8: 8.4594; 1.9: 2563.65; 2: 81.6449; 2.1: 95.5472; 2.2: 4585.727; 2.3: 85.4498; 2.4: 2308.0266; 2.5: 43.0074
| 1 | 95 | 1: 698.013; 1.1: 6940.5763; 1.2: 9.3075; 1.3: 513; 1.4: 129.2617; 1.5: 6940.5763; 1.6: 513; 1.7: 307.8; 1.8: 8.4594; 1.9: 2565; 2: 81.6879; 2.1: 95.5509; 2.2: 4590.3819; 2.3: 85.4915; 2.4: 2350.1944; 2.5: 43.7701
| 1 | 95.05 | 1: 702.3783; 1.1: 6987.6572; 1.2: 9.3706; 1.3: 513.27; 1.4: 130.0701; 1.5: 6987.6572; 1.6: 513.27; 1.7: 307.962; 1.8: 8.4594; 1.9: 2566.35; 2: 81.7309; 2.1: 95.5546; 2.2: 4595.0377; 2.3: 85.5332; 2.4: 2392.6194; 2.5: 44.5368
| 1 | 95.1 | 1: 706.765; 1.1: 7034.9973; 1.2: 9.4341; 1.3: 513.54; 1.4: 130.8824; 1.5: 7034.9973; 1.6: 513.54; 1.7: 308.124; 1.8: 8.4594; 1.9: 2567.7; 2: 81.7739; 2.1: 95.5583; 2.2: 4599.6944; 2.3: 85.5749; 2.4: 2435.3029; 2.5: 45.3075
| 1 | 95.15 | 1: 711.1732; 1.1: 7082.5979; 1.2: 9.4979; 1.3: 513.81; 1.4: 131.6987; 1.5: 7082.5979; 1.6: 513.81; 1.7: 308.286; 1.8: 8.4594; 1.9: 2569.05; 2: 81.8169; 2.1: 95.562; 2.2: 4604.3518; 2.3: 85.6165; 2.4: 2478.246; 2.5: 46.0822
| 1 | 95.2 | 1: 715.6031; 1.1: 7130.4599; 1.2: 9.5621; 1.3: 514.08; 1.4: 132.5191; 1.5: 7130.4599; 1.6: 514.08; 1.7: 308.448; 1.8: 8.4594; 1.9: 2570.4; 2: 81.8599; 2.1: 95.5658; 2.2: 4609.0101; 2.3: 85.6581; 2.4: 2521.4498; 2.5: 46.861
| 1 | 95.25 | 1: 720.0546; 1.1: 7178.5846; 1.2: 9.6266; 1.3: 514.35; 1.4: 133.3434; 1.5: 7178.5846; 1.6: 514.35; 1.7: 308.61; 1.8: 8.4594; 1.9: 2571.75; 2: 81.9029; 2.1: 95.5696; 2.2: 4613.6691; 2.3: 85.6997; 2.4: 2564.9155; 2.5: 47.6437
| 1 | 95.3 | 1: 724.5279; 1.1: 7226.9731; 1.2: 9.6915; 1.3: 514.62; 1.4: 134.1718; 1.5: 7226.9731; 1.6: 514.62; 1.7: 308.772; 1.8: 8.4594; 1.9: 2573.1; 2: 81.9459; 2.1: 95.5734; 2.2: 4618.3289; 2.3: 85.7412; 2.4: 2608.6442; 2.5: 48.4306
| 1 | 95.35 | 1: 729.0231; 1.1: 7275.6265; 1.2: 9.7568; 1.3: 514.89; 1.4: 135.0043; 1.5: 7275.6265; 1.6: 514.89; 1.7: 308.934; 1.8: 8.4594; 1.9: 2574.45; 2: 81.9889; 2.1: 95.5773; 2.2: 4622.9894; 2.3: 85.7828; 2.4: 2652.637; 2.5: 49.2215
| 1 | 95.4 | 1: 733.5402; 1.1: 7324.5459; 1.2: 9.8224; 1.3: 515.16; 1.4: 135.8408; 1.5: 7324.5459; 1.6: 515.16; 1.7: 309.096; 1.8: 8.4594; 1.9: 2575.8; 2: 82.0318; 2.1: 95.5812; 2.2: 4627.6507; 2.3: 85.8243; 2.4: 2696.8952; 2.5: 50.0165
| 1 | 95.45 | 1: 738.0794; 1.1: 7373.7326; 1.2: 9.8883; 1.3: 515.43; 1.4: 136.6814; 1.5: 7373.7326; 1.6: 515.43; 1.7: 309.258; 1.8: 8.4594; 1.9: 2577.15; 2: 82.0748; 2.1: 95.5851; 2.2: 4632.3128; 2.3: 85.8657; 2.4: 2741.4199; 2.5: 50.8156
| 1 | 95.5 | 1: 742.6406; 1.1: 7423.1877; 1.2: 9.9547; 1.3: 515.7; 1.4: 137.526; 1.5: 7423.1877; 1.6: 515.7; 1.7: 309.42; 1.8: 8.4594; 1.9: 2578.5; 2: 82.1178; 2.1: 95.5891; 2.2: 4636.9755; 2.3: 85.9071; 2.4: 2786.2122; 2.5: 51.6189
| 1 | 95.55 | 1: 747.224; 1.1: 7472.9122; 1.2: 10.0213; 1.3: 515.97; 1.4: 138.3748; 1.5: 7472.9122; 1.6: 515.97; 1.7: 309.582; 1.8: 8.4594; 1.9: 2579.85; 2: 82.1608; 2.1: 95.593; 2.2: 4641.639; 2.3: 85.9485; 2.4: 2831.2733; 2.5: 52.4263
| 1 | 95.6 | 1: 751.8296; 1.1: 7522.9075; 1.2: 10.0884; 1.3: 516.24; 1.4: 139.2277; 1.5: 7522.9075; 1.6: 516.24; 1.7: 309.744; 1.8: 8.4594; 1.9: 2581.2; 2: 82.2038; 2.1: 95.5971; 2.2: 4646.3031; 2.3: 85.9899; 2.4: 2876.6044; 2.5: 53.2378
| 1 | 95.65 | 1: 756.4576; 1.1: 7573.1746; 1.2: 10.1558; 1.3: 516.51; 1.4: 140.0847; 1.5: 7573.1746; 1.6: 516.51; 1.7: 309.906; 1.8: 8.4594; 1.9: 2582.55; 2: 82.2468; 2.1: 95.6011; 2.2: 4650.968; 2.3: 86.0312; 2.4: 2922.2066; 2.5: 54.0535
| 1 | 95.7 | 1: 761.108; 1.1: 7623.7147; 1.2: 10.2236; 1.3: 516.78; 1.4: 140.9459; 1.5: 7623.7147; 1.6: 516.78; 1.7: 310.068; 1.8: 8.4594; 1.9: 2583.9; 2: 82.2898; 2.1: 95.6052; 2.2: 4655.6335; 2.3: 86.0726; 2.4: 2968.0812; 2.5: 54.8734
| 1 | 95.75 | 1: 765.7809; 1.1: 7674.5289; 1.2: 10.2917; 1.3: 517.05; 1.4: 141.8113; 1.5: 7674.5289; 1.6: 517.05; 1.7: 310.23; 1.8: 8.4594; 1.9: 2585.25; 2: 82.3328; 2.1: 95.6093; 2.2: 4660.2996; 2.3: 86.1138; 2.4: 3014.2293; 2.5: 55.6975
| 1 | 95.8 | 1: 770.4764; 1.1: 7725.6185; 1.2: 10.3602; 1.3: 517.32; 1.4: 142.6808; 1.5: 7725.6185; 1.6: 517.32; 1.7: 310.392; 1.8: 8.4594; 1.9: 2586.6; 2: 82.3758; 2.1: 95.6134; 2.2: 4664.9664; 2.3: 86.1551; 2.4: 3060.6521; 2.5: 56.5257
| 1 | 95.85 | 1: 775.1946; 1.1: 7776.9847; 1.2: 10.4291; 1.3: 517.59; 1.4: 143.5546; 1.5: 7776.9847; 1.6: 517.59; 1.7: 310.554; 1.8: 8.4594; 1.9: 2587.95; 2: 82.4188; 2.1: 95.6176; 2.2: 4669.6339; 2.3: 86.1963; 2.4: 3107.3508; 2.5: 57.3583
| 1 | 95.9 | 1: 779.9355; 1.1: 7828.6285; 1.2: 10.4984; 1.3: 517.86; 1.4: 144.4325; 1.5: 7828.6285; 1.6: 517.86; 1.7: 310.716; 1.8: 8.4594; 1.9: 2589.3; 2: 82.4618; 2.1: 95.6218; 2.2: 4674.3019; 2.3: 86.2375; 2.4: 3154.3266; 2.5: 58.195
| 1 | 95.95 | 1: 784.6992; 1.1: 7880.5513; 1.2: 10.568; 1.3: 518.13; 1.4: 145.3147; 1.5: 7880.5513; 1.6: 518.13; 1.7: 310.878; 1.8: 8.4594; 1.9: 2590.65; 2: 82.5048; 2.1: 95.626; 2.2: 4678.9706; 2.3: 86.2786; 2.4: 3201.5807; 2.5: 59.0361
| 1 | 96 | 1: 789.4859; 1.1: 7932.7541; 1.2: 10.638; 1.3: 518.4; 1.4: 146.2011; 1.5: 7932.7541; 1.6: 518.4; 1.7: 311.04; 1.8: 8.4594; 1.9: 2592; 2: 82.5478; 2.1: 95.6302; 2.2: 4683.6398; 2.3: 86.3197; 2.4: 3249.1143; 2.5: 59.8814
| 1 | 96.05 | 1: 794.2955; 1.1: 7985.2382; 1.2: 10.7084; 1.3: 518.67; 1.4: 147.0918; 1.5: 7985.2382; 1.6: 518.67; 1.7: 311.202; 1.8: 8.4594; 1.9: 2593.35; 2: 82.5908; 2.1: 95.6345; 2.2: 4688.3096; 2.3: 86.3608; 2.4: 3296.9286; 2.5: 60.7309
| 1 | 96.1 | 1: 799.1282; 1.1: 8038.0048; 1.2: 10.7791; 1.3: 518.94; 1.4: 147.9867; 1.5: 8038.0048; 1.6: 518.94; 1.7: 311.364; 1.8: 8.4594; 1.9: 2594.7; 2: 82.6338; 2.1: 95.6388; 2.2: 4692.98; 2.3: 86.4019; 2.4: 3345.0248; 2.5: 61.5848
| 1 | 96.15 | 1: 803.9841; 1.1: 8091.0551; 1.2: 10.8503; 1.3: 519.21; 1.4: 148.8859; 1.5: 8091.0551; 1.6: 519.21; 1.7: 311.526; 1.8: 8.4594; 1.9: 2596.05; 2: 82.6768; 2.1: 95.6432; 2.2: 4697.651; 2.3: 86.4429; 2.4: 3393.4041; 2.5: 62.4431
| 1 | 96.2 | 1: 808.8633; 1.1: 8144.3902; 1.2: 10.9218; 1.3: 519.48; 1.4: 149.7895; 1.5: 8144.3902; 1.6: 519.48; 1.7: 311.688; 1.8: 8.4594; 1.9: 2597.4; 2: 82.7197; 2.1: 95.6476; 2.2: 4702.3224; 2.3: 86.4839; 2.4: 3442.0678; 2.5: 63.3056
| 1 | 96.25 | 1: 813.7657; 1.1: 8198.0114; 1.2: 10.9937; 1.3: 519.75; 1.4: 150.6974; 1.5: 8198.0114; 1.6: 519.75; 1.7: 311.85; 1.8: 8.4594; 1.9: 2598.75; 2: 82.7627; 2.1: 95.652; 2.2: 4706.9944; 2.3: 86.5248; 2.4: 3491.017; 2.5: 64.1725
| 1 | 96.3 | 1: 818.6916; 1.1: 8251.92; 1.2: 11.066; 1.3: 520.02; 1.4: 151.6096; 1.5: 8251.92; 1.6: 520.02; 1.7: 312.012; 1.8: 8.4594; 1.9: 2600.1; 2: 82.8057; 2.1: 95.6565; 2.2: 4711.6669; 2.3: 86.5658; 2.4: 3540.2531; 2.5: 65.0438
| 1 | 96.35 | 1: 823.641; 1.1: 8306.117; 1.2: 11.1387; 1.3: 520.29; 1.4: 152.5261; 1.5: 8306.117; 1.6: 520.29; 1.7: 312.174; 1.8: 8.4594; 1.9: 2601.45; 2: 82.8487; 2.1: 95.6609; 2.2: 4716.3399; 2.3: 86.6066; 2.4: 3589.7771; 2.5: 65.9195
| 1 | 96.4 | 1: 828.6139; 1.1: 8360.6038; 1.2: 11.2118; 1.3: 520.56; 1.4: 153.447; 1.5: 8360.6038; 1.6: 520.56; 1.7: 312.336; 1.8: 8.4594; 1.9: 2602.8; 2: 82.8917; 2.1: 95.6654; 2.2: 4721.0134; 2.3: 86.6475; 2.4: 3639.5904; 2.5: 66.7995
| 1 | 96.45 | 1: 833.6105; 1.1: 8415.3816; 1.2: 11.2852; 1.3: 520.83; 1.4: 154.3723; 1.5: 8415.3816; 1.6: 520.83; 1.7: 312.498; 1.8: 8.4594; 1.9: 2604.15; 2: 82.9347; 2.1: 95.67; 2.2: 4725.6873; 2.3: 86.6883; 2.4: 3689.6942; 2.5: 67.684
| 1 | 96.5 | 1: 838.6309; 1.1: 8470.4515; 1.2: 11.3591; 1.3: 521.1; 1.4: 155.302; 1.5: 8470.4515; 1.6: 521.1; 1.7: 312.66; 1.8: 8.4594; 1.9: 2605.5; 2: 82.9777; 2.1: 95.6746; 2.2: 4730.3617; 2.3: 86.7291; 2.4: 3740.0898; 2.5: 68.5729
| 1 | 96.55 | 1: 843.6751; 1.1: 8525.8149; 1.2: 11.4333; 1.3: 521.37; 1.4: 156.2361; 1.5: 8525.8149; 1.6: 521.37; 1.7: 312.822; 1.8: 8.4594; 1.9: 2606.85; 2: 83.0207; 2.1: 95.6792; 2.2: 4735.0366; 2.3: 86.7699; 2.4: 3790.7783; 2.5: 69.4663
| 1 | 96.6 | 1: 848.7432; 1.1: 8581.4729; 1.2: 11.5079; 1.3: 521.64; 1.4: 157.1747; 1.5: 8581.4729; 1.6: 521.64; 1.7: 312.984; 1.8: 8.4594; 1.9: 2608.2; 2: 83.0637; 2.1: 95.6838; 2.2: 4739.7118; 2.3: 86.8106; 2.4: 3841.7611; 2.5: 70.3641
| 1 | 96.65 | 1: 853.8353; 1.1: 8637.4268; 1.2: 11.583; 1.3: 521.91; 1.4: 158.1177; 1.5: 8637.4268; 1.6: 521.91; 1.7: 313.146; 1.8: 8.4594; 1.9: 2609.55; 2: 83.1067; 2.1: 95.6885; 2.2: 4744.3875; 2.3: 86.8513; 2.4: 3893.0393; 2.5: 71.2664
| 1 | 96.7 | 1: 858.9516; 1.1: 8693.6779; 1.2: 11.6584; 1.3: 522.18; 1.4: 159.0651; 1.5: 8693.6779; 1.6: 522.18; 1.7: 313.308; 1.8: 8.4594; 1.9: 2610.9; 2: 83.1497; 2.1: 95.6932; 2.2: 4749.0636; 2.3: 86.8919; 2.4: 3944.6143; 2.5: 72.1732
| 1 | 96.75 | 1: 864.092; 1.1: 8750.2274; 1.2: 11.7342; 1.3: 522.45; 1.4: 160.017; 1.5: 8750.2274; 1.6: 522.45; 1.7: 313.47; 1.8: 8.4594; 1.9: 2612.25; 2: 83.1927; 2.1: 95.698; 2.2: 4753.74; 2.3: 86.9325; 2.4: 3996.4874; 2.5: 73.0845
| 1 | 96.8 | 1: 869.2566; 1.1: 8807.0765; 1.2: 11.8105; 1.3: 522.72; 1.4: 160.9735; 1.5: 8807.0765; 1.6: 522.72; 1.7: 313.632; 1.8: 8.4594; 1.9: 2613.6; 2: 83.2357; 2.1: 95.7028; 2.2: 4758.4168; 2.3: 86.9731; 2.4: 4048.6597; 2.5: 74.0003
| 1 | 96.85 | 1: 874.4457; 1.1: 8864.2265; 1.2: 11.8871; 1.3: 522.99; 1.4: 161.9344; 1.5: 8864.2265; 1.6: 522.99; 1.7: 313.794; 1.8: 8.4594; 1.9: 2614.95; 2: 83.2787; 2.1: 95.7076; 2.2: 4763.094; 2.3: 87.0136; 2.4: 4101.1325; 2.5: 74.9207
| 1 | 96.9 | 1: 879.6591; 1.1: 8921.6787; 1.2: 11.9642; 1.3: 523.26; 1.4: 162.8998; 1.5: 8921.6787; 1.6: 523.26; 1.7: 313.956; 1.8: 8.4594; 1.9: 2616.3; 2: 83.3217; 2.1: 95.7124; 2.2: 4767.7715; 2.3: 87.0542; 2.4: 4153.9072; 2.5: 75.8457
| 1 | 96.95 | 1: 884.8971; 1.1: 8979.4343; 1.2: 12.0416; 1.3: 523.53; 1.4: 163.8698; 1.5: 8979.4343; 1.6: 523.53; 1.7: 314.118; 1.8: 8.4594; 1.9: 2617.65; 2: 83.3646; 2.1: 95.7173; 2.2: 4772.4493; 2.3: 87.0946; 2.4: 4206.985; 2.5: 76.7752
| 1 | 97 | 1: 890.1597; 1.1: 9037.4947; 1.2: 12.1195; 1.3: 523.8; 1.4: 164.8444; 1.5: 9037.4947; 1.6: 523.8; 1.7: 314.28; 1.8: 8.4594; 1.9: 2619; 2: 83.4076; 2.1: 95.7223; 2.2: 4777.1275; 2.3: 87.1351; 2.4: 4260.3672; 2.5: 77.7093
| 1 | 97.05 | 1: 895.447; 1.1: 9095.861; 1.2: 12.1978; 1.3: 524.07; 1.4: 165.8235; 1.5: 9095.861; 1.6: 524.07; 1.7: 314.442; 1.8: 8.4594; 1.9: 2620.35; 2: 83.4506; 2.1: 95.7272; 2.2: 4781.8059; 2.3: 87.1755; 2.4: 4314.055; 2.5: 78.6481
| 1 | 97.1 | 1: 900.7591; 1.1: 9154.5345; 1.2: 12.2764; 1.3: 524.34; 1.4: 166.8072; 1.5: 9154.5345; 1.6: 524.34; 1.7: 314.604; 1.8: 8.4594; 1.9: 2621.7; 2: 83.4936; 2.1: 95.7322; 2.2: 4786.4846; 2.3: 87.2158; 2.4: 4368.0499; 2.5: 79.5914
| 1 | 97.15 | 1: 906.096; 1.1: 9213.5166; 1.2: 12.3555; 1.3: 524.61; 1.4: 167.7956; 1.5: 9213.5166; 1.6: 524.61; 1.7: 314.766; 1.8: 8.4594; 1.9: 2623.05; 2: 83.5366; 2.1: 95.7372; 2.2: 4791.1636; 2.3: 87.2561; 2.4: 4422.353; 2.5: 80.5394
| 1 | 97.2 | 1: 911.4579; 1.1: 9272.8085; 1.2: 12.435; 1.3: 524.88; 1.4: 168.7885; 1.5: 9272.8085; 1.6: 524.88; 1.7: 314.928; 1.8: 8.4594; 1.9: 2624.4; 2: 83.5796; 2.1: 95.7423; 2.2: 4795.8428; 2.3: 87.2964; 2.4: 4476.9656; 2.5: 81.4921
| 1 | 97.25 | 1: 916.8449; 1.1: 9332.4115; 1.2: 12.515; 1.3: 525.15; 1.4: 169.7861; 1.5: 9332.4115; 1.6: 525.15; 1.7: 315.09; 1.8: 8.4594; 1.9: 2625.75; 2: 83.6226; 2.1: 95.7474; 2.2: 4800.5223; 2.3: 87.3367; 2.4: 4531.8891; 2.5: 82.4494
| 1 | 97.3 | 1: 922.257; 1.1: 9392.3269; 1.2: 12.5953; 1.3: 525.42; 1.4: 170.7883; 1.5: 9392.3269; 1.6: 525.42; 1.7: 315.252; 1.8: 8.4594; 1.9: 2627.1; 2: 83.6656; 2.1: 95.7525; 2.2: 4805.202; 2.3: 87.3769; 2.4: 4587.1249; 2.5: 83.4114
| 1 | 97.35 | 1: 927.6943; 1.1: 9452.5559; 1.2: 12.6761; 1.3: 525.69; 1.4: 171.7952; 1.5: 9452.5559; 1.6: 525.69; 1.7: 315.414; 1.8: 8.4594; 1.9: 2628.45; 2: 83.7086; 2.1: 95.7577; 2.2: 4809.8819; 2.3: 87.4171; 2.4: 4642.6741; 2.5: 84.3782
| 1 | 97.4 | 1: 933.157; 1.1: 9513.1; 1.2: 12.7573; 1.3: 525.96; 1.4: 172.8068; 1.5: 9513.1; 1.6: 525.96; 1.7: 315.576; 1.8: 8.4594; 1.9: 2629.8; 2: 83.7516; 2.1: 95.7629; 2.2: 4814.562; 2.3: 87.4572; 2.4: 4698.5381; 2.5: 85.3496
| 1 | 97.45 | 1: 938.645; 1.1: 9573.9604; 1.2: 12.8389; 1.3: 526.23; 1.4: 173.8232; 1.5: 9573.9604; 1.6: 526.23; 1.7: 315.738; 1.8: 8.4594; 1.9: 2631.15; 2: 83.7946; 2.1: 95.7682; 2.2: 4819.2422; 2.3: 87.4973; 2.4: 4754.7182; 2.5: 86.3258
| 1 | 97.5 | 1: 944.1586; 1.1: 9635.1384; 1.2: 12.9209; 1.3: 526.5; 1.4: 174.8442; 1.5: 9635.1384; 1.6: 526.5; 1.7: 315.9; 1.8: 8.4594; 1.9: 2632.5; 2: 83.8376; 2.1: 95.7735; 2.2: 4823.9226; 2.3: 87.5374; 2.4: 4811.2158; 2.5: 87.3068
| 1 | 97.55 | 1: 949.6977; 1.1: 9696.6354; 1.2: 13.0034; 1.3: 526.77; 1.4: 175.8699; 1.5: 9696.6354; 1.6: 526.77; 1.7: 316.062; 1.8: 8.4594; 1.9: 2633.85; 2: 83.8806; 2.1: 95.7788; 2.2: 4828.6032; 2.3: 87.5774; 2.4: 4868.0322; 2.5: 88.2925
| 1 | 97.6 | 1: 955.2625; 1.1: 9758.4526; 1.2: 13.0863; 1.3: 527.04; 1.4: 176.9005; 1.5: 9758.4526; 1.6: 527.04; 1.7: 316.224; 1.8: 8.4594; 1.9: 2635.2; 2: 83.9236; 2.1: 95.7841; 2.2: 4833.2839; 2.3: 87.6174; 2.4: 4925.1687; 2.5: 89.2831
| 1 | 97.65 | 1: 960.8531; 1.1: 9820.5913; 1.2: 13.1696; 1.3: 527.31; 1.4: 177.9358; 1.5: 9820.5913; 1.6: 527.31; 1.7: 316.386; 1.8: 8.4594; 1.9: 2636.55; 2: 83.9666; 2.1: 95.7895; 2.2: 4837.9647; 2.3: 87.6573; 2.4: 4982.6266; 2.5: 90.2784
| 1 | 97.7 | 1: 966.4695; 1.1: 9883.053; 1.2: 13.2534; 1.3: 527.58; 1.4: 178.9758; 1.5: 9883.053; 1.6: 527.58; 1.7: 316.548; 1.8: 8.4594; 1.9: 2637.9; 2: 84.0096; 2.1: 95.795; 2.2: 4842.6456; 2.3: 87.6972; 2.4: 5040.4074; 2.5: 91.2786
| 1 | 97.75 | 1: 972.1119; 1.1: 9945.8389; 1.2: 13.3376; 1.3: 527.85; 1.4: 180.0207; 1.5: 9945.8389; 1.6: 527.85; 1.7: 316.71; 1.8: 8.4594; 1.9: 2639.25; 2: 84.0525; 2.1: 95.8004; 2.2: 4847.3265; 2.3: 87.7371; 2.4: 5098.5123; 2.5: 92.2836
| 1 | 97.8 | 1: 977.7803; 1.1: 10008.9503; 1.2: 13.4222; 1.3: 528.12; 1.4: 181.0704; 1.5: 10008.9503; 1.6: 528.12; 1.7: 316.872; 1.8: 8.4594; 1.9: 2640.6; 2: 84.0955; 2.1: 95.806; 2.2: 4852.0076; 2.3: 87.7769; 2.4: 5156.9427; 2.5: 93.2935
| 1 | 97.85 | 1: 983.4748; 1.1: 10072.3886; 1.2: 13.5073; 1.3: 528.39; 1.4: 182.125; 1.5: 10072.3886; 1.6: 528.39; 1.7: 317.034; 1.8: 8.4594; 1.9: 2641.95; 2: 84.1385; 2.1: 95.8115; 2.2: 4856.6887; 2.3: 87.8167; 2.4: 5215.7; 2.5: 94.3082
| 1 | 97.9 | 1: 989.1956; 1.1: 10136.1552; 1.2: 13.5928; 1.3: 528.66; 1.4: 183.1844; 1.5: 10136.1552; 1.6: 528.66; 1.7: 317.196; 1.8: 8.4594; 1.9: 2643.3; 2: 84.1815; 2.1: 95.8171; 2.2: 4861.3698; 2.3: 87.8565; 2.4: 5274.7855; 2.5: 95.3279
| 1 | 97.95 | 1: 994.9426; 1.1: 10200.2514; 1.2: 13.6788; 1.3: 528.93; 1.4: 184.2486; 1.5: 10200.2514; 1.6: 528.93; 1.7: 317.358; 1.8: 8.4594; 1.9: 2644.65; 2: 84.2245; 2.1: 95.8227; 2.2: 4866.0509; 2.3: 87.8962; 2.4: 5334.2005; 2.5: 96.3524
| 1 | 98 | 1: 1000.7161; 1.1: 10264.6786; 1.2: 13.7652; 1.3: 529.2; 1.4: 185.3178; 1.5: 10264.6786; 1.6: 529.2; 1.7: 317.52; 1.8: 8.4594; 1.9: 2646; 2: 84.2675; 2.1: 95.8284; 2.2: 4870.7321; 2.3: 87.9359; 2.4: 5393.9465; 2.5: 97.3819
| 1 | 98.05 | 1: 1006.516; 1.1: 10329.438; 1.2: 13.852; 1.3: 529.47; 1.4: 186.3919; 1.5: 10329.438; 1.6: 529.47; 1.7: 317.682; 1.8: 8.4594; 1.9: 2647.35; 2: 84.3105; 2.1: 95.8341; 2.2: 4875.4132; 2.3: 87.9755; 2.4: 5454.0248; 2.5: 98.4164
| 1 | 98.1 | 1: 1012.3426; 1.1: 10394.5311; 1.2: 13.9393; 1.3: 529.74; 1.4: 187.4708; 1.5: 10394.5311; 1.6: 529.74; 1.7: 317.844; 1.8: 8.4594; 1.9: 2648.7; 2: 84.3535; 2.1: 95.8398; 2.2: 4880.0943; 2.3: 88.0151; 2.4: 5514.4368; 2.5: 99.4558
| 1 | 98.15 | 1: 1018.1958; 1.1: 10459.9593; 1.2: 14.027; 1.3: 530.01; 1.4: 188.5548; 1.5: 10459.9593; 1.6: 530.01; 1.7: 318.006; 1.8: 8.4594; 1.9: 2650.05; 2: 84.3965; 2.1: 95.8456; 2.2: 4884.7753; 2.3: 88.0546; 2.4: 5575.1839; 2.5: 100.5002
| 1 | 98.2 | 1: 1024.0758; 1.1: 10525.7238; 1.2: 14.1152; 1.3: 530.28; 1.4: 189.6437; 1.5: 10525.7238; 1.6: 530.28; 1.7: 318.168; 1.8: 8.4594; 1.9: 2651.4; 2: 84.4395; 2.1: 95.8514; 2.2: 4889.4563; 2.3: 88.0941; 2.4: 5636.2675; 2.5: 101.5495
| 1 | 98.25 | 1: 1029.9826; 1.1: 10591.8261; 1.2: 14.2039; 1.3: 530.55; 1.4: 190.7375; 1.5: 10591.8261; 1.6: 530.55; 1.7: 318.33; 1.8: 8.4594; 1.9: 2652.75; 2: 84.4825; 2.1: 95.8573; 2.2: 4894.1372; 2.3: 88.1336; 2.4: 5697.6889; 2.5: 102.6039
| 1 | 98.3 | 1: 1035.9164; 1.1: 10658.2676; 1.2: 14.293; 1.3: 530.82; 1.4: 191.8364; 1.5: 10658.2676; 1.6: 530.82; 1.7: 318.492; 1.8: 8.4594; 1.9: 2654.1; 2: 84.5255; 2.1: 95.8632; 2.2: 4898.8181; 2.3: 88.173; 2.4: 5759.4495; 2.5: 103.6634
| 1 | 98.35 | 1: 1041.8772; 1.1: 10725.0496; 1.2: 14.3825; 1.3: 531.09; 1.4: 192.9402; 1.5: 10725.0496; 1.6: 531.09; 1.7: 318.654; 1.8: 8.4594; 1.9: 2655.45; 2: 84.5685; 2.1: 95.8692; 2.2: 4903.4987; 2.3: 88.2124; 2.4: 5821.5509; 2.5: 104.7278
| 1 | 98.4 | 1: 1047.8652; 1.1: 10792.1735; 1.2: 14.4725; 1.3: 531.36; 1.4: 194.0491; 1.5: 10792.1735; 1.6: 531.36; 1.7: 318.816; 1.8: 8.4594; 1.9: 2656.8; 2: 84.6115; 2.1: 95.8751; 2.2: 4908.1793; 2.3: 88.2517; 2.4: 5883.9942; 2.5: 105.7974
| 1 | 98.45 | 1: 1053.8804; 1.1: 10859.6408; 1.2: 14.563; 1.3: 531.63; 1.4: 195.163; 1.5: 10859.6408; 1.6: 531.63; 1.7: 318.978; 1.8: 8.4594; 1.9: 2658.15; 2: 84.6545; 2.1: 95.8812; 2.2: 4912.8597; 2.3: 88.291; 2.4: 5946.781; 2.5: 106.872
| 1 | 98.5 | 1: 1059.923; 1.1: 10927.4527; 1.2: 14.654; 1.3: 531.9; 1.4: 196.282; 1.5: 10927.4527; 1.6: 531.9; 1.7: 319.14; 1.8: 8.4594; 1.9: 2659.5; 2: 84.6975; 2.1: 95.8872; 2.2: 4917.54; 2.3: 88.3303; 2.4: 6009.9127; 2.5: 107.9518
| 1 | 98.55 | 1: 1065.993; 1.1: 10995.6108; 1.2: 14.7454; 1.3: 532.17; 1.4: 197.4061; 1.5: 10995.6108; 1.6: 532.17; 1.7: 319.302; 1.8: 8.4594; 1.9: 2660.85; 2: 84.7404; 2.1: 95.8934; 2.2: 4922.2201; 2.3: 88.3695; 2.4: 6073.3907; 2.5: 109.0366
| 1 | 98.6 | 1: 1072.0904; 1.1: 11064.1163; 1.2: 14.8372; 1.3: 532.44; 1.4: 198.5353; 1.5: 11064.1163; 1.6: 532.44; 1.7: 319.464; 1.8: 8.4594; 1.9: 2662.2; 2: 84.7834; 2.1: 95.8995; 2.2: 4926.9; 2.3: 88.4086; 2.4: 6137.2164; 2.5: 110.1266
| 1 | 98.65 | 1: 1078.2155; 1.1: 11132.9708; 1.2: 14.9296; 1.3: 532.71; 1.4: 199.6695; 1.5: 11132.9708; 1.6: 532.71; 1.7: 319.626; 1.8: 8.4594; 1.9: 2663.55; 2: 84.8264; 2.1: 95.9057; 2.2: 4931.5796; 2.3: 88.4478; 2.4: 6201.3912; 2.5: 111.2218
| 1 | 98.7 | 1: 1084.3683; 1.1: 11202.1757; 1.2: 15.0224; 1.3: 532.98; 1.4: 200.809; 1.5: 11202.1757; 1.6: 532.98; 1.7: 319.788; 1.8: 8.4594; 1.9: 2664.9; 2: 84.8694; 2.1: 95.9119; 2.2: 4936.2591; 2.3: 88.4868; 2.4: 6265.9166; 2.5: 112.3221
| 1 | 98.75 | 1: 1090.549; 1.1: 11271.7322; 1.2: 15.1156; 1.3: 533.25; 1.4: 201.9535; 1.5: 11271.7322; 1.6: 533.25; 1.7: 319.95; 1.8: 8.4594; 1.9: 2666.25; 2: 84.9124; 2.1: 95.9182; 2.2: 4940.9383; 2.3: 88.5259; 2.4: 6330.794; 2.5: 113.4276
| 1 | 98.8 | 1: 1096.7575; 1.1: 11341.642; 1.2: 15.2094; 1.3: 533.52; 1.4: 203.1032; 1.5: 11341.642; 1.6: 533.52; 1.7: 320.112; 1.8: 8.4594; 1.9: 2667.6; 2: 84.9554; 2.1: 95.9245; 2.2: 4945.6172; 2.3: 88.5649; 2.4: 6396.0248; 2.5: 114.5384
| 1 | 98.85 | 1: 1102.994; 1.1: 11411.9063; 1.2: 15.3036; 1.3: 533.79; 1.4: 204.2581; 1.5: 11411.9063; 1.6: 533.79; 1.7: 320.274; 1.8: 8.4594; 1.9: 2668.95; 2: 84.9984; 2.1: 95.9309; 2.2: 4950.2959; 2.3: 88.6038; 2.4: 6461.6105; 2.5: 115.6543
| 1 | 98.9 | 1: 1109.2585; 1.1: 11482.5267; 1.2: 15.3983; 1.3: 534.06; 1.4: 205.4182; 1.5: 11482.5267; 1.6: 534.06; 1.7: 320.436; 1.8: 8.4594; 1.9: 2670.3; 2: 85.0414; 2.1: 95.9373; 2.2: 4954.9742; 2.3: 88.6427; 2.4: 6527.5525; 2.5: 116.7756
| 1 | 98.95 | 1: 1115.5513; 1.1: 11553.5046; 1.2: 15.4935; 1.3: 534.33; 1.4: 206.5836; 1.5: 11553.5046; 1.6: 534.33; 1.7: 320.598; 1.8: 8.4594; 1.9: 2671.65; 2: 85.0844; 2.1: 95.9437; 2.2: 4959.6522; 2.3: 88.6815; 2.4: 6593.8523; 2.5: 117.902
| 1 | 99 | 1: 1121.8724; 1.1: 11624.8413; 1.2: 15.5892; 1.3: 534.6; 1.4: 207.7541; 1.5: 11624.8413; 1.6: 534.6; 1.7: 320.76; 1.8: 8.4594; 1.9: 2673; 2: 85.1274; 2.1: 95.9502; 2.2: 4964.3299; 2.3: 88.7204; 2.4: 6660.5114; 2.5: 119.0338
| 1 | 99.05 | 1: 1128.2218; 1.1: 11696.5384; 1.2: 15.6853; 1.3: 534.87; 1.4: 208.93; 1.5: 11696.5384; 1.6: 534.87; 1.7: 320.922; 1.8: 8.4594; 1.9: 2674.35; 2: 85.1704; 2.1: 95.9568; 2.2: 4969.0073; 2.3: 88.7591; 2.4: 6727.5312; 2.5: 120.1708
| 1 | 99.1 | 1: 1134.5997; 1.1: 11768.5973; 1.2: 15.7819; 1.3: 535.14; 1.4: 210.1111; 1.5: 11768.5973; 1.6: 535.14; 1.7: 321.084; 1.8: 8.4594; 1.9: 2675.7; 2: 85.2134; 2.1: 95.9633; 2.2: 4973.6843; 2.3: 88.7978; 2.4: 6794.9131; 2.5: 121.3132
| 1 | 99.15 | 1: 1141.0061; 1.1: 11841.0195; 1.2: 15.8791; 1.3: 535.41; 1.4: 211.2974; 1.5: 11841.0195; 1.6: 535.41; 1.7: 321.246; 1.8: 8.4594; 1.9: 2677.05; 2: 85.2564; 2.1: 95.97; 2.2: 4978.3608; 2.3: 88.8365; 2.4: 6862.6587; 2.5: 122.4609
| 1 | 99.2 | 1: 1147.4413; 1.1: 11913.8064; 1.2: 15.9767; 1.3: 535.68; 1.4: 212.4891; 1.5: 11913.8064; 1.6: 535.68; 1.7: 321.408; 1.8: 8.4594; 1.9: 2678.4; 2: 85.2994; 2.1: 95.9766; 2.2: 4983.037; 2.3: 88.8751; 2.4: 6930.7694; 2.5: 123.614
| 1 | 99.25 | 1: 1153.9052; 1.1: 11986.9594; 1.2: 16.0748; 1.3: 535.95; 1.4: 213.6861; 1.5: 11986.9594; 1.6: 535.95; 1.7: 321.57; 1.8: 8.4594; 1.9: 2679.75; 2: 85.3424; 2.1: 95.9833; 2.2: 4987.7128; 2.3: 88.9137; 2.4: 6999.2466; 2.5: 124.7724
| 1 | 99.3 | 1: 1160.398; 1.1: 12060.4801; 1.2: 16.1734; 1.3: 536.22; 1.4: 214.8885; 1.5: 12060.4801; 1.6: 536.22; 1.7: 321.732; 1.8: 8.4594; 1.9: 2681.1; 2: 85.3854; 2.1: 95.9901; 2.2: 4992.3881; 2.3: 88.9523; 2.4: 7068.092; 2.5: 125.9363
| 1 | 99.35 | 1: 1166.9197; 1.1: 12134.3699; 1.2: 16.2725; 1.3: 536.49; 1.4: 216.0962; 1.5: 12134.3699; 1.6: 536.49; 1.7: 321.894; 1.8: 8.4594; 1.9: 2682.45; 2: 85.4283; 2.1: 95.9969; 2.2: 4997.063; 2.3: 88.9907; 2.4: 7137.3069; 2.5: 127.1055
| 1 | 99.4 | 1: 1173.4705; 1.1: 12208.6303; 1.2: 16.372; 1.3: 536.76; 1.4: 217.3093; 1.5: 12208.6303; 1.6: 536.76; 1.7: 322.056; 1.8: 8.4594; 1.9: 2683.8; 2: 85.4713; 2.1: 96.0037; 2.2: 5001.7374; 2.3: 89.0292; 2.4: 7206.8929; 2.5: 128.2802
| 1 | 99.45 | 1: 1180.0504; 1.1: 12283.2627; 1.2: 16.4721; 1.3: 537.03; 1.4: 218.5279; 1.5: 12283.2627; 1.6: 537.03; 1.7: 322.218; 1.8: 8.4594; 1.9: 2685.15; 2: 85.5143; 2.1: 96.0106; 2.2: 5006.4113; 2.3: 89.0676; 2.4: 7276.8515; 2.5: 129.4603
| 1 | 99.5 | 1: 1186.6596; 1.1: 12358.2688; 1.2: 16.5727; 1.3: 537.3; 1.4: 219.7518; 1.5: 12358.2688; 1.6: 537.3; 1.7: 322.38; 1.8: 8.4594; 1.9: 2686.5; 2: 85.5573; 2.1: 96.0176; 2.2: 5011.0846; 2.3: 89.1059; 2.4: 7347.1841; 2.5: 130.6459
| 1 | 99.55 | 1: 1193.2982; 1.1: 12433.6498; 1.2: 16.6738; 1.3: 537.57; 1.4: 220.9811; 1.5: 12433.6498; 1.6: 537.57; 1.7: 322.542; 1.8: 8.4594; 1.9: 2687.85; 2: 85.6003; 2.1: 96.0245; 2.2: 5015.7575; 2.3: 89.1442; 2.4: 7417.8923; 2.5: 131.8369
| 1 | 99.6 | 1: 1199.9662; 1.1: 12509.4074; 1.2: 16.7754; 1.3: 537.84; 1.4: 222.216; 1.5: 12509.4074; 1.6: 537.84; 1.7: 322.704; 1.8: 8.4594; 1.9: 2689.2; 2: 85.6433; 2.1: 96.0316; 2.2: 5020.4298; 2.3: 89.1825; 2.4: 7488.9776; 2.5: 133.0335
| 1 | 99.65 | 1: 1206.6637; 1.1: 12585.543; 1.2: 16.8775; 1.3: 538.11; 1.4: 223.4562; 1.5: 12585.543; 1.6: 538.11; 1.7: 322.866; 1.8: 8.4594; 1.9: 2690.55; 2: 85.6863; 2.1: 96.0386; 2.2: 5025.1015; 2.3: 89.2207; 2.4: 7560.4415; 2.5: 134.2356
| 1 | 99.7 | 1: 1213.391; 1.1: 12662.0581; 1.2: 16.9801; 1.3: 538.38; 1.4: 224.702; 1.5: 12662.0581; 1.6: 538.38; 1.7: 323.028; 1.8: 8.4594; 1.9: 2691.9; 2: 85.7293; 2.1: 96.0458; 2.2: 5029.7727; 2.3: 89.2588; 2.4: 7632.2855; 2.5: 135.4432
| 1 | 99.75 | 1: 1220.1479; 1.1: 12738.9543; 1.2: 17.0832; 1.3: 538.65; 1.4: 225.9533; 1.5: 12738.9543; 1.6: 538.65; 1.7: 323.19; 1.8: 8.4594; 1.9: 2693.25; 2: 85.7723; 2.1: 96.0529; 2.2: 5034.4432; 2.3: 89.2969; 2.4: 7704.5111; 2.5: 136.6564
| 1 | 99.8 | 1: 1226.9347; 1.1: 12816.2331; 1.2: 17.1869; 1.3: 538.92; 1.4: 227.2101; 1.5: 12816.2331; 1.6: 538.92; 1.7: 323.352; 1.8: 8.4594; 1.9: 2694.6; 2: 85.8153; 2.1: 96.0601; 2.2: 5039.1131; 2.3: 89.335; 2.4: 7777.12; 2.5: 137.8752
| 1 | 99.85 | 1: 1233.7515; 1.1: 12893.8959; 1.2: 17.291; 1.3: 539.19; 1.4: 228.4725; 1.5: 12893.8959; 1.6: 539.19; 1.7: 323.514; 1.8: 8.4594; 1.9: 2695.95; 2: 85.8583; 2.1: 96.0674; 2.2: 5043.7824; 2.3: 89.373; 2.4: 7850.1135; 2.5: 139.0995
| 1 | 99.9 | 1: 1240.5983; 1.1: 12971.9444; 1.2: 17.3957; 1.3: 539.46; 1.4: 229.7404; 1.5: 12971.9444; 1.6: 539.46; 1.7: 323.676; 1.8: 8.4594; 1.9: 2697.3; 2: 85.9013; 2.1: 96.0747; 2.2: 5048.451; 2.3: 89.4109; 2.4: 7923.4934; 2.5: 140.3295
| 1 | 99.95 | 1: 1247.4753; 1.1: 13050.3799; 1.2: 17.5008; 1.3: 539.73; 1.4: 231.0139; 1.5: 13050.3799; 1.6: 539.73; 1.7: 323.838; 1.8: 8.4594; 1.9: 2698.65; 2: 85.9443; 2.1: 96.0821; 2.2: 5053.1189; 2.3: 89.4488; 2.4: 7997.261; 2.5: 141.5651
| #REF! | 100 | 1: 1254.3826; 1.1: 13129.2041; 1.2: 17.6066; 1.3: 540; 1.4: 232.2931; 1.5: 13129.2041; 1.6: 540; 1.7: 324; 1.8: 8.4594; 1.9: 2700; 2: 85.9873; 2.1: 96.0895; 2.2: 5057.7862; 2.3: 89.4867; 2.4: 8071.418; 2.5: 142.8064
y = 0,00000000562248732847x6 - 0,00000132930118953989x5 + 0,00012171581936115700x4 - 0,00537594958848331000x3 + 0,14874173114003500000x2 - 7,67408188703848000000x + 328,59606177922400000000
WIND SPEED m/s
| 9 |  | 1: συναρτηση με; 1.3: "Power shaft"; 1.4: "Power shaft"; 1.5: "Power shaft"; 1.9: Electric; 2: συναρτηση; 2.2: Power; 2.3: Torque
|  |  | βαση τις στροφές |  |  | rotation speed | torque | power |  |  |  | energy | Torque |  | supply | supply
|  | Turbine | 1: Turbine; 1.1: Turbine; 1.2: Turbine; 1.3: after; 1.4: after; 1.5: after; 1.6: Generators; 1.7: Generators; 1.8: Generators; 1.9: from; 2: output from; 2.1: συνάρτηση; 2.2: to; 2.3: to; 2.4: Rest of; 2.5: Rest of
|  | speed | 1: torque; 1.1: power; 1.2: power; 1.3: transmission; 1.4: transmission; 1.5: transmission; 1.6: speed; 1.7: voltage; 1.8: current; 1.9: generator; 2: generator; 2.1: Efficiency; 2.2: generator; 2.3: generator; 2.4: power; 2.5: torque
|  | rpm | 1: Nm; 1.1: watt; 1.2: Hp; 1.3: rpm; 1.4: Nm; 1.5: watt; 1.6: rpm; 1.7: acv; 1.8: ampere; 1.9: watt/hour; 2: Nm; 2.1: %; 2.2: watt; 2.3: Nm; 2.4: watt; 2.5: Nm
| 1 | 2 | 1: 3; 1.1: 4; 1.2: 5; 1.3: 6; 1.4: 7; 1.5: 8; 1.6: 9; 1.7: 10; 1.8: 11; 1.9: 12; 2: 13; 2.1: 14; 2.2: 15; 2.3: 16
16220 το 18220 | 1 | 0 | 1: 328.5961; 1.1: 0; 1.2: 0; 1.3: 0; 1.4: 60.8511; 1.5: 0; 1.6: 0; 1.7: 0; 1.8: 0; 1.9: 0; 2: 0; 2.1: 74.5037; 2.2: 0; 2.3: 0; 2.4: 0; 2.5: 60.8511
| 1 | 0.05 | 1: 328.2127; 1.1: 1.7176; 1.2: 0.0023034; 1.3: 0.27; 1.4: 60.7801; 1.5: 1.7176; 1.6: 0.27; 1.7: 0.162; 1.8: 8.4594; 1.9: 1.35; 2: 0.042994; 2.1: 74.5732; 2.2: 0.0016293; 2.3: 0.057653; 2.4: 1.716; 2.5: 60.7225
| 1 | 0.1 | 1: 327.8301; 1.1: 3.4313; 1.2: 0.0046014; 1.3: 0.54; 1.4: 60.7093; 1.5: 3.4313; 1.6: 0.54; 1.7: 0.324; 1.8: 8.4594; 1.9: 2.7; 2: 0.085987; 2.1: 74.6426; 2.2: 0.006511; 2.3: 0.1152; 2.4: 3.4248; 2.5: 60.5941
| 1 | 0.15 | 1: 327.4483; 1.1: 5.1409; 1.2: 0.0068941; 1.3: 0.81; 1.4: 60.6386; 1.5: 5.1409; 1.6: 0.81; 1.7: 0.486; 1.8: 8.4594; 1.9: 4.05; 2: 0.12898; 2.1: 74.7118; 2.2: 0.014636; 2.3: 0.17264; 2.4: 5.1263; 2.5: 60.4659
| 1 | 0.2 | 1: 327.0672; 1.1: 6.8466; 1.2: 0.0091814; 1.3: 1.08; 1.4: 60.568; 1.5: 6.8466; 1.6: 1.08; 1.7: 0.648; 1.8: 8.4594; 1.9: 5.4; 2: 0.17197; 2.1: 74.7808; 2.2: 0.025996; 2.3: 0.22997; 2.4: 6.8206; 2.5: 60.338
| 1 | 0.25 | 1: 326.6868; 1.1: 8.5483; 1.2: 0.011463; 1.3: 1.35; 1.4: 60.4975; 1.5: 8.5483; 1.6: 1.35; 1.7: 0.81; 1.8: 8.4594; 1.9: 6.75; 2: 0.21497; 2.1: 74.8496; 2.2: 0.040581; 2.3: 0.2872; 2.4: 8.5077; 2.5: 60.2103
| 1 | 0.3 | 1: 326.3071; 1.1: 10.246; 1.2: 0.01374; 1.3: 1.62; 1.4: 60.4272; 1.5: 10.246; 1.6: 1.62; 1.7: 0.972; 1.8: 8.4594; 1.9: 8.1; 2: 0.25796; 2.1: 74.9181; 2.2: 0.058384; 2.3: 0.34432; 2.4: 10.1877; 2.5: 60.0829
| 1 | 0.35 | 1: 325.9281; 1.1: 11.9398; 1.2: 0.016012; 1.3: 1.89; 1.4: 60.3571; 1.5: 11.9398; 1.6: 1.89; 1.7: 1.134; 1.8: 8.4594; 1.9: 9.45; 2: 0.30096; 2.1: 74.9865; 2.2: 0.079394; 2.3: 0.40135; 2.4: 11.8604; 2.5: 59.9557
| 1 | 0.4 | 1: 325.5499; 1.1: 13.6297; 1.2: 0.018278; 1.3: 2.16; 1.4: 60.287; 1.5: 13.6297; 1.6: 2.16; 1.7: 1.296; 1.8: 8.4594; 1.9: 10.8; 2: 0.34395; 2.1: 75.0547; 2.2: 0.1036; 2.3: 0.45826; 2.4: 13.5261; 2.5: 59.8288
| 1 | 0.45 | 1: 325.1724; 1.1: 15.3156; 1.2: 0.020539; 1.3: 2.43; 1.4: 60.2171; 1.5: 15.3156; 1.6: 2.43; 1.7: 1.458; 1.8: 8.4594; 1.9: 12.15; 2: 0.38694; 2.1: 75.1228; 2.2: 0.13101; 2.3: 0.51508; 2.4: 15.1846; 2.5: 59.702
| 1 | 0.5 | 1: 324.7955; 1.1: 16.9976; 1.2: 0.022794; 1.3: 2.7; 1.4: 60.1473; 1.5: 16.9976; 1.6: 2.7; 1.7: 1.62; 1.8: 8.4594; 1.9: 13.5; 2: 0.42994; 2.1: 75.1906; 2.2: 0.16159; 2.3: 0.5718; 2.4: 16.836; 2.5: 59.5755
| 1 | 0.55 | 1: 324.4194; 1.1: 18.6757; 1.2: 0.025045; 1.3: 2.97; 1.4: 60.0777; 1.5: 18.6757; 1.6: 2.97; 1.7: 1.782; 1.8: 8.4594; 1.9: 14.85; 2: 0.47293; 2.1: 75.2582; 2.2: 0.19535; 2.3: 0.62841; 2.4: 18.4804; 2.5: 59.4493
| 1 | 0.6 | 1: 324.044; 1.1: 20.35; 1.2: 0.02729; 1.3: 3.24; 1.4: 60.0082; 1.5: 20.35; 1.6: 3.24; 1.7: 1.944; 1.8: 8.4594; 1.9: 16.2; 2: 0.51592; 2.1: 75.3256; 2.2: 0.23227; 2.3: 0.68492; 2.4: 20.1177; 2.5: 59.3232
| 1 | 0.65 | 1: 323.6693; 1.1: 22.0203; 1.2: 0.02953; 1.3: 3.51; 1.4: 59.9388; 1.5: 22.0203; 1.6: 3.51; 1.7: 2.106; 1.8: 8.4594; 1.9: 17.55; 2: 0.55892; 2.1: 75.3929; 2.2: 0.27235; 2.3: 0.74134; 2.4: 21.7479; 2.5: 59.1974
| 1 | 0.7 | 1: 323.2953; 1.1: 23.6868; 1.2: 0.031764; 1.3: 3.78; 1.4: 59.8695; 1.5: 23.6868; 1.6: 3.78; 1.7: 2.268; 1.8: 8.4594; 1.9: 18.9; 2: 0.60191; 2.1: 75.4599; 2.2: 0.31558; 2.3: 0.79766; 2.4: 23.3712; 2.5: 59.0718
| 1 | 0.75 | 1: 322.9219; 1.1: 25.3494; 1.2: 0.033994; 1.3: 4.05; 1.4: 59.8004; 1.5: 25.3494; 1.6: 4.05; 1.7: 2.43; 1.8: 8.4594; 1.9: 20.25; 2: 0.6449; 2.1: 75.5268; 2.2: 0.36196; 2.3: 0.85388; 2.4: 24.9874; 2.5: 58.9465
| 1 | 0.8 | 1: 322.5493; 1.1: 27.0081; 1.2: 0.036218; 1.3: 4.32; 1.4: 59.7313; 1.5: 27.0081; 1.6: 4.32; 1.7: 2.592; 1.8: 8.4594; 1.9: 21.6; 2: 0.6879; 2.1: 75.5934; 2.2: 0.41146; 2.3: 0.91; 2.4: 26.5967; 2.5: 58.8214
| 1 | 0.85 | 1: 322.1773; 1.1: 28.663; 1.2: 0.038438; 1.3: 4.59; 1.4: 59.6625; 1.5: 28.663; 1.6: 4.59; 1.7: 2.754; 1.8: 8.4594; 1.9: 22.95; 2: 0.73089; 2.1: 75.6599; 2.2: 0.4641; 2.3: 0.96602; 2.4: 28.1989; 2.5: 58.6964
| 1 | 0.9 | 1: 321.806; 1.1: 30.3141; 1.2: 0.040652; 1.3: 4.86; 1.4: 59.5937; 1.5: 30.3141; 1.6: 4.86; 1.7: 2.916; 1.8: 8.4594; 1.9: 24.3; 2: 0.77389; 2.1: 75.7262; 2.2: 0.51985; 2.3: 1.022; 2.4: 29.7943; 2.5: 58.5718
| 1 | 0.95 | 1: 321.4354; 1.1: 31.9614; 1.2: 0.042861; 1.3: 5.13; 1.4: 59.5251; 1.5: 31.9614; 1.6: 5.13; 1.7: 3.078; 1.8: 8.4594; 1.9: 25.65; 2: 0.81688; 2.1: 75.7923; 2.2: 0.57871; 2.3: 1.0778; 2.4: 31.3827; 2.5: 58.4473
| 1 | 1 | 1: 321.0655; 1.1: 33.6049; 1.2: 0.045065; 1.3: 5.4; 1.4: 59.4566; 1.5: 33.6049; 1.6: 5.4; 1.7: 3.24; 1.8: 8.4594; 1.9: 27; 2: 0.85987; 2.1: 75.8582; 2.2: 0.64067; 2.3: 1.1335; 2.4: 32.9642; 2.5: 58.323
| 1 | 1.05 | 1: 320.6962; 1.1: 35.2445; 1.2: 0.047264; 1.3: 5.67; 1.4: 59.3882; 1.5: 35.2445; 1.6: 5.67; 1.7: 3.402; 1.8: 8.4594; 1.9: 28.35; 2: 0.90287; 2.1: 75.9239; 2.2: 0.70573; 2.3: 1.1892; 2.4: 34.5388; 2.5: 58.199
| 1 | 1.1 | 1: 320.3276; 1.1: 36.8804; 1.2: 0.049457; 1.3: 5.94; 1.4: 59.3199; 1.5: 36.8804; 1.6: 5.94; 1.7: 3.564; 1.8: 8.4594; 1.9: 29.7; 2: 0.94586; 2.1: 75.9894; 2.2: 0.77387; 2.3: 1.2447; 2.4: 36.1065; 2.5: 58.0752
| 1 | 1.15 | 1: 319.9596; 1.1: 38.5125; 1.2: 0.051646; 1.3: 6.21; 1.4: 59.2518; 1.5: 38.5125; 1.6: 6.21; 1.7: 3.726; 1.8: 8.4594; 1.9: 31.05; 2: 0.98885; 2.1: 76.0547; 2.2: 0.8451; 2.3: 1.3002; 2.4: 37.6674; 2.5: 57.9516
| 1 | 1.2 | 1: 319.5923; 1.1: 40.1408; 1.2: 0.05383; 1.3: 6.48; 1.4: 59.1838; 1.5: 40.1408; 1.6: 6.48; 1.7: 3.888; 1.8: 8.4594; 1.9: 32.4; 2: 1.0318; 2.1: 76.1199; 2.2: 0.91939; 2.3: 1.3556; 2.4: 39.2214; 2.5: 57.8282
| 1 | 1.25 | 1: 319.2257; 1.1: 41.7654; 1.2: 0.056008; 1.3: 6.75; 1.4: 59.1159; 1.5: 41.7654; 1.6: 6.75; 1.7: 4.05; 1.8: 8.4594; 1.9: 33.75; 2: 1.0748; 2.1: 76.1848; 2.2: 0.99675; 2.3: 1.4108; 2.4: 40.7686; 2.5: 57.705
| 1 | 1.3 | 1: 318.8597; 1.1: 43.3862; 1.2: 0.058182; 1.3: 7.02; 1.4: 59.0481; 1.5: 43.3862; 1.6: 7.02; 1.7: 4.212; 1.8: 8.4594; 1.9: 35.1; 2: 1.1178; 2.1: 76.2496; 2.2: 1.0772; 2.3: 1.466; 2.4: 42.309; 2.5: 57.5821
| 1 | 1.35 | 1: 318.4943; 1.1: 45.0032; 1.2: 0.06035; 1.3: 7.29; 1.4: 58.9804; 1.5: 45.0032; 1.6: 7.29; 1.7: 4.374; 1.8: 8.4594; 1.9: 36.45; 2: 1.1608; 2.1: 76.3142; 2.2: 1.1606; 2.3: 1.5211; 2.4: 43.8426; 2.5: 57.4593
| 1 | 1.4 | 1: 318.1296; 1.1: 46.6166; 1.2: 0.062514; 1.3: 7.56; 1.4: 58.9129; 1.5: 46.6166; 1.6: 7.56; 1.7: 4.536; 1.8: 8.4594; 1.9: 37.8; 2: 1.2038; 2.1: 76.3786; 2.2: 1.2472; 2.3: 1.5761; 2.4: 45.3694; 2.5: 57.3368
| 1 | 1.45 | 1: 317.7655; 1.1: 48.2262; 1.2: 0.064672; 1.3: 7.83; 1.4: 58.8455; 1.5: 48.2262; 1.6: 7.83; 1.7: 4.698; 1.8: 8.4594; 1.9: 39.15; 2: 1.2468; 2.1: 76.4428; 2.2: 1.3367; 2.3: 1.631; 2.4: 46.8895; 2.5: 57.2144
| 1 | 1.5 | 1: 317.4021; 1.1: 49.8321; 1.2: 0.066826; 1.3: 8.1; 1.4: 58.7782; 1.5: 49.8321; 1.6: 8.1; 1.7: 4.86; 1.8: 8.4594; 1.9: 40.5; 2: 1.2898; 2.1: 76.5068; 2.2: 1.4293; 2.3: 1.6859; 2.4: 48.4028; 2.5: 57.0923
| 1 | 1.55 | 1: 317.0393; 1.1: 51.4343; 1.2: 0.068975; 1.3: 8.37; 1.4: 58.711; 1.5: 51.4343; 1.6: 8.37; 1.7: 5.022; 1.8: 8.4594; 1.9: 41.85; 2: 1.3328; 2.1: 76.5707; 2.2: 1.5249; 2.3: 1.7406; 2.4: 49.9095; 2.5: 56.9704
| 1 | 1.6 | 1: 316.6771; 1.1: 53.0329; 1.2: 0.071118; 1.3: 8.64; 1.4: 58.6439; 1.5: 53.0329; 1.6: 8.64; 1.7: 5.184; 1.8: 8.4594; 1.9: 43.2; 2: 1.3758; 2.1: 76.6343; 2.2: 1.6235; 2.3: 1.7953; 2.4: 51.4094; 2.5: 56.8486
| 1 | 1.65 | 1: 316.3155; 1.1: 54.6277; 1.2: 0.073257; 1.3: 8.91; 1.4: 58.5769; 1.5: 54.6277; 1.6: 8.91; 1.7: 5.346; 1.8: 8.4594; 1.9: 44.55; 2: 1.4188; 2.1: 76.6978; 2.2: 1.7251; 2.3: 1.8498; 2.4: 52.9026; 2.5: 56.7271
| 1 | 1.7 | 1: 315.9546; 1.1: 56.2189; 1.2: 0.075391; 1.3: 9.18; 1.4: 58.5101; 1.5: 56.2189; 1.6: 9.18; 1.7: 5.508; 1.8: 8.4594; 1.9: 45.9; 2: 1.4618; 2.1: 76.7611; 2.2: 1.8298; 2.3: 1.9043; 2.4: 54.3891; 2.5: 56.6058
| 1 | 1.75 | 1: 315.5942; 1.1: 57.8063; 1.2: 0.07752; 1.3: 9.45; 1.4: 58.4434; 1.5: 57.8063; 1.6: 9.45; 1.7: 5.67; 1.8: 8.4594; 1.9: 47.25; 2: 1.5048; 2.1: 76.8242; 2.2: 1.9374; 2.3: 1.9587; 2.4: 55.869; 2.5: 56.4847
| 1 | 1.8 | 1: 315.2345; 1.1: 59.3902; 1.2: 0.079644; 1.3: 9.72; 1.4: 58.3768; 1.5: 59.3902; 1.6: 9.72; 1.7: 5.832; 1.8: 8.4594; 1.9: 48.6; 2: 1.5478; 2.1: 76.8871; 2.2: 2.048; 2.3: 2.013; 2.4: 57.3422; 2.5: 56.3637
| 1 | 1.85 | 1: 314.8754; 1.1: 60.9704; 1.2: 0.081763; 1.3: 9.99; 1.4: 58.3103; 1.5: 60.9704; 1.6: 9.99; 1.7: 5.994; 1.8: 8.4594; 1.9: 49.95; 2: 1.5908; 2.1: 76.9499; 2.2: 2.1616; 2.3: 2.0673; 2.4: 58.8088; 2.5: 56.243
| 1 | 1.9 | 1: 314.5169; 1.1: 62.5469; 1.2: 0.083877; 1.3: 10.26; 1.4: 58.2439; 1.5: 62.5469; 1.6: 10.26; 1.7: 6.156; 1.8: 8.4594; 1.9: 51.3; 2: 1.6338; 2.1: 77.0124; 2.2: 2.2782; 2.3: 2.1214; 2.4: 60.2688; 2.5: 56.1225
| 1 | 1.95 | 1: 314.1591; 1.1: 64.1199; 1.2: 0.085986; 1.3: 10.53; 1.4: 58.1776; 1.5: 64.1199; 1.6: 10.53; 1.7: 6.318; 1.8: 8.4594; 1.9: 52.65; 2: 1.6768; 2.1: 77.0748; 2.2: 2.3977; 2.3: 2.1755; 2.4: 61.7222; 2.5: 56.0021
| 1 | 2 | 1: 313.8018; 1.1: 65.6892; 1.2: 0.088091; 1.3: 10.8; 1.4: 58.1114; 1.5: 65.6892; 1.6: 10.8; 1.7: 6.48; 1.8: 8.4594; 1.9: 54; 2: 1.7197; 2.1: 77.137; 2.2: 2.5202; 2.3: 2.2295; 2.4: 63.169; 2.5: 55.882
| 1 | 2.05 | 1: 313.4451; 1.1: 67.2549; 1.2: 0.09019; 1.3: 11.07; 1.4: 58.0454; 1.5: 67.2549; 1.6: 11.07; 1.7: 6.642; 1.8: 8.4594; 1.9: 55.35; 2: 1.7627; 2.1: 77.199; 2.2: 2.6456; 2.3: 2.2834; 2.4: 64.6092; 2.5: 55.762
| 1 | 2.1 | 1: 313.089; 1.1: 68.817; 1.2: 0.092285; 1.3: 11.34; 1.4: 57.9794; 1.5: 68.817; 1.6: 11.34; 1.7: 6.804; 1.8: 8.4594; 1.9: 56.7; 2: 1.8057; 2.1: 77.2609; 2.2: 2.7741; 2.3: 2.3372; 2.4: 66.0429; 2.5: 55.6422
| 1 | 2.15 | 1: 312.7335; 1.1: 70.3755; 1.2: 0.094375; 1.3: 11.61; 1.4: 57.9136; 1.5: 70.3755; 1.6: 11.61; 1.7: 6.966; 1.8: 8.4594; 1.9: 58.05; 2: 1.8487; 2.1: 77.3225; 2.2: 2.9054; 2.3: 2.3909; 2.4: 67.47; 2.5: 55.5227
| 1 | 2.2 | 1: 312.3785; 1.1: 71.9304; 1.2: 0.09646; 1.3: 11.88; 1.4: 57.8479; 1.5: 71.9304; 1.6: 11.88; 1.7: 7.128; 1.8: 8.4594; 1.9: 59.4; 2: 1.8917; 2.1: 77.384; 2.2: 3.0397; 2.3: 2.4446; 2.4: 68.8907; 2.5: 55.4033
| 1 | 2.25 | 1: 312.0242; 1.1: 73.4817; 1.2: 0.098541; 1.3: 12.15; 1.4: 57.7823; 1.5: 73.4817; 1.6: 12.15; 1.7: 7.29; 1.8: 8.4594; 1.9: 60.75; 2: 1.9347; 2.1: 77.4453; 2.2: 3.1769; 2.3: 2.4982; 2.4: 70.3048; 2.5: 55.2841
| 1 | 2.3 | 1: 311.6704; 1.1: 75.0295; 1.2: 0.10062; 1.3: 12.42; 1.4: 57.7167; 1.5: 75.0295; 1.6: 12.42; 1.7: 7.452; 1.8: 8.4594; 1.9: 62.1; 2: 1.9777; 2.1: 77.5064; 2.2: 3.3171; 2.3: 2.5517; 2.4: 71.7124; 2.5: 55.1651
| 1 | 2.35 | 1: 311.3172; 1.1: 76.5737; 1.2: 0.10269; 1.3: 12.69; 1.4: 57.6513; 1.5: 76.5737; 1.6: 12.69; 1.7: 7.614; 1.8: 8.4594; 1.9: 63.45; 2: 2.0207; 2.1: 77.5673; 2.2: 3.4601; 2.3: 2.6051; 2.4: 73.1135; 2.5: 55.0462
| 1 | 2.4 | 1: 310.9646; 1.1: 78.1143; 1.2: 0.10475; 1.3: 12.96; 1.4: 57.586; 1.5: 78.1143; 1.6: 12.96; 1.7: 7.776; 1.8: 8.4594; 1.9: 64.8; 2: 2.0637; 2.1: 77.6281; 2.2: 3.6061; 2.3: 2.6584; 2.4: 74.5082; 2.5: 54.9276
| 1 | 2.45 | 1: 310.6126; 1.1: 79.6514; 1.2: 0.10681; 1.3: 13.23; 1.4: 57.5209; 1.5: 79.6514; 1.6: 13.23; 1.7: 7.938; 1.8: 8.4594; 1.9: 66.15; 2: 2.1067; 2.1: 77.6886; 2.2: 3.755; 2.3: 2.7117; 2.4: 75.8964; 2.5: 54.8091
| 1 | 2.5 | 1: 310.2611; 1.1: 81.185; 1.2: 0.10887; 1.3: 13.5; 1.4: 57.4558; 1.5: 81.185; 1.6: 13.5; 1.7: 8.1; 1.8: 8.4594; 1.9: 67.5; 2: 2.1497; 2.1: 77.749; 2.2: 3.9068; 2.3: 2.7649; 2.4: 77.2782; 2.5: 54.6909
| 1 | 2.55 | 1: 309.9102; 1.1: 82.715; 1.2: 0.11092; 1.3: 13.77; 1.4: 57.3908; 1.5: 82.715; 1.6: 13.77; 1.7: 8.262; 1.8: 8.4594; 1.9: 68.85; 2: 2.1927; 2.1: 77.8093; 2.2: 4.0615; 2.3: 2.818; 2.4: 78.6535; 2.5: 54.5728
| 1 | 2.6 | 1: 309.5599; 1.1: 84.2416; 1.2: 0.11297; 1.3: 14.04; 1.4: 57.3259; 1.5: 84.2416; 1.6: 14.04; 1.7: 8.424; 1.8: 8.4594; 1.9: 70.2; 2: 2.2357; 2.1: 77.8693; 2.2: 4.2191; 2.3: 2.8711; 2.4: 80.0225; 2.5: 54.4548
| 1 | 2.65 | 1: 309.2101; 1.1: 85.7646; 1.2: 0.11501; 1.3: 14.31; 1.4: 57.2611; 1.5: 85.7646; 1.6: 14.31; 1.7: 8.586; 1.8: 8.4594; 1.9: 71.55; 2: 2.2787; 2.1: 77.9292; 2.2: 4.3795; 2.3: 2.924; 2.4: 81.385; 2.5: 54.3371
| 1 | 2.7 | 1: 308.8608; 1.1: 87.2841; 1.2: 0.11705; 1.3: 14.58; 1.4: 57.1965; 1.5: 87.2841; 1.6: 14.58; 1.7: 8.748; 1.8: 8.4594; 1.9: 72.9; 2: 2.3217; 2.1: 77.9889; 2.2: 4.5429; 2.3: 2.9769; 2.4: 82.7412; 2.5: 54.2195
| 1 | 2.75 | 1: 308.5121; 1.1: 88.8001; 1.2: 0.11908; 1.3: 14.85; 1.4: 57.1319; 1.5: 88.8001; 1.6: 14.85; 1.7: 8.91; 1.8: 8.4594; 1.9: 74.25; 2: 2.3646; 2.1: 78.0484; 2.2: 4.7091; 2.3: 3.0297; 2.4: 84.091; 2.5: 54.1022
| 1 | 2.8 | 1: 308.164; 1.1: 90.3126; 1.2: 0.12111; 1.3: 15.12; 1.4: 57.0674; 1.5: 90.3126; 1.6: 15.12; 1.7: 9.072; 1.8: 8.4594; 1.9: 75.6; 2: 2.4076; 2.1: 78.1077; 2.2: 4.8782; 2.3: 3.0825; 2.4: 85.4344; 2.5: 53.9849
| 1 | 2.85 | 1: 307.8164; 1.1: 91.8216; 1.2: 0.12313; 1.3: 15.39; 1.4: 57.003; 1.5: 91.8216; 1.6: 15.39; 1.7: 9.234; 1.8: 8.4594; 1.9: 76.95; 2: 2.4506; 2.1: 78.1669; 2.2: 5.0501; 2.3: 3.1351; 2.4: 86.7715; 2.5: 53.8679
| 1 | 2.9 | 1: 307.4694; 1.1: 93.3272; 1.2: 0.12515; 1.3: 15.66; 1.4: 56.9388; 1.5: 93.3272; 1.6: 15.66; 1.7: 9.396; 1.8: 8.4594; 1.9: 78.3; 2: 2.4936; 2.1: 78.2259; 2.2: 5.2249; 2.3: 3.1877; 2.4: 88.1023; 2.5: 53.751
| 1 | 2.95 | 1: 307.1229; 1.1: 94.8293; 1.2: 0.12717; 1.3: 15.93; 1.4: 56.8746; 1.5: 94.8293; 1.6: 15.93; 1.7: 9.558; 1.8: 8.4594; 1.9: 79.65; 2: 2.5366; 2.1: 78.2847; 2.2: 5.4026; 2.3: 3.2403; 2.4: 89.4267; 2.5: 53.6343
| 1 | 3 | 1: 306.7769; 1.1: 96.3279; 1.2: 0.12918; 1.3: 16.2; 1.4: 56.8105; 1.5: 96.3279; 1.6: 16.2; 1.7: 9.72; 1.8: 8.4594; 1.9: 81; 2: 2.5796; 2.1: 78.3433; 2.2: 5.5831; 2.3: 3.2927; 2.4: 90.7448; 2.5: 53.5178
| 1 | 3.05 | 1: 306.4314; 1.1: 97.8231; 1.2: 0.13118; 1.3: 16.47; 1.4: 56.7466; 1.5: 97.8231; 1.6: 16.47; 1.7: 9.882; 1.8: 8.4594; 1.9: 82.35; 2: 2.6226; 2.1: 78.4018; 2.2: 5.7665; 2.3: 3.3451; 2.4: 92.0567; 2.5: 53.4015
| 1 | 3.1 | 1: 306.0865; 1.1: 99.3149; 1.2: 0.13318; 1.3: 16.74; 1.4: 56.6827; 1.5: 99.3149; 1.6: 16.74; 1.7: 10.044; 1.8: 8.4594; 1.9: 83.7; 2: 2.6656; 2.1: 78.4601; 2.2: 5.9527; 2.3: 3.3974; 2.4: 93.3622; 2.5: 53.2853
| 1 | 3.15 | 1: 305.7421; 1.1: 100.8032; 1.2: 0.13518; 1.3: 17.01; 1.4: 56.6189; 1.5: 100.8032; 1.6: 17.01; 1.7: 10.206; 1.8: 8.4594; 1.9: 85.05; 2: 2.7086; 2.1: 78.5182; 2.2: 6.1417; 2.3: 3.4496; 2.4: 94.6615; 2.5: 53.1693
| 1 | 3.2 | 1: 305.3983; 1.1: 102.2881; 1.2: 0.13717; 1.3: 17.28; 1.4: 56.5552; 1.5: 102.2881; 1.6: 17.28; 1.7: 10.368; 1.8: 8.4594; 1.9: 86.4; 2: 2.7516; 2.1: 78.5762; 2.2: 6.3335; 2.3: 3.5018; 2.4: 95.9545; 2.5: 53.0534
| 1 | 3.25 | 1: 305.0549; 1.1: 103.7695; 1.2: 0.13916; 1.3: 17.55; 1.4: 56.4917; 1.5: 103.7695; 1.6: 17.55; 1.7: 10.53; 1.8: 8.4594; 1.9: 87.75; 2: 2.7946; 2.1: 78.634; 2.2: 6.5282; 2.3: 3.5539; 2.4: 97.2413; 2.5: 52.9377
| 1 | 3.3 | 1: 304.7121; 1.1: 105.2476; 1.2: 0.14114; 1.3: 17.82; 1.4: 56.4282; 1.5: 105.2476; 1.6: 17.82; 1.7: 10.692; 1.8: 8.4594; 1.9: 89.1; 2: 2.8376; 2.1: 78.6916; 2.2: 6.7257; 2.3: 3.606; 2.4: 98.5219; 2.5: 52.8222
| 1 | 3.35 | 1: 304.3698; 1.1: 106.7222; 1.2: 0.14312; 1.3: 18.09; 1.4: 56.3648; 1.5: 106.7222; 1.6: 18.09; 1.7: 10.854; 1.8: 8.4594; 1.9: 90.45; 2: 2.8806; 2.1: 78.749; 2.2: 6.926; 2.3: 3.6579; 2.4: 99.7962; 2.5: 52.7069
| 1 | 3.4 | 1: 304.028; 1.1: 108.1934; 1.2: 0.14509; 1.3: 18.36; 1.4: 56.3015; 1.5: 108.1934; 1.6: 18.36; 1.7: 11.016; 1.8: 8.4594; 1.9: 91.8; 2: 2.9236; 2.1: 78.8063; 2.2: 7.1291; 2.3: 3.7098; 2.4: 101.0644; 2.5: 52.5917
| 1 | 3.45 | 1: 303.6867; 1.1: 109.6613; 1.2: 0.14706; 1.3: 18.63; 1.4: 56.2383; 1.5: 109.6613; 1.6: 18.63; 1.7: 11.178; 1.8: 8.4594; 1.9: 93.15; 2: 2.9666; 2.1: 78.8634; 2.2: 7.335; 2.3: 3.7616; 2.4: 102.3263; 2.5: 52.4766
| 1 | 3.5 | 1: 303.3459; 1.1: 111.1257; 1.2: 0.14902; 1.3: 18.9; 1.4: 56.1752; 1.5: 111.1257; 1.6: 18.9; 1.7: 11.34; 1.8: 8.4594; 1.9: 94.5; 2: 3.0096; 2.1: 78.9203; 2.2: 7.5437; 2.3: 3.8134; 2.4: 103.582; 2.5: 52.3618
| 1 | 3.55 | 1: 303.0057; 1.1: 112.5868; 1.2: 0.15098; 1.3: 19.17; 1.4: 56.1122; 1.5: 112.5868; 1.6: 19.17; 1.7: 11.502; 1.8: 8.4594; 1.9: 95.85; 2: 3.0525; 2.1: 78.977; 2.2: 7.7552; 2.3: 3.8651; 2.4: 104.8316; 2.5: 52.2471
| 1 | 3.6 | 1: 302.6659; 1.1: 114.0445; 1.2: 0.15294; 1.3: 19.44; 1.4: 56.0492; 1.5: 114.0445; 1.6: 19.44; 1.7: 11.664; 1.8: 8.4594; 1.9: 97.2; 2: 3.0955; 2.1: 79.0336; 2.2: 7.9695; 2.3: 3.9167; 2.4: 106.075; 2.5: 52.1325
| 1 | 3.65 | 1: 302.3266; 1.1: 115.4988; 1.2: 0.15489; 1.3: 19.71; 1.4: 55.9864; 1.5: 115.4988; 1.6: 19.71; 1.7: 11.826; 1.8: 8.4594; 1.9: 98.55; 2: 3.1385; 2.1: 79.09; 2.2: 8.1865; 2.3: 3.9683; 2.4: 107.3123; 2.5: 52.0181
| 1 | 3.7 | 1: 301.9878; 1.1: 116.9498; 1.2: 0.15683; 1.3: 19.98; 1.4: 55.9237; 1.5: 116.9498; 1.6: 19.98; 1.7: 11.988; 1.8: 8.4594; 1.9: 99.9; 2: 3.1815; 2.1: 79.1463; 2.2: 8.4064; 2.3: 4.0198; 2.4: 108.5434; 2.5: 51.9039
| 1 | 3.75 | 1: 301.6495; 1.1: 118.3974; 1.2: 0.15877; 1.3: 20.25; 1.4: 55.861; 1.5: 118.3974; 1.6: 20.25; 1.7: 12.15; 1.8: 8.4594; 1.9: 101.25; 2: 3.2245; 2.1: 79.2024; 2.2: 8.629; 2.3: 4.0712; 2.4: 109.7684; 2.5: 51.7898
| 1 | 3.8 | 1: 301.3117; 1.1: 119.8417; 1.2: 0.16071; 1.3: 20.52; 1.4: 55.7985; 1.5: 119.8417; 1.6: 20.52; 1.7: 12.312; 1.8: 8.4594; 1.9: 102.6; 2: 3.2675; 2.1: 79.2583; 2.2: 8.8544; 2.3: 4.1226; 2.4: 110.9873; 2.5: 51.6759
| 1 | 3.85 | 1: 300.9744; 1.1: 121.2827; 1.2: 0.16264; 1.3: 20.79; 1.4: 55.736; 1.5: 121.2827; 1.6: 20.79; 1.7: 12.474; 1.8: 8.4594; 1.9: 103.95; 2: 3.3105; 2.1: 79.314; 2.2: 9.0826; 2.3: 4.1739; 2.4: 112.2001; 2.5: 51.5621
| 1 | 3.9 | 1: 300.6376; 1.1: 122.7203; 1.2: 0.16457; 1.3: 21.06; 1.4: 55.6736; 1.5: 122.7203; 1.6: 21.06; 1.7: 12.636; 1.8: 8.4594; 1.9: 105.3; 2: 3.3535; 2.1: 79.3696; 2.2: 9.3135; 2.3: 4.2252; 2.4: 113.4068; 2.5: 51.4485
| 1 | 3.95 | 1: 300.3012; 1.1: 124.1545; 1.2: 0.16649; 1.3: 21.33; 1.4: 55.6113; 1.5: 124.1545; 1.6: 21.33; 1.7: 12.798; 1.8: 8.4594; 1.9: 106.65; 2: 3.3965; 2.1: 79.425; 2.2: 9.5471; 2.3: 4.2764; 2.4: 114.6074; 2.5: 51.335
| 1 | 4 | 1: 299.9654; 1.1: 125.5855; 1.2: 0.16841; 1.3: 21.6; 1.4: 55.5491; 1.5: 125.5855; 1.6: 21.6; 1.7: 12.96; 1.8: 8.4594; 1.9: 108; 2: 3.4395; 2.1: 79.4802; 2.2: 9.7836; 2.3: 4.3275; 2.4: 115.8019; 2.5: 51.2217
| 1 | 4.05 | 1: 299.63; 1.1: 127.0131; 1.2: 0.17033; 1.3: 21.87; 1.4: 55.487; 1.5: 127.0131; 1.6: 21.87; 1.7: 13.122; 1.8: 8.4594; 1.9: 109.35; 2: 3.4825; 2.1: 79.5353; 2.2: 10.0227; 2.3: 4.3785; 2.4: 116.9904; 2.5: 51.1085
| 1 | 4.1 | 1: 299.295; 1.1: 128.4375; 1.2: 0.17224; 1.3: 22.14; 1.4: 55.425; 1.5: 128.4375; 1.6: 22.14; 1.7: 13.284; 1.8: 8.4594; 1.9: 110.7; 2: 3.5255; 2.1: 79.5902; 2.2: 10.2647; 2.3: 4.4295; 2.4: 118.1728; 2.5: 50.9955
| 1 | 4.15 | 1: 298.9606; 1.1: 129.8585; 1.2: 0.17414; 1.3: 22.41; 1.4: 55.3631; 1.5: 129.8585; 1.6: 22.41; 1.7: 13.446; 1.8: 8.4594; 1.9: 112.05; 2: 3.5685; 2.1: 79.645; 2.2: 10.5093; 2.3: 4.4805; 2.4: 119.3492; 2.5: 50.8826
| 1 | 4.2 | 1: 298.6266; 1.1: 131.2763; 1.2: 0.17604; 1.3: 22.68; 1.4: 55.3012; 1.5: 131.2763; 1.6: 22.68; 1.7: 13.608; 1.8: 8.4594; 1.9: 113.4; 2: 3.6115; 2.1: 79.6995; 2.2: 10.7567; 2.3: 4.5313; 2.4: 120.5196; 2.5: 50.7699
| 1 | 4.25 | 1: 298.2931; 1.1: 132.6907; 1.2: 0.17794; 1.3: 22.95; 1.4: 55.2395; 1.5: 132.6907; 1.6: 22.95; 1.7: 13.77; 1.8: 8.4594; 1.9: 114.75; 2: 3.6545; 2.1: 79.754; 2.2: 11.0068; 2.3: 4.5822; 2.4: 121.6839; 2.5: 50.6573
| 1 | 4.3 | 1: 297.96; 1.1: 134.1019; 1.2: 0.17983; 1.3: 23.22; 1.4: 55.1778; 1.5: 134.1019; 1.6: 23.22; 1.7: 13.932; 1.8: 8.4594; 1.9: 116.1; 2: 3.6975; 2.1: 79.8082; 2.2: 11.2597; 2.3: 4.6329; 2.4: 122.8422; 2.5: 50.5449
| 1 | 4.35 | 1: 297.6274; 1.1: 135.5098; 1.2: 0.18172; 1.3: 23.49; 1.4: 55.1162; 1.5: 135.5098; 1.6: 23.49; 1.7: 14.094; 1.8: 8.4594; 1.9: 117.45; 2: 3.7404; 2.1: 79.8623; 2.2: 11.5152; 2.3: 4.6836; 2.4: 123.9945; 2.5: 50.4326
| 1 | 4.4 | 1: 297.2953; 1.1: 136.9144; 1.2: 0.18361; 1.3: 23.76; 1.4: 55.0547; 1.5: 136.9144; 1.6: 23.76; 1.7: 14.256; 1.8: 8.4594; 1.9: 118.8; 2: 3.7834; 2.1: 79.9162; 2.2: 11.7735; 2.3: 4.7343; 2.4: 125.1408; 2.5: 50.3204
| 1 | 4.45 | 1: 296.9636; 1.1: 138.3157; 1.2: 0.18548; 1.3: 24.03; 1.4: 54.9933; 1.5: 138.3157; 1.6: 24.03; 1.7: 14.418; 1.8: 8.4594; 1.9: 120.15; 2: 3.8264; 2.1: 79.97; 2.2: 12.0345; 2.3: 4.7848; 2.4: 126.2812; 2.5: 50.2084
| 1 | 4.5 | 1: 296.6323; 1.1: 139.7138; 1.2: 0.18736; 1.3: 24.3; 1.4: 54.9319; 1.5: 139.7138; 1.6: 24.3; 1.7: 14.58; 1.8: 8.4594; 1.9: 121.5; 2: 3.8694; 2.1: 80.0236; 2.2: 12.2983; 2.3: 4.8354; 2.4: 127.4156; 2.5: 50.0966
| 1 | 4.55 | 1: 296.3015; 1.1: 141.1087; 1.2: 0.18923; 1.3: 24.57; 1.4: 54.8707; 1.5: 141.1087; 1.6: 24.57; 1.7: 14.742; 1.8: 8.4594; 1.9: 122.85; 2: 3.9124; 2.1: 80.077; 2.2: 12.5647; 2.3: 4.8858; 2.4: 128.544; 2.5: 49.9848
| 1 | 4.6 | 1: 295.9712; 1.1: 142.5003; 1.2: 0.1911; 1.3: 24.84; 1.4: 54.8095; 1.5: 142.5003; 1.6: 24.84; 1.7: 14.904; 1.8: 8.4594; 1.9: 124.2; 2: 3.9554; 2.1: 80.1303; 2.2: 12.8338; 2.3: 4.9362; 2.4: 129.6665; 2.5: 49.8733
| 1 | 4.65 | 1: 295.6413; 1.1: 143.8886; 1.2: 0.19296; 1.3: 25.11; 1.4: 54.7484; 1.5: 143.8886; 1.6: 25.11; 1.7: 15.066; 1.8: 8.4594; 1.9: 125.55; 2: 3.9984; 2.1: 80.1834; 2.2: 13.1056; 2.3: 4.9866; 2.4: 130.783; 2.5: 49.7618
| 1 | 4.7 | 1: 295.3118; 1.1: 145.2737; 1.2: 0.19482; 1.3: 25.38; 1.4: 54.6874; 1.5: 145.2737; 1.6: 25.38; 1.7: 15.228; 1.8: 8.4594; 1.9: 126.9; 2: 4.0414; 2.1: 80.2363; 2.2: 13.3801; 2.3: 5.0369; 2.4: 131.8936; 2.5: 49.6505
| 1 | 4.75 | 1: 294.9828; 1.1: 146.6556; 1.2: 0.19667; 1.3: 25.65; 1.4: 54.6264; 1.5: 146.6556; 1.6: 25.65; 1.7: 15.39; 1.8: 8.4594; 1.9: 128.25; 2: 4.0844; 2.1: 80.2891; 2.2: 13.6574; 2.3: 5.0871; 2.4: 132.9983; 2.5: 49.5393
| 1 | 4.8 | 1: 294.6542; 1.1: 148.0343; 1.2: 0.19852; 1.3: 25.92; 1.4: 54.5656; 1.5: 148.0343; 1.6: 25.92; 1.7: 15.552; 1.8: 8.4594; 1.9: 129.6; 2: 4.1274; 2.1: 80.3418; 2.2: 13.9373; 2.3: 5.1373; 2.4: 134.097; 2.5: 49.4283
| 1 | 4.85 | 1: 294.3261; 1.1: 149.4097; 1.2: 0.20036; 1.3: 26.19; 1.4: 54.5048; 1.5: 149.4097; 1.6: 26.19; 1.7: 15.714; 1.8: 8.4594; 1.9: 130.95; 2: 4.1704; 2.1: 80.3942; 2.2: 14.2198; 2.3: 5.1874; 2.4: 135.1899; 2.5: 49.3174
| 1 | 4.9 | 1: 293.9984; 1.1: 150.782; 1.2: 0.2022; 1.3: 26.46; 1.4: 54.4441; 1.5: 150.782; 1.6: 26.46; 1.7: 15.876; 1.8: 8.4594; 1.9: 132.3; 2: 4.2134; 2.1: 80.4465; 2.2: 14.5051; 2.3: 5.2375; 2.4: 136.2768; 2.5: 49.2067
| 1 | 4.95 | 1: 293.6711; 1.1: 152.151; 1.2: 0.20404; 1.3: 26.73; 1.4: 54.3835; 1.5: 152.151; 1.6: 26.73; 1.7: 16.038; 1.8: 8.4594; 1.9: 133.65; 2: 4.2564; 2.1: 80.4987; 2.2: 14.7931; 2.3: 5.2875; 2.4: 137.3579; 2.5: 49.096
| 1 | 5 | 1: 293.3442; 1.1: 153.5168; 1.2: 0.20587; 1.3: 27; 1.4: 54.323; 1.5: 153.5168; 1.6: 27; 1.7: 16.2; 1.8: 8.4594; 1.9: 135; 2: 4.2994; 2.1: 80.5507; 2.2: 15.0837; 2.3: 5.3375; 2.4: 138.4331; 2.5: 48.9855
| 1 | 5.05 | 1: 293.0178; 1.1: 154.8794; 1.2: 0.2077; 1.3: 27.27; 1.4: 54.2625; 1.5: 154.8794; 1.6: 27.27; 1.7: 16.362; 1.8: 8.4594; 1.9: 136.35; 2: 4.3424; 2.1: 80.6025; 2.2: 15.377; 2.3: 5.3874; 2.4: 139.5025; 2.5: 48.8752
| 1 | 5.1 | 1: 292.6917; 1.1: 156.2389; 1.2: 0.20952; 1.3: 27.54; 1.4: 54.2022; 1.5: 156.2389; 1.6: 27.54; 1.7: 16.524; 1.8: 8.4594; 1.9: 137.7; 2: 4.3854; 2.1: 80.6542; 2.2: 15.6729; 2.3: 5.4372; 2.4: 140.5659; 2.5: 48.7649
| 1 | 5.15 | 1: 292.3661; 1.1: 157.5951; 1.2: 0.21134; 1.3: 27.81; 1.4: 54.1419; 1.5: 157.5951; 1.6: 27.81; 1.7: 16.686; 1.8: 8.4594; 1.9: 139.05; 2: 4.4283; 2.1: 80.7057; 2.2: 15.9715; 2.3: 5.487; 2.4: 141.6236; 2.5: 48.6548
| 1 | 5.2 | 1: 292.041; 1.1: 158.9482; 1.2: 0.21315; 1.3: 28.08; 1.4: 54.0817; 1.5: 158.9482; 1.6: 28.08; 1.7: 16.848; 1.8: 8.4594; 1.9: 140.4; 2: 4.4713; 2.1: 80.757; 2.2: 16.2728; 2.3: 5.5368; 2.4: 142.6753; 2.5: 48.5449
| 1 | 5.25 | 1: 291.7162; 1.1: 160.298; 1.2: 0.21496; 1.3: 28.35; 1.4: 54.0215; 1.5: 160.298; 1.6: 28.35; 1.7: 17.01; 1.8: 8.4594; 1.9: 141.75; 2: 4.5143; 2.1: 80.8082; 2.2: 16.5767; 2.3: 5.5865; 2.4: 143.7213; 2.5: 48.435
| 1 | 5.3 | 1: 291.3918; 1.1: 161.6448; 1.2: 0.21677; 1.3: 28.62; 1.4: 53.9615; 1.5: 161.6448; 1.6: 28.62; 1.7: 17.172; 1.8: 8.4594; 1.9: 143.1; 2: 4.5573; 2.1: 80.8593; 2.2: 16.8833; 2.3: 5.6361; 2.4: 144.7614; 2.5: 48.3253
| 1 | 5.35 | 1: 291.0679; 1.1: 162.9883; 1.2: 0.21857; 1.3: 28.89; 1.4: 53.9015; 1.5: 162.9883; 1.6: 28.89; 1.7: 17.334; 1.8: 8.4594; 1.9: 144.45; 2: 4.6003; 2.1: 80.9102; 2.2: 17.1926; 2.3: 5.6857; 2.4: 145.7957; 2.5: 48.2157
| 1 | 5.4 | 1: 290.7443; 1.1: 164.3287; 1.2: 0.22037; 1.3: 29.16; 1.4: 53.8415; 1.5: 164.3287; 1.6: 29.16; 1.7: 17.496; 1.8: 8.4594; 1.9: 145.8; 2: 4.6433; 2.1: 80.9609; 2.2: 17.5045; 2.3: 5.7353; 2.4: 146.8242; 2.5: 48.1063
| 1 | 5.45 | 1: 290.4212; 1.1: 165.6659; 1.2: 0.22216; 1.3: 29.43; 1.4: 53.7817; 1.5: 165.6659; 1.6: 29.43; 1.7: 17.658; 1.8: 8.4594; 1.9: 147.15; 2: 4.6863; 2.1: 81.0115; 2.2: 17.819; 2.3: 5.7847; 2.4: 147.847; 2.5: 47.997
| 1 | 5.5 | 1: 290.0985; 1.1: 167; 1.2: 0.22395; 1.3: 29.7; 1.4: 53.7219; 1.5: 167; 1.6: 29.7; 1.7: 17.82; 1.8: 8.4594; 1.9: 148.5; 2: 4.7293; 2.1: 81.0619; 2.2: 18.1361; 2.3: 5.8342; 2.4: 148.8639; 2.5: 47.8878
| 1 | 5.55 | 1: 289.7761; 1.1: 168.331; 1.2: 0.22574; 1.3: 29.97; 1.4: 53.6622; 1.5: 168.331; 1.6: 29.97; 1.7: 17.982; 1.8: 8.4594; 1.9: 149.85; 2: 4.7723; 2.1: 81.1121; 2.2: 18.456; 2.3: 5.8836; 2.4: 149.875; 2.5: 47.7787
| 1 | 5.6 | 1: 289.4542; 1.1: 169.6588; 1.2: 0.22752; 1.3: 30.24; 1.4: 53.6026; 1.5: 169.6588; 1.6: 30.24; 1.7: 18.144; 1.8: 8.4594; 1.9: 151.2; 2: 4.8153; 2.1: 81.1622; 2.2: 18.7784; 2.3: 5.9329; 2.4: 150.8804; 2.5: 47.6697
| 1 | 5.65 | 1: 289.1327; 1.1: 170.9834; 1.2: 0.22929; 1.3: 30.51; 1.4: 53.5431; 1.5: 170.9834; 1.6: 30.51; 1.7: 18.306; 1.8: 8.4594; 1.9: 152.55; 2: 4.8583; 2.1: 81.2122; 2.2: 19.1035; 2.3: 5.9822; 2.4: 151.88; 2.5: 47.5609
| 1 | 5.7 | 1: 288.8115; 1.1: 172.3049; 1.2: 0.23106; 1.3: 30.78; 1.4: 53.4836; 1.5: 172.3049; 1.6: 30.78; 1.7: 18.468; 1.8: 8.4594; 1.9: 153.9; 2: 4.9013; 2.1: 81.262; 2.2: 19.4312; 2.3: 6.0314; 2.4: 152.8738; 2.5: 47.4522
| 1 | 5.75 | 1: 288.4907; 1.1: 173.6233; 1.2: 0.23283; 1.3: 31.05; 1.4: 53.4242; 1.5: 173.6233; 1.6: 31.05; 1.7: 18.63; 1.8: 8.4594; 1.9: 155.25; 2: 4.9443; 2.1: 81.3116; 2.2: 19.7615; 2.3: 6.0806; 2.4: 153.8619; 2.5: 47.3436
| 1 | 5.8 | 1: 288.1704; 1.1: 174.9386; 1.2: 0.2346; 1.3: 31.32; 1.4: 53.3649; 1.5: 174.9386; 1.6: 31.32; 1.7: 18.792; 1.8: 8.4594; 1.9: 156.6; 2: 4.9873; 2.1: 81.3611; 2.2: 20.0944; 2.3: 6.1298; 2.4: 154.8442; 2.5: 47.2351
| 1 | 5.85 | 1: 287.8504; 1.1: 176.2508; 1.2: 0.23636; 1.3: 31.59; 1.4: 53.3056; 1.5: 176.2508; 1.6: 31.59; 1.7: 18.954; 1.8: 8.4594; 1.9: 157.95; 2: 5.0303; 2.1: 81.4104; 2.2: 20.43; 2.3: 6.1789; 2.4: 155.8208; 2.5: 47.1267
| 1 | 5.9 | 1: 287.5308; 1.1: 177.5598; 1.2: 0.23811; 1.3: 31.86; 1.4: 53.2464; 1.5: 177.5598; 1.6: 31.86; 1.7: 19.116; 1.8: 8.4594; 1.9: 159.3; 2: 5.0732; 2.1: 81.4596; 2.2: 20.7682; 2.3: 6.2279; 2.4: 156.7917; 2.5: 47.0185
| 1 | 5.95 | 1: 287.2116; 1.1: 178.8658; 1.2: 0.23986; 1.3: 32.13; 1.4: 53.1873; 1.5: 178.8658; 1.6: 32.13; 1.7: 19.278; 1.8: 8.4594; 1.9: 160.65; 2: 5.1162; 2.1: 81.5087; 2.2: 21.1089; 2.3: 6.2769; 2.4: 157.7569; 2.5: 46.9104
| 1 | 6 | 1: 286.8927; 1.1: 180.1686; 1.2: 0.24161; 1.3: 32.4; 1.4: 53.1283; 1.5: 180.1686; 1.6: 32.4; 1.7: 19.44; 1.8: 8.4594; 1.9: 162; 2: 5.1592; 2.1: 81.5575; 2.2: 21.4523; 2.3: 6.3259; 2.4: 158.7163; 2.5: 46.8024
| 1 | 6.05 | 1: 286.5743; 1.1: 181.4684; 1.2: 0.24335; 1.3: 32.67; 1.4: 53.0693; 1.5: 181.4684; 1.6: 32.67; 1.7: 19.602; 1.8: 8.4594; 1.9: 163.35; 2: 5.2022; 2.1: 81.6063; 2.2: 21.7983; 2.3: 6.3748; 2.4: 159.67; 2.5: 46.6945
| 1 | 6.1 | 1: 286.2562; 1.1: 182.765; 1.2: 0.24509; 1.3: 32.94; 1.4: 53.0104; 1.5: 182.765; 1.6: 32.94; 1.7: 19.764; 1.8: 8.4594; 1.9: 164.7; 2: 5.2452; 2.1: 81.6548; 2.2: 22.147; 2.3: 6.4237; 2.4: 160.6181; 2.5: 46.5868
| 1 | 6.15 | 1: 285.9385; 1.1: 184.0586; 1.2: 0.24683; 1.3: 33.21; 1.4: 52.9516; 1.5: 184.0586; 1.6: 33.21; 1.7: 19.926; 1.8: 8.4594; 1.9: 166.05; 2: 5.2882; 2.1: 81.7033; 2.2: 22.4982; 2.3: 6.4725; 2.4: 161.5604; 2.5: 46.4791
| 1 | 6.2 | 1: 285.6211; 1.1: 185.3491; 1.2: 0.24856; 1.3: 33.48; 1.4: 52.8928; 1.5: 185.3491; 1.6: 33.48; 1.7: 20.088; 1.8: 8.4594; 1.9: 167.4; 2: 5.3312; 2.1: 81.7515; 2.2: 22.852; 2.3: 6.5212; 2.4: 162.4971; 2.5: 46.3716
| 1 | 6.25 | 1: 285.3042; 1.1: 186.6365; 1.2: 0.25028; 1.3: 33.75; 1.4: 52.8341; 1.5: 186.6365; 1.6: 33.75; 1.7: 20.25; 1.8: 8.4594; 1.9: 168.75; 2: 5.3742; 2.1: 81.7997; 2.2: 23.2084; 2.3: 6.57; 2.4: 163.4281; 2.5: 46.2641
| 1 | 6.3 | 1: 284.9876; 1.1: 187.9208; 1.2: 0.25201; 1.3: 34.02; 1.4: 52.7755; 1.5: 187.9208; 1.6: 34.02; 1.7: 20.412; 1.8: 8.4594; 1.9: 170.1; 2: 5.4172; 2.1: 81.8476; 2.2: 23.5674; 2.3: 6.6186; 2.4: 164.3534; 2.5: 46.1568
| 1 | 6.35 | 1: 284.6713; 1.1: 189.202; 1.2: 0.25372; 1.3: 34.29; 1.4: 52.7169; 1.5: 189.202; 1.6: 34.29; 1.7: 20.574; 1.8: 8.4594; 1.9: 171.45; 2: 5.4602; 2.1: 81.8955; 2.2: 23.929; 2.3: 6.6673; 2.4: 165.2731; 2.5: 46.0496
| 1 | 6.4 | 1: 284.3554; 1.1: 190.4802; 1.2: 0.25544; 1.3: 34.56; 1.4: 52.6584; 1.5: 190.4802; 1.6: 34.56; 1.7: 20.736; 1.8: 8.4594; 1.9: 172.8; 2: 5.5032; 2.1: 81.9431; 2.2: 24.2931; 2.3: 6.7159; 2.4: 166.1871; 2.5: 45.9426
| 1 | 6.45 | 1: 284.0399; 1.1: 191.7554; 1.2: 0.25715; 1.3: 34.83; 1.4: 52.6; 1.5: 191.7554; 1.6: 34.83; 1.7: 20.898; 1.8: 8.4594; 1.9: 174.15; 2: 5.5462; 2.1: 81.9907; 2.2: 24.6599; 2.3: 6.7644; 2.4: 167.0955; 2.5: 45.8356
| 1 | 6.5 | 1: 283.7248; 1.1: 193.0274; 1.2: 0.25885; 1.3: 35.1; 1.4: 52.5416; 1.5: 193.0274; 1.6: 35.1; 1.7: 21.06; 1.8: 8.4594; 1.9: 175.5; 2: 5.5892; 2.1: 82.038; 2.2: 25.0292; 2.3: 6.8129; 2.4: 167.9982; 2.5: 45.7287
| 1 | 6.55 | 1: 283.41; 1.1: 194.2964; 1.2: 0.26056; 1.3: 35.37; 1.4: 52.4833; 1.5: 194.2964; 1.6: 35.37; 1.7: 21.222; 1.8: 8.4594; 1.9: 176.85; 2: 5.6322; 2.1: 82.0853; 2.2: 25.4012; 2.3: 6.8614; 2.4: 168.8953; 2.5: 45.622
| 1 | 6.6 | 1: 283.0955; 1.1: 195.5624; 1.2: 0.26225; 1.3: 35.64; 1.4: 52.4251; 1.5: 195.5624; 1.6: 35.64; 1.7: 21.384; 1.8: 8.4594; 1.9: 178.2; 2: 5.6752; 2.1: 82.1324; 2.2: 25.7757; 2.3: 6.9098; 2.4: 169.7867; 2.5: 45.5153
| 1 | 6.65 | 1: 282.7814; 1.1: 196.8253; 1.2: 0.26395; 1.3: 35.91; 1.4: 52.3669; 1.5: 196.8253; 1.6: 35.91; 1.7: 21.546; 1.8: 8.4594; 1.9: 179.55; 2: 5.7182; 2.1: 82.1793; 2.2: 26.1527; 2.3: 6.9581; 2.4: 170.6726; 2.5: 45.4088
| 1 | 6.7 | 1: 282.4677; 1.1: 198.0852; 1.2: 0.26564; 1.3: 36.18; 1.4: 52.3088; 1.5: 198.0852; 1.6: 36.18; 1.7: 21.708; 1.8: 8.4594; 1.9: 180.9; 2: 5.7611; 2.1: 82.2261; 2.2: 26.5324; 2.3: 7.0065; 2.4: 171.5528; 2.5: 45.3024
| 1 | 6.75 | 1: 282.1543; 1.1: 199.342; 1.2: 0.26732; 1.3: 36.45; 1.4: 52.2508; 1.5: 199.342; 1.6: 36.45; 1.7: 21.87; 1.8: 8.4594; 1.9: 182.25; 2: 5.8041; 2.1: 82.2727; 2.2: 26.9146; 2.3: 7.0548; 2.4: 172.4274; 2.5: 45.196
| 1 | 6.8 | 1: 281.8412; 1.1: 200.5958; 1.2: 0.269; 1.3: 36.72; 1.4: 52.1928; 1.5: 200.5958; 1.6: 36.72; 1.7: 22.032; 1.8: 8.4594; 1.9: 183.6; 2: 5.8471; 2.1: 82.3192; 2.2: 27.2994; 2.3: 7.103; 2.4: 173.2964; 2.5: 45.0898
| 1 | 6.85 | 1: 281.5285; 1.1: 201.8466; 1.2: 0.27068; 1.3: 36.99; 1.4: 52.1349; 1.5: 201.8466; 1.6: 36.99; 1.7: 22.194; 1.8: 8.4594; 1.9: 184.95; 2: 5.8901; 2.1: 82.3655; 2.2: 27.6867; 2.3: 7.1512; 2.4: 174.1598; 2.5: 44.9837
| 1 | 6.9 | 1: 281.2162; 1.1: 203.0943; 1.2: 0.27235; 1.3: 37.26; 1.4: 52.0771; 1.5: 203.0943; 1.6: 37.26; 1.7: 22.356; 1.8: 8.4594; 1.9: 186.3; 2: 5.9331; 2.1: 82.4117; 2.2: 28.0767; 2.3: 7.1994; 2.4: 175.0177; 2.5: 44.8777
| 1 | 6.95 | 1: 280.9041; 1.1: 204.339; 1.2: 0.27402; 1.3: 37.53; 1.4: 52.0193; 1.5: 204.339; 1.6: 37.53; 1.7: 22.518; 1.8: 8.4594; 1.9: 187.65; 2: 5.9761; 2.1: 82.4578; 2.2: 28.4691; 2.3: 7.2475; 2.4: 175.8699; 2.5: 44.7718
| 1 | 7 | 1: 280.5924; 1.1: 205.5807; 1.2: 0.27569; 1.3: 37.8; 1.4: 51.9616; 1.5: 205.5807; 1.6: 37.8; 1.7: 22.68; 1.8: 8.4594; 1.9: 189; 2: 6.0191; 2.1: 82.5037; 2.2: 28.8642; 2.3: 7.2956; 2.4: 176.7166; 2.5: 44.666
| 1 | 7.05 | 1: 280.2811; 1.1: 206.8194; 1.2: 0.27735; 1.3: 38.07; 1.4: 51.9039; 1.5: 206.8194; 1.6: 38.07; 1.7: 22.842; 1.8: 8.4594; 1.9: 190.35; 2: 6.0621; 2.1: 82.5495; 2.2: 29.2617; 2.3: 7.3436; 2.4: 177.5577; 2.5: 44.5603
| 1 | 7.1 | 1: 279.9701; 1.1: 208.0551; 1.2: 0.27901; 1.3: 38.34; 1.4: 51.8463; 1.5: 208.0551; 1.6: 38.34; 1.7: 23.004; 1.8: 8.4594; 1.9: 191.7; 2: 6.1051; 2.1: 82.5951; 2.2: 29.6619; 2.3: 7.3916; 2.4: 178.3932; 2.5: 44.4547
| 1 | 7.15 | 1: 279.6594; 1.1: 209.2878; 1.2: 0.28066; 1.3: 38.61; 1.4: 51.7888; 1.5: 209.2878; 1.6: 38.61; 1.7: 23.166; 1.8: 8.4594; 1.9: 193.05; 2: 6.1481; 2.1: 82.6406; 2.2: 30.0646; 2.3: 7.4396; 2.4: 179.2232; 2.5: 44.3492
| 1 | 7.2 | 1: 279.349; 1.1: 210.5174; 1.2: 0.28231; 1.3: 38.88; 1.4: 51.7313; 1.5: 210.5174; 1.6: 38.88; 1.7: 23.328; 1.8: 8.4594; 1.9: 194.4; 2: 6.1911; 2.1: 82.6859; 2.2: 30.4698; 2.3: 7.4875; 2.4: 180.0476; 2.5: 44.2438
| 1 | 7.25 | 1: 279.039; 1.1: 211.7441; 1.2: 0.28395; 1.3: 39.15; 1.4: 51.6739; 1.5: 211.7441; 1.6: 39.15; 1.7: 23.49; 1.8: 8.4594; 1.9: 195.75; 2: 6.2341; 2.1: 82.7311; 2.2: 30.8776; 2.3: 7.5353; 2.4: 180.8665; 2.5: 44.1385
| 1 | 7.3 | 1: 278.7293; 1.1: 212.9678; 1.2: 0.28559; 1.3: 39.42; 1.4: 51.6165; 1.5: 212.9678; 1.6: 39.42; 1.7: 23.652; 1.8: 8.4594; 1.9: 197.1; 2: 6.2771; 2.1: 82.7761; 2.2: 31.2879; 2.3: 7.5832; 2.4: 181.6799; 2.5: 44.0334
| 1 | 7.35 | 1: 278.4199; 1.1: 214.1885; 1.2: 0.28723; 1.3: 39.69; 1.4: 51.5592; 1.5: 214.1885; 1.6: 39.69; 1.7: 23.814; 1.8: 8.4594; 1.9: 198.45; 2: 6.3201; 2.1: 82.821; 2.2: 31.7008; 2.3: 7.631; 2.4: 182.4877; 2.5: 43.9283
| 1 | 7.4 | 1: 278.1109; 1.1: 215.4062; 1.2: 0.28886; 1.3: 39.96; 1.4: 51.502; 1.5: 215.4062; 1.6: 39.96; 1.7: 23.976; 1.8: 8.4594; 1.9: 199.8; 2: 6.3631; 2.1: 82.8658; 2.2: 32.1162; 2.3: 7.6787; 2.4: 183.2899; 2.5: 43.8233
| 1 | 7.45 | 1: 277.8022; 1.1: 216.6209; 1.2: 0.29049; 1.3: 40.23; 1.4: 51.4448; 1.5: 216.6209; 1.6: 40.23; 1.7: 24.138; 1.8: 8.4594; 1.9: 201.15; 2: 6.4061; 2.1: 82.9104; 2.2: 32.5342; 2.3: 7.7265; 2.4: 184.0867; 2.5: 43.7184
| 1 | 7.5 | 1: 277.4938; 1.1: 217.8326; 1.2: 0.29212; 1.3: 40.5; 1.4: 51.3877; 1.5: 217.8326; 1.6: 40.5; 1.7: 24.3; 1.8: 8.4594; 1.9: 202.5; 2: 6.449; 2.1: 82.9549; 2.2: 32.9547; 2.3: 7.7742; 2.4: 184.878; 2.5: 43.6136
| 1 | 7.55 | 1: 277.1857; 1.1: 219.0414; 1.2: 0.29374; 1.3: 40.77; 1.4: 51.3307; 1.5: 219.0414; 1.6: 40.77; 1.7: 24.462; 1.8: 8.4594; 1.9: 203.85; 2: 6.492; 2.1: 82.9992; 2.2: 33.3777; 2.3: 7.8218; 2.4: 185.6637; 2.5: 43.5089
| 1 | 7.6 | 1: 276.8779; 1.1: 220.2471; 1.2: 0.29536; 1.3: 41.04; 1.4: 51.2737; 1.5: 220.2471; 1.6: 41.04; 1.7: 24.624; 1.8: 8.4594; 1.9: 205.2; 2: 6.535; 2.1: 83.0434; 2.2: 33.8032; 2.3: 7.8694; 2.4: 186.4439; 2.5: 43.4043
| 1 | 7.65 | 1: 276.5704; 1.1: 221.4499; 1.2: 0.29697; 1.3: 41.31; 1.4: 51.2167; 1.5: 221.4499; 1.6: 41.31; 1.7: 24.786; 1.8: 8.4594; 1.9: 206.55; 2: 6.578; 2.1: 83.0875; 2.2: 34.2313; 2.3: 7.917; 2.4: 187.2186; 2.5: 43.2998
| 1 | 7.7 | 1: 276.2633; 1.1: 222.6498; 1.2: 0.29858; 1.3: 41.58; 1.4: 51.1599; 1.5: 222.6498; 1.6: 41.58; 1.7: 24.948; 1.8: 8.4594; 1.9: 207.9; 2: 6.621; 2.1: 83.1314; 2.2: 34.6619; 2.3: 7.9645; 2.4: 187.9879; 2.5: 43.1953
| 1 | 7.75 | 1: 275.9565; 1.1: 223.8467; 1.2: 0.30018; 1.3: 41.85; 1.4: 51.103; 1.5: 223.8467; 1.6: 41.85; 1.7: 25.11; 1.8: 8.4594; 1.9: 209.25; 2: 6.664; 2.1: 83.1752; 2.2: 35.0951; 2.3: 8.012; 2.4: 188.7516; 2.5: 43.091
| 1 | 7.8 | 1: 275.6499; 1.1: 225.0406; 1.2: 0.30178; 1.3: 42.12; 1.4: 51.0463; 1.5: 225.0406; 1.6: 42.12; 1.7: 25.272; 1.8: 8.4594; 1.9: 210.6; 2: 6.707; 2.1: 83.2188; 2.2: 35.5307; 2.3: 8.0595; 2.4: 189.5099; 2.5: 42.9868
| 1 | 7.85 | 1: 275.3437; 1.1: 226.2316; 1.2: 0.30338; 1.3: 42.39; 1.4: 50.9896; 1.5: 226.2316; 1.6: 42.39; 1.7: 25.434; 1.8: 8.4594; 1.9: 211.95; 2: 6.75; 2.1: 83.2623; 2.2: 35.9689; 2.3: 8.1069; 2.4: 190.2627; 2.5: 42.8827
| 1 | 7.9 | 1: 275.0378; 1.1: 227.4196; 1.2: 0.30497; 1.3: 42.66; 1.4: 50.9329; 1.5: 227.4196; 1.6: 42.66; 1.7: 25.596; 1.8: 8.4594; 1.9: 213.3; 2: 6.793; 2.1: 83.3057; 2.2: 36.4096; 2.3: 8.1543; 2.4: 191.01; 2.5: 42.7786
| 1 | 7.95 | 1: 274.7322; 1.1: 228.6046; 1.2: 0.30656; 1.3: 42.93; 1.4: 50.8763; 1.5: 228.6046; 1.6: 42.93; 1.7: 25.758; 1.8: 8.4594; 1.9: 214.65; 2: 6.836; 2.1: 83.3489; 2.2: 36.8528; 2.3: 8.2017; 2.4: 191.7518; 2.5: 42.6747
| 1 | 8 | 1: 274.4269; 1.1: 229.7868; 1.2: 0.30815; 1.3: 43.2; 1.4: 50.8198; 1.5: 229.7868; 1.6: 43.2; 1.7: 25.92; 1.8: 8.4594; 1.9: 216; 2: 6.879; 2.1: 83.3919; 2.2: 37.2986; 2.3: 8.249; 2.4: 192.4882; 2.5: 42.5708
| 1 | 8.05 | 1: 274.1218; 1.1: 230.9659; 1.2: 0.30973; 1.3: 43.47; 1.4: 50.7633; 1.5: 230.9659; 1.6: 43.47; 1.7: 26.082; 1.8: 8.4594; 1.9: 217.35; 2: 6.922; 2.1: 83.4349; 2.2: 37.7468; 2.3: 8.2963; 2.4: 193.2191; 2.5: 42.467
| 1 | 8.1 | 1: 273.8171; 1.1: 232.1422; 1.2: 0.31131; 1.3: 43.74; 1.4: 50.7069; 1.5: 232.1422; 1.6: 43.74; 1.7: 26.244; 1.8: 8.4594; 1.9: 218.7; 2: 6.965; 2.1: 83.4777; 2.2: 38.1976; 2.3: 8.3435; 2.4: 193.9446; 2.5: 42.3634
| 1 | 8.15 | 1: 273.5127; 1.1: 233.3155; 1.2: 0.31288; 1.3: 44.01; 1.4: 50.6505; 1.5: 233.3155; 1.6: 44.01; 1.7: 26.406; 1.8: 8.4594; 1.9: 220.05; 2: 7.008; 2.1: 83.5203; 2.2: 38.6509; 2.3: 8.3907; 2.4: 194.6646; 2.5: 42.2598
| 1 | 8.2 | 1: 273.2086; 1.1: 234.4858; 1.2: 0.31445; 1.3: 44.28; 1.4: 50.5942; 1.5: 234.4858; 1.6: 44.28; 1.7: 26.568; 1.8: 8.4594; 1.9: 221.4; 2: 7.051; 2.1: 83.5629; 2.2: 39.1066; 2.3: 8.4379; 2.4: 195.3792; 2.5: 42.1563
| 1 | 8.25 | 1: 272.9048; 1.1: 235.6533; 1.2: 0.31602; 1.3: 44.55; 1.4: 50.5379; 1.5: 235.6533; 1.6: 44.55; 1.7: 26.73; 1.8: 8.4594; 1.9: 222.75; 2: 7.0939; 2.1: 83.6053; 2.2: 39.5649; 2.3: 8.4851; 2.4: 196.0883; 2.5: 42.0529
| 1 | 8.3 | 1: 272.6012; 1.1: 236.8178; 1.2: 0.31758; 1.3: 44.82; 1.4: 50.4817; 1.5: 236.8178; 1.6: 44.82; 1.7: 26.892; 1.8: 8.4594; 1.9: 224.1; 2: 7.1369; 2.1: 83.6475; 2.2: 40.0257; 2.3: 8.5322; 2.4: 196.792; 2.5: 41.9495
| 1 | 8.35 | 1: 272.298; 1.1: 237.9794; 1.2: 0.31914; 1.3: 45.09; 1.4: 50.4256; 1.5: 237.9794; 1.6: 45.09; 1.7: 27.054; 1.8: 8.4594; 1.9: 225.45; 2: 7.1799; 2.1: 83.6896; 2.2: 40.489; 2.3: 8.5792; 2.4: 197.4903; 2.5: 41.8463
| 1 | 8.4 | 1: 271.995; 1.1: 239.138; 1.2: 0.32069; 1.3: 45.36; 1.4: 50.3694; 1.5: 239.138; 1.6: 45.36; 1.7: 27.216; 1.8: 8.4594; 1.9: 226.8; 2: 7.2229; 2.1: 83.7316; 2.2: 40.9549; 2.3: 8.6263; 2.4: 198.1832; 2.5: 41.7432
| 1 | 8.45 | 1: 271.6923; 1.1: 240.2938; 1.2: 0.32224; 1.3: 45.63; 1.4: 50.3134; 1.5: 240.2938; 1.6: 45.63; 1.7: 27.378; 1.8: 8.4594; 1.9: 228.15; 2: 7.2659; 2.1: 83.7735; 2.2: 41.4232; 2.3: 8.6733; 2.4: 198.8706; 2.5: 41.6401
| 1 | 8.5 | 1: 271.39; 1.1: 241.4466; 1.2: 0.32379; 1.3: 45.9; 1.4: 50.2574; 1.5: 241.4466; 1.6: 45.9; 1.7: 27.54; 1.8: 8.4594; 1.9: 229.5; 2: 7.3089; 2.1: 83.8152; 2.2: 41.894; 2.3: 8.7203; 2.4: 199.5526; 2.5: 41.5371
| 1 | 8.55 | 1: 271.0878; 1.1: 242.5965; 1.2: 0.32533; 1.3: 46.17; 1.4: 50.2015; 1.5: 242.5965; 1.6: 46.17; 1.7: 27.702; 1.8: 8.4594; 1.9: 230.85; 2: 7.3519; 2.1: 83.8568; 2.2: 42.3673; 2.3: 8.7672; 2.4: 200.2292; 2.5: 41.4342
| 1 | 8.6 | 1: 270.786; 1.1: 243.7435; 1.2: 0.32687; 1.3: 46.44; 1.4: 50.1456; 1.5: 243.7435; 1.6: 46.44; 1.7: 27.864; 1.8: 8.4594; 1.9: 232.2; 2: 7.3949; 2.1: 83.8982; 2.2: 42.8431; 2.3: 8.8141; 2.4: 200.9005; 2.5: 41.3314
| 1 | 8.65 | 1: 270.4845; 1.1: 244.8876; 1.2: 0.3284; 1.3: 46.71; 1.4: 50.0897; 1.5: 244.8876; 1.6: 46.71; 1.7: 28.026; 1.8: 8.4594; 1.9: 233.55; 2: 7.4379; 2.1: 83.9395; 2.2: 43.3214; 2.3: 8.861; 2.4: 201.5663; 2.5: 41.2287
| 1 | 8.7 | 1: 270.1832; 1.1: 246.0288; 1.2: 0.32993; 1.3: 46.98; 1.4: 50.0339; 1.5: 246.0288; 1.6: 46.98; 1.7: 28.188; 1.8: 8.4594; 1.9: 234.9; 2: 7.4809; 2.1: 83.9807; 2.2: 43.8021; 2.3: 8.9079; 2.4: 202.2267; 2.5: 41.1261
| 1 | 8.75 | 1: 269.8822; 1.1: 247.1671; 1.2: 0.33146; 1.3: 47.25; 1.4: 49.9782; 1.5: 247.1671; 1.6: 47.25; 1.7: 28.35; 1.8: 8.4594; 1.9: 236.25; 2: 7.5239; 2.1: 84.0217; 2.2: 44.2854; 2.3: 8.9547; 2.4: 202.8817; 2.5: 41.0235
| 1 | 8.8 | 1: 269.5815; 1.1: 248.3026; 1.2: 0.33298; 1.3: 47.52; 1.4: 49.9225; 1.5: 248.3026; 1.6: 47.52; 1.7: 28.512; 1.8: 8.4594; 1.9: 237.6; 2: 7.5669; 2.1: 84.0626; 2.2: 44.7712; 2.3: 9.0015; 2.4: 203.5314; 2.5: 40.921
| 1 | 8.85 | 1: 269.2811; 1.1: 249.4351; 1.2: 0.3345; 1.3: 47.79; 1.4: 49.8669; 1.5: 249.4351; 1.6: 47.79; 1.7: 28.674; 1.8: 8.4594; 1.9: 238.95; 2: 7.6099; 2.1: 84.1034; 2.2: 45.2595; 2.3: 9.0482; 2.4: 204.1756; 2.5: 40.8186
| 1 | 8.9 | 1: 268.9809; 1.1: 250.5647; 1.2: 0.33601; 1.3: 48.06; 1.4: 49.8113; 1.5: 250.5647; 1.6: 48.06; 1.7: 28.836; 1.8: 8.4594; 1.9: 240.3; 2: 7.6529; 2.1: 84.144; 2.2: 45.7502; 2.3: 9.095; 2.4: 204.8145; 2.5: 40.7163
| 1 | 8.95 | 1: 268.681; 1.1: 251.6914; 1.2: 0.33752; 1.3: 48.33; 1.4: 49.7557; 1.5: 251.6914; 1.6: 48.33; 1.7: 28.998; 1.8: 8.4594; 1.9: 241.65; 2: 7.6959; 2.1: 84.1845; 2.2: 46.2434; 2.3: 9.1417; 2.4: 205.448; 2.5: 40.6141
| 1 | 9 | 1: 268.3814; 1.1: 252.8153; 1.2: 0.33903; 1.3: 48.6; 1.4: 49.7003; 1.5: 252.8153; 1.6: 48.6; 1.7: 29.16; 1.8: 8.4594; 1.9: 243; 2: 7.7389; 2.1: 84.2249; 2.2: 46.7391; 2.3: 9.1883; 2.4: 206.0762; 2.5: 40.5119
| 1 | 9.05 | 1: 268.0821; 1.1: 253.9363; 1.2: 0.34053; 1.3: 48.87; 1.4: 49.6448; 1.5: 253.9363; 1.6: 48.87; 1.7: 29.322; 1.8: 8.4594; 1.9: 244.35; 2: 7.7818; 2.1: 84.2652; 2.2: 47.2373; 2.3: 9.235; 2.4: 206.6989; 2.5: 40.4099
| 1 | 9.1 | 1: 267.783; 1.1: 255.0543; 1.2: 0.34203; 1.3: 49.14; 1.4: 49.5894; 1.5: 255.0543; 1.6: 49.14; 1.7: 29.484; 1.8: 8.4594; 1.9: 245.7; 2: 7.8248; 2.1: 84.3053; 2.2: 47.738; 2.3: 9.2816; 2.4: 207.3163; 2.5: 40.3079
| 1 | 9.15 | 1: 267.4841; 1.1: 256.1696; 1.2: 0.34353; 1.3: 49.41; 1.4: 49.5341; 1.5: 256.1696; 1.6: 49.41; 1.7: 29.646; 1.8: 8.4594; 1.9: 247.05; 2: 7.8678; 2.1: 84.3453; 2.2: 48.2412; 2.3: 9.3281; 2.4: 207.9284; 2.5: 40.206
| 1 | 9.2 | 1: 267.1856; 1.1: 257.2819; 1.2: 0.34502; 1.3: 49.68; 1.4: 49.4788; 1.5: 257.2819; 1.6: 49.68; 1.7: 29.808; 1.8: 8.4594; 1.9: 248.4; 2: 7.9108; 2.1: 84.3851; 2.2: 48.7468; 2.3: 9.3747; 2.4: 208.5351; 2.5: 40.1041
| 1 | 9.25 | 1: 266.8873; 1.1: 258.3914; 1.2: 0.34651; 1.3: 49.95; 1.4: 49.4236; 1.5: 258.3914; 1.6: 49.95; 1.7: 29.97; 1.8: 8.4594; 1.9: 249.75; 2: 7.9538; 2.1: 84.4248; 2.2: 49.2549; 2.3: 9.4212; 2.4: 209.1365; 2.5: 40.0024
| 1 | 9.3 | 1: 266.5892; 1.1: 259.498; 1.2: 0.34799; 1.3: 50.22; 1.4: 49.3684; 1.5: 259.498; 1.6: 50.22; 1.7: 30.132; 1.8: 8.4594; 1.9: 251.1; 2: 7.9968; 2.1: 84.4644; 2.2: 49.7655; 2.3: 9.4677; 2.4: 209.7325; 2.5: 39.9007
| 1 | 9.35 | 1: 266.2915; 1.1: 260.6017; 1.2: 0.34947; 1.3: 50.49; 1.4: 49.3132; 1.5: 260.6017; 1.6: 50.49; 1.7: 30.294; 1.8: 8.4594; 1.9: 252.45; 2: 8.0398; 2.1: 84.5039; 2.2: 50.2785; 2.3: 9.5141; 2.4: 210.3232; 2.5: 39.7991
| 1 | 9.4 | 1: 265.9939; 1.1: 261.7026; 1.2: 0.35095; 1.3: 50.76; 1.4: 49.2581; 1.5: 261.7026; 1.6: 50.76; 1.7: 30.456; 1.8: 8.4594; 1.9: 253.8; 2: 8.0828; 2.1: 84.5432; 2.2: 50.7941; 2.3: 9.5606; 2.4: 210.9085; 2.5: 39.6976
| 1 | 9.45 | 1: 265.6967; 1.1: 262.8006; 1.2: 0.35242; 1.3: 51.03; 1.4: 49.2031; 1.5: 262.8006; 1.6: 51.03; 1.7: 30.618; 1.8: 8.4594; 1.9: 255.15; 2: 8.1258; 2.1: 84.5824; 2.2: 51.3121; 2.3: 9.607; 2.4: 211.4885; 2.5: 39.5961
| 1 | 9.5 | 1: 265.3997; 1.1: 263.8957; 1.2: 0.35389; 1.3: 51.3; 1.4: 49.1481; 1.5: 263.8957; 1.6: 51.3; 1.7: 30.78; 1.8: 8.4594; 1.9: 256.5; 2: 8.1688; 2.1: 84.6215; 2.2: 51.8326; 2.3: 9.6533; 2.4: 212.0632; 2.5: 39.4948
| 1 | 9.55 | 1: 265.1029; 1.1: 264.988; 1.2: 0.35535; 1.3: 51.57; 1.4: 49.0931; 1.5: 264.988; 1.6: 51.57; 1.7: 30.942; 1.8: 8.4594; 1.9: 257.85; 2: 8.2118; 2.1: 84.6605; 2.2: 52.3555; 2.3: 9.6997; 2.4: 212.6325; 2.5: 39.3935
| 1 | 9.6 | 1: 264.8064; 1.1: 266.0775; 1.2: 0.35682; 1.3: 51.84; 1.4: 49.0382; 1.5: 266.0775; 1.6: 51.84; 1.7: 31.104; 1.8: 8.4594; 1.9: 259.2; 2: 8.2548; 2.1: 84.6993; 2.2: 52.8809; 2.3: 9.746; 2.4: 213.1966; 2.5: 39.2922
| 1 | 9.65 | 1: 264.5102; 1.1: 267.1641; 1.2: 0.35827; 1.3: 52.11; 1.4: 48.9834; 1.5: 267.1641; 1.6: 52.11; 1.7: 31.266; 1.8: 8.4594; 1.9: 260.55; 2: 8.2978; 2.1: 84.738; 2.2: 53.4088; 2.3: 9.7923; 2.4: 213.7553; 2.5: 39.1911
| 1 | 9.7 | 1: 264.2142; 1.1: 268.2478; 1.2: 0.35973; 1.3: 52.38; 1.4: 48.9285; 1.5: 268.2478; 1.6: 52.38; 1.7: 31.428; 1.8: 8.4594; 1.9: 261.9; 2: 8.3408; 2.1: 84.7765; 2.2: 53.9391; 2.3: 9.8385; 2.4: 214.3087; 2.5: 39.09
| 1 | 9.75 | 1: 263.9184; 1.1: 269.3287; 1.2: 0.36118; 1.3: 52.65; 1.4: 48.8738; 1.5: 269.3287; 1.6: 52.65; 1.7: 31.59; 1.8: 8.4594; 1.9: 263.25; 2: 8.3838; 2.1: 84.815; 2.2: 54.472; 2.3: 9.8848; 2.4: 214.8568; 2.5: 38.989
| 1 | 9.8 | 1: 263.6229; 1.1: 270.4068; 1.2: 0.36262; 1.3: 52.92; 1.4: 48.8191; 1.5: 270.4068; 1.6: 52.92; 1.7: 31.752; 1.8: 8.4594; 1.9: 264.6; 2: 8.4268; 2.1: 84.8533; 2.2: 55.0072; 2.3: 9.931; 2.4: 215.3996; 2.5: 38.8881
| 1 | 9.85 | 1: 263.3276; 1.1: 271.482; 1.2: 0.36406; 1.3: 53.19; 1.4: 48.7644; 1.5: 271.482; 1.6: 53.19; 1.7: 31.914; 1.8: 8.4594; 1.9: 265.95; 2: 8.4697; 2.1: 84.8915; 2.2: 55.545; 2.3: 9.9771; 2.4: 215.9371; 2.5: 38.7872
| 1 | 9.9 | 1: 263.0326; 1.1: 272.5544; 1.2: 0.3655; 1.3: 53.46; 1.4: 48.7097; 1.5: 272.5544; 1.6: 53.46; 1.7: 32.076; 1.8: 8.4594; 1.9: 267.3; 2: 8.5127; 2.1: 84.9295; 2.2: 56.0852; 2.3: 10.0233; 2.4: 216.4693; 2.5: 38.6864
| 1 | 9.95 | 1: 262.7379; 1.1: 273.624; 1.2: 0.36694; 1.3: 53.73; 1.4: 48.6552; 1.5: 273.624; 1.6: 53.73; 1.7: 32.238; 1.8: 8.4594; 1.9: 268.65; 2: 8.5557; 2.1: 84.9675; 2.2: 56.6278; 2.3: 10.0694; 2.4: 216.9961; 2.5: 38.5857
| 1 | 10 | 1: 262.4433; 1.1: 274.6907; 1.2: 0.36837; 1.3: 54; 1.4: 48.6006; 1.5: 274.6907; 1.6: 54; 1.7: 32.4; 1.8: 8.4594; 1.9: 270; 2: 8.5987; 2.1: 85.0053; 2.2: 57.1729; 2.3: 10.1155; 2.4: 217.5178; 2.5: 38.4851
| 1 | 10.05 | 1: 262.149; 1.1: 275.7546; 1.2: 0.36979; 1.3: 54.27; 1.4: 48.5461; 1.5: 275.7546; 1.6: 54.27; 1.7: 32.562; 1.8: 8.4594; 1.9: 271.35; 2: 8.6417; 2.1: 85.043; 2.2: 57.7205; 2.3: 10.1616; 2.4: 218.0341; 2.5: 38.3845
| 1 | 10.1 | 1: 261.855; 1.1: 276.8156; 1.2: 0.37122; 1.3: 54.54; 1.4: 48.4917; 1.5: 276.8156; 1.6: 54.54; 1.7: 32.724; 1.8: 8.4594; 1.9: 272.7; 2: 8.6847; 2.1: 85.0805; 2.2: 58.2705; 2.3: 10.2076; 2.4: 218.5451; 2.5: 38.284
| 1 | 10.15 | 1: 261.5612; 1.1: 277.8739; 1.2: 0.37263; 1.3: 54.81; 1.4: 48.4373; 1.5: 277.8739; 1.6: 54.81; 1.7: 32.886; 1.8: 8.4594; 1.9: 274.05; 2: 8.7277; 2.1: 85.1179; 2.2: 58.823; 2.3: 10.2537; 2.4: 219.0508; 2.5: 38.1836
| 1 | 10.2 | 1: 261.2676; 1.1: 278.9293; 1.2: 0.37405; 1.3: 55.08; 1.4: 48.3829; 1.5: 278.9293; 1.6: 55.08; 1.7: 33.048; 1.8: 8.4594; 1.9: 275.4; 2: 8.7707; 2.1: 85.1553; 2.2: 59.3779; 2.3: 10.2997; 2.4: 219.5513; 2.5: 38.0832
| 1 | 10.25 | 1: 260.9742; 1.1: 279.9819; 1.2: 0.37546; 1.3: 55.35; 1.4: 48.3286; 1.5: 279.9819; 1.6: 55.35; 1.7: 33.21; 1.8: 8.4594; 1.9: 276.75; 2: 8.8137; 2.1: 85.1924; 2.2: 59.9353; 2.3: 10.3456; 2.4: 220.0465; 2.5: 37.9829
| 1 | 10.3 | 1: 260.6811; 1.1: 281.0316; 1.2: 0.37687; 1.3: 55.62; 1.4: 48.2743; 1.5: 281.0316; 1.6: 55.62; 1.7: 33.372; 1.8: 8.4594; 1.9: 278.1; 2: 8.8567; 2.1: 85.2295; 2.2: 60.4952; 2.3: 10.3916; 2.4: 220.5364; 2.5: 37.8827
| 1 | 10.35 | 1: 260.3882; 1.1: 282.0786; 1.2: 0.37827; 1.3: 55.89; 1.4: 48.22; 1.5: 282.0786; 1.6: 55.89; 1.7: 33.534; 1.8: 8.4594; 1.9: 279.45; 2: 8.8997; 2.1: 85.2664; 2.2: 61.0575; 2.3: 10.4375; 2.4: 221.0211; 2.5: 37.7825
| 1 | 10.4 | 1: 260.0956; 1.1: 283.1227; 1.2: 0.37967; 1.3: 56.16; 1.4: 48.1659; 1.5: 283.1227; 1.6: 56.16; 1.7: 33.696; 1.8: 8.4594; 1.9: 280.8; 2: 8.9427; 2.1: 85.3033; 2.2: 61.6222; 2.3: 10.4834; 2.4: 221.5005; 2.5: 37.6825
| 1 | 10.45 | 1: 259.8032; 1.1: 284.1641; 1.2: 0.38107; 1.3: 56.43; 1.4: 48.1117; 1.5: 284.1641; 1.6: 56.43; 1.7: 33.858; 1.8: 8.4594; 1.9: 282.15; 2: 8.9857; 2.1: 85.3399; 2.2: 62.1894; 2.3: 10.5293; 2.4: 221.9746; 2.5: 37.5824
| 1 | 10.5 | 1: 259.511; 1.1: 285.2026; 1.2: 0.38246; 1.3: 56.7; 1.4: 48.0576; 1.5: 285.2026; 1.6: 56.7; 1.7: 34.02; 1.8: 8.4594; 1.9: 283.5; 2: 9.0287; 2.1: 85.3765; 2.2: 62.7591; 2.3: 10.5751; 2.4: 222.4435; 2.5: 37.4825
| 1 | 10.55 | 1: 259.219; 1.1: 286.2383; 1.2: 0.38385; 1.3: 56.97; 1.4: 48.0035; 1.5: 286.2383; 1.6: 56.97; 1.7: 34.182; 1.8: 8.4594; 1.9: 284.85; 2: 9.0717; 2.1: 85.413; 2.2: 63.3312; 2.3: 10.6209; 2.4: 222.9071; 2.5: 37.3826
| 1 | 10.6 | 1: 258.9273; 1.1: 287.2712; 1.2: 0.38524; 1.3: 57.24; 1.4: 47.9495; 1.5: 287.2712; 1.6: 57.24; 1.7: 34.344; 1.8: 8.4594; 1.9: 286.2; 2: 9.1146; 2.1: 85.4493; 2.2: 63.9057; 2.3: 10.6667; 2.4: 223.3655; 2.5: 37.2828
| 1 | 10.65 | 1: 258.6358; 1.1: 288.3013; 1.2: 0.38662; 1.3: 57.51; 1.4: 47.8955; 1.5: 288.3013; 1.6: 57.51; 1.7: 34.506; 1.8: 8.4594; 1.9: 287.55; 2: 9.1576; 2.1: 85.4855; 2.2: 64.4827; 2.3: 10.7125; 2.4: 223.8186; 2.5: 37.183
| 1 | 10.7 | 1: 258.3445; 1.1: 289.3286; 1.2: 0.388; 1.3: 57.78; 1.4: 47.8416; 1.5: 289.3286; 1.6: 57.78; 1.7: 34.668; 1.8: 8.4594; 1.9: 288.9; 2: 9.2006; 2.1: 85.5216; 2.2: 65.0621; 2.3: 10.7583; 2.4: 224.2665; 2.5: 37.0833
| 1 | 10.75 | 1: 258.0534; 1.1: 290.3531; 1.2: 0.38937; 1.3: 58.05; 1.4: 47.7877; 1.5: 290.3531; 1.6: 58.05; 1.7: 34.83; 1.8: 8.4594; 1.9: 290.25; 2: 9.2436; 2.1: 85.5575; 2.2: 65.644; 2.3: 10.804; 2.4: 224.7091; 2.5: 36.9837
| 1 | 10.8 | 1: 257.7626; 1.1: 291.3748; 1.2: 0.39074; 1.3: 58.32; 1.4: 47.7338; 1.5: 291.3748; 1.6: 58.32; 1.7: 34.992; 1.8: 8.4594; 1.9: 291.6; 2: 9.2866; 2.1: 85.5934; 2.2: 66.2283; 2.3: 10.8497; 2.4: 225.1465; 2.5: 36.8841
| 1 | 10.85 | 1: 257.472; 1.1: 292.3938; 1.2: 0.39211; 1.3: 58.59; 1.4: 47.68; 1.5: 292.3938; 1.6: 58.59; 1.7: 35.154; 1.8: 8.4594; 1.9: 292.95; 2: 9.3296; 2.1: 85.6291; 2.2: 66.8151; 2.3: 10.8954; 2.4: 225.5787; 2.5: 36.7846
| 1 | 10.9 | 1: 257.1816; 1.1: 293.4099; 1.2: 0.39347; 1.3: 58.86; 1.4: 47.6262; 1.5: 293.4099; 1.6: 58.86; 1.7: 35.316; 1.8: 8.4594; 1.9: 294.3; 2: 9.3726; 2.1: 85.6647; 2.2: 67.4043; 2.3: 10.941; 2.4: 226.0056; 2.5: 36.6852
| 1 | 10.95 | 1: 256.8914; 1.1: 294.4232; 1.2: 0.39483; 1.3: 59.13; 1.4: 47.5725; 1.5: 294.4232; 1.6: 59.13; 1.7: 35.478; 1.8: 8.4594; 1.9: 295.65; 2: 9.4156; 2.1: 85.7002; 2.2: 67.9959; 2.3: 10.9867; 2.4: 226.4273; 2.5: 36.5858
| 1 | 11 | 1: 256.6014; 1.1: 295.4338; 1.2: 0.39618; 1.3: 59.4; 1.4: 47.5188; 1.5: 295.4338; 1.6: 59.4; 1.7: 35.64; 1.8: 8.4594; 1.9: 297; 2: 9.4586; 2.1: 85.7355; 2.2: 68.59; 2.3: 11.0323; 2.4: 226.8438; 2.5: 36.4865
| 1 | 11.05 | 1: 256.3117; 1.1: 296.4416; 1.2: 0.39753; 1.3: 59.67; 1.4: 47.4651; 1.5: 296.4416; 1.6: 59.67; 1.7: 35.802; 1.8: 8.4594; 1.9: 298.35; 2: 9.5016; 2.1: 85.7708; 2.2: 69.1865; 2.3: 11.0779; 2.4: 227.255; 2.5: 36.3872
| 1 | 11.1 | 1: 256.0222; 1.1: 297.4465; 1.2: 0.39888; 1.3: 59.94; 1.4: 47.4115; 1.5: 297.4465; 1.6: 59.94; 1.7: 35.964; 1.8: 8.4594; 1.9: 299.7; 2: 9.5446; 2.1: 85.8059; 2.2: 69.7855; 2.3: 11.1235; 2.4: 227.6611; 2.5: 36.2881
| 1 | 11.15 | 1: 255.7328; 1.1: 298.4488; 1.2: 0.40023; 1.3: 60.21; 1.4: 47.3579; 1.5: 298.4488; 1.6: 60.21; 1.7: 36.126; 1.8: 8.4594; 1.9: 301.05; 2: 9.5876; 2.1: 85.8409; 2.2: 70.3869; 2.3: 11.169; 2.4: 228.0619; 2.5: 36.1889
| 1 | 11.2 | 1: 255.4437; 1.1: 299.4482; 1.2: 0.40157; 1.3: 60.48; 1.4: 47.3044; 1.5: 299.4482; 1.6: 60.48; 1.7: 36.288; 1.8: 8.4594; 1.9: 302.4; 2: 9.6306; 2.1: 85.8758; 2.2: 70.9907; 2.3: 11.2145; 2.4: 228.4575; 2.5: 36.0899
| 1 | 11.25 | 1: 255.1548; 1.1: 300.4448; 1.2: 0.4029; 1.3: 60.75; 1.4: 47.2509; 1.5: 300.4448; 1.6: 60.75; 1.7: 36.45; 1.8: 8.4594; 1.9: 303.75; 2: 9.6736; 2.1: 85.9106; 2.2: 71.597; 2.3: 11.26; 2.4: 228.8479; 2.5: 35.9909
| 1 | 11.3 | 1: 254.8662; 1.1: 301.4387; 1.2: 0.40424; 1.3: 61.02; 1.4: 47.1974; 1.5: 301.4387; 1.6: 61.02; 1.7: 36.612; 1.8: 8.4594; 1.9: 305.1; 2: 9.7166; 2.1: 85.9452; 2.2: 72.2057; 2.3: 11.3055; 2.4: 229.233; 2.5: 35.8919
| 1 | 11.35 | 1: 254.5777; 1.1: 302.4298; 1.2: 0.40557; 1.3: 61.29; 1.4: 47.144; 1.5: 302.4298; 1.6: 61.29; 1.7: 36.774; 1.8: 8.4594; 1.9: 306.45; 2: 9.7596; 2.1: 85.9798; 2.2: 72.8168; 2.3: 11.351; 2.4: 229.613; 2.5: 35.793
| 1 | 11.4 | 1: 254.2894; 1.1: 303.4181; 1.2: 0.40689; 1.3: 61.56; 1.4: 47.0906; 1.5: 303.4181; 1.6: 61.56; 1.7: 36.936; 1.8: 8.4594; 1.9: 307.8; 2: 9.8025; 2.1: 86.0142; 2.2: 73.4304; 2.3: 11.3964; 2.4: 229.9877; 2.5: 35.6942
| 1 | 11.45 | 1: 254.0014; 1.1: 304.4037; 1.2: 0.40821; 1.3: 61.83; 1.4: 47.0373; 1.5: 304.4037; 1.6: 61.83; 1.7: 37.098; 1.8: 8.4594; 1.9: 309.15; 2: 9.8455; 2.1: 86.0485; 2.2: 74.0464; 2.3: 11.4419; 2.4: 230.3573; 2.5: 35.5954
| 1 | 11.5 | 1: 253.7135; 1.1: 305.3865; 1.2: 0.40953; 1.3: 62.1; 1.4: 46.984; 1.5: 305.3865; 1.6: 62.1; 1.7: 37.26; 1.8: 8.4594; 1.9: 310.5; 2: 9.8885; 2.1: 86.0827; 2.2: 74.6649; 2.3: 11.4873; 2.4: 230.7217; 2.5: 35.4967
| 1 | 11.55 | 1: 253.4259; 1.1: 306.3665; 1.2: 0.41084; 1.3: 62.37; 1.4: 46.9307; 1.5: 306.3665; 1.6: 62.37; 1.7: 37.422; 1.8: 8.4594; 1.9: 311.85; 2: 9.9315; 2.1: 86.1167; 2.2: 75.2857; 2.3: 11.5326; 2.4: 231.0808; 2.5: 35.3981
| 1 | 11.6 | 1: 253.1384; 1.1: 307.3438; 1.2: 0.41215; 1.3: 62.64; 1.4: 46.8775; 1.5: 307.3438; 1.6: 62.64; 1.7: 37.584; 1.8: 8.4594; 1.9: 313.2; 2: 9.9745; 2.1: 86.1507; 2.2: 75.909; 2.3: 11.578; 2.4: 231.4348; 2.5: 35.2995
| 1 | 11.65 | 1: 252.8512; 1.1: 308.3183; 1.2: 0.41346; 1.3: 62.91; 1.4: 46.8243; 1.5: 308.3183; 1.6: 62.91; 1.7: 37.746; 1.8: 8.4594; 1.9: 314.55; 2: 10.0175; 2.1: 86.1845; 2.2: 76.5348; 2.3: 11.6233; 2.4: 231.7836; 2.5: 35.201
| 1 | 11.7 | 1: 252.5642; 1.1: 309.2901; 1.2: 0.41476; 1.3: 63.18; 1.4: 46.7711; 1.5: 309.2901; 1.6: 63.18; 1.7: 37.908; 1.8: 8.4594; 1.9: 315.9; 2: 10.0605; 2.1: 86.2183; 2.2: 77.1629; 2.3: 11.6687; 2.4: 232.1271; 2.5: 35.1025
| 1 | 11.75 | 1: 252.2773; 1.1: 310.2591; 1.2: 0.41606; 1.3: 63.45; 1.4: 46.718; 1.5: 310.2591; 1.6: 63.45; 1.7: 38.07; 1.8: 8.4594; 1.9: 317.25; 2: 10.1035; 2.1: 86.2519; 2.2: 77.7935; 2.3: 11.714; 2.4: 232.4655; 2.5: 35.0041
| 1 | 11.8 | 1: 251.9907; 1.1: 311.2253; 1.2: 0.41736; 1.3: 63.72; 1.4: 46.6649; 1.5: 311.2253; 1.6: 63.72; 1.7: 38.232; 1.8: 8.4594; 1.9: 318.6; 2: 10.1465; 2.1: 86.2854; 2.2: 78.4266; 2.3: 11.7592; 2.4: 232.7988; 2.5: 34.9057
| 1 | 11.85 | 1: 251.7043; 1.1: 312.1888; 1.2: 0.41865; 1.3: 63.99; 1.4: 46.6119; 1.5: 312.1888; 1.6: 63.99; 1.7: 38.394; 1.8: 8.4594; 1.9: 319.95; 2: 10.1895; 2.1: 86.3187; 2.2: 79.062; 2.3: 11.8045; 2.4: 233.1268; 2.5: 34.8074
| 1 | 11.9 | 1: 251.418; 1.1: 313.1495; 1.2: 0.41994; 1.3: 64.26; 1.4: 46.5589; 1.5: 313.1495; 1.6: 64.26; 1.7: 38.556; 1.8: 8.4594; 1.9: 321.3; 2: 10.2325; 2.1: 86.352; 2.2: 79.6999; 2.3: 11.8497; 2.4: 233.4497; 2.5: 34.7092
| 1 | 11.95 | 1: 251.132; 1.1: 314.1075; 1.2: 0.42123; 1.3: 64.53; 1.4: 46.5059; 1.5: 314.1075; 1.6: 64.53; 1.7: 38.718; 1.8: 8.4594; 1.9: 322.65; 2: 10.2755; 2.1: 86.3852; 2.2: 80.3402; 2.3: 11.895; 2.4: 233.7673; 2.5: 34.611
| 1 | 12 | 1: 250.8462; 1.1: 315.0628; 1.2: 0.42251; 1.3: 64.8; 1.4: 46.453; 1.5: 315.0628; 1.6: 64.8; 1.7: 38.88; 1.8: 8.4594; 1.9: 324; 2: 10.3185; 2.1: 86.4182; 2.2: 80.9829; 2.3: 11.9402; 2.4: 234.0798; 2.5: 34.5128
| 1 | 12.05 | 1: 250.5605; 1.1: 316.0153; 1.2: 0.42378; 1.3: 65.07; 1.4: 46.4001; 1.5: 316.0153; 1.6: 65.07; 1.7: 39.042; 1.8: 8.4594; 1.9: 325.35; 2: 10.3615; 2.1: 86.4511; 2.2: 81.6281; 2.3: 11.9853; 2.4: 234.3872; 2.5: 34.4148
| 1 | 12.1 | 1: 250.2751; 1.1: 316.965; 1.2: 0.42506; 1.3: 65.34; 1.4: 46.3472; 1.5: 316.965; 1.6: 65.34; 1.7: 39.204; 1.8: 8.4594; 1.9: 326.7; 2: 10.4045; 2.1: 86.4839; 2.2: 82.2757; 2.3: 12.0305; 2.4: 234.6893; 2.5: 34.3167
| 1 | 12.15 | 1: 249.9898; 1.1: 317.912; 1.2: 0.42633; 1.3: 65.61; 1.4: 46.2944; 1.5: 317.912; 1.6: 65.61; 1.7: 39.366; 1.8: 8.4594; 1.9: 328.05; 2: 10.4475; 2.1: 86.5166; 2.2: 82.9257; 2.3: 12.0757; 2.4: 234.9863; 2.5: 34.2188
| 1 | 12.2 | 1: 249.7048; 1.1: 318.8563; 1.2: 0.42759; 1.3: 65.88; 1.4: 46.2416; 1.5: 318.8563; 1.6: 65.88; 1.7: 39.528; 1.8: 8.4594; 1.9: 329.4; 2: 10.4904; 2.1: 86.5492; 2.2: 83.5781; 2.3: 12.1208; 2.4: 235.2782; 2.5: 34.1208
| 1 | 12.25 | 1: 249.4199; 1.1: 319.7979; 1.2: 0.42886; 1.3: 66.15; 1.4: 46.1889; 1.5: 319.7979; 1.6: 66.15; 1.7: 39.69; 1.8: 8.4594; 1.9: 330.75; 2: 10.5334; 2.1: 86.5817; 2.2: 84.233; 2.3: 12.1659; 2.4: 235.5649; 2.5: 34.023
| 1 | 12.3 | 1: 249.1352; 1.1: 320.7367; 1.2: 0.43011; 1.3: 66.42; 1.4: 46.1361; 1.5: 320.7367; 1.6: 66.42; 1.7: 39.852; 1.8: 8.4594; 1.9: 332.1; 2: 10.5764; 2.1: 86.6141; 2.2: 84.8903; 2.3: 12.211; 2.4: 235.8464; 2.5: 33.9252
| 1 | 12.35 | 1: 248.8507; 1.1: 321.6727; 1.2: 0.43137; 1.3: 66.69; 1.4: 46.0835; 1.5: 321.6727; 1.6: 66.69; 1.7: 40.014; 1.8: 8.4594; 1.9: 333.45; 2: 10.6194; 2.1: 86.6463; 2.2: 85.55; 2.3: 12.2561; 2.4: 236.1227; 2.5: 33.8274
| 1 | 12.4 | 1: 248.5664; 1.1: 322.6061; 1.2: 0.43262; 1.3: 66.96; 1.4: 46.0308; 1.5: 322.6061; 1.6: 66.96; 1.7: 40.176; 1.8: 8.4594; 1.9: 334.8; 2: 10.6624; 2.1: 86.6785; 2.2: 86.2121; 2.3: 12.3011; 2.4: 236.3939; 2.5: 33.7297
| 1 | 12.45 | 1: 248.2823; 1.1: 323.5367; 1.2: 0.43387; 1.3: 67.23; 1.4: 45.9782; 1.5: 323.5367; 1.6: 67.23; 1.7: 40.338; 1.8: 8.4594; 1.9: 336.15; 2: 10.7054; 2.1: 86.7105; 2.2: 86.8767; 2.3: 12.3462; 2.4: 236.66; 2.5: 33.632
| 1 | 12.5 | 1: 247.9984; 1.1: 324.4646; 1.2: 0.43511; 1.3: 67.5; 1.4: 45.9256; 1.5: 324.4646; 1.6: 67.5; 1.7: 40.5; 1.8: 8.4594; 1.9: 337.5; 2: 10.7484; 2.1: 86.7424; 2.2: 87.5437; 2.3: 12.3912; 2.4: 236.9209; 2.5: 33.5345
| 1 | 12.55 | 1: 247.7147; 1.1: 325.3897; 1.2: 0.43635; 1.3: 67.77; 1.4: 45.8731; 1.5: 325.3897; 1.6: 67.77; 1.7: 40.662; 1.8: 8.4594; 1.9: 338.85; 2: 10.7914; 2.1: 86.7742; 2.2: 88.2131; 2.3: 12.4362; 2.4: 237.1766; 2.5: 33.4369
| 1 | 12.6 | 1: 247.4311; 1.1: 326.3121; 1.2: 0.43759; 1.3: 68.04; 1.4: 45.8206; 1.5: 326.3121; 1.6: 68.04; 1.7: 40.824; 1.8: 8.4594; 1.9: 340.2; 2: 10.8344; 2.1: 86.8059; 2.2: 88.8849; 2.3: 12.4812; 2.4: 237.4273; 2.5: 33.3394
| 1 | 12.65 | 1: 247.1477; 1.1: 327.2318; 1.2: 0.43883; 1.3: 68.31; 1.4: 45.7681; 1.5: 327.2318; 1.6: 68.31; 1.7: 40.986; 1.8: 8.4594; 1.9: 341.55; 2: 10.8774; 2.1: 86.8375; 2.2: 89.5591; 2.3: 12.5261; 2.4: 237.6727; 2.5: 33.242
| 1 | 12.7 | 1: 246.8646; 1.1: 328.1488; 1.2: 0.44005; 1.3: 68.58; 1.4: 45.7157; 1.5: 328.1488; 1.6: 68.58; 1.7: 41.148; 1.8: 8.4594; 1.9: 342.9; 2: 10.9204; 2.1: 86.869; 2.2: 90.2358; 2.3: 12.5711; 2.4: 237.913; 2.5: 33.1446
| 1 | 12.75 | 1: 246.5816; 1.1: 329.0631; 1.2: 0.44128; 1.3: 68.85; 1.4: 45.6633; 1.5: 329.0631; 1.6: 68.85; 1.7: 41.31; 1.8: 8.4594; 1.9: 344.25; 2: 10.9634; 2.1: 86.9004; 2.2: 90.9149; 2.3: 12.616; 2.4: 238.1482; 2.5: 33.0472
| 1 | 12.8 | 1: 246.2987; 1.1: 329.9746; 1.2: 0.4425; 1.3: 69.12; 1.4: 45.6109; 1.5: 329.9746; 1.6: 69.12; 1.7: 41.472; 1.8: 8.4594; 1.9: 345.6; 2: 11.0064; 2.1: 86.9317; 2.2: 91.5964; 2.3: 12.6609; 2.4: 238.3783; 2.5: 32.9499
| 1 | 12.85 | 1: 246.0161; 1.1: 330.8835; 1.2: 0.44372; 1.3: 69.39; 1.4: 45.5585; 1.5: 330.8835; 1.6: 69.39; 1.7: 41.634; 1.8: 8.4594; 1.9: 346.95; 2: 11.0494; 2.1: 86.9628; 2.2: 92.2803; 2.3: 12.7058; 2.4: 238.6032; 2.5: 32.8527
| 1 | 12.9 | 1: 245.7337; 1.1: 331.7896; 1.2: 0.44494; 1.3: 69.66; 1.4: 45.5062; 1.5: 331.7896; 1.6: 69.66; 1.7: 41.796; 1.8: 8.4594; 1.9: 348.3; 2: 11.0924; 2.1: 86.9939; 2.2: 92.9666; 2.3: 12.7507; 2.4: 238.823; 2.5: 32.7555
| 1 | 12.95 | 1: 245.4514; 1.1: 332.693; 1.2: 0.44615; 1.3: 69.93; 1.4: 45.454; 1.5: 332.693; 1.6: 69.93; 1.7: 41.958; 1.8: 8.4594; 1.9: 349.65; 2: 11.1354; 2.1: 87.0248; 2.2: 93.6554; 2.3: 12.7956; 2.4: 239.0376; 2.5: 32.6584
| 1 | 13 | 1: 245.1693; 1.1: 333.5937; 1.2: 0.44736; 1.3: 70.2; 1.4: 45.4017; 1.5: 333.5937; 1.6: 70.2; 1.7: 42.12; 1.8: 8.4594; 1.9: 351; 2: 11.1783; 2.1: 87.0556; 2.2: 94.3466; 2.3: 12.8405; 2.4: 239.2471; 2.5: 32.5613
| 1 | 13.05 | 1: 244.8874; 1.1: 334.4917; 1.2: 0.44856; 1.3: 70.47; 1.4: 45.3495; 1.5: 334.4917; 1.6: 70.47; 1.7: 42.282; 1.8: 8.4594; 1.9: 352.35; 2: 11.2213; 2.1: 87.0864; 2.2: 95.0401; 2.3: 12.8853; 2.4: 239.4515; 2.5: 32.4642
| 1 | 13.1 | 1: 244.6056; 1.1: 335.3869; 1.2: 0.44976; 1.3: 70.74; 1.4: 45.2973; 1.5: 335.3869; 1.6: 70.74; 1.7: 42.444; 1.8: 8.4594; 1.9: 353.7; 2: 11.2643; 2.1: 87.117; 2.2: 95.7362; 2.3: 12.9301; 2.4: 239.6508; 2.5: 32.3672
| 1 | 13.15 | 1: 244.3241; 1.1: 336.2795; 1.2: 0.45096; 1.3: 71.01; 1.4: 45.2452; 1.5: 336.2795; 1.6: 71.01; 1.7: 42.606; 1.8: 8.4594; 1.9: 355.05; 2: 11.3073; 2.1: 87.1475; 2.2: 96.4346; 2.3: 12.9749; 2.4: 239.8449; 2.5: 32.2703
| 1 | 13.2 | 1: 244.0427; 1.1: 337.1694; 1.2: 0.45215; 1.3: 71.28; 1.4: 45.1931; 1.5: 337.1694; 1.6: 71.28; 1.7: 42.768; 1.8: 8.4594; 1.9: 356.4; 2: 11.3503; 2.1: 87.1779; 2.2: 97.1354; 2.3: 13.0197; 2.4: 240.034; 2.5: 32.1734
| 1 | 13.25 | 1: 243.7615; 1.1: 338.0566; 1.2: 0.45334; 1.3: 71.55; 1.4: 45.141; 1.5: 338.0566; 1.6: 71.55; 1.7: 42.93; 1.8: 8.4594; 1.9: 357.75; 2: 11.3933; 2.1: 87.2082; 2.2: 97.8387; 2.3: 13.0645; 2.4: 240.2179; 2.5: 32.0765
| 1 | 13.3 | 1: 243.4805; 1.1: 338.941; 1.2: 0.45453; 1.3: 71.82; 1.4: 45.089; 1.5: 338.941; 1.6: 71.82; 1.7: 43.092; 1.8: 8.4594; 1.9: 359.1; 2: 11.4363; 2.1: 87.2384; 2.2: 98.5444; 2.3: 13.1093; 2.4: 240.3967; 2.5: 31.9797
| 1 | 13.35 | 1: 243.1996; 1.1: 339.8228; 1.2: 0.45571; 1.3: 72.09; 1.4: 45.037; 1.5: 339.8228; 1.6: 72.09; 1.7: 43.254; 1.8: 8.4594; 1.9: 360.45; 2: 11.4793; 2.1: 87.2685; 2.2: 99.2525; 2.3: 13.154; 2.4: 240.5703; 2.5: 31.883
| 1 | 13.4 | 1: 242.9189; 1.1: 340.7019; 1.2: 0.45689; 1.3: 72.36; 1.4: 44.985; 1.5: 340.7019; 1.6: 72.36; 1.7: 43.416; 1.8: 8.4594; 1.9: 361.8; 2: 11.5223; 2.1: 87.2985; 2.2: 99.963; 2.3: 13.1987; 2.4: 240.7389; 2.5: 31.7863
| 1 | 13.45 | 1: 242.6384; 1.1: 341.5782; 1.2: 0.45806; 1.3: 72.63; 1.4: 44.933; 1.5: 341.5782; 1.6: 72.63; 1.7: 43.578; 1.8: 8.4594; 1.9: 363.15; 2: 11.5653; 2.1: 87.3284; 2.2: 100.6759; 2.3: 13.2434; 2.4: 240.9024; 2.5: 31.6896
| 1 | 13.5 | 1: 242.3581; 1.1: 342.4519; 1.2: 0.45924; 1.3: 72.9; 1.4: 44.8811; 1.5: 342.4519; 1.6: 72.9; 1.7: 43.74; 1.8: 8.4594; 1.9: 364.5; 2: 11.6083; 2.1: 87.3581; 2.2: 101.3912; 2.3: 13.2881; 2.4: 241.0607; 2.5: 31.593
| 1 | 13.55 | 1: 242.0779; 1.1: 343.3229; 1.2: 0.4604; 1.3: 73.17; 1.4: 44.8292; 1.5: 343.3229; 1.6: 73.17; 1.7: 43.902; 1.8: 8.4594; 1.9: 365.85; 2: 11.6513; 2.1: 87.3878; 2.2: 102.109; 2.3: 13.3328; 2.4: 241.2139; 2.5: 31.4964
| 1 | 13.6 | 1: 241.7979; 1.1: 344.1912; 1.2: 0.46157; 1.3: 73.44; 1.4: 44.7774; 1.5: 344.1912; 1.6: 73.44; 1.7: 44.064; 1.8: 8.4594; 1.9: 367.2; 2: 11.6943; 2.1: 87.4174; 2.2: 102.8292; 2.3: 13.3775; 2.4: 241.3621; 2.5: 31.3999
| 1 | 13.65 | 1: 241.5181; 1.1: 345.0568; 1.2: 0.46273; 1.3: 73.71; 1.4: 44.7256; 1.5: 345.0568; 1.6: 73.71; 1.7: 44.226; 1.8: 8.4594; 1.9: 368.55; 2: 11.7373; 2.1: 87.4468; 2.2: 103.5517; 2.3: 13.4222; 2.4: 241.5051; 2.5: 31.3034
| 1 | 13.7 | 1: 241.2384; 1.1: 345.9198; 1.2: 0.46389; 1.3: 73.98; 1.4: 44.6738; 1.5: 345.9198; 1.6: 73.98; 1.7: 44.388; 1.8: 8.4594; 1.9: 369.9; 2: 11.7803; 2.1: 87.4762; 2.2: 104.2767; 2.3: 13.4668; 2.4: 241.643; 2.5: 31.207
| 1 | 13.75 | 1: 240.9589; 1.1: 346.78; 1.2: 0.46504; 1.3: 74.25; 1.4: 44.622; 1.5: 346.78; 1.6: 74.25; 1.7: 44.55; 1.8: 8.4594; 1.9: 371.25; 2: 11.8232; 2.1: 87.5055; 2.2: 105.0042; 2.3: 13.5114; 2.4: 241.7759; 2.5: 31.1106
| 1 | 13.8 | 1: 240.6796; 1.1: 347.6376; 1.2: 0.46619; 1.3: 74.52; 1.4: 44.5703; 1.5: 347.6376; 1.6: 74.52; 1.7: 44.712; 1.8: 8.4594; 1.9: 372.6; 2: 11.8662; 2.1: 87.5346; 2.2: 105.734; 2.3: 13.5561; 2.4: 241.9036; 2.5: 31.0142
| 1 | 13.85 | 1: 240.4004; 1.1: 348.4925; 1.2: 0.46734; 1.3: 74.79; 1.4: 44.5186; 1.5: 348.4925; 1.6: 74.79; 1.7: 44.874; 1.8: 8.4594; 1.9: 373.95; 2: 11.9092; 2.1: 87.5637; 2.2: 106.4662; 2.3: 13.6007; 2.4: 242.0262; 2.5: 30.9179
| 1 | 13.9 | 1: 240.1214; 1.1: 349.3446; 1.2: 0.46848; 1.3: 75.06; 1.4: 44.4669; 1.5: 349.3446; 1.6: 75.06; 1.7: 45.036; 1.8: 8.4594; 1.9: 375.3; 2: 11.9522; 2.1: 87.5926; 2.2: 107.2009; 2.3: 13.6452; 2.4: 242.1438; 2.5: 30.8217
| 1 | 13.95 | 1: 239.8426; 1.1: 350.1942; 1.2: 0.46962; 1.3: 75.33; 1.4: 44.4153; 1.5: 350.1942; 1.6: 75.33; 1.7: 45.198; 1.8: 8.4594; 1.9: 376.65; 2: 11.9952; 2.1: 87.6215; 2.2: 107.938; 2.3: 13.6898; 2.4: 242.2562; 2.5: 30.7255
| 1 | 14 | 1: 239.5639; 1.1: 351.041; 1.2: 0.47075; 1.3: 75.6; 1.4: 44.3637; 1.5: 351.041; 1.6: 75.6; 1.7: 45.36; 1.8: 8.4594; 1.9: 378; 2: 12.0382; 2.1: 87.6502; 2.2: 108.6774; 2.3: 13.7344; 2.4: 242.3636; 2.5: 30.6293
| 1 | 14.05 | 1: 239.2854; 1.1: 351.8852; 1.2: 0.47189; 1.3: 75.87; 1.4: 44.3121; 1.5: 351.8852; 1.6: 75.87; 1.7: 45.522; 1.8: 8.4594; 1.9: 379.35; 2: 12.0812; 2.1: 87.6788; 2.2: 109.4193; 2.3: 13.7789; 2.4: 242.4658; 2.5: 30.5332
| 1 | 14.1 | 1: 239.0071; 1.1: 352.7267; 1.2: 0.47301; 1.3: 76.14; 1.4: 44.2606; 1.5: 352.7267; 1.6: 76.14; 1.7: 45.684; 1.8: 8.4594; 1.9: 380.7; 2: 12.1242; 2.1: 87.7074; 2.2: 110.1636; 2.3: 13.8235; 2.4: 242.563; 2.5: 30.4371
| 1 | 14.15 | 1: 238.7289; 1.1: 353.5655; 1.2: 0.47414; 1.3: 76.41; 1.4: 44.2091; 1.5: 353.5655; 1.6: 76.41; 1.7: 45.846; 1.8: 8.4594; 1.9: 382.05; 2: 12.1672; 2.1: 87.7358; 2.2: 110.9104; 2.3: 13.868; 2.4: 242.6551; 2.5: 30.3411
| 1 | 14.2 | 1: 238.4509; 1.1: 354.4016; 1.2: 0.47526; 1.3: 76.68; 1.4: 44.1576; 1.5: 354.4016; 1.6: 76.68; 1.7: 46.008; 1.8: 8.4594; 1.9: 383.4; 2: 12.2102; 2.1: 87.7642; 2.2: 111.6595; 2.3: 13.9125; 2.4: 242.7421; 2.5: 30.2451
| 1 | 14.25 | 1: 238.1731; 1.1: 355.2351; 1.2: 0.47638; 1.3: 76.95; 1.4: 44.1061; 1.5: 355.2351; 1.6: 76.95; 1.7: 46.17; 1.8: 8.4594; 1.9: 384.75; 2: 12.2532; 2.1: 87.7924; 2.2: 112.4111; 2.3: 13.957; 2.4: 242.8241; 2.5: 30.1491
| 1 | 14.3 | 1: 237.8954; 1.1: 356.0659; 1.2: 0.47749; 1.3: 77.22; 1.4: 44.0547; 1.5: 356.0659; 1.6: 77.22; 1.7: 46.332; 1.8: 8.4594; 1.9: 386.1; 2: 12.2962; 2.1: 87.8205; 2.2: 113.165; 2.3: 14.0015; 2.4: 242.9009; 2.5: 30.0532
| 1 | 14.35 | 1: 237.6179; 1.1: 356.8941; 1.2: 0.4786; 1.3: 77.49; 1.4: 44.0033; 1.5: 356.8941; 1.6: 77.49; 1.7: 46.494; 1.8: 8.4594; 1.9: 387.45; 2: 12.3392; 2.1: 87.8486; 2.2: 113.9214; 2.3: 14.046; 2.4: 242.9727; 2.5: 29.9574
| 1 | 14.4 | 1: 237.3405; 1.1: 357.7196; 1.2: 0.47971; 1.3: 77.76; 1.4: 43.9519; 1.5: 357.7196; 1.6: 77.76; 1.7: 46.656; 1.8: 8.4594; 1.9: 388.8; 2: 12.3822; 2.1: 87.8765; 2.2: 114.6802; 2.3: 14.0904; 2.4: 243.0394; 2.5: 29.8615
| 1 | 14.45 | 1: 237.0633; 1.1: 358.5424; 1.2: 0.48081; 1.3: 78.03; 1.4: 43.9006; 1.5: 358.5424; 1.6: 78.03; 1.7: 46.818; 1.8: 8.4594; 1.9: 390.15; 2: 12.4252; 2.1: 87.9044; 2.2: 115.4414; 2.3: 14.1349; 2.4: 243.101; 2.5: 29.7657
| 1 | 14.5 | 1: 236.7862; 1.1: 359.3626; 1.2: 0.48191; 1.3: 78.3; 1.4: 43.8493; 1.5: 359.3626; 1.6: 78.3; 1.7: 46.98; 1.8: 8.4594; 1.9: 391.5; 2: 12.4682; 2.1: 87.9321; 2.2: 116.205; 2.3: 14.1793; 2.4: 243.1576; 2.5: 29.67
| 1 | 14.55 | 1: 236.5093; 1.1: 360.1801; 1.2: 0.48301; 1.3: 78.57; 1.4: 43.798; 1.5: 360.1801; 1.6: 78.57; 1.7: 47.142; 1.8: 8.4594; 1.9: 392.85; 2: 12.5111; 2.1: 87.9598; 2.2: 116.971; 2.3: 14.2237; 2.4: 243.2091; 2.5: 29.5743
| 1 | 14.6 | 1: 236.2326; 1.1: 360.9949; 1.2: 0.4841; 1.3: 78.84; 1.4: 43.7468; 1.5: 360.9949; 1.6: 78.84; 1.7: 47.304; 1.8: 8.4594; 1.9: 394.2; 2: 12.5541; 2.1: 87.9873; 2.2: 117.7395; 2.3: 14.2681; 2.4: 243.2555; 2.5: 29.4787
| 1 | 14.65 | 1: 235.956; 1.1: 361.8071; 1.2: 0.48519; 1.3: 79.11; 1.4: 43.6956; 1.5: 361.8071; 1.6: 79.11; 1.7: 47.466; 1.8: 8.4594; 1.9: 395.55; 2: 12.5971; 2.1: 88.0147; 2.2: 118.5103; 2.3: 14.3125; 2.4: 243.2968; 2.5: 29.383
| 1 | 14.7 | 1: 235.6796; 1.1: 362.6167; 1.2: 0.48628; 1.3: 79.38; 1.4: 43.6444; 1.5: 362.6167; 1.6: 79.38; 1.7: 47.628; 1.8: 8.4594; 1.9: 396.9; 2: 12.6401; 2.1: 88.0421; 2.2: 119.2836; 2.3: 14.3569; 2.4: 243.3331; 2.5: 29.2875
| 1 | 14.75 | 1: 235.4034; 1.1: 363.4235; 1.2: 0.48736; 1.3: 79.65; 1.4: 43.5932; 1.5: 363.4235; 1.6: 79.65; 1.7: 47.79; 1.8: 8.4594; 1.9: 398.25; 2: 12.6831; 2.1: 88.0693; 2.2: 120.0592; 2.3: 14.4013; 2.4: 243.3643; 2.5: 29.1919
| 1 | 14.8 | 1: 235.1272; 1.1: 364.2278; 1.2: 0.48844; 1.3: 79.92; 1.4: 43.5421; 1.5: 364.2278; 1.6: 79.92; 1.7: 47.952; 1.8: 8.4594; 1.9: 399.6; 2: 12.7261; 2.1: 88.0965; 2.2: 120.8373; 2.3: 14.4457; 2.4: 243.3905; 2.5: 29.0964
| 1 | 14.85 | 1: 234.8513; 1.1: 365.0294; 1.2: 0.48951; 1.3: 80.19; 1.4: 43.491; 1.5: 365.0294; 1.6: 80.19; 1.7: 48.114; 1.8: 8.4594; 1.9: 400.95; 2: 12.7691; 2.1: 88.1235; 2.2: 121.6178; 2.3: 14.49; 2.4: 243.4116; 2.5: 29.001
| 1 | 14.9 | 1: 234.5755; 1.1: 365.8283; 1.2: 0.49058; 1.3: 80.46; 1.4: 43.4399; 1.5: 365.8283; 1.6: 80.46; 1.7: 48.276; 1.8: 8.4594; 1.9: 402.3; 2: 12.8121; 2.1: 88.1505; 2.2: 122.4007; 2.3: 14.5343; 2.4: 243.4276; 2.5: 28.9056
| 1 | 14.95 | 1: 234.2999; 1.1: 366.6246; 1.2: 0.49165; 1.3: 80.73; 1.4: 43.3889; 1.5: 366.6246; 1.6: 80.73; 1.7: 48.438; 1.8: 8.4594; 1.9: 403.65; 2: 12.8551; 2.1: 88.1774; 2.2: 123.186; 2.3: 14.5787; 2.4: 243.4386; 2.5: 28.8102
| 1 | 15 | 1: 234.0244; 1.1: 367.4182; 1.2: 0.49272; 1.3: 81; 1.4: 43.3378; 1.5: 367.4182; 1.6: 81; 1.7: 48.6; 1.8: 8.4594; 1.9: 405; 2: 12.8981; 2.1: 88.2041; 2.2: 123.9738; 2.3: 14.623; 2.4: 243.4445; 2.5: 28.7148
| 1 | 15.05 | 1: 233.749; 1.1: 368.2093; 1.2: 0.49378; 1.3: 81.27; 1.4: 43.2869; 1.5: 368.2093; 1.6: 81.27; 1.7: 48.762; 1.8: 8.4594; 1.9: 406.35; 2: 12.9411; 2.1: 88.2308; 2.2: 124.7639; 2.3: 14.6673; 2.4: 243.4453; 2.5: 28.6195
| 1 | 15.1 | 1: 233.4738; 1.1: 368.9976; 1.2: 0.49483; 1.3: 81.54; 1.4: 43.2359; 1.5: 368.9976; 1.6: 81.54; 1.7: 48.924; 1.8: 8.4594; 1.9: 407.7; 2: 12.9841; 2.1: 88.2574; 2.2: 125.5565; 2.3: 14.7116; 2.4: 243.4411; 2.5: 28.5243
| 1 | 15.15 | 1: 233.1988; 1.1: 369.7833; 1.2: 0.49589; 1.3: 81.81; 1.4: 43.185; 1.5: 369.7833; 1.6: 81.81; 1.7: 49.086; 1.8: 8.4594; 1.9: 409.05; 2: 13.0271; 2.1: 88.2839; 2.2: 126.3515; 2.3: 14.7559; 2.4: 243.4319; 2.5: 28.4291
| 1 | 15.2 | 1: 232.9239; 1.1: 370.5664; 1.2: 0.49694; 1.3: 82.08; 1.4: 43.1341; 1.5: 370.5664; 1.6: 82.08; 1.7: 49.248; 1.8: 8.4594; 1.9: 410.4; 2: 13.0701; 2.1: 88.3102; 2.2: 127.1488; 2.3: 14.8002; 2.4: 243.4176; 2.5: 28.3339
| 1 | 15.25 | 1: 232.6492; 1.1: 371.3469; 1.2: 0.49798; 1.3: 82.35; 1.4: 43.0832; 1.5: 371.3469; 1.6: 82.35; 1.7: 49.41; 1.8: 8.4594; 1.9: 411.75; 2: 13.1131; 2.1: 88.3365; 2.2: 127.9486; 2.3: 14.8444; 2.4: 243.3982; 2.5: 28.2387
| 1 | 15.3 | 1: 232.3746; 1.1: 372.1247; 1.2: 0.49903; 1.3: 82.62; 1.4: 43.0323; 1.5: 372.1247; 1.6: 82.62; 1.7: 49.572; 1.8: 8.4594; 1.9: 413.1; 2: 13.1561; 2.1: 88.3627; 2.2: 128.7508; 2.3: 14.8887; 2.4: 243.3739; 2.5: 28.1436
| 1 | 15.35 | 1: 232.1002; 1.1: 372.8999; 1.2: 0.50007; 1.3: 82.89; 1.4: 42.9815; 1.5: 372.8999; 1.6: 82.89; 1.7: 49.734; 1.8: 8.4594; 1.9: 414.45; 2: 13.199; 2.1: 88.3888; 2.2: 129.5555; 2.3: 14.9329; 2.4: 243.3444; 2.5: 28.0486
| 1 | 15.4 | 1: 231.8259; 1.1: 373.6724; 1.2: 0.5011; 1.3: 83.16; 1.4: 42.9307; 1.5: 373.6724; 1.6: 83.16; 1.7: 49.896; 1.8: 8.4594; 1.9: 415.8; 2: 13.242; 2.1: 88.4148; 2.2: 130.3625; 2.3: 14.9772; 2.4: 243.3099; 2.5: 27.9536
| 1 | 15.45 | 1: 231.5518; 1.1: 374.4423; 1.2: 0.50214; 1.3: 83.43; 1.4: 42.88; 1.5: 374.4423; 1.6: 83.43; 1.7: 50.058; 1.8: 8.4594; 1.9: 417.15; 2: 13.285; 2.1: 88.4407; 2.2: 131.1719; 2.3: 15.0214; 2.4: 243.2704; 2.5: 27.8586
| 1 | 15.5 | 1: 231.2778; 1.1: 375.2096; 1.2: 0.50316; 1.3: 83.7; 1.4: 42.8292; 1.5: 375.2096; 1.6: 83.7; 1.7: 50.22; 1.8: 8.4594; 1.9: 418.5; 2: 13.328; 2.1: 88.4665; 2.2: 131.9838; 2.3: 15.0656; 2.4: 243.2258; 2.5: 27.7636
| 1 | 15.55 | 1: 231.0039; 1.1: 375.9743; 1.2: 0.50419; 1.3: 83.97; 1.4: 42.7785; 1.5: 375.9743; 1.6: 83.97; 1.7: 50.382; 1.8: 8.4594; 1.9: 419.85; 2: 13.371; 2.1: 88.4923; 2.2: 132.7981; 2.3: 15.1098; 2.4: 243.1762; 2.5: 27.6687
| 1 | 15.6 | 1: 230.7302; 1.1: 376.7363; 1.2: 0.50521; 1.3: 84.24; 1.4: 42.7278; 1.5: 376.7363; 1.6: 84.24; 1.7: 50.544; 1.8: 8.4594; 1.9: 421.2; 2: 13.414; 2.1: 88.5179; 2.2: 133.6147; 2.3: 15.154; 2.4: 243.1216; 2.5: 27.5738
| 1 | 15.65 | 1: 230.4567; 1.1: 377.4957; 1.2: 0.50623; 1.3: 84.51; 1.4: 42.6772; 1.5: 377.4957; 1.6: 84.51; 1.7: 50.706; 1.8: 8.4594; 1.9: 422.55; 2: 13.457; 2.1: 88.5434; 2.2: 134.4338; 2.3: 15.1982; 2.4: 243.0619; 2.5: 27.479
| 1 | 15.7 | 1: 230.1833; 1.1: 378.2525; 1.2: 0.50725; 1.3: 84.78; 1.4: 42.6265; 1.5: 378.2525; 1.6: 84.78; 1.7: 50.868; 1.8: 8.4594; 1.9: 423.9; 2: 13.5; 2.1: 88.5689; 2.2: 135.2553; 2.3: 15.2424; 2.4: 242.9972; 2.5: 27.3842
| 1 | 15.75 | 1: 229.91; 1.1: 379.0067; 1.2: 0.50826; 1.3: 85.05; 1.4: 42.5759; 1.5: 379.0067; 1.6: 85.05; 1.7: 51.03; 1.8: 8.4594; 1.9: 425.25; 2: 13.543; 2.1: 88.5942; 2.2: 136.0793; 2.3: 15.2865; 2.4: 242.9275; 2.5: 27.2894
| 1 | 15.8 | 1: 229.6369; 1.1: 379.7583; 1.2: 0.50926; 1.3: 85.32; 1.4: 42.5254; 1.5: 379.7583; 1.6: 85.32; 1.7: 51.192; 1.8: 8.4594; 1.9: 426.6; 2: 13.586; 2.1: 88.6195; 2.2: 136.9056; 2.3: 15.3307; 2.4: 242.8527; 2.5: 27.1947
| 1 | 15.85 | 1: 229.364; 1.1: 380.5072; 1.2: 0.51027; 1.3: 85.59; 1.4: 42.4748; 1.5: 380.5072; 1.6: 85.59; 1.7: 51.354; 1.8: 8.4594; 1.9: 427.95; 2: 13.629; 2.1: 88.6447; 2.2: 137.7343; 2.3: 15.3748; 2.4: 242.7729; 2.5: 27.1
| 1 | 15.9 | 1: 229.0912; 1.1: 381.2535; 1.2: 0.51127; 1.3: 85.86; 1.4: 42.4243; 1.5: 381.2535; 1.6: 85.86; 1.7: 51.516; 1.8: 8.4594; 1.9: 429.3; 2: 13.672; 2.1: 88.6697; 2.2: 138.5655; 2.3: 15.419; 2.4: 242.688; 2.5: 27.0053
| 1 | 15.95 | 1: 228.8185; 1.1: 381.9972; 1.2: 0.51227; 1.3: 86.13; 1.4: 42.3738; 1.5: 381.9972; 1.6: 86.13; 1.7: 51.678; 1.8: 8.4594; 1.9: 430.65; 2: 13.715; 2.1: 88.6947; 2.2: 139.3991; 2.3: 15.4631; 2.4: 242.5982; 2.5: 26.9107
| 1 | 16 | 1: 228.546; 1.1: 382.7383; 1.2: 0.51326; 1.3: 86.4; 1.4: 42.3233; 1.5: 382.7383; 1.6: 86.4; 1.7: 51.84; 1.8: 8.4594; 1.9: 432; 2: 13.758; 2.1: 88.7196; 2.2: 140.235; 2.3: 15.5072; 2.4: 242.5033; 2.5: 26.8161
| 1 | 16.05 | 1: 228.2736; 1.1: 383.4768; 1.2: 0.51425; 1.3: 86.67; 1.4: 42.2729; 1.5: 383.4768; 1.6: 86.67; 1.7: 52.002; 1.8: 8.4594; 1.9: 433.35; 2: 13.801; 2.1: 88.7444; 2.2: 141.0734; 2.3: 15.5513; 2.4: 242.4034; 2.5: 26.7215
| 1 | 16.1 | 1: 228.0013; 1.1: 384.2127; 1.2: 0.51524; 1.3: 86.94; 1.4: 42.2225; 1.5: 384.2127; 1.6: 86.94; 1.7: 52.164; 1.8: 8.4594; 1.9: 434.7; 2: 13.8439; 2.1: 88.7691; 2.2: 141.9143; 2.3: 15.5955; 2.4: 242.2984; 2.5: 26.627
| 1 | 16.15 | 1: 227.7292; 1.1: 384.9459; 1.2: 0.51622; 1.3: 87.21; 1.4: 42.1721; 1.5: 384.9459; 1.6: 87.21; 1.7: 52.326; 1.8: 8.4594; 1.9: 436.05; 2: 13.8869; 2.1: 88.7938; 2.2: 142.7575; 2.3: 15.6395; 2.4: 242.1884; 2.5: 26.5325
| 1 | 16.2 | 1: 227.4573; 1.1: 385.6766; 1.2: 0.5172; 1.3: 87.48; 1.4: 42.1217; 1.5: 385.6766; 1.6: 87.48; 1.7: 52.488; 1.8: 8.4594; 1.9: 437.4; 2: 13.9299; 2.1: 88.8183; 2.2: 143.6031; 2.3: 15.6836; 2.4: 242.0735; 2.5: 26.4381
| 1 | 16.25 | 1: 227.1855; 1.1: 386.4046; 1.2: 0.51818; 1.3: 87.75; 1.4: 42.0714; 1.5: 386.4046; 1.6: 87.75; 1.7: 52.65; 1.8: 8.4594; 1.9: 438.75; 2: 13.9729; 2.1: 88.8427; 2.2: 144.4512; 2.3: 15.7277; 2.4: 241.9535; 2.5: 26.3437
| 1 | 16.3 | 1: 226.9138; 1.1: 387.1301; 1.2: 0.51915; 1.3: 88.02; 1.4: 42.0211; 1.5: 387.1301; 1.6: 88.02; 1.7: 52.812; 1.8: 8.4594; 1.9: 440.1; 2: 14.0159; 2.1: 88.8671; 2.2: 145.3016; 2.3: 15.7718; 2.4: 241.8284; 2.5: 26.2493
| 1 | 16.35 | 1: 226.6423; 1.1: 387.8529; 1.2: 0.52012; 1.3: 88.29; 1.4: 41.9708; 1.5: 387.8529; 1.6: 88.29; 1.7: 52.974; 1.8: 8.4594; 1.9: 441.45; 2: 14.0589; 2.1: 88.8913; 2.2: 146.1545; 2.3: 15.8158; 2.4: 241.6984; 2.5: 26.1549
| 1 | 16.4 | 1: 226.3709; 1.1: 388.5732; 1.2: 0.52109; 1.3: 88.56; 1.4: 41.9205; 1.5: 388.5732; 1.6: 88.56; 1.7: 53.136; 1.8: 8.4594; 1.9: 442.8; 2: 14.1019; 2.1: 88.9155; 2.2: 147.0098; 2.3: 15.8599; 2.4: 241.5634; 2.5: 26.0606
| 1 | 16.45 | 1: 226.0996; 1.1: 389.2908; 1.2: 0.52205; 1.3: 88.83; 1.4: 41.8703; 1.5: 389.2908; 1.6: 88.83; 1.7: 53.298; 1.8: 8.4594; 1.9: 444.15; 2: 14.1449; 2.1: 88.9396; 2.2: 147.8675; 2.3: 15.9039; 2.4: 241.4233; 2.5: 25.9664
| 1 | 16.5 | 1: 225.8285; 1.1: 390.0059; 1.2: 0.52301; 1.3: 89.1; 1.4: 41.8201; 1.5: 390.0059; 1.6: 89.1; 1.7: 53.46; 1.8: 8.4594; 1.9: 445.5; 2: 14.1879; 2.1: 88.9636; 2.2: 148.7277; 2.3: 15.948; 2.4: 241.2782; 2.5: 25.8721
| 1 | 16.55 | 1: 225.5576; 1.1: 390.7183; 1.2: 0.52396; 1.3: 89.37; 1.4: 41.7699; 1.5: 390.7183; 1.6: 89.37; 1.7: 53.622; 1.8: 8.4594; 1.9: 446.85; 2: 14.2309; 2.1: 88.9875; 2.2: 149.5902; 2.3: 15.992; 2.4: 241.1281; 2.5: 25.7779
| 1 | 16.6 | 1: 225.2867; 1.1: 391.4282; 1.2: 0.52491; 1.3: 89.64; 1.4: 41.7198; 1.5: 391.4282; 1.6: 89.64; 1.7: 53.784; 1.8: 8.4594; 1.9: 448.2; 2: 14.2739; 2.1: 89.0113; 2.2: 150.4552; 2.3: 16.036; 2.4: 240.973; 2.5: 25.6837
| 1 | 16.65 | 1: 225.0161; 1.1: 392.1355; 1.2: 0.52586; 1.3: 89.91; 1.4: 41.6696; 1.5: 392.1355; 1.6: 89.91; 1.7: 53.946; 1.8: 8.4594; 1.9: 449.55; 2: 14.3169; 2.1: 89.0351; 2.2: 151.3225; 2.3: 16.08; 2.4: 240.8129; 2.5: 25.5896
| 1 | 16.7 | 1: 224.7455; 1.1: 392.8402; 1.2: 0.52681; 1.3: 90.18; 1.4: 41.6195; 1.5: 392.8402; 1.6: 90.18; 1.7: 54.108; 1.8: 8.4594; 1.9: 450.9; 2: 14.3599; 2.1: 89.0587; 2.2: 152.1923; 2.3: 16.1241; 2.4: 240.6478; 2.5: 25.4955
| 1 | 16.75 | 1: 224.4751; 1.1: 393.5423; 1.2: 0.52775; 1.3: 90.45; 1.4: 41.5695; 1.5: 393.5423; 1.6: 90.45; 1.7: 54.27; 1.8: 8.4594; 1.9: 452.25; 2: 14.4029; 2.1: 89.0823; 2.2: 153.0645; 2.3: 16.168; 2.4: 240.4777; 2.5: 25.4014
| 1 | 16.8 | 1: 224.2048; 1.1: 394.2418; 1.2: 0.52869; 1.3: 90.72; 1.4: 41.5194; 1.5: 394.2418; 1.6: 90.72; 1.7: 54.432; 1.8: 8.4594; 1.9: 453.6; 2: 14.4459; 2.1: 89.1057; 2.2: 153.9392; 2.3: 16.212; 2.4: 240.3026; 2.5: 25.3074
| 1 | 16.85 | 1: 223.9347; 1.1: 394.9387; 1.2: 0.52962; 1.3: 90.99; 1.4: 41.4694; 1.5: 394.9387; 1.6: 90.99; 1.7: 54.594; 1.8: 8.4594; 1.9: 454.95; 2: 14.4889; 2.1: 89.1291; 2.2: 154.8162; 2.3: 16.256; 2.4: 240.1225; 2.5: 25.2134
| 1 | 16.9 | 1: 223.6647; 1.1: 395.633; 1.2: 0.53055; 1.3: 91.26; 1.4: 41.4194; 1.5: 395.633; 1.6: 91.26; 1.7: 54.756; 1.8: 8.4594; 1.9: 456.3; 2: 14.5318; 2.1: 89.1524; 2.2: 155.6957; 2.3: 16.3; 2.4: 239.9374; 2.5: 25.1194
| 1 | 16.95 | 1: 223.3948; 1.1: 396.3248; 1.2: 0.53148; 1.3: 91.53; 1.4: 41.3694; 1.5: 396.3248; 1.6: 91.53; 1.7: 54.918; 1.8: 8.4594; 1.9: 457.65; 2: 14.5748; 2.1: 89.1756; 2.2: 156.5775; 2.3: 16.344; 2.4: 239.7472; 2.5: 25.0254
| 1 | 17 | 1: 223.1251; 1.1: 397.0139; 1.2: 0.5324; 1.3: 91.8; 1.4: 41.3195; 1.5: 397.0139; 1.6: 91.8; 1.7: 55.08; 1.8: 8.4594; 1.9: 459; 2: 14.6178; 2.1: 89.1988; 2.2: 157.4618; 2.3: 16.3879; 2.4: 239.5521; 2.5: 24.9315
| 1 | 17.05 | 1: 222.8555; 1.1: 397.7005; 1.2: 0.53333; 1.3: 92.07; 1.4: 41.2695; 1.5: 397.7005; 1.6: 92.07; 1.7: 55.242; 1.8: 8.4594; 1.9: 460.35; 2: 14.6608; 2.1: 89.2218; 2.2: 158.3485; 2.3: 16.4319; 2.4: 239.352; 2.5: 24.8377
| 1 | 17.1 | 1: 222.5861; 1.1: 398.3846; 1.2: 0.53424; 1.3: 92.34; 1.4: 41.2196; 1.5: 398.3846; 1.6: 92.34; 1.7: 55.404; 1.8: 8.4594; 1.9: 461.7; 2: 14.7038; 2.1: 89.2448; 2.2: 159.2376; 2.3: 16.4758; 2.4: 239.1469; 2.5: 24.7438
| 1 | 17.15 | 1: 222.3168; 1.1: 399.066; 1.2: 0.53516; 1.3: 92.61; 1.4: 41.1698; 1.5: 399.066; 1.6: 92.61; 1.7: 55.566; 1.8: 8.4594; 1.9: 463.05; 2: 14.7468; 2.1: 89.2676; 2.2: 160.1292; 2.3: 16.5198; 2.4: 238.9368; 2.5: 24.65
| 1 | 17.2 | 1: 222.0476; 1.1: 399.7449; 1.2: 0.53607; 1.3: 92.88; 1.4: 41.1199; 1.5: 399.7449; 1.6: 92.88; 1.7: 55.728; 1.8: 8.4594; 1.9: 464.4; 2: 14.7898; 2.1: 89.2904; 2.2: 161.0231; 2.3: 16.5637; 2.4: 238.7217; 2.5: 24.5562
| 1 | 17.25 | 1: 221.7785; 1.1: 400.4212; 1.2: 0.53697; 1.3: 93.15; 1.4: 41.0701; 1.5: 400.4212; 1.6: 93.15; 1.7: 55.89; 1.8: 8.4594; 1.9: 465.75; 2: 14.8328; 2.1: 89.3131; 2.2: 161.9195; 2.3: 16.6076; 2.4: 238.5016; 2.5: 24.4625
| 1 | 17.3 | 1: 221.5096; 1.1: 401.0949; 1.2: 0.53788; 1.3: 93.42; 1.4: 41.0203; 1.5: 401.0949; 1.6: 93.42; 1.7: 56.052; 1.8: 8.4594; 1.9: 467.1; 2: 14.8758; 2.1: 89.3357; 2.2: 162.8183; 2.3: 16.6516; 2.4: 238.2766; 2.5: 24.3687
| 1 | 17.35 | 1: 221.2409; 1.1: 401.766; 1.2: 0.53878; 1.3: 93.69; 1.4: 40.9705; 1.5: 401.766; 1.6: 93.69; 1.7: 56.214; 1.8: 8.4594; 1.9: 468.45; 2: 14.9188; 2.1: 89.3583; 2.2: 163.7195; 2.3: 16.6955; 2.4: 238.0465; 2.5: 24.2751
| 1 | 17.4 | 1: 220.9722; 1.1: 402.4346; 1.2: 0.53967; 1.3: 93.96; 1.4: 40.9208; 1.5: 402.4346; 1.6: 93.96; 1.7: 56.376; 1.8: 8.4594; 1.9: 469.8; 2: 14.9618; 2.1: 89.3807; 2.2: 164.6232; 2.3: 16.7394; 2.4: 237.8115; 2.5: 24.1814
| 1 | 17.45 | 1: 220.7037; 1.1: 403.1007; 1.2: 0.54057; 1.3: 94.23; 1.4: 40.8711; 1.5: 403.1007; 1.6: 94.23; 1.7: 56.538; 1.8: 8.4594; 1.9: 471.15; 2: 15.0048; 2.1: 89.4031; 2.2: 165.5292; 2.3: 16.7833; 2.4: 237.5714; 2.5: 24.0878
| 1 | 17.5 | 1: 220.4354; 1.1: 403.7641; 1.2: 0.54146; 1.3: 94.5; 1.4: 40.8214; 1.5: 403.7641; 1.6: 94.5; 1.7: 56.7; 1.8: 8.4594; 1.9: 472.5; 2: 15.0478; 2.1: 89.4254; 2.2: 166.4377; 2.3: 16.8272; 2.4: 237.3264; 2.5: 23.9942
| 1 | 17.55 | 1: 220.1671; 1.1: 404.425; 1.2: 0.54234; 1.3: 94.77; 1.4: 40.7717; 1.5: 404.425; 1.6: 94.77; 1.7: 56.862; 1.8: 8.4594; 1.9: 473.85; 2: 15.0908; 2.1: 89.4476; 2.2: 167.3486; 2.3: 16.8711; 2.4: 237.0764; 2.5: 23.9006
| 1 | 17.6 | 1: 219.899; 1.1: 405.0833; 1.2: 0.54323; 1.3: 95.04; 1.4: 40.722; 1.5: 405.0833; 1.6: 95.04; 1.7: 57.024; 1.8: 8.4594; 1.9: 475.2; 2: 15.1338; 2.1: 89.4697; 2.2: 168.2619; 2.3: 16.915; 2.4: 236.8214; 2.5: 23.8071
| 1 | 17.65 | 1: 219.6311; 1.1: 405.7391; 1.2: 0.54411; 1.3: 95.31; 1.4: 40.6724; 1.5: 405.7391; 1.6: 95.31; 1.7: 57.186; 1.8: 8.4594; 1.9: 476.55; 2: 15.1768; 2.1: 89.4917; 2.2: 169.1776; 2.3: 16.9588; 2.4: 236.5615; 2.5: 23.7136
| 1 | 17.7 | 1: 219.3632; 1.1: 406.3923; 1.2: 0.54498; 1.3: 95.58; 1.4: 40.6228; 1.5: 406.3923; 1.6: 95.58; 1.7: 57.348; 1.8: 8.4594; 1.9: 477.9; 2: 15.2197; 2.1: 89.5136; 2.2: 170.0958; 2.3: 17.0027; 2.4: 236.2966; 2.5: 23.6201
| 1 | 17.75 | 1: 219.0955; 1.1: 407.043; 1.2: 0.54585; 1.3: 95.85; 1.4: 40.5732; 1.5: 407.043; 1.6: 95.85; 1.7: 57.51; 1.8: 8.4594; 1.9: 479.25; 2: 15.2627; 2.1: 89.5355; 2.2: 171.0164; 2.3: 17.0466; 2.4: 236.0266; 2.5: 23.5267
| 1 | 17.8 | 1: 218.828; 1.1: 407.6911; 1.2: 0.54672; 1.3: 96.12; 1.4: 40.5237; 1.5: 407.6911; 1.6: 96.12; 1.7: 57.672; 1.8: 8.4594; 1.9: 480.6; 2: 15.3057; 2.1: 89.5573; 2.2: 171.9394; 2.3: 17.0904; 2.4: 235.7518; 2.5: 23.4333
| 1 | 17.85 | 1: 218.5605; 1.1: 408.3367; 1.2: 0.54759; 1.3: 96.39; 1.4: 40.4742; 1.5: 408.3367; 1.6: 96.39; 1.7: 57.834; 1.8: 8.4594; 1.9: 481.95; 2: 15.3487; 2.1: 89.579; 2.2: 172.8648; 2.3: 17.1343; 2.4: 235.4719; 2.5: 23.3399
| 1 | 17.9 | 1: 218.2932; 1.1: 408.9797; 1.2: 0.54845; 1.3: 96.66; 1.4: 40.4247; 1.5: 408.9797; 1.6: 96.66; 1.7: 57.996; 1.8: 8.4594; 1.9: 483.3; 2: 15.3917; 2.1: 89.6006; 2.2: 173.7926; 2.3: 17.1781; 2.4: 235.1871; 2.5: 23.2465
| 1 | 17.95 | 1: 218.0261; 1.1: 409.6201; 1.2: 0.54931; 1.3: 96.93; 1.4: 40.3752; 1.5: 409.6201; 1.6: 96.93; 1.7: 58.158; 1.8: 8.4594; 1.9: 484.65; 2: 15.4347; 2.1: 89.6222; 2.2: 174.7229; 2.3: 17.222; 2.4: 234.8973; 2.5: 23.1532
| 1 | 18 | 1: 217.759; 1.1: 410.258; 1.2: 0.55017; 1.3: 97.2; 1.4: 40.3257; 1.5: 410.258; 1.6: 97.2; 1.7: 58.32; 1.8: 8.4594; 1.9: 486; 2: 15.4777; 2.1: 89.6436; 2.2: 175.6556; 2.3: 17.2658; 2.4: 234.6025; 2.5: 23.0599
| 1 | 18.05 | 1: 217.4921; 1.1: 410.8934; 1.2: 0.55102; 1.3: 97.47; 1.4: 40.2763; 1.5: 410.8934; 1.6: 97.47; 1.7: 58.482; 1.8: 8.4594; 1.9: 487.35; 2: 15.5207; 2.1: 89.665; 2.2: 176.5907; 2.3: 17.3097; 2.4: 234.3027; 2.5: 22.9667
| 1 | 18.1 | 1: 217.2254; 1.1: 411.5262; 1.2: 0.55187; 1.3: 97.74; 1.4: 40.2269; 1.5: 411.5262; 1.6: 97.74; 1.7: 58.644; 1.8: 8.4594; 1.9: 488.7; 2: 15.5637; 2.1: 89.6863; 2.2: 177.5282; 2.3: 17.3535; 2.4: 233.998; 2.5: 22.8734
| 1 | 18.15 | 1: 216.9587; 1.1: 412.1565; 1.2: 0.55271; 1.3: 98.01; 1.4: 40.1775; 1.5: 412.1565; 1.6: 98.01; 1.7: 58.806; 1.8: 8.4594; 1.9: 490.05; 2: 15.6067; 2.1: 89.7075; 2.2: 178.4681; 2.3: 17.3973; 2.4: 233.6883; 2.5: 22.7802
| 1 | 18.2 | 1: 216.6922; 1.1: 412.7842; 1.2: 0.55355; 1.3: 98.28; 1.4: 40.1282; 1.5: 412.7842; 1.6: 98.28; 1.7: 58.968; 1.8: 8.4594; 1.9: 491.4; 2: 15.6497; 2.1: 89.7287; 2.2: 179.4105; 2.3: 17.4411; 2.4: 233.3737; 2.5: 22.6871
| 1 | 18.25 | 1: 216.4258; 1.1: 413.4094; 1.2: 0.55439; 1.3: 98.55; 1.4: 40.0789; 1.5: 413.4094; 1.6: 98.55; 1.7: 59.13; 1.8: 8.4594; 1.9: 492.75; 2: 15.6927; 2.1: 89.7497; 2.2: 180.3553; 2.3: 17.4849; 2.4: 233.0541; 2.5: 22.5939
| 1 | 18.3 | 1: 216.1596; 1.1: 414.0321; 1.2: 0.55523; 1.3: 98.82; 1.4: 40.0296; 1.5: 414.0321; 1.6: 98.82; 1.7: 59.292; 1.8: 8.4594; 1.9: 494.1; 2: 15.7357; 2.1: 89.7707; 2.2: 181.3025; 2.3: 17.5287; 2.4: 232.7295; 2.5: 22.5008
| 1 | 18.35 | 1: 215.8935; 1.1: 414.6522; 1.2: 0.55606; 1.3: 99.09; 1.4: 39.9803; 1.5: 414.6522; 1.6: 99.09; 1.7: 59.454; 1.8: 8.4594; 1.9: 495.45; 2: 15.7787; 2.1: 89.7916; 2.2: 182.2522; 2.3: 17.5725; 2.4: 232.4; 2.5: 22.4077
| 1 | 18.4 | 1: 215.6275; 1.1: 415.2698; 1.2: 0.55689; 1.3: 99.36; 1.4: 39.931; 1.5: 415.2698; 1.6: 99.36; 1.7: 59.616; 1.8: 8.4594; 1.9: 496.8; 2: 15.8217; 2.1: 89.8124; 2.2: 183.2043; 2.3: 17.6163; 2.4: 232.0655; 2.5: 22.3147
| 1 | 18.45 | 1: 215.3616; 1.1: 415.8848; 1.2: 0.55771; 1.3: 99.63; 1.4: 39.8818; 1.5: 415.8848; 1.6: 99.63; 1.7: 59.778; 1.8: 8.4594; 1.9: 498.15; 2: 15.8646; 2.1: 89.8331; 2.2: 184.1588; 2.3: 17.6601; 2.4: 231.7261; 2.5: 22.2217
| 1 | 18.5 | 1: 215.0959; 1.1: 416.4974; 1.2: 0.55853; 1.3: 99.9; 1.4: 39.8326; 1.5: 416.4974; 1.6: 99.9; 1.7: 59.94; 1.8: 8.4594; 1.9: 499.5; 2: 15.9076; 2.1: 89.8538; 2.2: 185.1157; 2.3: 17.7039; 2.4: 231.3817; 2.5: 22.1287
| 1 | 18.55 | 1: 214.8303; 1.1: 417.1074; 1.2: 0.55935; 1.3: 100.17; 1.4: 39.7834; 1.5: 417.1074; 1.6: 100.17; 1.7: 60.102; 1.8: 8.4594; 1.9: 500.85; 2: 15.9506; 2.1: 89.8744; 2.2: 186.0751; 2.3: 17.7477; 2.4: 231.0323; 2.5: 22.0357
| 1 | 18.6 | 1: 214.5648; 1.1: 417.7148; 1.2: 0.56016; 1.3: 100.44; 1.4: 39.7342; 1.5: 417.7148; 1.6: 100.44; 1.7: 60.264; 1.8: 8.4594; 1.9: 502.2; 2: 15.9936; 2.1: 89.8949; 2.2: 187.0368; 2.3: 17.7915; 2.4: 230.678; 2.5: 21.9428
| 1 | 18.65 | 1: 214.2995; 1.1: 418.3198; 1.2: 0.56098; 1.3: 100.71; 1.4: 39.6851; 1.5: 418.3198; 1.6: 100.71; 1.7: 60.426; 1.8: 8.4594; 1.9: 503.55; 2: 16.0366; 2.1: 89.9153; 2.2: 188.001; 2.3: 17.8353; 2.4: 230.3188; 2.5: 21.8498
| 1 | 18.7 | 1: 214.0343; 1.1: 418.9222; 1.2: 0.56178; 1.3: 100.98; 1.4: 39.636; 1.5: 418.9222; 1.6: 100.98; 1.7: 60.588; 1.8: 8.4594; 1.9: 504.9; 2: 16.0796; 2.1: 89.9357; 2.2: 188.9677; 2.3: 17.879; 2.4: 229.9545; 2.5: 21.757
| 1 | 18.75 | 1: 213.7692; 1.1: 419.5221; 1.2: 0.56259; 1.3: 101.25; 1.4: 39.5869; 1.5: 419.5221; 1.6: 101.25; 1.7: 60.75; 1.8: 8.4594; 1.9: 506.25; 2: 16.1226; 2.1: 89.9559; 2.2: 189.9367; 2.3: 17.9228; 2.4: 229.5854; 2.5: 21.6641
| 1 | 18.8 | 1: 213.5043; 1.1: 420.1195; 1.2: 0.56339; 1.3: 101.52; 1.4: 39.5378; 1.5: 420.1195; 1.6: 101.52; 1.7: 60.912; 1.8: 8.4594; 1.9: 507.6; 2: 16.1656; 2.1: 89.9761; 2.2: 190.9082; 2.3: 17.9665; 2.4: 229.2113; 2.5: 21.5713
| 1 | 18.85 | 1: 213.2395; 1.1: 420.7144; 1.2: 0.56419; 1.3: 101.79; 1.4: 39.4888; 1.5: 420.7144; 1.6: 101.79; 1.7: 61.074; 1.8: 8.4594; 1.9: 508.95; 2: 16.2086; 2.1: 89.9963; 2.2: 191.8821; 2.3: 18.0103; 2.4: 228.8322; 2.5: 21.4785
| 1 | 18.9 | 1: 212.9748; 1.1: 421.3067; 1.2: 0.56498; 1.3: 102.06; 1.4: 39.4398; 1.5: 421.3067; 1.6: 102.06; 1.7: 61.236; 1.8: 8.4594; 1.9: 510.3; 2: 16.2516; 2.1: 90.0163; 2.2: 192.8585; 2.3: 18.0541; 2.4: 228.4482; 2.5: 21.3857
| 1 | 18.95 | 1: 212.7102; 1.1: 421.8965; 1.2: 0.56577; 1.3: 102.33; 1.4: 39.3908; 1.5: 421.8965; 1.6: 102.33; 1.7: 61.398; 1.8: 8.4594; 1.9: 511.65; 2: 16.2946; 2.1: 90.0363; 2.2: 193.8373; 2.3: 18.0978; 2.4: 228.0593; 2.5: 21.293
| 1 | 19 | 1: 212.4458; 1.1: 422.4839; 1.2: 0.56656; 1.3: 102.6; 1.4: 39.3418; 1.5: 422.4839; 1.6: 102.6; 1.7: 61.56; 1.8: 8.4594; 1.9: 513; 2: 16.3376; 2.1: 90.0561; 2.2: 194.8185; 2.3: 18.1415; 2.4: 227.6654; 2.5: 21.2003
| 1 | 19.05 | 1: 212.1815; 1.1: 423.0687; 1.2: 0.56734; 1.3: 102.87; 1.4: 39.2929; 1.5: 423.0687; 1.6: 102.87; 1.7: 61.722; 1.8: 8.4594; 1.9: 514.35; 2: 16.3806; 2.1: 90.076; 2.2: 195.8021; 2.3: 18.1853; 2.4: 227.2666; 2.5: 21.1076
| 1 | 19.1 | 1: 211.9173; 1.1: 423.651; 1.2: 0.56813; 1.3: 103.14; 1.4: 39.2439; 1.5: 423.651; 1.6: 103.14; 1.7: 61.884; 1.8: 8.4594; 1.9: 515.7; 2: 16.4236; 2.1: 90.0957; 2.2: 196.7882; 2.3: 18.229; 2.4: 226.8628; 2.5: 21.0149
| 1 | 19.15 | 1: 211.6533; 1.1: 424.2308; 1.2: 0.5689; 1.3: 103.41; 1.4: 39.1951; 1.5: 424.2308; 1.6: 103.41; 1.7: 62.046; 1.8: 8.4594; 1.9: 517.05; 2: 16.4666; 2.1: 90.1154; 2.2: 197.7766; 2.3: 18.2728; 2.4: 226.4541; 2.5: 20.9223
| 1 | 19.2 | 1: 211.3894; 1.1: 424.8081; 1.2: 0.56968; 1.3: 103.68; 1.4: 39.1462; 1.5: 424.8081; 1.6: 103.68; 1.7: 62.208; 1.8: 8.4594; 1.9: 518.4; 2: 16.5096; 2.1: 90.1349; 2.2: 198.7676; 2.3: 18.3165; 2.4: 226.0405; 2.5: 20.8297
| 1 | 19.25 | 1: 211.1256; 1.1: 425.3828; 1.2: 0.57045; 1.3: 103.95; 1.4: 39.0973; 1.5: 425.3828; 1.6: 103.95; 1.7: 62.37; 1.8: 8.4594; 1.9: 519.75; 2: 16.5525; 2.1: 90.1545; 2.2: 199.7609; 2.3: 18.3602; 2.4: 225.6219; 2.5: 20.7371
| 1 | 19.3 | 1: 210.8619; 1.1: 425.9551; 1.2: 0.57122; 1.3: 104.22; 1.4: 39.0485; 1.5: 425.9551; 1.6: 104.22; 1.7: 62.532; 1.8: 8.4594; 1.9: 521.1; 2: 16.5955; 2.1: 90.1739; 2.2: 200.7567; 2.3: 18.4039; 2.4: 225.1984; 2.5: 20.6446
| 1 | 19.35 | 1: 210.5984; 1.1: 426.5249; 1.2: 0.57198; 1.3: 104.49; 1.4: 38.9997; 1.5: 426.5249; 1.6: 104.49; 1.7: 62.694; 1.8: 8.4594; 1.9: 522.45; 2: 16.6385; 2.1: 90.1932; 2.2: 201.7549; 2.3: 18.4476; 2.4: 224.77; 2.5: 20.5521
| 1 | 19.4 | 1: 210.335; 1.1: 427.0922; 1.2: 0.57274; 1.3: 104.76; 1.4: 38.9509; 1.5: 427.0922; 1.6: 104.76; 1.7: 62.856; 1.8: 8.4594; 1.9: 523.8; 2: 16.6815; 2.1: 90.2125; 2.2: 202.7556; 2.3: 18.4914; 2.4: 224.3366; 2.5: 20.4596
| 1 | 19.45 | 1: 210.0717; 1.1: 427.657; 1.2: 0.5735; 1.3: 105.03; 1.4: 38.9022; 1.5: 427.657; 1.6: 105.03; 1.7: 63.018; 1.8: 8.4594; 1.9: 525.15; 2: 16.7245; 2.1: 90.2317; 2.2: 203.7587; 2.3: 18.5351; 2.4: 223.8983; 2.5: 20.3671
| 1 | 19.5 | 1: 209.8086; 1.1: 428.2193; 1.2: 0.57425; 1.3: 105.3; 1.4: 38.8534; 1.5: 428.2193; 1.6: 105.3; 1.7: 63.18; 1.8: 8.4594; 1.9: 526.5; 2: 16.7675; 2.1: 90.2509; 2.2: 204.7642; 2.3: 18.5788; 2.4: 223.4551; 2.5: 20.2747
| 1 | 19.55 | 1: 209.5455; 1.1: 428.7791; 1.2: 0.575; 1.3: 105.57; 1.4: 38.8047; 1.5: 428.7791; 1.6: 105.57; 1.7: 63.342; 1.8: 8.4594; 1.9: 527.85; 2: 16.8105; 2.1: 90.27; 2.2: 205.7721; 2.3: 18.6225; 2.4: 223.0069; 2.5: 20.1822
| 1 | 19.6 | 1: 209.2827; 1.1: 429.3364; 1.2: 0.57575; 1.3: 105.84; 1.4: 38.756; 1.5: 429.3364; 1.6: 105.84; 1.7: 63.504; 1.8: 8.4594; 1.9: 529.2; 2: 16.8535; 2.1: 90.2889; 2.2: 206.7825; 2.3: 18.6662; 2.4: 222.5539; 2.5: 20.0899
| 1 | 19.65 | 1: 209.0199; 1.1: 429.8912; 1.2: 0.57649; 1.3: 106.11; 1.4: 38.7074; 1.5: 429.8912; 1.6: 106.11; 1.7: 63.666; 1.8: 8.4594; 1.9: 530.55; 2: 16.8965; 2.1: 90.3079; 2.2: 207.7954; 2.3: 18.7099; 2.4: 222.0959; 2.5: 19.9975
| 1 | 19.7 | 1: 208.7573; 1.1: 430.4436; 1.2: 0.57723; 1.3: 106.38; 1.4: 38.6588; 1.5: 430.4436; 1.6: 106.38; 1.7: 63.828; 1.8: 8.4594; 1.9: 531.9; 2: 16.9395; 2.1: 90.3267; 2.2: 208.8106; 2.3: 18.7536; 2.4: 221.6329; 2.5: 19.9052
| 1 | 19.75 | 1: 208.4948; 1.1: 430.9934; 1.2: 0.57797; 1.3: 106.65; 1.4: 38.6101; 1.5: 430.9934; 1.6: 106.65; 1.7: 63.99; 1.8: 8.4594; 1.9: 533.25; 2: 16.9825; 2.1: 90.3455; 2.2: 209.8283; 2.3: 18.7973; 2.4: 221.1651; 2.5: 19.8129
| 1 | 19.8 | 1: 208.2324; 1.1: 431.5408; 1.2: 0.57871; 1.3: 106.92; 1.4: 38.5616; 1.5: 431.5408; 1.6: 106.92; 1.7: 64.152; 1.8: 8.4594; 1.9: 534.6; 2: 17.0255; 2.1: 90.3642; 2.2: 210.8484; 2.3: 18.841; 2.4: 220.6923; 2.5: 19.7206
| 1 | 19.85 | 1: 207.9701; 1.1: 432.0857; 1.2: 0.57944; 1.3: 107.19; 1.4: 38.513; 1.5: 432.0857; 1.6: 107.19; 1.7: 64.314; 1.8: 8.4594; 1.9: 535.95; 2: 17.0685; 2.1: 90.3828; 2.2: 211.871; 2.3: 18.8846; 2.4: 220.2147; 2.5: 19.6283
| 1 | 19.9 | 1: 207.708; 1.1: 432.6281; 1.2: 0.58016; 1.3: 107.46; 1.4: 38.4644; 1.5: 432.6281; 1.6: 107.46; 1.7: 64.476; 1.8: 8.4594; 1.9: 537.3; 2: 17.1115; 2.1: 90.4014; 2.2: 212.896; 2.3: 18.9283; 2.4: 219.7321; 2.5: 19.5361
| 1 | 19.95 | 1: 207.446; 1.1: 433.168; 1.2: 0.58089; 1.3: 107.73; 1.4: 38.4159; 1.5: 433.168; 1.6: 107.73; 1.7: 64.638; 1.8: 8.4594; 1.9: 538.65; 2: 17.1545; 2.1: 90.4198; 2.2: 213.9234; 2.3: 18.972; 2.4: 219.2446; 2.5: 19.4439
| 1 | 20 | 1: 207.1841; 1.1: 433.7054; 1.2: 0.58161; 1.3: 108; 1.4: 38.3674; 1.5: 433.7054; 1.6: 108; 1.7: 64.8; 1.8: 8.4594; 1.9: 540; 2: 17.1975; 2.1: 90.4382; 2.2: 214.9533; 2.3: 19.0157; 2.4: 218.7521; 2.5: 19.3517
| 1 | 20.05 | 1: 206.9224; 1.1: 434.2404; 1.2: 0.58233; 1.3: 108.27; 1.4: 38.319; 1.5: 434.2404; 1.6: 108.27; 1.7: 64.962; 1.8: 8.4594; 1.9: 541.35; 2: 17.2404; 2.1: 90.4566; 2.2: 215.9856; 2.3: 19.0594; 2.4: 218.2548; 2.5: 19.2596
| 1 | 20.1 | 1: 206.6608; 1.1: 434.7729; 1.2: 0.58304; 1.3: 108.54; 1.4: 38.2705; 1.5: 434.7729; 1.6: 108.54; 1.7: 65.124; 1.8: 8.4594; 1.9: 542.7; 2: 17.2834; 2.1: 90.4749; 2.2: 217.0204; 2.3: 19.103; 2.4: 217.7526; 2.5: 19.1675
| 1 | 20.15 | 1: 206.3993; 1.1: 435.303; 1.2: 0.58375; 1.3: 108.81; 1.4: 38.2221; 1.5: 435.303; 1.6: 108.81; 1.7: 65.286; 1.8: 8.4594; 1.9: 544.05; 2: 17.3264; 2.1: 90.4931; 2.2: 218.0575; 2.3: 19.1467; 2.4: 217.2454; 2.5: 19.0754
| 1 | 20.2 | 1: 206.1379; 1.1: 435.8305; 1.2: 0.58446; 1.3: 109.08; 1.4: 38.1737; 1.5: 435.8305; 1.6: 109.08; 1.7: 65.448; 1.8: 8.4594; 1.9: 545.4; 2: 17.3694; 2.1: 90.5112; 2.2: 219.0972; 2.3: 19.1904; 2.4: 216.7334; 2.5: 18.9833
| 1 | 20.25 | 1: 205.8767; 1.1: 436.3556; 1.2: 0.58516; 1.3: 109.35; 1.4: 38.1253; 1.5: 436.3556; 1.6: 109.35; 1.7: 65.61; 1.8: 8.4594; 1.9: 546.75; 2: 17.4124; 2.1: 90.5292; 2.2: 220.1392; 2.3: 19.234; 2.4: 216.2164; 2.5: 18.8913
| 1 | 20.3 | 1: 205.6156; 1.1: 436.8783; 1.2: 0.58586; 1.3: 109.62; 1.4: 38.077; 1.5: 436.8783; 1.6: 109.62; 1.7: 65.772; 1.8: 8.4594; 1.9: 548.1; 2: 17.4554; 2.1: 90.5472; 2.2: 221.1837; 2.3: 19.2777; 2.4: 215.6945; 2.5: 18.7993
| 1 | 20.35 | 1: 205.3546; 1.1: 437.3984; 1.2: 0.58656; 1.3: 109.89; 1.4: 38.0286; 1.5: 437.3984; 1.6: 109.89; 1.7: 65.934; 1.8: 8.4594; 1.9: 549.45; 2: 17.4984; 2.1: 90.5651; 2.2: 222.2307; 2.3: 19.3214; 2.4: 215.1677; 2.5: 18.7073
| 1 | 20.4 | 1: 205.0937; 1.1: 437.9162; 1.2: 0.58726; 1.3: 110.16; 1.4: 37.9803; 1.5: 437.9162; 1.6: 110.16; 1.7: 66.096; 1.8: 8.4594; 1.9: 550.8; 2: 17.5414; 2.1: 90.583; 2.2: 223.2801; 2.3: 19.365; 2.4: 214.6361; 2.5: 18.6153
| 1 | 20.45 | 1: 204.833; 1.1: 438.4314; 1.2: 0.58795; 1.3: 110.43; 1.4: 37.932; 1.5: 438.4314; 1.6: 110.43; 1.7: 66.258; 1.8: 8.4594; 1.9: 552.15; 2: 17.5844; 2.1: 90.6008; 2.2: 224.3319; 2.3: 19.4087; 2.4: 214.0995; 2.5: 18.5234
| 1 | 20.5 | 1: 204.5724; 1.1: 438.9442; 1.2: 0.58863; 1.3: 110.7; 1.4: 37.8838; 1.5: 438.9442; 1.6: 110.7; 1.7: 66.42; 1.8: 8.4594; 1.9: 553.5; 2: 17.6274; 2.1: 90.6185; 2.2: 225.3862; 2.3: 19.4523; 2.4: 213.558; 2.5: 18.4315
| 1 | 20.55 | 1: 204.3119; 1.1: 439.4546; 1.2: 0.58932; 1.3: 110.97; 1.4: 37.8355; 1.5: 439.4546; 1.6: 110.97; 1.7: 66.582; 1.8: 8.4594; 1.9: 554.85; 2: 17.6704; 2.1: 90.6361; 2.2: 226.4429; 2.3: 19.496; 2.4: 213.0117; 2.5: 18.3396
| 1 | 20.6 | 1: 204.0516; 1.1: 439.9625; 1.2: 0.59; 1.3: 111.24; 1.4: 37.7873; 1.5: 439.9625; 1.6: 111.24; 1.7: 66.744; 1.8: 8.4594; 1.9: 556.2; 2: 17.7134; 2.1: 90.6537; 2.2: 227.5021; 2.3: 19.5396; 2.4: 212.4604; 2.5: 18.2477
| 1 | 20.65 | 1: 203.7914; 1.1: 440.4679; 1.2: 0.59068; 1.3: 111.51; 1.4: 37.7391; 1.5: 440.4679; 1.6: 111.51; 1.7: 66.906; 1.8: 8.4594; 1.9: 557.55; 2: 17.7564; 2.1: 90.6712; 2.2: 228.5637; 2.3: 19.5833; 2.4: 211.9042; 2.5: 18.1559
| 1 | 20.7 | 1: 203.5313; 1.1: 440.9709; 1.2: 0.59135; 1.3: 111.78; 1.4: 37.691; 1.5: 440.9709; 1.6: 111.78; 1.7: 67.068; 1.8: 8.4594; 1.9: 558.9; 2: 17.7994; 2.1: 90.6886; 2.2: 229.6277; 2.3: 19.6269; 2.4: 211.3432; 2.5: 18.0641
| 1 | 20.75 | 1: 203.2713; 1.1: 441.4714; 1.2: 0.59202; 1.3: 112.05; 1.4: 37.6428; 1.5: 441.4714; 1.6: 112.05; 1.7: 67.23; 1.8: 8.4594; 1.9: 560.25; 2: 17.8424; 2.1: 90.706; 2.2: 230.6942; 2.3: 19.6705; 2.4: 210.7773; 2.5: 17.9723
| 1 | 20.8 | 1: 203.0115; 1.1: 441.9695; 1.2: 0.59269; 1.3: 112.32; 1.4: 37.5947; 1.5: 441.9695; 1.6: 112.32; 1.7: 67.392; 1.8: 8.4594; 1.9: 561.6; 2: 17.8854; 2.1: 90.7233; 2.2: 231.7631; 2.3: 19.7142; 2.4: 210.2064; 2.5: 17.8805
| 1 | 20.85 | 1: 202.7518; 1.1: 442.4652; 1.2: 0.59336; 1.3: 112.59; 1.4: 37.5466; 1.5: 442.4652; 1.6: 112.59; 1.7: 67.554; 1.8: 8.4594; 1.9: 562.95; 2: 17.9283; 2.1: 90.7405; 2.2: 232.8345; 2.3: 19.7578; 2.4: 209.6307; 2.5: 17.7888
| 1 | 20.9 | 1: 202.4922; 1.1: 442.9584; 1.2: 0.59402; 1.3: 112.86; 1.4: 37.4986; 1.5: 442.9584; 1.6: 112.86; 1.7: 67.716; 1.8: 8.4594; 1.9: 564.3; 2: 17.9713; 2.1: 90.7576; 2.2: 233.9083; 2.3: 19.8015; 2.4: 209.0501; 2.5: 17.6971
| 1 | 20.95 | 1: 202.2327; 1.1: 443.4492; 1.2: 0.59468; 1.3: 113.13; 1.4: 37.4505; 1.5: 443.4492; 1.6: 113.13; 1.7: 67.878; 1.8: 8.4594; 1.9: 565.65; 2: 18.0143; 2.1: 90.7747; 2.2: 234.9846; 2.3: 19.8451; 2.4: 208.4646; 2.5: 17.6054
| 1 | 21 | 1: 201.9734; 1.1: 443.9376; 1.2: 0.59533; 1.3: 113.4; 1.4: 37.4025; 1.5: 443.9376; 1.6: 113.4; 1.7: 68.04; 1.8: 8.4594; 1.9: 567; 2: 18.0573; 2.1: 90.7918; 2.2: 236.0633; 2.3: 19.8887; 2.4: 207.8743; 2.5: 17.5138
| 1 | 21.05 | 1: 201.7142; 1.1: 444.4235; 1.2: 0.59598; 1.3: 113.67; 1.4: 37.3545; 1.5: 444.4235; 1.6: 113.67; 1.7: 68.202; 1.8: 8.4594; 1.9: 568.35; 2: 18.1003; 2.1: 90.8087; 2.2: 237.1445; 2.3: 19.9324; 2.4: 207.279; 2.5: 17.4221
| 1 | 21.1 | 1: 201.4551; 1.1: 444.9069; 1.2: 0.59663; 1.3: 113.94; 1.4: 37.3065; 1.5: 444.9069; 1.6: 113.94; 1.7: 68.364; 1.8: 8.4594; 1.9: 569.7; 2: 18.1433; 2.1: 90.8256; 2.2: 238.2281; 2.3: 19.976; 2.4: 206.6789; 2.5: 17.3305
| 1 | 21.15 | 1: 201.1962; 1.1: 445.388; 1.2: 0.59728; 1.3: 114.21; 1.4: 37.2586; 1.5: 445.388; 1.6: 114.21; 1.7: 68.526; 1.8: 8.4594; 1.9: 571.05; 2: 18.1863; 2.1: 90.8424; 2.2: 239.3141; 2.3: 20.0196; 2.4: 206.0739; 2.5: 17.2389
| 1 | 21.2 | 1: 200.9374; 1.1: 445.8666; 1.2: 0.59792; 1.3: 114.48; 1.4: 37.2106; 1.5: 445.8666; 1.6: 114.48; 1.7: 68.688; 1.8: 8.4594; 1.9: 572.4; 2: 18.2293; 2.1: 90.8592; 2.2: 240.4026; 2.3: 20.0632; 2.4: 205.464; 2.5: 17.1474
| 1 | 21.25 | 1: 200.6787; 1.1: 446.3428; 1.2: 0.59856; 1.3: 114.75; 1.4: 37.1627; 1.5: 446.3428; 1.6: 114.75; 1.7: 68.85; 1.8: 8.4594; 1.9: 573.75; 2: 18.2723; 2.1: 90.8759; 2.2: 241.4936; 2.3: 20.1069; 2.4: 204.8492; 2.5: 17.0558
| 1 | 21.3 | 1: 200.4201; 1.1: 446.8166; 1.2: 0.59919; 1.3: 115.02; 1.4: 37.1148; 1.5: 446.8166; 1.6: 115.02; 1.7: 69.012; 1.8: 8.4594; 1.9: 575.1; 2: 18.3153; 2.1: 90.8925; 2.2: 242.587; 2.3: 20.1505; 2.4: 204.2296; 2.5: 16.9643
| 1 | 21.35 | 1: 200.1617; 1.1: 447.2879; 1.2: 0.59982; 1.3: 115.29; 1.4: 37.067; 1.5: 447.2879; 1.6: 115.29; 1.7: 69.174; 1.8: 8.4594; 1.9: 576.45; 2: 18.3583; 2.1: 90.9091; 2.2: 243.6828; 2.3: 20.1941; 2.4: 203.6051; 2.5: 16.8729
| 1 | 21.4 | 1: 199.9034; 1.1: 447.7569; 1.2: 0.60045; 1.3: 115.56; 1.4: 37.0191; 1.5: 447.7569; 1.6: 115.56; 1.7: 69.336; 1.8: 8.4594; 1.9: 577.8; 2: 18.4013; 2.1: 90.9255; 2.2: 244.7811; 2.3: 20.2377; 2.4: 202.9757; 2.5: 16.7814
| 1 | 21.45 | 1: 199.6452; 1.1: 448.2234; 1.2: 0.60108; 1.3: 115.83; 1.4: 36.9713; 1.5: 448.2234; 1.6: 115.83; 1.7: 69.498; 1.8: 8.4594; 1.9: 579.15; 2: 18.4443; 2.1: 90.942; 2.2: 245.8819; 2.3: 20.2814; 2.4: 202.3415; 2.5: 16.69
| 1 | 21.5 | 1: 199.3871; 1.1: 448.6875; 1.2: 0.6017; 1.3: 116.1; 1.4: 36.9235; 1.5: 448.6875; 1.6: 116.1; 1.7: 69.66; 1.8: 8.4594; 1.9: 580.5; 2: 18.4873; 2.1: 90.9583; 2.2: 246.9851; 2.3: 20.325; 2.4: 201.7024; 2.5: 16.5986
| 1 | 21.55 | 1: 199.1292; 1.1: 449.1491; 1.2: 0.60232; 1.3: 116.37; 1.4: 36.8758; 1.5: 449.1491; 1.6: 116.37; 1.7: 69.822; 1.8: 8.4594; 1.9: 581.85; 2: 18.5303; 2.1: 90.9746; 2.2: 248.0907; 2.3: 20.3686; 2.4: 201.0584; 2.5: 16.5072
| 1 | 21.6 | 1: 198.8714; 1.1: 449.6084; 1.2: 0.60293; 1.3: 116.64; 1.4: 36.828; 1.5: 449.6084; 1.6: 116.64; 1.7: 69.984; 1.8: 8.4594; 1.9: 583.2; 2: 18.5732; 2.1: 90.9909; 2.2: 249.1988; 2.3: 20.4122; 2.4: 200.4096; 2.5: 16.4158
| 1 | 21.65 | 1: 198.6137; 1.1: 450.0653; 1.2: 0.60355; 1.3: 116.91; 1.4: 36.7803; 1.5: 450.0653; 1.6: 116.91; 1.7: 70.146; 1.8: 8.4594; 1.9: 584.55; 2: 18.6162; 2.1: 91.007; 2.2: 250.3094; 2.3: 20.4558; 2.4: 199.7559; 2.5: 16.3245
| 1 | 21.7 | 1: 198.3562; 1.1: 450.5197; 1.2: 0.60416; 1.3: 117.18; 1.4: 36.7326; 1.5: 450.5197; 1.6: 117.18; 1.7: 70.308; 1.8: 8.4594; 1.9: 585.9; 2: 18.6592; 2.1: 91.0231; 2.2: 251.4224; 2.3: 20.4994; 2.4: 199.0973; 2.5: 16.2332
| 1 | 21.75 | 1: 198.0987; 1.1: 450.9718; 1.2: 0.60476; 1.3: 117.45; 1.4: 36.685; 1.5: 450.9718; 1.6: 117.45; 1.7: 70.47; 1.8: 8.4594; 1.9: 587.25; 2: 18.7022; 2.1: 91.0392; 2.2: 252.5378; 2.3: 20.5431; 2.4: 198.4339; 2.5: 16.1419
| 1 | 21.8 | 1: 197.8414; 1.1: 451.4214; 1.2: 0.60537; 1.3: 117.72; 1.4: 36.6373; 1.5: 451.4214; 1.6: 117.72; 1.7: 70.632; 1.8: 8.4594; 1.9: 588.6; 2: 18.7452; 2.1: 91.0552; 2.2: 253.6558; 2.3: 20.5867; 2.4: 197.7657; 2.5: 16.0506
| 1 | 21.85 | 1: 197.5843; 1.1: 451.8687; 1.2: 0.60597; 1.3: 117.99; 1.4: 36.5897; 1.5: 451.8687; 1.6: 117.99; 1.7: 70.794; 1.8: 8.4594; 1.9: 589.95; 2: 18.7882; 2.1: 91.0711; 2.2: 254.7761; 2.3: 20.6303; 2.4: 197.0925; 2.5: 15.9594
| 1 | 21.9 | 1: 197.3272; 1.1: 452.3135; 1.2: 0.60656; 1.3: 118.26; 1.4: 36.5421; 1.5: 452.3135; 1.6: 118.26; 1.7: 70.956; 1.8: 8.4594; 1.9: 591.3; 2: 18.8312; 2.1: 91.0869; 2.2: 255.899; 2.3: 20.6739; 2.4: 196.4146; 2.5: 15.8682
| 1 | 21.95 | 1: 197.0703; 1.1: 452.756; 1.2: 0.60716; 1.3: 118.53; 1.4: 36.4945; 1.5: 452.756; 1.6: 118.53; 1.7: 71.118; 1.8: 8.4594; 1.9: 592.65; 2: 18.8742; 2.1: 91.1027; 2.2: 257.0242; 2.3: 20.7175; 2.4: 195.7317; 2.5: 15.777
| 1 | 22 | 1: 196.8136; 1.1: 453.196; 1.2: 0.60775; 1.3: 118.8; 1.4: 36.447; 1.5: 453.196; 1.6: 118.8; 1.7: 71.28; 1.8: 8.4594; 1.9: 594; 2: 18.9172; 2.1: 91.1184; 2.2: 258.152; 2.3: 20.7611; 2.4: 195.044; 2.5: 15.6858
| 1 | 22.05 | 1: 196.5569; 1.1: 453.6337; 1.2: 0.60833; 1.3: 119.07; 1.4: 36.3994; 1.5: 453.6337; 1.6: 119.07; 1.7: 71.442; 1.8: 8.4594; 1.9: 595.35; 2: 18.9602; 2.1: 91.1341; 2.2: 259.2822; 2.3: 20.8047; 2.4: 194.3515; 2.5: 15.5947
| 1 | 22.1 | 1: 196.3004; 1.1: 454.0689; 1.2: 0.60892; 1.3: 119.34; 1.4: 36.3519; 1.5: 454.0689; 1.6: 119.34; 1.7: 71.604; 1.8: 8.4594; 1.9: 596.7; 2: 19.0032; 2.1: 91.1497; 2.2: 260.4148; 2.3: 20.8483; 2.4: 193.6541; 2.5: 15.5036
| 1 | 22.15 | 1: 196.044; 1.1: 454.5018; 1.2: 0.6095; 1.3: 119.61; 1.4: 36.3044; 1.5: 454.5018; 1.6: 119.61; 1.7: 71.766; 1.8: 8.4594; 1.9: 598.05; 2: 19.0462; 2.1: 91.1652; 2.2: 261.5499; 2.3: 20.8919; 2.4: 192.9519; 2.5: 15.4125
| 1 | 22.2 | 1: 195.7877; 1.1: 454.9323; 1.2: 0.61007; 1.3: 119.88; 1.4: 36.257; 1.5: 454.9323; 1.6: 119.88; 1.7: 71.928; 1.8: 8.4594; 1.9: 599.4; 2: 19.0892; 2.1: 91.1807; 2.2: 262.6875; 2.3: 20.9355; 2.4: 192.2449; 2.5: 15.3214
| 1 | 22.25 | 1: 195.5316; 1.1: 455.3604; 1.2: 0.61065; 1.3: 120.15; 1.4: 36.2096; 1.5: 455.3604; 1.6: 120.15; 1.7: 72.09; 1.8: 8.4594; 1.9: 600.75; 2: 19.1322; 2.1: 91.1961; 2.2: 263.8275; 2.3: 20.9792; 2.4: 191.5329; 2.5: 15.2304
| 1 | 22.3 | 1: 195.2756; 1.1: 455.7862; 1.2: 0.61122; 1.3: 120.42; 1.4: 36.1621; 1.5: 455.7862; 1.6: 120.42; 1.7: 72.252; 1.8: 8.4594; 1.9: 602.1; 2: 19.1752; 2.1: 91.2114; 2.2: 264.97; 2.3: 21.0228; 2.4: 190.8162; 2.5: 15.1394
| 1 | 22.35 | 1: 195.0197; 1.1: 456.2095; 1.2: 0.61179; 1.3: 120.69; 1.4: 36.1148; 1.5: 456.2095; 1.6: 120.69; 1.7: 72.414; 1.8: 8.4594; 1.9: 603.45; 2: 19.2182; 2.1: 91.2267; 2.2: 266.1149; 2.3: 21.0664; 2.4: 190.0946; 2.5: 15.0484
| 1 | 22.4 | 1: 194.7639; 1.1: 456.6305; 1.2: 0.61235; 1.3: 120.96; 1.4: 36.0674; 1.5: 456.6305; 1.6: 120.96; 1.7: 72.576; 1.8: 8.4594; 1.9: 604.8; 2: 19.2611; 2.1: 91.242; 2.2: 267.2623; 2.3: 21.11; 2.4: 189.3682; 2.5: 14.9574
| 1 | 22.45 | 1: 194.5083; 1.1: 457.0491; 1.2: 0.61291; 1.3: 121.23; 1.4: 36.0201; 1.5: 457.0491; 1.6: 121.23; 1.7: 72.738; 1.8: 8.4594; 1.9: 606.15; 2: 19.3041; 2.1: 91.2571; 2.2: 268.4122; 2.3: 21.1536; 2.4: 188.6369; 2.5: 14.8665
| 1 | 22.5 | 1: 194.2528; 1.1: 457.4654; 1.2: 0.61347; 1.3: 121.5; 1.4: 35.9727; 1.5: 457.4654; 1.6: 121.5; 1.7: 72.9; 1.8: 8.4594; 1.9: 607.5; 2: 19.3471; 2.1: 91.2722; 2.2: 269.5645; 2.3: 21.1972; 2.4: 187.9009; 2.5: 14.7756
| 1 | 22.55 | 1: 193.9974; 1.1: 457.8792; 1.2: 0.61403; 1.3: 121.77; 1.4: 35.9255; 1.5: 457.8792; 1.6: 121.77; 1.7: 73.062; 1.8: 8.4594; 1.9: 608.85; 2: 19.3901; 2.1: 91.2873; 2.2: 270.7193; 2.3: 21.2408; 2.4: 187.1599; 2.5: 14.6847
| 1 | 22.6 | 1: 193.7422; 1.1: 458.2907; 1.2: 0.61458; 1.3: 122.04; 1.4: 35.8782; 1.5: 458.2907; 1.6: 122.04; 1.7: 73.224; 1.8: 8.4594; 1.9: 610.2; 2: 19.4331; 2.1: 91.3022; 2.2: 271.8765; 2.3: 21.2844; 2.4: 186.4142; 2.5: 14.5938
| 1 | 22.65 | 1: 193.4871; 1.1: 458.6998; 1.2: 0.61513; 1.3: 122.31; 1.4: 35.8309; 1.5: 458.6998; 1.6: 122.31; 1.7: 73.386; 1.8: 8.4594; 1.9: 611.55; 2: 19.4761; 2.1: 91.3172; 2.2: 273.0362; 2.3: 21.328; 2.4: 185.6636; 2.5: 14.503
| 1 | 22.7 | 1: 193.2321; 1.1: 459.1066; 1.2: 0.61567; 1.3: 122.58; 1.4: 35.7837; 1.5: 459.1066; 1.6: 122.58; 1.7: 73.548; 1.8: 8.4594; 1.9: 612.9; 2: 19.5191; 2.1: 91.332; 2.2: 274.1984; 2.3: 21.3716; 2.4: 184.9082; 2.5: 14.4121
| 1 | 22.75 | 1: 192.9773; 1.1: 459.511; 1.2: 0.61621; 1.3: 122.85; 1.4: 35.7365; 1.5: 459.511; 1.6: 122.85; 1.7: 73.71; 1.8: 8.4594; 1.9: 614.25; 2: 19.5621; 2.1: 91.3468; 2.2: 275.363; 2.3: 21.4152; 2.4: 184.148; 2.5: 14.3213
| 1 | 22.8 | 1: 192.7225; 1.1: 459.9131; 1.2: 0.61675; 1.3: 123.12; 1.4: 35.6894; 1.5: 459.9131; 1.6: 123.12; 1.7: 73.872; 1.8: 8.4594; 1.9: 615.6; 2: 19.6051; 2.1: 91.3616; 2.2: 276.5301; 2.3: 21.4588; 2.4: 183.383; 2.5: 14.2306
| 1 | 22.85 | 1: 192.4679; 1.1: 460.3127; 1.2: 0.61729; 1.3: 123.39; 1.4: 35.6422; 1.5: 460.3127; 1.6: 123.39; 1.7: 74.034; 1.8: 8.4594; 1.9: 616.95; 2: 19.6481; 2.1: 91.3763; 2.2: 277.6997; 2.3: 21.5024; 2.4: 182.6131; 2.5: 14.1398
| 1 | 22.9 | 1: 192.2135; 1.1: 460.7101; 1.2: 0.61782; 1.3: 123.66; 1.4: 35.5951; 1.5: 460.7101; 1.6: 123.66; 1.7: 74.196; 1.8: 8.4594; 1.9: 618.3; 2: 19.6911; 2.1: 91.3909; 2.2: 278.8717; 2.3: 21.546; 2.4: 181.8384; 2.5: 14.0491
| 1 | 22.95 | 1: 191.9591; 1.1: 461.1051; 1.2: 0.61835; 1.3: 123.93; 1.4: 35.548; 1.5: 461.1051; 1.6: 123.93; 1.7: 74.358; 1.8: 8.4594; 1.9: 619.65; 2: 19.7341; 2.1: 91.4054; 2.2: 280.0462; 2.3: 21.5896; 2.4: 181.0589; 2.5: 13.9584
| 1 | 23 | 1: 191.7049; 1.1: 461.4977; 1.2: 0.61888; 1.3: 124.2; 1.4: 35.5009; 1.5: 461.4977; 1.6: 124.2; 1.7: 74.52; 1.8: 8.4594; 1.9: 621; 2: 19.7771; 2.1: 91.4199; 2.2: 281.2231; 2.3: 21.6332; 2.4: 180.2746; 2.5: 13.8677
| 1 | 23.05 | 1: 191.4509; 1.1: 461.888; 1.2: 0.6194; 1.3: 124.47; 1.4: 35.4539; 1.5: 461.888; 1.6: 124.47; 1.7: 74.682; 1.8: 8.4594; 1.9: 622.35; 2: 19.8201; 2.1: 91.4344; 2.2: 282.4025; 2.3: 21.6768; 2.4: 179.4855; 2.5: 13.777
| 1 | 23.1 | 1: 191.1969; 1.1: 462.2759; 1.2: 0.61992; 1.3: 124.74; 1.4: 35.4068; 1.5: 462.2759; 1.6: 124.74; 1.7: 74.844; 1.8: 8.4594; 1.9: 623.7; 2: 19.8631; 2.1: 91.4488; 2.2: 283.5844; 2.3: 21.7204; 2.4: 178.6915; 2.5: 13.6864
| 1 | 23.15 | 1: 190.9431; 1.1: 462.6615; 1.2: 0.62044; 1.3: 125.01; 1.4: 35.3598; 1.5: 462.6615; 1.6: 125.01; 1.7: 75.006; 1.8: 8.4594; 1.9: 625.05; 2: 19.9061; 2.1: 91.4631; 2.2: 284.7688; 2.3: 21.764; 2.4: 177.8928; 2.5: 13.5958
| 1 | 23.2 | 1: 190.6894; 1.1: 463.0448; 1.2: 0.62095; 1.3: 125.28; 1.4: 35.3129; 1.5: 463.0448; 1.6: 125.28; 1.7: 75.168; 1.8: 8.4594; 1.9: 626.4; 2: 19.949; 2.1: 91.4774; 2.2: 285.9556; 2.3: 21.8076; 2.4: 177.0892; 2.5: 13.5052
| 1 | 23.25 | 1: 190.4359; 1.1: 463.4257; 1.2: 0.62146; 1.3: 125.55; 1.4: 35.2659; 1.5: 463.4257; 1.6: 125.55; 1.7: 75.33; 1.8: 8.4594; 1.9: 627.75; 2: 19.992; 2.1: 91.4916; 2.2: 287.1448; 2.3: 21.8512; 2.4: 176.2809; 2.5: 13.4147
| 1 | 23.3 | 1: 190.1825; 1.1: 463.8043; 1.2: 0.62197; 1.3: 125.82; 1.4: 35.219; 1.5: 463.8043; 1.6: 125.82; 1.7: 75.492; 1.8: 8.4594; 1.9: 629.1; 2: 20.035; 2.1: 91.5057; 2.2: 288.3366; 2.3: 21.8948; 2.4: 175.4677; 2.5: 13.3241
| 1 | 23.35 | 1: 189.9292; 1.1: 464.1806; 1.2: 0.62248; 1.3: 126.09; 1.4: 35.1721; 1.5: 464.1806; 1.6: 126.09; 1.7: 75.654; 1.8: 8.4594; 1.9: 630.45; 2: 20.078; 2.1: 91.5198; 2.2: 289.5308; 2.3: 21.9384; 2.4: 174.6497; 2.5: 13.2336
| 1 | 23.4 | 1: 189.676; 1.1: 464.5545; 1.2: 0.62298; 1.3: 126.36; 1.4: 35.1252; 1.5: 464.5545; 1.6: 126.36; 1.7: 75.816; 1.8: 8.4594; 1.9: 631.8; 2: 20.121; 2.1: 91.5339; 2.2: 290.7275; 2.3: 21.982; 2.4: 173.827; 2.5: 13.1431
| 1 | 23.45 | 1: 189.423; 1.1: 464.9261; 1.2: 0.62348; 1.3: 126.63; 1.4: 35.0783; 1.5: 464.9261; 1.6: 126.63; 1.7: 75.978; 1.8: 8.4594; 1.9: 633.15; 2: 20.164; 2.1: 91.5479; 2.2: 291.9267; 2.3: 22.0257; 2.4: 172.9994; 2.5: 13.0527
| 1 | 23.5 | 1: 189.1701; 1.1: 465.2953; 1.2: 0.62397; 1.3: 126.9; 1.4: 35.0315; 1.5: 465.2953; 1.6: 126.9; 1.7: 76.14; 1.8: 8.4594; 1.9: 634.5; 2: 20.207; 2.1: 91.5618; 2.2: 293.1283; 2.3: 22.0693; 2.4: 172.167; 2.5: 12.9622
| 1 | 23.55 | 1: 188.9173; 1.1: 465.6623; 1.2: 0.62446; 1.3: 127.17; 1.4: 34.9847; 1.5: 465.6623; 1.6: 127.17; 1.7: 76.302; 1.8: 8.4594; 1.9: 635.85; 2: 20.25; 2.1: 91.5757; 2.2: 294.3324; 2.3: 22.1129; 2.4: 171.3299; 2.5: 12.8718
| 1 | 23.6 | 1: 188.6647; 1.1: 466.0269; 1.2: 0.62495; 1.3: 127.44; 1.4: 34.9379; 1.5: 466.0269; 1.6: 127.44; 1.7: 76.464; 1.8: 8.4594; 1.9: 637.2; 2: 20.293; 2.1: 91.5895; 2.2: 295.539; 2.3: 22.1565; 2.4: 170.4879; 2.5: 12.7814
| 1 | 23.65 | 1: 188.4122; 1.1: 466.3892; 1.2: 0.62544; 1.3: 127.71; 1.4: 34.8911; 1.5: 466.3892; 1.6: 127.71; 1.7: 76.626; 1.8: 8.4594; 1.9: 638.55; 2: 20.336; 2.1: 91.6032; 2.2: 296.748; 2.3: 22.2001; 2.4: 169.6412; 2.5: 12.6911
| 1 | 23.7 | 1: 188.1598; 1.1: 466.7492; 1.2: 0.62592; 1.3: 127.98; 1.4: 34.8444; 1.5: 466.7492; 1.6: 127.98; 1.7: 76.788; 1.8: 8.4594; 1.9: 639.9; 2: 20.379; 2.1: 91.6169; 2.2: 297.9595; 2.3: 22.2437; 2.4: 168.7897; 2.5: 12.6007
| 1 | 23.75 | 1: 187.9076; 1.1: 467.1069; 1.2: 0.6264; 1.3: 128.25; 1.4: 34.7977; 1.5: 467.1069; 1.6: 128.25; 1.7: 76.95; 1.8: 8.4594; 1.9: 641.25; 2: 20.422; 2.1: 91.6306; 2.2: 299.1735; 2.3: 22.2873; 2.4: 167.9334; 2.5: 12.5104
| 1 | 23.8 | 1: 187.6555; 1.1: 467.4622; 1.2: 0.62688; 1.3: 128.52; 1.4: 34.751; 1.5: 467.4622; 1.6: 128.52; 1.7: 77.112; 1.8: 8.4594; 1.9: 642.6; 2: 20.465; 2.1: 91.6441; 2.2: 300.39; 2.3: 22.3309; 2.4: 167.0723; 2.5: 12.4201
| 1 | 23.85 | 1: 187.4035; 1.1: 467.8153; 1.2: 0.62735; 1.3: 128.79; 1.4: 34.7043; 1.5: 467.8153; 1.6: 128.79; 1.7: 77.274; 1.8: 8.4594; 1.9: 643.95; 2: 20.508; 2.1: 91.6577; 2.2: 301.6089; 2.3: 22.3745; 2.4: 166.2064; 2.5: 12.3298
| 1 | 23.9 | 1: 187.1516; 1.1: 468.166; 1.2: 0.62782; 1.3: 129.06; 1.4: 34.6577; 1.5: 468.166; 1.6: 129.06; 1.7: 77.436; 1.8: 8.4594; 1.9: 645.3; 2: 20.551; 2.1: 91.6712; 2.2: 302.8303; 2.3: 22.4181; 2.4: 165.3357; 2.5: 12.2396
| 1 | 23.95 | 1: 186.8999; 1.1: 468.5145; 1.2: 0.62829; 1.3: 129.33; 1.4: 34.6111; 1.5: 468.5145; 1.6: 129.33; 1.7: 77.598; 1.8: 8.4594; 1.9: 646.65; 2: 20.5939; 2.1: 91.6846; 2.2: 304.0542; 2.3: 22.4617; 2.4: 164.4603; 2.5: 12.1494
| 1 | 24 | 1: 186.6483; 1.1: 468.8606; 1.2: 0.62875; 1.3: 129.6; 1.4: 34.5645; 1.5: 468.8606; 1.6: 129.6; 1.7: 77.76; 1.8: 8.4594; 1.9: 648; 2: 20.6369; 2.1: 91.6979; 2.2: 305.2806; 2.3: 22.5053; 2.4: 163.5801; 2.5: 12.0592
| 1 | 24.05 | 1: 186.3969; 1.1: 469.2045; 1.2: 0.62921; 1.3: 129.87; 1.4: 34.5179; 1.5: 469.2045; 1.6: 129.87; 1.7: 77.922; 1.8: 8.4594; 1.9: 649.35; 2: 20.6799; 2.1: 91.7113; 2.2: 306.5094; 2.3: 22.549; 2.4: 162.6951; 2.5: 11.969
| 1 | 24.1 | 1: 186.1456; 1.1: 469.546; 1.2: 0.62967; 1.3: 130.14; 1.4: 34.4714; 1.5: 469.546; 1.6: 130.14; 1.7: 78.084; 1.8: 8.4594; 1.9: 650.7; 2: 20.7229; 2.1: 91.7245; 2.2: 307.7407; 2.3: 22.5926; 2.4: 161.8053; 2.5: 11.8788
| 1 | 24.15 | 1: 185.8944; 1.1: 469.8853; 1.2: 0.63013; 1.3: 130.41; 1.4: 34.4249; 1.5: 469.8853; 1.6: 130.41; 1.7: 78.246; 1.8: 8.4594; 1.9: 652.05; 2: 20.7659; 2.1: 91.7377; 2.2: 308.9745; 2.3: 22.6362; 2.4: 160.9108; 2.5: 11.7887
| 1 | 24.2 | 1: 185.6434; 1.1: 470.2222; 1.2: 0.63058; 1.3: 130.68; 1.4: 34.3784; 1.5: 470.2222; 1.6: 130.68; 1.7: 78.408; 1.8: 8.4594; 1.9: 653.4; 2: 20.8089; 2.1: 91.7509; 2.2: 310.2108; 2.3: 22.6798; 2.4: 160.0115; 2.5: 11.6986
| 1 | 24.25 | 1: 185.3924; 1.1: 470.5569; 1.2: 0.63103; 1.3: 130.95; 1.4: 34.3319; 1.5: 470.5569; 1.6: 130.95; 1.7: 78.57; 1.8: 8.4594; 1.9: 654.75; 2: 20.8519; 2.1: 91.764; 2.2: 311.4495; 2.3: 22.7234; 2.4: 159.1074; 2.5: 11.6085
| 1 | 24.3 | 1: 185.1417; 1.1: 470.8893; 1.2: 0.63147; 1.3: 131.22; 1.4: 34.2855; 1.5: 470.8893; 1.6: 131.22; 1.7: 78.732; 1.8: 8.4594; 1.9: 656.1; 2: 20.8949; 2.1: 91.777; 2.2: 312.6907; 2.3: 22.767; 2.4: 158.1986; 2.5: 11.5185
| 1 | 24.35 | 1: 184.891; 1.1: 471.2194; 1.2: 0.63192; 1.3: 131.49; 1.4: 34.2391; 1.5: 471.2194; 1.6: 131.49; 1.7: 78.894; 1.8: 8.4594; 1.9: 657.45; 2: 20.9379; 2.1: 91.79; 2.2: 313.9344; 2.3: 22.8107; 2.4: 157.285; 2.5: 11.4284
| 1 | 24.4 | 1: 184.6405; 1.1: 471.5472; 1.2: 0.63236; 1.3: 131.76; 1.4: 34.1927; 1.5: 471.5472; 1.6: 131.76; 1.7: 79.056; 1.8: 8.4594; 1.9: 658.8; 2: 20.9809; 2.1: 91.8029; 2.2: 315.1806; 2.3: 22.8543; 2.4: 156.3666; 2.5: 11.3384
| 1 | 24.45 | 1: 184.3901; 1.1: 471.8728; 1.2: 0.63279; 1.3: 132.03; 1.4: 34.1463; 1.5: 471.8728; 1.6: 132.03; 1.7: 79.218; 1.8: 8.4594; 1.9: 660.15; 2: 21.0239; 2.1: 91.8158; 2.2: 316.4293; 2.3: 22.8979; 2.4: 155.4435; 2.5: 11.2484
| 1 | 24.5 | 1: 184.1399; 1.1: 472.196; 1.2: 0.63323; 1.3: 132.3; 1.4: 34.1; 1.5: 472.196; 1.6: 132.3; 1.7: 79.38; 1.8: 8.4594; 1.9: 661.5; 2: 21.0669; 2.1: 91.8286; 2.2: 317.6804; 2.3: 22.9415; 2.4: 154.5156; 2.5: 11.1585
| 1 | 24.55 | 1: 183.8898; 1.1: 472.517; 1.2: 0.63366; 1.3: 132.57; 1.4: 34.0537; 1.5: 472.517; 1.6: 132.57; 1.7: 79.542; 1.8: 8.4594; 1.9: 662.85; 2: 21.1099; 2.1: 91.8414; 2.2: 318.934; 2.3: 22.9851; 2.4: 153.583; 2.5: 11.0685
| 1 | 24.6 | 1: 183.6398; 1.1: 472.8357; 1.2: 0.63408; 1.3: 132.84; 1.4: 34.0074; 1.5: 472.8357; 1.6: 132.84; 1.7: 79.704; 1.8: 8.4594; 1.9: 664.2; 2: 21.1529; 2.1: 91.8541; 2.2: 320.1901; 2.3: 23.0288; 2.4: 152.6456; 2.5: 10.9786
| 1 | 24.65 | 1: 183.3899; 1.1: 473.1522; 1.2: 0.63451; 1.3: 133.11; 1.4: 33.9611; 1.5: 473.1522; 1.6: 133.11; 1.7: 79.866; 1.8: 8.4594; 1.9: 665.55; 2: 21.1959; 2.1: 91.8668; 2.2: 321.4487; 2.3: 23.0724; 2.4: 151.7035; 2.5: 10.8887
| 1 | 24.7 | 1: 183.1402; 1.1: 473.4664; 1.2: 0.63493; 1.3: 133.38; 1.4: 33.9149; 1.5: 473.4664; 1.6: 133.38; 1.7: 80.028; 1.8: 8.4594; 1.9: 666.9; 2: 21.2389; 2.1: 91.8794; 2.2: 322.7097; 2.3: 23.116; 2.4: 150.7566; 2.5: 10.7988
| 1 | 24.75 | 1: 182.8907; 1.1: 473.7783; 1.2: 0.63535; 1.3: 133.65; 1.4: 33.8686; 1.5: 473.7783; 1.6: 133.65; 1.7: 80.19; 1.8: 8.4594; 1.9: 668.25; 2: 21.2818; 2.1: 91.892; 2.2: 323.9733; 2.3: 23.1596; 2.4: 149.805; 2.5: 10.709
| 1 | 24.8 | 1: 182.6412; 1.1: 474.0879; 1.2: 0.63576; 1.3: 133.92; 1.4: 33.8225; 1.5: 474.0879; 1.6: 133.92; 1.7: 80.352; 1.8: 8.4594; 1.9: 669.6; 2: 21.3248; 2.1: 91.9045; 2.2: 325.2393; 2.3: 23.2033; 2.4: 148.8486; 2.5: 10.6192
| 1 | 24.85 | 1: 182.3919; 1.1: 474.3953; 1.2: 0.63617; 1.3: 134.19; 1.4: 33.7763; 1.5: 474.3953; 1.6: 134.19; 1.7: 80.514; 1.8: 8.4594; 1.9: 670.95; 2: 21.3678; 2.1: 91.9169; 2.2: 326.5078; 2.3: 23.2469; 2.4: 147.8875; 2.5: 10.5294
| 1 | 24.9 | 1: 182.1428; 1.1: 474.7005; 1.2: 0.63658; 1.3: 134.46; 1.4: 33.7301; 1.5: 474.7005; 1.6: 134.46; 1.7: 80.676; 1.8: 8.4594; 1.9: 672.3; 2: 21.4108; 2.1: 91.9293; 2.2: 327.7788; 2.3: 23.2905; 2.4: 146.9217; 2.5: 10.4396
| 1 | 24.95 | 1: 181.8937; 1.1: 475.0034; 1.2: 0.63699; 1.3: 134.73; 1.4: 33.684; 1.5: 475.0034; 1.6: 134.73; 1.7: 80.838; 1.8: 8.4594; 1.9: 673.65; 2: 21.4538; 2.1: 91.9417; 2.2: 329.0523; 2.3: 23.3342; 2.4: 145.9511; 2.5: 10.3499
| 1 | 25 | 1: 181.6448; 1.1: 475.304; 1.2: 0.63739; 1.3: 135; 1.4: 33.6379; 1.5: 475.304; 1.6: 135; 1.7: 81; 1.8: 8.4594; 1.9: 675; 2: 21.4968; 2.1: 91.954; 2.2: 330.3283; 2.3: 23.3778; 2.4: 144.9758; 2.5: 10.2601
| 1 | 25.05 | 1: 181.3961; 1.1: 475.6024; 1.2: 0.63779; 1.3: 135.27; 1.4: 33.5919; 1.5: 475.6024; 1.6: 135.27; 1.7: 81.162; 1.8: 8.4594; 1.9: 676.35; 2: 21.5398; 2.1: 91.9662; 2.2: 331.6067; 2.3: 23.4214; 2.4: 143.9957; 2.5: 10.1704
| 1 | 25.1 | 1: 181.1475; 1.1: 475.8986; 1.2: 0.63819; 1.3: 135.54; 1.4: 33.5458; 1.5: 475.8986; 1.6: 135.54; 1.7: 81.324; 1.8: 8.4594; 1.9: 677.7; 2: 21.5828; 2.1: 91.9784; 2.2: 332.8876; 2.3: 23.4651; 2.4: 143.0109; 2.5: 10.0808
| 1 | 25.15 | 1: 180.899; 1.1: 476.1925; 1.2: 0.63858; 1.3: 135.81; 1.4: 33.4998; 1.5: 476.1925; 1.6: 135.81; 1.7: 81.486; 1.8: 8.4594; 1.9: 679.05; 2: 21.6258; 2.1: 91.9906; 2.2: 334.1711; 2.3: 23.5087; 2.4: 142.0214; 2.5: 9.9911
| 1 | 25.2 | 1: 180.6506; 1.1: 476.4841; 1.2: 0.63898; 1.3: 136.08; 1.4: 33.4538; 1.5: 476.4841; 1.6: 136.08; 1.7: 81.648; 1.8: 8.4594; 1.9: 680.4; 2: 21.6688; 2.1: 92.0027; 2.2: 335.457; 2.3: 23.5523; 2.4: 141.0271; 2.5: 9.9015
| 1 | 25.25 | 1: 180.4024; 1.1: 476.7735; 1.2: 0.63936; 1.3: 136.35; 1.4: 33.4079; 1.5: 476.7735; 1.6: 136.35; 1.7: 81.81; 1.8: 8.4594; 1.9: 681.75; 2: 21.7118; 2.1: 92.0147; 2.2: 336.7454; 2.3: 23.596; 2.4: 140.0282; 2.5: 9.8119
| 1 | 25.3 | 1: 180.1544; 1.1: 477.0607; 1.2: 0.63975; 1.3: 136.62; 1.4: 33.3619; 1.5: 477.0607; 1.6: 136.62; 1.7: 81.972; 1.8: 8.4594; 1.9: 683.1; 2: 21.7548; 2.1: 92.0267; 2.2: 338.0363; 2.3: 23.6396; 2.4: 139.0245; 2.5: 9.7223
| 1 | 25.35 | 1: 179.9064; 1.1: 477.3457; 1.2: 0.64013; 1.3: 136.89; 1.4: 33.316; 1.5: 477.3457; 1.6: 136.89; 1.7: 82.134; 1.8: 8.4594; 1.9: 684.45; 2: 21.7978; 2.1: 92.0387; 2.2: 339.3296; 2.3: 23.6833; 2.4: 138.0161; 2.5: 9.6327
| 1 | 25.4 | 1: 179.6586; 1.1: 477.6284; 1.2: 0.64051; 1.3: 137.16; 1.4: 33.2701; 1.5: 477.6284; 1.6: 137.16; 1.7: 82.296; 1.8: 8.4594; 1.9: 685.8; 2: 21.8408; 2.1: 92.0506; 2.2: 340.6255; 2.3: 23.7269; 2.4: 137.0029; 2.5: 9.5432
| 1 | 25.45 | 1: 179.411; 1.1: 477.9089; 1.2: 0.64089; 1.3: 137.43; 1.4: 33.2243; 1.5: 477.9089; 1.6: 137.43; 1.7: 82.458; 1.8: 8.4594; 1.9: 687.15; 2: 21.8838; 2.1: 92.0624; 2.2: 341.9238; 2.3: 23.7706; 2.4: 135.9851; 2.5: 9.4537
| 1 | 25.5 | 1: 179.1634; 1.1: 478.1872; 1.2: 0.64126; 1.3: 137.7; 1.4: 33.1784; 1.5: 478.1872; 1.6: 137.7; 1.7: 82.62; 1.8: 8.4594; 1.9: 688.5; 2: 21.9268; 2.1: 92.0742; 2.2: 343.2247; 2.3: 23.8142; 2.4: 134.9625; 2.5: 9.3642
| 1 | 25.55 | 1: 178.916; 1.1: 478.4632; 1.2: 0.64163; 1.3: 137.97; 1.4: 33.1326; 1.5: 478.4632; 1.6: 137.97; 1.7: 82.782; 1.8: 8.4594; 1.9: 689.85; 2: 21.9697; 2.1: 92.086; 2.2: 344.528; 2.3: 23.8579; 2.4: 133.9352; 2.5: 9.2747
| 1 | 25.6 | 1: 178.6688; 1.1: 478.7371; 1.2: 0.642; 1.3: 138.24; 1.4: 33.0868; 1.5: 478.7371; 1.6: 138.24; 1.7: 82.944; 1.8: 8.4594; 1.9: 691.2; 2: 22.0127; 2.1: 92.0977; 2.2: 345.8338; 2.3: 23.9015; 2.4: 132.9033; 2.5: 9.1853
| 1 | 25.65 | 1: 178.4217; 1.1: 479.0087; 1.2: 0.64236; 1.3: 138.51; 1.4: 33.0411; 1.5: 479.0087; 1.6: 138.51; 1.7: 83.106; 1.8: 8.4594; 1.9: 692.55; 2: 22.0557; 2.1: 92.1093; 2.2: 347.1421; 2.3: 23.9452; 2.4: 131.8666; 2.5: 9.0959
| 1 | 25.7 | 1: 178.1747; 1.1: 479.2781; 1.2: 0.64272; 1.3: 138.78; 1.4: 32.9953; 1.5: 479.2781; 1.6: 138.78; 1.7: 83.268; 1.8: 8.4594; 1.9: 693.9; 2: 22.0987; 2.1: 92.1209; 2.2: 348.4529; 2.3: 23.9888; 2.4: 130.8252; 2.5: 9.0065
| 1 | 25.75 | 1: 177.9279; 1.1: 479.5453; 1.2: 0.64308; 1.3: 139.05; 1.4: 32.9496; 1.5: 479.5453; 1.6: 139.05; 1.7: 83.43; 1.8: 8.4594; 1.9: 695.25; 2: 22.1417; 2.1: 92.1325; 2.2: 349.7662; 2.3: 24.0325; 2.4: 129.7791; 2.5: 8.9171
| 1 | 25.8 | 1: 177.6812; 1.1: 479.8103; 1.2: 0.64344; 1.3: 139.32; 1.4: 32.9039; 1.5: 479.8103; 1.6: 139.32; 1.7: 83.592; 1.8: 8.4594; 1.9: 696.6; 2: 22.1847; 2.1: 92.144; 2.2: 351.082; 2.3: 24.0761; 2.4: 128.7283; 2.5: 8.8278
| 1 | 25.85 | 1: 177.4346; 1.1: 480.0731; 1.2: 0.64379; 1.3: 139.59; 1.4: 32.8583; 1.5: 480.0731; 1.6: 139.59; 1.7: 83.754; 1.8: 8.4594; 1.9: 697.95; 2: 22.2277; 2.1: 92.1555; 2.2: 352.4003; 2.3: 24.1198; 2.4: 127.6728; 2.5: 8.7385
| 1 | 25.9 | 1: 177.1882; 1.1: 480.3336; 1.2: 0.64414; 1.3: 139.86; 1.4: 32.8126; 1.5: 480.3336; 1.6: 139.86; 1.7: 83.916; 1.8: 8.4594; 1.9: 699.3; 2: 22.2707; 2.1: 92.1669; 2.2: 353.7211; 2.3: 24.1635; 2.4: 126.6126; 2.5: 8.6492
| 1 | 25.95 | 1: 176.9419; 1.1: 480.592; 1.2: 0.64448; 1.3: 140.13; 1.4: 32.767; 1.5: 480.592; 1.6: 140.13; 1.7: 84.078; 1.8: 8.4594; 1.9: 700.65; 2: 22.3137; 2.1: 92.1782; 2.2: 355.0443; 2.3: 24.2071; 2.4: 125.5477; 2.5: 8.5599
| 1 | 26 | 1: 176.6958; 1.1: 480.8482; 1.2: 0.64483; 1.3: 140.4; 1.4: 32.7214; 1.5: 480.8482; 1.6: 140.4; 1.7: 84.24; 1.8: 8.4594; 1.9: 702; 2: 22.3567; 2.1: 92.1896; 2.2: 356.3701; 2.3: 24.2508; 2.4: 124.4781; 2.5: 8.4707
| 1 | 26.05 | 1: 176.4498; 1.1: 481.1022; 1.2: 0.64517; 1.3: 140.67; 1.4: 32.6759; 1.5: 481.1022; 1.6: 140.67; 1.7: 84.402; 1.8: 8.4594; 1.9: 703.35; 2: 22.3997; 2.1: 92.2008; 2.2: 357.6983; 2.3: 24.2944; 2.4: 123.4038; 2.5: 8.3814
| 1 | 26.1 | 1: 176.204; 1.1: 481.354; 1.2: 0.64551; 1.3: 140.94; 1.4: 32.6304; 1.5: 481.354; 1.6: 140.94; 1.7: 84.564; 1.8: 8.4594; 1.9: 704.7; 2: 22.4427; 2.1: 92.212; 2.2: 359.0291; 2.3: 24.3381; 2.4: 122.3249; 2.5: 8.2922
| 1 | 26.15 | 1: 175.9582; 1.1: 481.6036; 1.2: 0.64584; 1.3: 141.21; 1.4: 32.5849; 1.5: 481.6036; 1.6: 141.21; 1.7: 84.726; 1.8: 8.4594; 1.9: 706.05; 2: 22.4857; 2.1: 92.2232; 2.2: 360.3623; 2.3: 24.3818; 2.4: 121.2412; 2.5: 8.2031
| 1 | 26.2 | 1: 175.7127; 1.1: 481.851; 1.2: 0.64617; 1.3: 141.48; 1.4: 32.5394; 1.5: 481.851; 1.6: 141.48; 1.7: 84.888; 1.8: 8.4594; 1.9: 707.4; 2: 22.5287; 2.1: 92.2343; 2.2: 361.6981; 2.3: 24.4255; 2.4: 120.1529; 2.5: 8.1139
| 1 | 26.25 | 1: 175.4672; 1.1: 482.0962; 1.2: 0.6465; 1.3: 141.75; 1.4: 32.4939; 1.5: 482.0962; 1.6: 141.75; 1.7: 85.05; 1.8: 8.4594; 1.9: 708.75; 2: 22.5717; 2.1: 92.2454; 2.2: 363.0363; 2.3: 24.4691; 2.4: 119.0599; 2.5: 8.0248
| 1 | 26.3 | 1: 175.2219; 1.1: 482.3393; 1.2: 0.64683; 1.3: 142.02; 1.4: 32.4485; 1.5: 482.3393; 1.6: 142.02; 1.7: 85.212; 1.8: 8.4594; 1.9: 710.1; 2: 22.6146; 2.1: 92.2564; 2.2: 364.3771; 2.3: 24.5128; 2.4: 117.9622; 2.5: 7.9357
| 1 | 26.35 | 1: 174.9768; 1.1: 482.5802; 1.2: 0.64715; 1.3: 142.29; 1.4: 32.4031; 1.5: 482.5802; 1.6: 142.29; 1.7: 85.374; 1.8: 8.4594; 1.9: 711.45; 2: 22.6576; 2.1: 92.2674; 2.2: 365.7203; 2.3: 24.5565; 2.4: 116.8599; 2.5: 7.8466
| 1 | 26.4 | 1: 174.7318; 1.1: 482.8189; 1.2: 0.64747; 1.3: 142.56; 1.4: 32.3577; 1.5: 482.8189; 1.6: 142.56; 1.7: 85.536; 1.8: 8.4594; 1.9: 712.8; 2: 22.7006; 2.1: 92.2784; 2.2: 367.066; 2.3: 24.6002; 2.4: 115.7528; 2.5: 7.7576
| 1 | 26.45 | 1: 174.4869; 1.1: 483.0554; 1.2: 0.64779; 1.3: 142.83; 1.4: 32.3124; 1.5: 483.0554; 1.6: 142.83; 1.7: 85.698; 1.8: 8.4594; 1.9: 714.15; 2: 22.7436; 2.1: 92.2893; 2.2: 368.4143; 2.3: 24.6439; 2.4: 114.6411; 2.5: 7.6685
| 1 | 26.5 | 1: 174.2422; 1.1: 483.2898; 1.2: 0.6481; 1.3: 143.1; 1.4: 32.2671; 1.5: 483.2898; 1.6: 143.1; 1.7: 85.86; 1.8: 8.4594; 1.9: 715.5; 2: 22.7866; 2.1: 92.3001; 2.2: 369.765; 2.3: 24.6875; 2.4: 113.5248; 2.5: 7.5795
| 1 | 26.55 | 1: 173.9976; 1.1: 483.5219; 1.2: 0.64841; 1.3: 143.37; 1.4: 32.2218; 1.5: 483.5219; 1.6: 143.37; 1.7: 86.022; 1.8: 8.4594; 1.9: 716.85; 2: 22.8296; 2.1: 92.3109; 2.2: 371.1182; 2.3: 24.7312; 2.4: 112.4037; 2.5: 7.4906
| 1 | 26.6 | 1: 173.7532; 1.1: 483.752; 1.2: 0.64872; 1.3: 143.64; 1.4: 32.1765; 1.5: 483.752; 1.6: 143.64; 1.7: 86.184; 1.8: 8.4594; 1.9: 718.2; 2: 22.8726; 2.1: 92.3217; 2.2: 372.474; 2.3: 24.7749; 2.4: 111.278; 2.5: 7.4016
| 1 | 26.65 | 1: 173.5089; 1.1: 483.9798; 1.2: 0.64903; 1.3: 143.91; 1.4: 32.1313; 1.5: 483.9798; 1.6: 143.91; 1.7: 86.346; 1.8: 8.4594; 1.9: 719.55; 2: 22.9156; 2.1: 92.3324; 2.2: 373.8322; 2.3: 24.8186; 2.4: 110.1477; 2.5: 7.3127
| 1 | 26.7 | 1: 173.2647; 1.1: 484.2056; 1.2: 0.64933; 1.3: 144.18; 1.4: 32.0861; 1.5: 484.2056; 1.6: 144.18; 1.7: 86.508; 1.8: 8.4594; 1.9: 720.9; 2: 22.9586; 2.1: 92.343; 2.2: 375.1929; 2.3: 24.8623; 2.4: 109.0126; 2.5: 7.2238
| 1 | 26.75 | 1: 173.0207; 1.1: 484.4291; 1.2: 0.64963; 1.3: 144.45; 1.4: 32.0409; 1.5: 484.4291; 1.6: 144.45; 1.7: 86.67; 1.8: 8.4594; 1.9: 722.25; 2: 23.0016; 2.1: 92.3537; 2.2: 376.5561; 2.3: 24.906; 2.4: 107.873; 2.5: 7.1349
| 1 | 26.8 | 1: 172.7768; 1.1: 484.6505; 1.2: 0.64993; 1.3: 144.72; 1.4: 31.9957; 1.5: 484.6505; 1.6: 144.72; 1.7: 86.832; 1.8: 8.4594; 1.9: 723.6; 2: 23.0446; 2.1: 92.3642; 2.2: 377.9219; 2.3: 24.9497; 2.4: 106.7286; 2.5: 7.046
| 1 | 26.85 | 1: 172.5331; 1.1: 484.8698; 1.2: 0.65022; 1.3: 144.99; 1.4: 31.9506; 1.5: 484.8698; 1.6: 144.99; 1.7: 86.994; 1.8: 8.4594; 1.9: 724.95; 2: 23.0876; 2.1: 92.3748; 2.2: 379.2901; 2.3: 24.9934; 2.4: 105.5797; 2.5: 6.9572
| 1 | 26.9 | 1: 172.2895; 1.1: 485.0869; 1.2: 0.65051; 1.3: 145.26; 1.4: 31.9055; 1.5: 485.0869; 1.6: 145.26; 1.7: 87.156; 1.8: 8.4594; 1.9: 726.3; 2: 23.1306; 2.1: 92.3852; 2.2: 380.6609; 2.3: 25.0371; 2.4: 104.426; 2.5: 6.8684
| 1 | 26.95 | 1: 172.0461; 1.1: 485.3018; 1.2: 0.6508; 1.3: 145.53; 1.4: 31.8604; 1.5: 485.3018; 1.6: 145.53; 1.7: 87.318; 1.8: 8.4594; 1.9: 727.65; 2: 23.1736; 2.1: 92.3957; 2.2: 382.0341; 2.3: 25.0808; 2.4: 103.2677; 2.5: 6.7796
| 1 | 27 | 1: 171.8028; 1.1: 485.5147; 1.2: 0.65109; 1.3: 145.8; 1.4: 31.8153; 1.5: 485.5147; 1.6: 145.8; 1.7: 87.48; 1.8: 8.4594; 1.9: 729; 2: 23.2166; 2.1: 92.4061; 2.2: 383.4098; 2.3: 25.1245; 2.4: 102.1048; 2.5: 6.6908
| 1 | 27.05 | 1: 171.5596; 1.1: 485.7253; 1.2: 0.65137; 1.3: 146.07; 1.4: 31.7703; 1.5: 485.7253; 1.6: 146.07; 1.7: 87.642; 1.8: 8.4594; 1.9: 730.35; 2: 23.2596; 2.1: 92.4164; 2.2: 384.7881; 2.3: 25.1682; 2.4: 100.9373; 2.5: 6.6021
| 1 | 27.1 | 1: 171.3166; 1.1: 485.9339; 1.2: 0.65165; 1.3: 146.34; 1.4: 31.7253; 1.5: 485.9339; 1.6: 146.34; 1.7: 87.804; 1.8: 8.4594; 1.9: 731.7; 2: 23.3025; 2.1: 92.4267; 2.2: 386.1688; 2.3: 25.2119; 2.4: 99.7651; 2.5: 6.5134
| 1 | 27.15 | 1: 171.0738; 1.1: 486.1403; 1.2: 0.65192; 1.3: 146.61; 1.4: 31.6803; 1.5: 486.1403; 1.6: 146.61; 1.7: 87.966; 1.8: 8.4594; 1.9: 733.05; 2: 23.3455; 2.1: 92.437; 2.2: 387.5521; 2.3: 25.2556; 2.4: 98.5882; 2.5: 6.4247
| 1 | 27.2 | 1: 170.831; 1.1: 486.3446; 1.2: 0.6522; 1.3: 146.88; 1.4: 31.6354; 1.5: 486.3446; 1.6: 146.88; 1.7: 88.128; 1.8: 8.4594; 1.9: 734.4; 2: 23.3885; 2.1: 92.4472; 2.2: 388.9379; 2.3: 25.2993; 2.4: 97.4067; 2.5: 6.336
| 1 | 27.25 | 1: 170.5885; 1.1: 486.5468; 1.2: 0.65247; 1.3: 147.15; 1.4: 31.5905; 1.5: 486.5468; 1.6: 147.15; 1.7: 88.29; 1.8: 8.4594; 1.9: 735.75; 2: 23.4315; 2.1: 92.4574; 2.2: 390.3261; 2.3: 25.3431; 2.4: 96.2206; 2.5: 6.2474
| 1 | 27.3 | 1: 170.346; 1.1: 486.7468; 1.2: 0.65274; 1.3: 147.42; 1.4: 31.5456; 1.5: 486.7468; 1.6: 147.42; 1.7: 88.452; 1.8: 8.4594; 1.9: 737.1; 2: 23.4745; 2.1: 92.4675; 2.2: 391.7169; 2.3: 25.3868; 2.4: 95.0299; 2.5: 6.1588
| 1 | 27.35 | 1: 170.1038; 1.1: 486.9447; 1.2: 0.653; 1.3: 147.69; 1.4: 31.5007; 1.5: 486.9447; 1.6: 147.69; 1.7: 88.614; 1.8: 8.4594; 1.9: 738.45; 2: 23.5175; 2.1: 92.4776; 2.2: 393.1102; 2.3: 25.4305; 2.4: 93.8345; 2.5: 6.0702
| 1 | 27.4 | 1: 169.8616; 1.1: 487.1405; 1.2: 0.65327; 1.3: 147.96; 1.4: 31.4559; 1.5: 487.1405; 1.6: 147.96; 1.7: 88.776; 1.8: 8.4594; 1.9: 739.8; 2: 23.5605; 2.1: 92.4877; 2.2: 394.506; 2.3: 25.4742; 2.4: 92.6345; 2.5: 5.9816
| 1 | 27.45 | 1: 169.6196; 1.1: 487.3342; 1.2: 0.65353; 1.3: 148.23; 1.4: 31.411; 1.5: 487.3342; 1.6: 148.23; 1.7: 88.938; 1.8: 8.4594; 1.9: 741.15; 2: 23.6035; 2.1: 92.4977; 2.2: 395.9043; 2.3: 25.5179; 2.4: 91.4299; 2.5: 5.8931
| 1 | 27.5 | 1: 169.3778; 1.1: 487.5258; 1.2: 0.65378; 1.3: 148.5; 1.4: 31.3663; 1.5: 487.5258; 1.6: 148.5; 1.7: 89.1; 1.8: 8.4594; 1.9: 742.5; 2: 23.6465; 2.1: 92.5076; 2.2: 397.3051; 2.3: 25.5617; 2.4: 90.2207; 2.5: 5.8046
| 1 | 27.55 | 1: 169.1361; 1.1: 487.7152; 1.2: 0.65404; 1.3: 148.77; 1.4: 31.3215; 1.5: 487.7152; 1.6: 148.77; 1.7: 89.262; 1.8: 8.4594; 1.9: 743.85; 2: 23.6895; 2.1: 92.5175; 2.2: 398.7084; 2.3: 25.6054; 2.4: 89.0068; 2.5: 5.7161
| 1 | 27.6 | 1: 168.8946; 1.1: 487.9026; 1.2: 0.65429; 1.3: 149.04; 1.4: 31.2768; 1.5: 487.9026; 1.6: 149.04; 1.7: 89.424; 1.8: 8.4594; 1.9: 745.2; 2: 23.7325; 2.1: 92.5274; 2.2: 400.1142; 2.3: 25.6491; 2.4: 87.7884; 2.5: 5.6276
| 1 | 27.65 | 1: 168.6531; 1.1: 488.0878; 1.2: 0.65454; 1.3: 149.31; 1.4: 31.2321; 1.5: 488.0878; 1.6: 149.31; 1.7: 89.586; 1.8: 8.4594; 1.9: 746.55; 2: 23.7755; 2.1: 92.5373; 2.2: 401.5225; 2.3: 25.6929; 2.4: 86.5653; 2.5: 5.5392
| 1 | 27.7 | 1: 168.4119; 1.1: 488.271; 1.2: 0.65478; 1.3: 149.58; 1.4: 31.1874; 1.5: 488.271; 1.6: 149.58; 1.7: 89.748; 1.8: 8.4594; 1.9: 747.9; 2: 23.8185; 2.1: 92.547; 2.2: 402.9334; 2.3: 25.7366; 2.4: 85.3376; 2.5: 5.4508
| 1 | 27.75 | 1: 168.1708; 1.1: 488.452; 1.2: 0.65502; 1.3: 149.85; 1.4: 31.1427; 1.5: 488.452; 1.6: 149.85; 1.7: 89.91; 1.8: 8.4594; 1.9: 749.25; 2: 23.8615; 2.1: 92.5568; 2.2: 404.3467; 2.3: 25.7803; 2.4: 84.1053; 2.5: 5.3624
| 1 | 27.8 | 1: 167.9298; 1.1: 488.631; 1.2: 0.65526; 1.3: 150.12; 1.4: 31.0981; 1.5: 488.631; 1.6: 150.12; 1.7: 90.072; 1.8: 8.4594; 1.9: 750.6; 2: 23.9045; 2.1: 92.5665; 2.2: 405.7626; 2.3: 25.8241; 2.4: 82.8684; 2.5: 5.274
| 1 | 27.85 | 1: 167.689; 1.1: 488.8079; 1.2: 0.6555; 1.3: 150.39; 1.4: 31.0535; 1.5: 488.8079; 1.6: 150.39; 1.7: 90.234; 1.8: 8.4594; 1.9: 751.95; 2: 23.9475; 2.1: 92.5762; 2.2: 407.181; 2.3: 25.8678; 2.4: 81.6269; 2.5: 5.1857
| 1 | 27.9 | 1: 167.4483; 1.1: 488.9827; 1.2: 0.65574; 1.3: 150.66; 1.4: 31.009; 1.5: 488.9827; 1.6: 150.66; 1.7: 90.396; 1.8: 8.4594; 1.9: 753.3; 2: 23.9904; 2.1: 92.5858; 2.2: 408.6018; 2.3: 25.9116; 2.4: 80.3808; 2.5: 5.0974
| 1 | 27.95 | 1: 167.2078; 1.1: 489.1554; 1.2: 0.65597; 1.3: 150.93; 1.4: 30.9644; 1.5: 489.1554; 1.6: 150.93; 1.7: 90.558; 1.8: 8.4594; 1.9: 754.65; 2: 24.0334; 2.1: 92.5954; 2.2: 410.0252; 2.3: 25.9553; 2.4: 79.1301; 2.5: 5.0091
| 1 | 28 | 1: 166.9675; 1.1: 489.326; 1.2: 0.6562; 1.3: 151.2; 1.4: 30.9199; 1.5: 489.326; 1.6: 151.2; 1.7: 90.72; 1.8: 8.4594; 1.9: 756; 2: 24.0764; 2.1: 92.6049; 2.2: 411.4511; 2.3: 25.9991; 2.4: 77.8748; 2.5: 4.9208
| 1 | 28.05 | 1: 166.7272; 1.1: 489.4945; 1.2: 0.65642; 1.3: 151.47; 1.4: 30.8754; 1.5: 489.4945; 1.6: 151.47; 1.7: 90.882; 1.8: 8.4594; 1.9: 757.35; 2: 24.1194; 2.1: 92.6144; 2.2: 412.8796; 2.3: 26.0428; 2.4: 76.6149; 2.5: 4.8326
| 1 | 28.1 | 1: 166.4872; 1.1: 489.661; 1.2: 0.65665; 1.3: 151.74; 1.4: 30.831; 1.5: 489.661; 1.6: 151.74; 1.7: 91.044; 1.8: 8.4594; 1.9: 758.7; 2: 24.1624; 2.1: 92.6239; 2.2: 414.3105; 2.3: 26.0866; 2.4: 75.3505; 2.5: 4.7444
| 1 | 28.15 | 1: 166.2472; 1.1: 489.8253; 1.2: 0.65687; 1.3: 152.01; 1.4: 30.7865; 1.5: 489.8253; 1.6: 152.01; 1.7: 91.206; 1.8: 8.4594; 1.9: 760.05; 2: 24.2054; 2.1: 92.6333; 2.2: 415.7439; 2.3: 26.1304; 2.4: 74.0814; 2.5: 4.6562
| 1 | 28.2 | 1: 166.0075; 1.1: 489.9877; 1.2: 0.65708; 1.3: 152.28; 1.4: 30.7421; 1.5: 489.9877; 1.6: 152.28; 1.7: 91.368; 1.8: 8.4594; 1.9: 761.4; 2: 24.2484; 2.1: 92.6427; 2.2: 417.1799; 2.3: 26.1741; 2.4: 72.8078; 2.5: 4.568
| 1 | 28.25 | 1: 165.7679; 1.1: 490.1479; 1.2: 0.6573; 1.3: 152.55; 1.4: 30.6978; 1.5: 490.1479; 1.6: 152.55; 1.7: 91.53; 1.8: 8.4594; 1.9: 762.75; 2: 24.2914; 2.1: 92.652; 2.2: 418.6184; 2.3: 26.2179; 2.4: 71.5296; 2.5: 4.4799
| 1 | 28.3 | 1: 165.5284; 1.1: 490.3061; 1.2: 0.65751; 1.3: 152.82; 1.4: 30.6534; 1.5: 490.3061; 1.6: 152.82; 1.7: 91.692; 1.8: 8.4594; 1.9: 764.1; 2: 24.3344; 2.1: 92.6613; 2.2: 420.0593; 2.3: 26.2617; 2.4: 70.2467; 2.5: 4.3918
| 1 | 28.35 | 1: 165.2891; 1.1: 490.4622; 1.2: 0.65772; 1.3: 153.09; 1.4: 30.6091; 1.5: 490.4622; 1.6: 153.09; 1.7: 91.854; 1.8: 8.4594; 1.9: 765.45; 2: 24.3774; 2.1: 92.6706; 2.2: 421.5028; 2.3: 26.3054; 2.4: 68.9594; 2.5: 4.3037
| 1 | 28.4 | 1: 165.0499; 1.1: 490.6163; 1.2: 0.65793; 1.3: 153.36; 1.4: 30.5648; 1.5: 490.6163; 1.6: 153.36; 1.7: 92.016; 1.8: 8.4594; 1.9: 766.8; 2: 24.4204; 2.1: 92.6798; 2.2: 422.9489; 2.3: 26.3492; 2.4: 67.6674; 2.5: 4.2156
| 1 | 28.45 | 1: 164.8109; 1.1: 490.7683; 1.2: 0.65813; 1.3: 153.63; 1.4: 30.5205; 1.5: 490.7683; 1.6: 153.63; 1.7: 92.178; 1.8: 8.4594; 1.9: 768.15; 2: 24.4634; 2.1: 92.689; 2.2: 424.3974; 2.3: 26.393; 2.4: 66.3709; 2.5: 4.1276
| 1 | 28.5 | 1: 164.572; 1.1: 490.9183; 1.2: 0.65833; 1.3: 153.9; 1.4: 30.4763; 1.5: 490.9183; 1.6: 153.9; 1.7: 92.34; 1.8: 8.4594; 1.9: 769.5; 2: 24.5064; 2.1: 92.6981; 2.2: 425.8484; 2.3: 26.4367; 2.4: 65.0698; 2.5: 4.0395
| 1 | 28.55 | 1: 164.3333; 1.1: 491.0662; 1.2: 0.65853; 1.3: 154.17; 1.4: 30.4321; 1.5: 491.0662; 1.6: 154.17; 1.7: 92.502; 1.8: 8.4594; 1.9: 770.85; 2: 24.5494; 2.1: 92.7072; 2.2: 427.302; 2.3: 26.4805; 2.4: 63.7641; 2.5: 3.9516
| 1 | 28.6 | 1: 164.0947; 1.1: 491.212; 1.2: 0.65873; 1.3: 154.44; 1.4: 30.3879; 1.5: 491.212; 1.6: 154.44; 1.7: 92.664; 1.8: 8.4594; 1.9: 772.2; 2: 24.5924; 2.1: 92.7163; 2.2: 428.7581; 2.3: 26.5243; 2.4: 62.4539; 2.5: 3.8636
| 1 | 28.65 | 1: 163.8563; 1.1: 491.3558; 1.2: 0.65892; 1.3: 154.71; 1.4: 30.3438; 1.5: 491.3558; 1.6: 154.71; 1.7: 92.826; 1.8: 8.4594; 1.9: 773.55; 2: 24.6354; 2.1: 92.7253; 2.2: 430.2167; 2.3: 26.5681; 2.4: 61.1392; 2.5: 3.7757
| 1 | 28.7 | 1: 163.618; 1.1: 491.4976; 1.2: 0.65911; 1.3: 154.98; 1.4: 30.2996; 1.5: 491.4976; 1.6: 154.98; 1.7: 92.988; 1.8: 8.4594; 1.9: 774.9; 2: 24.6783; 2.1: 92.7343; 2.2: 431.6778; 2.3: 26.6119; 2.4: 59.8198; 2.5: 3.6877
| 1 | 28.75 | 1: 163.3799; 1.1: 491.6374; 1.2: 0.6593; 1.3: 155.25; 1.4: 30.2555; 1.5: 491.6374; 1.6: 155.25; 1.7: 93.15; 1.8: 8.4594; 1.9: 776.25; 2: 24.7213; 2.1: 92.7432; 2.2: 433.1415; 2.3: 26.6557; 2.4: 58.4959; 2.5: 3.5999
| 1 | 28.8 | 1: 163.1419; 1.1: 491.7751; 1.2: 0.65948; 1.3: 155.52; 1.4: 30.2115; 1.5: 491.7751; 1.6: 155.52; 1.7: 93.312; 1.8: 8.4594; 1.9: 777.6; 2: 24.7643; 2.1: 92.7521; 2.2: 434.6076; 2.3: 26.6995; 2.4: 57.1675; 2.5: 3.512
| 1 | 28.85 | 1: 162.9041; 1.1: 491.9108; 1.2: 0.65966; 1.3: 155.79; 1.4: 30.1674; 1.5: 491.9108; 1.6: 155.79; 1.7: 93.474; 1.8: 8.4594; 1.9: 778.95; 2: 24.8073; 2.1: 92.761; 2.2: 436.0763; 2.3: 26.7433; 2.4: 55.8345; 2.5: 3.4242
| 1 | 28.9 | 1: 162.6665; 1.1: 492.0444; 1.2: 0.65984; 1.3: 156.06; 1.4: 30.1234; 1.5: 492.0444; 1.6: 156.06; 1.7: 93.636; 1.8: 8.4594; 1.9: 780.3; 2: 24.8503; 2.1: 92.7698; 2.2: 437.5475; 2.3: 26.7871; 2.4: 54.4969; 2.5: 3.3364
| 1 | 28.95 | 1: 162.429; 1.1: 492.176; 1.2: 0.66002; 1.3: 156.33; 1.4: 30.0794; 1.5: 492.176; 1.6: 156.33; 1.7: 93.798; 1.8: 8.4594; 1.9: 781.65; 2: 24.8933; 2.1: 92.7786; 2.2: 439.0212; 2.3: 26.8309; 2.4: 53.1549; 2.5: 3.2486
| 1 | 29 | 1: 162.1916; 1.1: 492.3057; 1.2: 0.66019; 1.3: 156.6; 1.4: 30.0355; 1.5: 492.3057; 1.6: 156.6; 1.7: 93.96; 1.8: 8.4594; 1.9: 783; 2: 24.9363; 2.1: 92.7874; 2.2: 440.4974; 2.3: 26.8747; 2.4: 51.8082; 2.5: 3.1608
| 1 | 29.05 | 1: 161.9544; 1.1: 492.4332; 1.2: 0.66036; 1.3: 156.87; 1.4: 29.9916; 1.5: 492.4332; 1.6: 156.87; 1.7: 94.122; 1.8: 8.4594; 1.9: 784.35; 2: 24.9793; 2.1: 92.7961; 2.2: 441.9762; 2.3: 26.9185; 2.4: 50.4571; 2.5: 3.0731
| 1 | 29.1 | 1: 161.7174; 1.1: 492.5588; 1.2: 0.66053; 1.3: 157.14; 1.4: 29.9477; 1.5: 492.5588; 1.6: 157.14; 1.7: 94.284; 1.8: 8.4594; 1.9: 785.7; 2: 25.0223; 2.1: 92.8048; 2.2: 443.4574; 2.3: 26.9623; 2.4: 49.1014; 2.5: 2.9854
| 1 | 29.15 | 1: 161.4805; 1.1: 492.6824; 1.2: 0.6607; 1.3: 157.41; 1.4: 29.9038; 1.5: 492.6824; 1.6: 157.41; 1.7: 94.446; 1.8: 8.4594; 1.9: 787.05; 2: 25.0653; 2.1: 92.8134; 2.2: 444.9412; 2.3: 27.0061; 2.4: 47.7411; 2.5: 2.8977
| 1 | 29.2 | 1: 161.2438; 1.1: 492.8039; 1.2: 0.66086; 1.3: 157.68; 1.4: 29.86; 1.5: 492.8039; 1.6: 157.68; 1.7: 94.608; 1.8: 8.4594; 1.9: 788.4; 2: 25.1083; 2.1: 92.822; 2.2: 446.4276; 2.3: 27.0499; 2.4: 46.3764; 2.5: 2.81
| 1 | 29.25 | 1: 161.0072; 1.1: 492.9235; 1.2: 0.66102; 1.3: 157.95; 1.4: 29.8161; 1.5: 492.9235; 1.6: 157.95; 1.7: 94.77; 1.8: 8.4594; 1.9: 789.75; 2: 25.1513; 2.1: 92.8306; 2.2: 447.9164; 2.3: 27.0937; 2.4: 45.0071; 2.5: 2.7224
| 1 | 29.3 | 1: 160.7708; 1.1: 493.041; 1.2: 0.66118; 1.3: 158.22; 1.4: 29.7724; 1.5: 493.041; 1.6: 158.22; 1.7: 94.932; 1.8: 8.4594; 1.9: 791.1; 2: 25.1943; 2.1: 92.8391; 2.2: 449.4078; 2.3: 27.1376; 2.4: 43.6333; 2.5: 2.6348
| 1 | 29.35 | 1: 160.5345; 1.1: 493.1566; 1.2: 0.66133; 1.3: 158.49; 1.4: 29.7286; 1.5: 493.1566; 1.6: 158.49; 1.7: 95.094; 1.8: 8.4594; 1.9: 792.45; 2: 25.2373; 2.1: 92.8476; 2.2: 450.9016; 2.3: 27.1814; 2.4: 42.2549; 2.5: 2.5472
| 1 | 29.4 | 1: 160.2984; 1.1: 493.2701; 1.2: 0.66149; 1.3: 158.76; 1.4: 29.6849; 1.5: 493.2701; 1.6: 158.76; 1.7: 95.256; 1.8: 8.4594; 1.9: 793.8; 2: 25.2803; 2.1: 92.8561; 2.2: 452.398; 2.3: 27.2252; 2.4: 40.8721; 2.5: 2.4597
| 1 | 29.45 | 1: 160.0624; 1.1: 493.3817; 1.2: 0.66164; 1.3: 159.03; 1.4: 29.6412; 1.5: 493.3817; 1.6: 159.03; 1.7: 95.418; 1.8: 8.4594; 1.9: 795.15; 2: 25.3232; 2.1: 92.8645; 2.2: 453.897; 2.3: 27.269; 2.4: 39.4847; 2.5: 2.3721
| 1 | 29.5 | 1: 159.8266; 1.1: 493.4912; 1.2: 0.66178; 1.3: 159.3; 1.4: 29.5975; 1.5: 493.4912; 1.6: 159.3; 1.7: 95.58; 1.8: 8.4594; 1.9: 796.5; 2: 25.3662; 2.1: 92.8728; 2.2: 455.3984; 2.3: 27.3129; 2.4: 38.0928; 2.5: 2.2846
| 1 | 29.55 | 1: 159.5909; 1.1: 493.5988; 1.2: 0.66193; 1.3: 159.57; 1.4: 29.5539; 1.5: 493.5988; 1.6: 159.57; 1.7: 95.742; 1.8: 8.4594; 1.9: 797.85; 2: 25.4092; 2.1: 92.8812; 2.2: 456.9024; 2.3: 27.3567; 2.4: 36.6964; 2.5: 2.1972
| 1 | 29.6 | 1: 159.3554; 1.1: 493.7044; 1.2: 0.66207; 1.3: 159.84; 1.4: 29.5103; 1.5: 493.7044; 1.6: 159.84; 1.7: 95.904; 1.8: 8.4594; 1.9: 799.2; 2: 25.4522; 2.1: 92.8895; 2.2: 458.4089; 2.3: 27.4005; 2.4: 35.2955; 2.5: 2.1097
| 1 | 29.65 | 1: 159.1201; 1.1: 493.808; 1.2: 0.66221; 1.3: 160.11; 1.4: 29.4667; 1.5: 493.808; 1.6: 160.11; 1.7: 96.066; 1.8: 8.4594; 1.9: 800.55; 2: 25.4952; 2.1: 92.8978; 2.2: 459.9179; 2.3: 27.4444; 2.4: 33.8901; 2.5: 2.0223
| 1 | 29.7 | 1: 158.8849; 1.1: 493.9097; 1.2: 0.66234; 1.3: 160.38; 1.4: 29.4231; 1.5: 493.9097; 1.6: 160.38; 1.7: 96.228; 1.8: 8.4594; 1.9: 801.9; 2: 25.5382; 2.1: 92.906; 2.2: 461.4295; 2.3: 27.4882; 2.4: 32.4802; 2.5: 1.9349
| 1 | 29.75 | 1: 158.6499; 1.1: 494.0093; 1.2: 0.66248; 1.3: 160.65; 1.4: 29.3796; 1.5: 494.0093; 1.6: 160.65; 1.7: 96.39; 1.8: 8.4594; 1.9: 803.25; 2: 25.5812; 2.1: 92.9142; 2.2: 462.9436; 2.3: 27.5321; 2.4: 31.0657; 2.5: 1.8475
| 1 | 29.8 | 1: 158.415; 1.1: 494.107; 1.2: 0.66261; 1.3: 160.92; 1.4: 29.3361; 1.5: 494.107; 1.6: 160.92; 1.7: 96.552; 1.8: 8.4594; 1.9: 804.6; 2: 25.6242; 2.1: 92.9224; 2.2: 464.4602; 2.3: 27.5759; 2.4: 29.6468; 2.5: 1.7602
| 1 | 29.85 | 1: 158.1803; 1.1: 494.2027; 1.2: 0.66274; 1.3: 161.19; 1.4: 29.2926; 1.5: 494.2027; 1.6: 161.19; 1.7: 96.714; 1.8: 8.4594; 1.9: 805.95; 2: 25.6672; 2.1: 92.9305; 2.2: 465.9793; 2.3: 27.6198; 2.4: 28.2234; 2.5: 1.6729
| 1 | 29.9 | 1: 157.9458; 1.1: 494.2965; 1.2: 0.66286; 1.3: 161.46; 1.4: 29.2492; 1.5: 494.2965; 1.6: 161.46; 1.7: 96.876; 1.8: 8.4594; 1.9: 807.3; 2: 25.7102; 2.1: 92.9386; 2.2: 467.501; 2.3: 27.6636; 2.4: 26.7955; 2.5: 1.5856
| 1 | 29.95 | 1: 157.7114; 1.1: 494.3883; 1.2: 0.66299; 1.3: 161.73; 1.4: 29.2058; 1.5: 494.3883; 1.6: 161.73; 1.7: 97.038; 1.8: 8.4594; 1.9: 808.65; 2: 25.7532; 2.1: 92.9467; 2.2: 469.0252; 2.3: 27.7075; 2.4: 25.3631; 2.5: 1.4983
| 1 | 30 | 1: 157.4771; 1.1: 494.4781; 1.2: 0.66311; 1.3: 162; 1.4: 29.1624; 1.5: 494.4781; 1.6: 162; 1.7: 97.2; 1.8: 8.4594; 1.9: 810; 2: 25.7962; 2.1: 92.9547; 2.2: 470.5519; 2.3: 27.7513; 2.4: 23.9263; 2.5: 1.4111
| 1 | 30.05 | 1: 157.243; 1.1: 494.566; 1.2: 0.66322; 1.3: 162.27; 1.4: 29.1191; 1.5: 494.566; 1.6: 162.27; 1.7: 97.362; 1.8: 8.4594; 1.9: 811.35; 2: 25.8392; 2.1: 92.9627; 2.2: 472.0811; 2.3: 27.7952; 2.4: 22.4849; 2.5: 1.3239
| 1 | 30.1 | 1: 157.0091; 1.1: 494.6519; 1.2: 0.66334; 1.3: 162.54; 1.4: 29.0758; 1.5: 494.6519; 1.6: 162.54; 1.7: 97.524; 1.8: 8.4594; 1.9: 812.7; 2: 25.8822; 2.1: 92.9706; 2.2: 473.6129; 2.3: 27.8391; 2.4: 21.0391; 2.5: 1.2367
| 1 | 30.15 | 1: 156.7753; 1.1: 494.7359; 1.2: 0.66345; 1.3: 162.81; 1.4: 29.0325; 1.5: 494.7359; 1.6: 162.81; 1.7: 97.686; 1.8: 8.4594; 1.9: 814.05; 2: 25.9252; 2.1: 92.9785; 2.2: 475.1472; 2.3: 27.8829; 2.4: 19.5888; 2.5: 1.1495
| 1 | 30.2 | 1: 156.5417; 1.1: 494.818; 1.2: 0.66356; 1.3: 163.08; 1.4: 28.9892; 1.5: 494.818; 1.6: 163.08; 1.7: 97.848; 1.8: 8.4594; 1.9: 815.4; 2: 25.9682; 2.1: 92.9864; 2.2: 476.684; 2.3: 27.9268; 2.4: 18.134; 2.5: 1.0624
| 1 | 30.25 | 1: 156.3083; 1.1: 494.8981; 1.2: 0.66367; 1.3: 163.35; 1.4: 28.946; 1.5: 494.8981; 1.6: 163.35; 1.7: 98.01; 1.8: 8.4594; 1.9: 816.75; 2: 26.0111; 2.1: 92.9943; 2.2: 478.2234; 2.3: 27.9707; 2.4: 16.6747; 2.5: 0.97528
| 1 | 30.3 | 1: 156.075; 1.1: 494.9762; 1.2: 0.66377; 1.3: 163.62; 1.4: 28.9028; 1.5: 494.9762; 1.6: 163.62; 1.7: 98.172; 1.8: 8.4594; 1.9: 818.1; 2: 26.0541; 2.1: 93.0021; 2.2: 479.7652; 2.3: 28.0146; 2.4: 15.211; 2.5: 0.8882
| 1 | 30.35 | 1: 155.8419; 1.1: 495.0524; 1.2: 0.66388; 1.3: 163.89; 1.4: 28.8596; 1.5: 495.0524; 1.6: 163.89; 1.7: 98.334; 1.8: 8.4594; 1.9: 819.45; 2: 26.0971; 2.1: 93.0099; 2.2: 481.3097; 2.3: 28.0585; 2.4: 13.7428; 2.5: 0.80115
| 1 | 30.4 | 1: 155.6089; 1.1: 495.1267; 1.2: 0.66398; 1.3: 164.16; 1.4: 28.8165; 1.5: 495.1267; 1.6: 164.16; 1.7: 98.496; 1.8: 8.4594; 1.9: 820.8; 2: 26.1401; 2.1: 93.0176; 2.2: 482.8566; 2.3: 28.1023; 2.4: 12.2701; 2.5: 0.71412
| 1 | 30.45 | 1: 155.3761; 1.1: 495.1991; 1.2: 0.66407; 1.3: 164.43; 1.4: 28.7733; 1.5: 495.1991; 1.6: 164.43; 1.7: 98.658; 1.8: 8.4594; 1.9: 822.15; 2: 26.1831; 2.1: 93.0253; 2.2: 484.4061; 2.3: 28.1462; 2.4: 10.793; 2.5: 0.62712
| 1 | 30.5 | 1: 155.1434; 1.1: 495.2695; 1.2: 0.66417; 1.3: 164.7; 1.4: 28.7303; 1.5: 495.2695; 1.6: 164.7; 1.7: 98.82; 1.8: 8.4594; 1.9: 823.5; 2: 26.2261; 2.1: 93.033; 2.2: 485.9581; 2.3: 28.1901; 2.4: 9.3114; 2.5: 0.54015
| 1 | 30.55 | 1: 154.9109; 1.1: 495.338; 1.2: 0.66426; 1.3: 164.97; 1.4: 28.6872; 1.5: 495.338; 1.6: 164.97; 1.7: 98.982; 1.8: 8.4594; 1.9: 824.85; 2: 26.2691; 2.1: 93.0407; 2.2: 487.5126; 2.3: 28.234; 2.4: 7.8254; 2.5: 0.4532
| 1 | 30.6 | 1: 154.6786; 1.1: 495.4046; 1.2: 0.66435; 1.3: 165.24; 1.4: 28.6442; 1.5: 495.4046; 1.6: 165.24; 1.7: 99.144; 1.8: 8.4594; 1.9: 826.2; 2: 26.3121; 2.1: 93.0483; 2.2: 489.0697; 2.3: 28.2779; 2.4: 6.3349; 2.5: 0.36628
| 1 | 30.65 | 1: 154.4464; 1.1: 495.4693; 1.2: 0.66444; 1.3: 165.51; 1.4: 28.6012; 1.5: 495.4693; 1.6: 165.51; 1.7: 99.306; 1.8: 8.4594; 1.9: 827.55; 2: 26.3551; 2.1: 93.0559; 2.2: 490.6293; 2.3: 28.3218; 2.4: 4.84; 2.5: 0.27939
| 1 | 30.7 | 1: 154.2144; 1.1: 495.532; 1.2: 0.66452; 1.3: 165.78; 1.4: 28.5582; 1.5: 495.532; 1.6: 165.78; 1.7: 99.468; 1.8: 8.4594; 1.9: 828.9; 2: 26.3981; 2.1: 93.0634; 2.2: 492.1914; 2.3: 28.3657; 2.4: 3.3406; 2.5: 0.19253
| 1 | 30.75 | 1: 153.9826; 1.1: 495.5929; 1.2: 0.6646; 1.3: 166.05; 1.4: 28.5153; 1.5: 495.5929; 1.6: 166.05; 1.7: 99.63; 1.8: 8.4594; 1.9: 830.25; 2: 26.4411; 2.1: 93.0709; 2.2: 493.7561; 2.3: 28.4096; 2.4: 1.8368; 2.5: 0.10569
| 2 | 30.8 | 1: 153.7509; 1.1: 495.6518; 1.2: 0.66468; 1.3: 166.32; 1.4: 28.4724; 1.5: 495.6518; 1.6: 166.32; 1.7: 99.792; 1.8: 8.4594; 1.9: 831.6; 2: 26.4841; 2.1: 93.0784; 2.2: 495.3233; 2.3: 28.4535; 2.4: 0.32855; 2.5: 0.018874
| 2 | 30.85 | 1: 153.5194; 1.1: 495.7089; 1.2: 0.66476; 1.3: 166.59; 1.4: 28.4295; 1.5: 495.7089; 1.6: 166.59; 1.7: 99.954; 1.8: 8.4594; 1.9: 832.95; 2: 26.5271; 2.1: 93.0859; 2.2: 496.893; 2.3: 28.4974; 2.4: -1.1841; 2.5: -0.067912
| 2 | 30.9 | 1: 153.288; 1.1: 495.764; 1.2: 0.66483; 1.3: 166.86; 1.4: 28.3867; 1.5: 495.764; 1.6: 166.86; 1.7: 100.116; 1.8: 8.4594; 1.9: 834.3; 2: 26.5701; 2.1: 93.0933; 2.2: 498.4653; 2.3: 28.5413; 2.4: -2.7013; 2.5: -0.15467
| 2 | 30.95 | 1: 153.0568; 1.1: 495.8172; 1.2: 0.6649; 1.3: 167.13; 1.4: 28.3438; 1.5: 495.8172; 1.6: 167.13; 1.7: 100.278; 1.8: 8.4594; 1.9: 835.65; 2: 26.6131; 2.1: 93.1007; 2.2: 500.0401; 2.3: 28.5853; 2.4: -4.2228; 2.5: -0.2414
| 2 | 31 | 1: 152.8257; 1.1: 495.8686; 1.2: 0.66497; 1.3: 167.4; 1.4: 28.3011; 1.5: 495.8686; 1.6: 167.4; 1.7: 100.44; 1.8: 8.4594; 1.9: 837; 2: 26.6561; 2.1: 93.108; 2.2: 501.6174; 2.3: 28.6292; 2.4: -5.7488; 2.5: -0.32811
| 2 | 31.05 | 1: 152.5949; 1.1: 495.918; 1.2: 0.66504; 1.3: 167.67; 1.4: 28.2583; 1.5: 495.918; 1.6: 167.67; 1.7: 100.602; 1.8: 8.4594; 1.9: 838.35; 2: 26.699; 2.1: 93.1153; 2.2: 503.1973; 2.3: 28.6731; 2.4: -7.2792; 2.5: -0.41478
| 2 | 31.1 | 1: 152.3641; 1.1: 495.9656; 1.2: 0.6651; 1.3: 167.94; 1.4: 28.2156; 1.5: 495.9656; 1.6: 167.94; 1.7: 100.764; 1.8: 8.4594; 1.9: 839.7; 2: 26.742; 2.1: 93.1226; 2.2: 504.7797; 2.3: 28.717; 2.4: -8.8141; 2.5: -0.50143
| 2 | 31.15 | 1: 152.1336; 1.1: 496.0113; 1.2: 0.66516; 1.3: 168.21; 1.4: 28.1729; 1.5: 496.0113; 1.6: 168.21; 1.7: 100.926; 1.8: 8.4594; 1.9: 841.05; 2: 26.785; 2.1: 93.1299; 2.2: 506.3646; 2.3: 28.7609; 2.4: -10.3533; 2.5: -0.58806
| 2 | 31.2 | 1: 151.9032; 1.1: 496.0551; 1.2: 0.66522; 1.3: 168.48; 1.4: 28.1302; 1.5: 496.0551; 1.6: 168.48; 1.7: 101.088; 1.8: 8.4594; 1.9: 842.4; 2: 26.828; 2.1: 93.1371; 2.2: 507.9521; 2.3: 28.8049; 2.4: -11.897; 2.5: -0.67465
| 2 | 31.25 | 1: 151.673; 1.1: 496.097; 1.2: 0.66528; 1.3: 168.75; 1.4: 28.0876; 1.5: 496.097; 1.6: 168.75; 1.7: 101.25; 1.8: 8.4594; 1.9: 843.75; 2: 26.871; 2.1: 93.1443; 2.2: 509.5421; 2.3: 28.8488; 2.4: -13.4451; 2.5: -0.76122
| 2 | 31.3 | 1: 151.4429; 1.1: 496.1371; 1.2: 0.66533; 1.3: 169.02; 1.4: 28.045; 1.5: 496.1371; 1.6: 169.02; 1.7: 101.412; 1.8: 8.4594; 1.9: 845.1; 2: 26.914; 2.1: 93.1515; 2.2: 511.1346; 2.3: 28.8927; 2.4: -14.9975; 2.5: -0.84776
| 2 | 31.35 | 1: 151.213; 1.1: 496.1753; 1.2: 0.66538; 1.3: 169.29; 1.4: 28.0024; 1.5: 496.1753; 1.6: 169.29; 1.7: 101.574; 1.8: 8.4594; 1.9: 846.45; 2: 26.957; 2.1: 93.1586; 2.2: 512.7297; 2.3: 28.9367; 2.4: -16.5544; 2.5: -0.93428
| 2 | 31.4 | 1: 150.9833; 1.1: 496.2116; 1.2: 0.66543; 1.3: 169.56; 1.4: 27.9599; 1.5: 496.2116; 1.6: 169.56; 1.7: 101.736; 1.8: 8.4594; 1.9: 847.8; 2: 27; 2.1: 93.1657; 2.2: 514.3273; 2.3: 28.9806; 2.4: -18.1157; 2.5: -1.0208
| 2 | 31.45 | 1: 150.7537; 1.1: 496.246; 1.2: 0.66548; 1.3: 169.83; 1.4: 27.9174; 1.5: 496.246; 1.6: 169.83; 1.7: 101.898; 1.8: 8.4594; 1.9: 849.15; 2: 27.043; 2.1: 93.1728; 2.2: 515.9275; 2.3: 29.0246; 2.4: -19.6814; 2.5: -1.1072
| 2 | 31.5 | 1: 150.5243; 1.1: 496.2786; 1.2: 0.66552; 1.3: 170.1; 1.4: 27.8749; 1.5: 496.2786; 1.6: 170.1; 1.7: 102.06; 1.8: 8.4594; 1.9: 850.5; 2: 27.086; 2.1: 93.1798; 2.2: 517.5302; 2.3: 29.0685; 2.4: -21.2515; 2.5: -1.1937
| 2 | 31.55 | 1: 150.2951; 1.1: 496.3093; 1.2: 0.66556; 1.3: 170.37; 1.4: 27.8324; 1.5: 496.3093; 1.6: 170.37; 1.7: 102.222; 1.8: 8.4594; 1.9: 851.85; 2: 27.129; 2.1: 93.1868; 2.2: 519.1354; 2.3: 29.1125; 2.4: -22.826; 2.5: -1.2801
| 2 | 31.6 | 1: 150.066; 1.1: 496.3382; 1.2: 0.6656; 1.3: 170.64; 1.4: 27.79; 1.5: 496.3382; 1.6: 170.64; 1.7: 102.384; 1.8: 8.4594; 1.9: 853.2; 2: 27.172; 2.1: 93.1938; 2.2: 520.7431; 2.3: 29.1564; 2.4: -24.4049; 2.5: -1.3664
| 2 | 31.65 | 1: 149.8371; 1.1: 496.3652; 1.2: 0.66564; 1.3: 170.91; 1.4: 27.7476; 1.5: 496.3652; 1.6: 170.91; 1.7: 102.546; 1.8: 8.4594; 1.9: 854.55; 2: 27.215; 2.1: 93.2007; 2.2: 522.3534; 2.3: 29.2004; 2.4: -25.9882; 2.5: -1.4528
| 2 | 31.7 | 1: 149.6083; 1.1: 496.3904; 1.2: 0.66567; 1.3: 171.18; 1.4: 27.7052; 1.5: 496.3904; 1.6: 171.18; 1.7: 102.708; 1.8: 8.4594; 1.9: 855.9; 2: 27.258; 2.1: 93.2076; 2.2: 523.9663; 2.3: 29.2443; 2.4: -27.5759; 2.5: -1.5391
| 2 | 31.75 | 1: 149.3797; 1.1: 496.4137; 1.2: 0.6657; 1.3: 171.45; 1.4: 27.6629; 1.5: 496.4137; 1.6: 171.45; 1.7: 102.87; 1.8: 8.4594; 1.9: 857.25; 2: 27.301; 2.1: 93.2145; 2.2: 525.5817; 2.3: 29.2883; 2.4: -29.1679; 2.5: -1.6254
| 2 | 31.8 | 1: 149.1513; 1.1: 496.4352; 1.2: 0.66573; 1.3: 171.72; 1.4: 27.6206; 1.5: 496.4352; 1.6: 171.72; 1.7: 103.032; 1.8: 8.4594; 1.9: 858.6; 2: 27.3439; 2.1: 93.2214; 2.2: 527.1996; 2.3: 29.3323; 2.4: -30.7644; 2.5: -1.7117
| 2 | 31.85 | 1: 148.9231; 1.1: 496.4549; 1.2: 0.66576; 1.3: 171.99; 1.4: 27.5783; 1.5: 496.4549; 1.6: 171.99; 1.7: 103.194; 1.8: 8.4594; 1.9: 859.95; 2: 27.3869; 2.1: 93.2282; 2.2: 528.82; 2.3: 29.3762; 2.4: -32.3652; 2.5: -1.7979
| 2 | 31.9 | 1: 148.695; 1.1: 496.4727; 1.2: 0.66578; 1.3: 172.26; 1.4: 27.5361; 1.5: 496.4727; 1.6: 172.26; 1.7: 103.356; 1.8: 8.4594; 1.9: 861.3; 2: 27.4299; 2.1: 93.235; 2.2: 530.443; 2.3: 29.4202; 2.4: -33.9703; 2.5: -1.8841
| 2 | 31.95 | 1: 148.4671; 1.1: 496.4887; 1.2: 0.6658; 1.3: 172.53; 1.4: 27.4939; 1.5: 496.4887; 1.6: 172.53; 1.7: 103.518; 1.8: 8.4594; 1.9: 862.65; 2: 27.4729; 2.1: 93.2417; 2.2: 532.0686; 2.3: 29.4642; 2.4: -35.5799; 2.5: -1.9703
| 2 | 32 | 1: 148.2393; 1.1: 496.5028; 1.2: 0.66582; 1.3: 172.8; 1.4: 27.4517; 1.5: 496.5028; 1.6: 172.8; 1.7: 103.68; 1.8: 8.4594; 1.9: 864; 2: 27.5159; 2.1: 93.2485; 2.2: 533.6966; 2.3: 29.5082; 2.4: -37.1938; 2.5: -2.0565
| 2 | 32.05 | 1: 148.0117; 1.1: 496.5152; 1.2: 0.66584; 1.3: 173.07; 1.4: 27.4096; 1.5: 496.5152; 1.6: 173.07; 1.7: 103.842; 1.8: 8.4594; 1.9: 865.35; 2: 27.5589; 2.1: 93.2552; 2.2: 535.3272; 2.3: 29.5522; 2.4: -38.8121; 2.5: -2.1426
| 2 | 32.1 | 1: 147.7843; 1.1: 496.5257; 1.2: 0.66585; 1.3: 173.34; 1.4: 27.3675; 1.5: 496.5257; 1.6: 173.34; 1.7: 104.004; 1.8: 8.4594; 1.9: 866.7; 2: 27.6019; 2.1: 93.2619; 2.2: 536.9604; 2.3: 29.5961; 2.4: -40.4347; 2.5: -2.2287
| 2 | 32.15 | 1: 147.557; 1.1: 496.5344; 1.2: 0.66586; 1.3: 173.61; 1.4: 27.3254; 1.5: 496.5344; 1.6: 173.61; 1.7: 104.166; 1.8: 8.4594; 1.9: 868.05; 2: 27.6449; 2.1: 93.2685; 2.2: 538.5961; 2.3: 29.6401; 2.4: -42.0617; 2.5: -2.3147
| 2 | 32.2 | 1: 147.33; 1.1: 496.5412; 1.2: 0.66587; 1.3: 173.88; 1.4: 27.2833; 1.5: 496.5412; 1.6: 173.88; 1.7: 104.328; 1.8: 8.4594; 1.9: 869.4; 2: 27.6879; 2.1: 93.2751; 2.2: 540.2343; 2.3: 29.6841; 2.4: -43.6931; 2.5: -2.4008
| 2 | 32.25 | 1: 147.103; 1.1: 496.5463; 1.2: 0.66588; 1.3: 174.15; 1.4: 27.2413; 1.5: 496.5463; 1.6: 174.15; 1.7: 104.49; 1.8: 8.4594; 1.9: 870.75; 2: 27.7309; 2.1: 93.2817; 2.2: 541.8751; 2.3: 29.7281; 2.4: -45.3288; 2.5: -2.4868
| 2 | 32.3 | 1: 146.8763; 1.1: 496.5495; 1.2: 0.66588; 1.3: 174.42; 1.4: 27.1993; 1.5: 496.5495; 1.6: 174.42; 1.7: 104.652; 1.8: 8.4594; 1.9: 872.1; 2: 27.7739; 2.1: 93.2883; 2.2: 543.5184; 2.3: 29.7721; 2.4: -46.9689; 2.5: -2.5728
| 2 | 32.35 | 1: 146.6497; 1.1: 496.551; 1.2: 0.66589; 1.3: 174.69; 1.4: 27.1574; 1.5: 496.551; 1.6: 174.69; 1.7: 104.814; 1.8: 8.4594; 1.9: 873.45; 2: 27.8169; 2.1: 93.2948; 2.2: 545.1643; 2.3: 29.8161; 2.4: -48.6133; 2.5: -2.6588
| 2 | 32.4 | 1: 146.4233; 1.1: 496.5506; 1.2: 0.66589; 1.3: 174.96; 1.4: 27.1154; 1.5: 496.5506; 1.6: 174.96; 1.7: 104.976; 1.8: 8.4594; 1.9: 874.8; 2: 27.8599; 2.1: 93.3013; 2.2: 546.8127; 2.3: 29.8601; 2.4: -50.262; 2.5: -2.7447
| 2 | 32.45 | 1: 146.197; 1.1: 496.5485; 1.2: 0.66588; 1.3: 175.23; 1.4: 27.0735; 1.5: 496.5485; 1.6: 175.23; 1.7: 105.138; 1.8: 8.4594; 1.9: 876.15; 2: 27.9029; 2.1: 93.3078; 2.2: 548.4636; 2.3: 29.9041; 2.4: -51.9151; 2.5: -2.8306
| 2 | 32.5 | 1: 145.971; 1.1: 496.5446; 1.2: 0.66588; 1.3: 175.5; 1.4: 27.0317; 1.5: 496.5446; 1.6: 175.5; 1.7: 105.3; 1.8: 8.4594; 1.9: 877.5; 2: 27.9459; 2.1: 93.3142; 2.2: 550.1171; 2.3: 29.9481; 2.4: -53.5726; 2.5: -2.9165
| 2 | 32.55 | 1: 145.7451; 1.1: 496.5388; 1.2: 0.66587; 1.3: 175.77; 1.4: 26.9898; 1.5: 496.5388; 1.6: 175.77; 1.7: 105.462; 1.8: 8.4594; 1.9: 878.85; 2: 27.9889; 2.1: 93.3206; 2.2: 551.7731; 2.3: 29.9921; 2.4: -55.2343; 2.5: -3.0023
| 2 | 32.6 | 1: 145.5193; 1.1: 496.5313; 1.2: 0.66586; 1.3: 176.04; 1.4: 26.948; 1.5: 496.5313; 1.6: 176.04; 1.7: 105.624; 1.8: 8.4594; 1.9: 880.2; 2: 28.0318; 2.1: 93.327; 2.2: 553.4317; 2.3: 30.0362; 2.4: -56.9004; 2.5: -3.0881
| 2 | 32.65 | 1: 145.2937; 1.1: 496.522; 1.2: 0.66585; 1.3: 176.31; 1.4: 26.9062; 1.5: 496.522; 1.6: 176.31; 1.7: 105.786; 1.8: 8.4594; 1.9: 881.55; 2: 28.0748; 2.1: 93.3334; 2.2: 555.0928; 2.3: 30.0802; 2.4: -58.5708; 2.5: -3.1739
| 2 | 32.7 | 1: 145.0683; 1.1: 496.5109; 1.2: 0.66583; 1.3: 176.58; 1.4: 26.8645; 1.5: 496.5109; 1.6: 176.58; 1.7: 105.948; 1.8: 8.4594; 1.9: 882.9; 2: 28.1178; 2.1: 93.3397; 2.2: 556.7565; 2.3: 30.1242; 2.4: -60.2456; 2.5: -3.2597
| 2 | 32.75 | 1: 144.8431; 1.1: 496.498; 1.2: 0.66581; 1.3: 176.85; 1.4: 26.8228; 1.5: 496.498; 1.6: 176.85; 1.7: 106.11; 1.8: 8.4594; 1.9: 884.25; 2: 28.1608; 2.1: 93.346; 2.2: 558.4227; 2.3: 30.1682; 2.4: -61.9247; 2.5: -3.3454
| 2 | 32.8 | 1: 144.618; 1.1: 496.4834; 1.2: 0.6658; 1.3: 177.12; 1.4: 26.7811; 1.5: 496.4834; 1.6: 177.12; 1.7: 106.272; 1.8: 8.4594; 1.9: 885.6; 2: 28.2038; 2.1: 93.3523; 2.2: 560.0914; 2.3: 30.2122; 2.4: -63.608; 2.5: -3.4311
| 2 | 32.85 | 1: 144.3931; 1.1: 496.467; 1.2: 0.66577; 1.3: 177.39; 1.4: 26.7395; 1.5: 496.467; 1.6: 177.39; 1.7: 106.434; 1.8: 8.4594; 1.9: 886.95; 2: 28.2468; 2.1: 93.3586; 2.2: 561.7627; 2.3: 30.2563; 2.4: -65.2957; 2.5: -3.5168
| 2 | 32.9 | 1: 144.1684; 1.1: 496.4488; 1.2: 0.66575; 1.3: 177.66; 1.4: 26.6979; 1.5: 496.4488; 1.6: 177.66; 1.7: 106.596; 1.8: 8.4594; 1.9: 888.3; 2: 28.2898; 2.1: 93.3648; 2.2: 563.4365; 2.3: 30.3003; 2.4: -66.9878; 2.5: -3.6024
| 2 | 32.95 | 1: 143.9439; 1.1: 496.4288; 1.2: 0.66572; 1.3: 177.93; 1.4: 26.6563; 1.5: 496.4288; 1.6: 177.93; 1.7: 106.758; 1.8: 8.4594; 1.9: 889.65; 2: 28.3328; 2.1: 93.371; 2.2: 565.1129; 2.3: 30.3443; 2.4: -68.6841; 2.5: -3.6881
| 2 | 33 | 1: 143.7195; 1.1: 496.4071; 1.2: 0.66569; 1.3: 178.2; 1.4: 26.6147; 1.5: 496.4071; 1.6: 178.2; 1.7: 106.92; 1.8: 8.4594; 1.9: 891; 2: 28.3758; 2.1: 93.3771; 2.2: 566.7918; 2.3: 30.3884; 2.4: -70.3847; 2.5: -3.7737
| 2 | 33.05 | 1: 143.4953; 1.1: 496.3836; 1.2: 0.66566; 1.3: 178.47; 1.4: 26.5732; 1.5: 496.3836; 1.6: 178.47; 1.7: 107.082; 1.8: 8.4594; 1.9: 892.35; 2: 28.4188; 2.1: 93.3833; 2.2: 568.4733; 2.3: 30.4324; 2.4: -72.0897; 2.5: -3.8592
| 2 | 33.1 | 1: 143.2712; 1.1: 496.3584; 1.2: 0.66563; 1.3: 178.74; 1.4: 26.5317; 1.5: 496.3584; 1.6: 178.74; 1.7: 107.244; 1.8: 8.4594; 1.9: 893.7; 2: 28.4618; 2.1: 93.3894; 2.2: 570.1573; 2.3: 30.4765; 2.4: -73.7989; 2.5: -3.9448
| 2 | 33.15 | 1: 143.0474; 1.1: 496.3314; 1.2: 0.66559; 1.3: 179.01; 1.4: 26.4903; 1.5: 496.3314; 1.6: 179.01; 1.7: 107.406; 1.8: 8.4594; 1.9: 895.05; 2: 28.5048; 2.1: 93.3955; 2.2: 571.8439; 2.3: 30.5205; 2.4: -75.5124; 2.5: -4.0303
| 2 | 33.2 | 1: 142.8237; 1.1: 496.3027; 1.2: 0.66555; 1.3: 179.28; 1.4: 26.4488; 1.5: 496.3027; 1.6: 179.28; 1.7: 107.568; 1.8: 8.4594; 1.9: 896.4; 2: 28.5478; 2.1: 93.4015; 2.2: 573.533; 2.3: 30.5646; 2.4: -77.2303; 2.5: -4.1157
| 2 | 33.25 | 1: 142.6001; 1.1: 496.2722; 1.2: 0.66551; 1.3: 179.55; 1.4: 26.4074; 1.5: 496.2722; 1.6: 179.55; 1.7: 107.73; 1.8: 8.4594; 1.9: 897.75; 2: 28.5908; 2.1: 93.4076; 2.2: 575.2246; 2.3: 30.6086; 2.4: -78.9524; 2.5: -4.2012
| 2 | 33.3 | 1: 142.3768; 1.1: 496.24; 1.2: 0.66547; 1.3: 179.82; 1.4: 26.3661; 1.5: 496.24; 1.6: 179.82; 1.7: 107.892; 1.8: 8.4594; 1.9: 899.1; 2: 28.6338; 2.1: 93.4136; 2.2: 576.9188; 2.3: 30.6527; 2.4: -80.6788; 2.5: -4.2866
| 2 | 33.35 | 1: 142.1536; 1.1: 496.2061; 1.2: 0.66542; 1.3: 180.09; 1.4: 26.3247; 1.5: 496.2061; 1.6: 180.09; 1.7: 108.054; 1.8: 8.4594; 1.9: 900.45; 2: 28.6768; 2.1: 93.4196; 2.2: 578.6156; 2.3: 30.6967; 2.4: -82.4095; 2.5: -4.372
| 2 | 33.4 | 1: 141.9306; 1.1: 496.1704; 1.2: 0.66538; 1.3: 180.36; 1.4: 26.2834; 1.5: 496.1704; 1.6: 180.36; 1.7: 108.216; 1.8: 8.4594; 1.9: 901.8; 2: 28.7197; 2.1: 93.4255; 2.2: 580.3148; 2.3: 30.7408; 2.4: -84.1445; 2.5: -4.4574
| 2 | 33.45 | 1: 141.7077; 1.1: 496.133; 1.2: 0.66533; 1.3: 180.63; 1.4: 26.2422; 1.5: 496.133; 1.6: 180.63; 1.7: 108.378; 1.8: 8.4594; 1.9: 903.15; 2: 28.7627; 2.1: 93.4314; 2.2: 582.0167; 2.3: 30.7849; 2.4: -85.8837; 2.5: -4.5427
| 2 | 33.5 | 1: 141.4851; 1.1: 496.0938; 1.2: 0.66527; 1.3: 180.9; 1.4: 26.2009; 1.5: 496.0938; 1.6: 180.9; 1.7: 108.54; 1.8: 8.4594; 1.9: 904.5; 2: 28.8057; 2.1: 93.4374; 2.2: 583.7211; 2.3: 30.8289; 2.4: -87.6272; 2.5: -4.628
| 2 | 33.55 | 1: 141.2626; 1.1: 496.053; 1.2: 0.66522; 1.3: 181.17; 1.4: 26.1597; 1.5: 496.053; 1.6: 181.17; 1.7: 108.702; 1.8: 8.4594; 1.9: 905.85; 2: 28.8487; 2.1: 93.4432; 2.2: 585.428; 2.3: 30.873; 2.4: -89.375; 2.5: -4.7133
| 2 | 33.6 | 1: 141.0403; 1.1: 496.0104; 1.2: 0.66516; 1.3: 181.44; 1.4: 26.1186; 1.5: 496.0104; 1.6: 181.44; 1.7: 108.864; 1.8: 8.4594; 1.9: 907.2; 2: 28.8917; 2.1: 93.4491; 2.2: 587.1375; 2.3: 30.9171; 2.4: -91.1271; 2.5: -4.7985
| 2 | 33.65 | 1: 140.8181; 1.1: 495.9661; 1.2: 0.6651; 1.3: 181.71; 1.4: 26.0774; 1.5: 495.9661; 1.6: 181.71; 1.7: 109.026; 1.8: 8.4594; 1.9: 908.55; 2: 28.9347; 2.1: 93.4549; 2.2: 588.8495; 2.3: 30.9611; 2.4: -92.8834; 2.5: -4.8837
| 2 | 33.7 | 1: 140.5961; 1.1: 495.92; 1.2: 0.66504; 1.3: 181.98; 1.4: 26.0363; 1.5: 495.92; 1.6: 181.98; 1.7: 109.188; 1.8: 8.4594; 1.9: 909.9; 2: 28.9777; 2.1: 93.4607; 2.2: 590.5641; 2.3: 31.0052; 2.4: -94.644; 2.5: -4.9689
| 2 | 33.75 | 1: 140.3743; 1.1: 495.8723; 1.2: 0.66498; 1.3: 182.25; 1.4: 25.9952; 1.5: 495.8723; 1.6: 182.25; 1.7: 109.35; 1.8: 8.4594; 1.9: 911.25; 2: 29.0207; 2.1: 93.4665; 2.2: 592.2812; 2.3: 31.0493; 2.4: -96.4089; 2.5: -5.0541
| 2 | 33.8 | 1: 140.1527; 1.1: 495.8229; 1.2: 0.66491; 1.3: 182.52; 1.4: 25.9542; 1.5: 495.8229; 1.6: 182.52; 1.7: 109.512; 1.8: 8.4594; 1.9: 912.6; 2: 29.0637; 2.1: 93.4722; 2.2: 594.0008; 2.3: 31.0934; 2.4: -98.178; 2.5: -5.1392
| 2 | 33.85 | 1: 139.9312; 1.1: 495.7717; 1.2: 0.66484; 1.3: 182.79; 1.4: 25.9132; 1.5: 495.7717; 1.6: 182.79; 1.7: 109.674; 1.8: 8.4594; 1.9: 913.95; 2: 29.1067; 2.1: 93.478; 2.2: 595.7231; 2.3: 31.1375; 2.4: -99.9513; 2.5: -5.2243
| 2 | 33.9 | 1: 139.71; 1.1: 495.7189; 1.2: 0.66477; 1.3: 183.06; 1.4: 25.8722; 1.5: 495.7189; 1.6: 183.06; 1.7: 109.836; 1.8: 8.4594; 1.9: 915.3; 2: 29.1497; 2.1: 93.4837; 2.2: 597.4478; 2.3: 31.1816; 2.4: -101.729; 2.5: -5.3094
| 2 | 33.95 | 1: 139.4888; 1.1: 495.6643; 1.2: 0.6647; 1.3: 183.33; 1.4: 25.8313; 1.5: 495.6643; 1.6: 183.33; 1.7: 109.998; 1.8: 8.4594; 1.9: 916.65; 2: 29.1927; 2.1: 93.4893; 2.2: 599.1751; 2.3: 31.2257; 2.4: -103.5108; 2.5: -5.3944
| 2 | 34 | 1: 139.2679; 1.1: 495.6081; 1.2: 0.66462; 1.3: 183.6; 1.4: 25.7904; 1.5: 495.6081; 1.6: 183.6; 1.7: 110.16; 1.8: 8.4594; 1.9: 918; 2: 29.2357; 2.1: 93.495; 2.2: 600.905; 2.3: 31.2698; 2.4: -105.2969; 2.5: -5.4794
| 2 | 34.05 | 1: 139.0471; 1.1: 495.5501; 1.2: 0.66454; 1.3: 183.87; 1.4: 25.7495; 1.5: 495.5501; 1.6: 183.87; 1.7: 110.322; 1.8: 8.4594; 1.9: 919.35; 2: 29.2787; 2.1: 93.5006; 2.2: 602.6374; 2.3: 31.3139; 2.4: -107.0873; 2.5: -5.5644
| 2 | 34.1 | 1: 138.8266; 1.1: 495.4905; 1.2: 0.66446; 1.3: 184.14; 1.4: 25.7086; 1.5: 495.4905; 1.6: 184.14; 1.7: 110.484; 1.8: 8.4594; 1.9: 920.7; 2: 29.3217; 2.1: 93.5062; 2.2: 604.3724; 2.3: 31.358; 2.4: -108.8819; 2.5: -5.6494
| 2 | 34.15 | 1: 138.6061; 1.1: 495.4292; 1.2: 0.66438; 1.3: 184.41; 1.4: 25.6678; 1.5: 495.4292; 1.6: 184.41; 1.7: 110.646; 1.8: 8.4594; 1.9: 922.05; 2: 29.3646; 2.1: 93.5118; 2.2: 606.1099; 2.3: 31.4021; 2.4: -110.6807; 2.5: -5.7343
| 2 | 34.2 | 1: 138.3859; 1.1: 495.3662; 1.2: 0.6643; 1.3: 184.68; 1.4: 25.627; 1.5: 495.3662; 1.6: 184.68; 1.7: 110.808; 1.8: 8.4594; 1.9: 923.4; 2: 29.4076; 2.1: 93.5173; 2.2: 607.8499; 2.3: 31.4462; 2.4: -112.4837; 2.5: -5.8192
| 2 | 34.25 | 1: 138.1658; 1.1: 495.3015; 1.2: 0.66421; 1.3: 184.95; 1.4: 25.5863; 1.5: 495.3015; 1.6: 184.95; 1.7: 110.97; 1.8: 8.4594; 1.9: 924.75; 2: 29.4506; 2.1: 93.5229; 2.2: 609.5925; 2.3: 31.4903; 2.4: -114.291; 2.5: -5.904
| 2 | 34.3 | 1: 137.946; 1.1: 495.2352; 1.2: 0.66412; 1.3: 185.22; 1.4: 25.5455; 1.5: 495.2352; 1.6: 185.22; 1.7: 111.132; 1.8: 8.4594; 1.9: 926.1; 2: 29.4936; 2.1: 93.5284; 2.2: 611.3377; 2.3: 31.5344; 2.4: -116.1025; 2.5: -5.9889
| 2 | 34.35 | 1: 137.7262; 1.1: 495.1672; 1.2: 0.66403; 1.3: 185.49; 1.4: 25.5049; 1.5: 495.1672; 1.6: 185.49; 1.7: 111.294; 1.8: 8.4594; 1.9: 927.45; 2: 29.5366; 2.1: 93.5338; 2.2: 613.0854; 2.3: 31.5785; 2.4: -117.9182; 2.5: -6.0737
| 2 | 34.4 | 1: 137.5067; 1.1: 495.0975; 1.2: 0.66394; 1.3: 185.76; 1.4: 25.4642; 1.5: 495.0975; 1.6: 185.76; 1.7: 111.456; 1.8: 8.4594; 1.9: 928.8; 2: 29.5796; 2.1: 93.5393; 2.2: 614.8356; 2.3: 31.6227; 2.4: -119.7381; 2.5: -6.1585
| 2 | 34.45 | 1: 137.2873; 1.1: 495.0261; 1.2: 0.66384; 1.3: 186.03; 1.4: 25.4236; 1.5: 495.0261; 1.6: 186.03; 1.7: 111.618; 1.8: 8.4594; 1.9: 930.15; 2: 29.6226; 2.1: 93.5447; 2.2: 616.5884; 2.3: 31.6668; 2.4: -121.5623; 2.5: -6.2432
| 2 | 34.5 | 1: 137.0682; 1.1: 494.9531; 1.2: 0.66374; 1.3: 186.3; 1.4: 25.383; 1.5: 494.9531; 1.6: 186.3; 1.7: 111.78; 1.8: 8.4594; 1.9: 931.5; 2: 29.6656; 2.1: 93.5501; 2.2: 618.3438; 2.3: 31.7109; 2.4: -123.3907; 2.5: -6.3279
| 2 | 34.55 | 1: 136.8492; 1.1: 494.8785; 1.2: 0.66364; 1.3: 186.57; 1.4: 25.3424; 1.5: 494.8785; 1.6: 186.57; 1.7: 111.942; 1.8: 8.4594; 1.9: 932.85; 2: 29.7086; 2.1: 93.5555; 2.2: 620.1017; 2.3: 31.755; 2.4: -125.2232; 2.5: -6.4126
| 2 | 34.6 | 1: 136.6303; 1.1: 494.8022; 1.2: 0.66354; 1.3: 186.84; 1.4: 25.3019; 1.5: 494.8022; 1.6: 186.84; 1.7: 112.104; 1.8: 8.4594; 1.9: 934.2; 2: 29.7516; 2.1: 93.5609; 2.2: 621.8622; 2.3: 31.7992; 2.4: -127.06; 2.5: -6.4973
| 2 | 34.65 | 1: 136.4117; 1.1: 494.7242; 1.2: 0.66344; 1.3: 187.11; 1.4: 25.2614; 1.5: 494.7242; 1.6: 187.11; 1.7: 112.266; 1.8: 8.4594; 1.9: 935.55; 2: 29.7946; 2.1: 93.5662; 2.2: 623.6252; 2.3: 31.8433; 2.4: -128.901; 2.5: -6.5819
| 2 | 34.7 | 1: 136.1932; 1.1: 494.6446; 1.2: 0.66333; 1.3: 187.38; 1.4: 25.221; 1.5: 494.6446; 1.6: 187.38; 1.7: 112.428; 1.8: 8.4594; 1.9: 936.9; 2: 29.8376; 2.1: 93.5715; 2.2: 625.3907; 2.3: 31.8875; 2.4: -130.7462; 2.5: -6.6665
| 2 | 34.75 | 1: 135.9749; 1.1: 494.5633; 1.2: 0.66322; 1.3: 187.65; 1.4: 25.1805; 1.5: 494.5633; 1.6: 187.65; 1.7: 112.59; 1.8: 8.4594; 1.9: 938.25; 2: 29.8806; 2.1: 93.5768; 2.2: 627.1588; 2.3: 31.9316; 2.4: -132.5955; 2.5: -6.7511
| 2 | 34.8 | 1: 135.7568; 1.1: 494.4804; 1.2: 0.66311; 1.3: 187.92; 1.4: 25.1401; 1.5: 494.4804; 1.6: 187.92; 1.7: 112.752; 1.8: 8.4594; 1.9: 939.6; 2: 29.9236; 2.1: 93.5821; 2.2: 628.9295; 2.3: 31.9757; 2.4: -134.4491; 2.5: -6.8356
| 2 | 34.85 | 1: 135.5388; 1.1: 494.3959; 1.2: 0.663; 1.3: 188.19; 1.4: 25.0998; 1.5: 494.3959; 1.6: 188.19; 1.7: 112.914; 1.8: 8.4594; 1.9: 940.95; 2: 29.9666; 2.1: 93.5873; 2.2: 630.7027; 2.3: 32.0199; 2.4: -136.3069; 2.5: -6.9201
| 2 | 34.9 | 1: 135.321; 1.1: 494.3097; 1.2: 0.66288; 1.3: 188.46; 1.4: 25.0594; 1.5: 494.3097; 1.6: 188.46; 1.7: 113.076; 1.8: 8.4594; 1.9: 942.3; 2: 30.0096; 2.1: 93.5926; 2.2: 632.4785; 2.3: 32.064; 2.4: -138.1688; 2.5: -7.0046
| 2 | 34.95 | 1: 135.1034; 1.1: 494.2219; 1.2: 0.66276; 1.3: 188.73; 1.4: 25.0192; 1.5: 494.2219; 1.6: 188.73; 1.7: 113.238; 1.8: 8.4594; 1.9: 943.65; 2: 30.0525; 2.1: 93.5978; 2.2: 634.2568; 2.3: 32.1082; 2.4: -140.0349; 2.5: -7.089
| 2 | 35 | 1: 134.886; 1.1: 494.1324; 1.2: 0.66264; 1.3: 189; 1.4: 24.9789; 1.5: 494.1324; 1.6: 189; 1.7: 113.4; 1.8: 8.4594; 1.9: 945; 2: 30.0955; 2.1: 93.6029; 2.2: 636.0377; 2.3: 32.1523; 2.4: -141.9052; 2.5: -7.1735
| 2 | 35.05 | 1: 134.6688; 1.1: 494.0414; 1.2: 0.66252; 1.3: 189.27; 1.4: 24.9387; 1.5: 494.0414; 1.6: 189.27; 1.7: 113.562; 1.8: 8.4594; 1.9: 946.35; 2: 30.1385; 2.1: 93.6081; 2.2: 637.8211; 2.3: 32.1965; 2.4: -143.7797; 2.5: -7.2578
| 2 | 35.1 | 1: 134.4517; 1.1: 493.9487; 1.2: 0.6624; 1.3: 189.54; 1.4: 24.8985; 1.5: 493.9487; 1.6: 189.54; 1.7: 113.724; 1.8: 8.4594; 1.9: 947.7; 2: 30.1815; 2.1: 93.6132; 2.2: 639.6071; 2.3: 32.2407; 2.4: -145.6584; 2.5: -7.3422
| 2 | 35.15 | 1: 134.2348; 1.1: 493.8544; 1.2: 0.66227; 1.3: 189.81; 1.4: 24.8583; 1.5: 493.8544; 1.6: 189.81; 1.7: 113.886; 1.8: 8.4594; 1.9: 949.05; 2: 30.2245; 2.1: 93.6183; 2.2: 641.3956; 2.3: 32.2848; 2.4: -147.5412; 2.5: -7.4265
| 2 | 35.2 | 1: 134.0181; 1.1: 493.7585; 1.2: 0.66214; 1.3: 190.08; 1.4: 24.8182; 1.5: 493.7585; 1.6: 190.08; 1.7: 114.048; 1.8: 8.4594; 1.9: 950.4; 2: 30.2675; 2.1: 93.6234; 2.2: 643.1867; 2.3: 32.329; 2.4: -149.4282; 2.5: -7.5108
| 2 | 35.25 | 1: 133.8016; 1.1: 493.6609; 1.2: 0.66201; 1.3: 190.35; 1.4: 24.7781; 1.5: 493.6609; 1.6: 190.35; 1.7: 114.21; 1.8: 8.4594; 1.9: 951.75; 2: 30.3105; 2.1: 93.6285; 2.2: 644.9803; 2.3: 32.3732; 2.4: -151.3194; 2.5: -7.5951
| 2 | 35.3 | 1: 133.5852; 1.1: 493.5618; 1.2: 0.66188; 1.3: 190.62; 1.4: 24.738; 1.5: 493.5618; 1.6: 190.62; 1.7: 114.372; 1.8: 8.4594; 1.9: 953.1; 2: 30.3535; 2.1: 93.6335; 2.2: 646.7765; 2.3: 32.4173; 2.4: -153.2147; 2.5: -7.6793
| 2 | 35.35 | 1: 133.3691; 1.1: 493.4611; 1.2: 0.66174; 1.3: 190.89; 1.4: 24.698; 1.5: 493.4611; 1.6: 190.89; 1.7: 114.534; 1.8: 8.4594; 1.9: 954.45; 2: 30.3965; 2.1: 93.6386; 2.2: 648.5752; 2.3: 32.4615; 2.4: -155.1142; 2.5: -7.7635
| 2 | 35.4 | 1: 133.1531; 1.1: 493.3587; 1.2: 0.6616; 1.3: 191.16; 1.4: 24.658; 1.5: 493.3587; 1.6: 191.16; 1.7: 114.696; 1.8: 8.4594; 1.9: 955.8; 2: 30.4395; 2.1: 93.6436; 2.2: 650.3765; 2.3: 32.5057; 2.4: -157.0178; 2.5: -7.8477
| 2 | 35.45 | 1: 132.9372; 1.1: 493.2548; 1.2: 0.66147; 1.3: 191.43; 1.4: 24.618; 1.5: 493.2548; 1.6: 191.43; 1.7: 114.858; 1.8: 8.4594; 1.9: 957.15; 2: 30.4825; 2.1: 93.6485; 2.2: 652.1804; 2.3: 32.5499; 2.4: -158.9256; 2.5: -7.9319
| 2 | 35.5 | 1: 132.7216; 1.1: 493.1493; 1.2: 0.66132; 1.3: 191.7; 1.4: 24.5781; 1.5: 493.1493; 1.6: 191.7; 1.7: 115.02; 1.8: 8.4594; 1.9: 958.5; 2: 30.5255; 2.1: 93.6535; 2.2: 653.9868; 2.3: 32.5941; 2.4: -160.8375; 2.5: -8.016
| 2 | 35.55 | 1: 132.5062; 1.1: 493.0421; 1.2: 0.66118; 1.3: 191.97; 1.4: 24.5382; 1.5: 493.0421; 1.6: 191.97; 1.7: 115.182; 1.8: 8.4594; 1.9: 959.85; 2: 30.5685; 2.1: 93.6584; 2.2: 655.7957; 2.3: 32.6382; 2.4: -162.7536; 2.5: -8.1001
| 2 | 35.6 | 1: 132.2909; 1.1: 492.9334; 1.2: 0.66103; 1.3: 192.24; 1.4: 24.4983; 1.5: 492.9334; 1.6: 192.24; 1.7: 115.344; 1.8: 8.4594; 1.9: 961.2; 2: 30.6115; 2.1: 93.6634; 2.2: 657.6072; 2.3: 32.6824; 2.4: -164.6738; 2.5: -8.1841
| 2 | 35.65 | 1: 132.0758; 1.1: 492.8231; 1.2: 0.66089; 1.3: 192.51; 1.4: 24.4585; 1.5: 492.8231; 1.6: 192.51; 1.7: 115.506; 1.8: 8.4594; 1.9: 962.55; 2: 30.6545; 2.1: 93.6682; 2.2: 659.4213; 2.3: 32.7266; 2.4: -166.5981; 2.5: -8.2682
| 2 | 35.7 | 1: 131.8609; 1.1: 492.7113; 1.2: 0.66074; 1.3: 192.78; 1.4: 24.4187; 1.5: 492.7113; 1.6: 192.78; 1.7: 115.668; 1.8: 8.4594; 1.9: 963.9; 2: 30.6975; 2.1: 93.6731; 2.2: 661.2379; 2.3: 32.7708; 2.4: -168.5266; 2.5: -8.3521
| 2 | 35.75 | 1: 131.6461; 1.1: 492.5978; 1.2: 0.66058; 1.3: 193.05; 1.4: 24.3789; 1.5: 492.5978; 1.6: 193.05; 1.7: 115.83; 1.8: 8.4594; 1.9: 965.25; 2: 30.7404; 2.1: 93.678; 2.2: 663.057; 2.3: 32.815; 2.4: -170.4592; 2.5: -8.4361
| 2 | 35.8 | 1: 131.4315; 1.1: 492.4828; 1.2: 0.66043; 1.3: 193.32; 1.4: 24.3392; 1.5: 492.4828; 1.6: 193.32; 1.7: 115.992; 1.8: 8.4594; 1.9: 966.6; 2: 30.7834; 2.1: 93.6828; 2.2: 664.8788; 2.3: 32.8592; 2.4: -172.396; 2.5: -8.52
| 2 | 35.85 | 1: 131.2172; 1.1: 492.3662; 1.2: 0.66027; 1.3: 193.59; 1.4: 24.2995; 1.5: 492.3662; 1.6: 193.59; 1.7: 116.154; 1.8: 8.4594; 1.9: 967.95; 2: 30.8264; 2.1: 93.6876; 2.2: 666.703; 2.3: 32.9034; 2.4: -174.3369; 2.5: -8.604
| 2 | 35.9 | 1: 131.003; 1.1: 492.248; 1.2: 0.66012; 1.3: 193.86; 1.4: 24.2598; 1.5: 492.248; 1.6: 193.86; 1.7: 116.316; 1.8: 8.4594; 1.9: 969.3; 2: 30.8694; 2.1: 93.6924; 2.2: 668.5299; 2.3: 32.9476; 2.4: -176.2819; 2.5: -8.6878
| 2 | 35.95 | 1: 130.7889; 1.1: 492.1283; 1.2: 0.65995; 1.3: 194.13; 1.4: 24.2202; 1.5: 492.1283; 1.6: 194.13; 1.7: 116.478; 1.8: 8.4594; 1.9: 970.65; 2: 30.9124; 2.1: 93.6972; 2.2: 670.3592; 2.3: 32.9918; 2.4: -178.231; 2.5: -8.7717
| 2 | 36 | 1: 130.5751; 1.1: 492.007; 1.2: 0.65979; 1.3: 194.4; 1.4: 24.1806; 1.5: 492.007; 1.6: 194.4; 1.7: 116.64; 1.8: 8.4594; 1.9: 972; 2: 30.9554; 2.1: 93.7019; 2.2: 672.1912; 2.3: 33.0361; 2.4: -180.1842; 2.5: -8.8555
| 2 | 36.05 | 1: 130.3614; 1.1: 491.8841; 1.2: 0.65963; 1.3: 194.67; 1.4: 24.141; 1.5: 491.8841; 1.6: 194.67; 1.7: 116.802; 1.8: 8.4594; 1.9: 973.35; 2: 30.9984; 2.1: 93.7066; 2.2: 674.0257; 2.3: 33.0803; 2.4: -182.1415; 2.5: -8.9393
| 2 | 36.1 | 1: 130.148; 1.1: 491.7597; 1.2: 0.65946; 1.3: 194.94; 1.4: 24.1015; 1.5: 491.7597; 1.6: 194.94; 1.7: 116.964; 1.8: 8.4594; 1.9: 974.7; 2: 31.0414; 2.1: 93.7113; 2.2: 675.8627; 2.3: 33.1245; 2.4: -184.103; 2.5: -9.023
| 2 | 36.15 | 1: 129.9347; 1.1: 491.6338; 1.2: 0.65929; 1.3: 195.21; 1.4: 24.062; 1.5: 491.6338; 1.6: 195.21; 1.7: 117.126; 1.8: 8.4594; 1.9: 976.05; 2: 31.0844; 2.1: 93.716; 2.2: 677.7023; 2.3: 33.1687; 2.4: -186.0685; 2.5: -9.1067
| 2 | 36.2 | 1: 129.7215; 1.1: 491.5063; 1.2: 0.65912; 1.3: 195.48; 1.4: 24.0225; 1.5: 491.5063; 1.6: 195.48; 1.7: 117.288; 1.8: 8.4594; 1.9: 977.4; 2: 31.1274; 2.1: 93.7207; 2.2: 679.5445; 2.3: 33.2129; 2.4: -188.0382; 2.5: -9.1904
| 2 | 36.25 | 1: 129.5086; 1.1: 491.3772; 1.2: 0.65895; 1.3: 195.75; 1.4: 23.9831; 1.5: 491.3772; 1.6: 195.75; 1.7: 117.45; 1.8: 8.4594; 1.9: 978.75; 2: 31.1704; 2.1: 93.7253; 2.2: 681.3892; 2.3: 33.2572; 2.4: -190.012; 2.5: -9.2741
| 2 | 36.3 | 1: 129.2958; 1.1: 491.2466; 1.2: 0.65877; 1.3: 196.02; 1.4: 23.9437; 1.5: 491.2466; 1.6: 196.02; 1.7: 117.612; 1.8: 8.4594; 1.9: 980.1; 2: 31.2134; 2.1: 93.73; 2.2: 683.2364; 2.3: 33.3014; 2.4: -191.9898; 2.5: -9.3577
| 2 | 36.35 | 1: 129.0833; 1.1: 491.1145; 1.2: 0.6586; 1.3: 196.29; 1.4: 23.9043; 1.5: 491.1145; 1.6: 196.29; 1.7: 117.774; 1.8: 8.4594; 1.9: 981.45; 2: 31.2564; 2.1: 93.7346; 2.2: 685.0862; 2.3: 33.3456; 2.4: -193.9718; 2.5: -9.4413
| 2 | 36.4 | 1: 128.8709; 1.1: 490.9808; 1.2: 0.65842; 1.3: 196.56; 1.4: 23.865; 1.5: 490.9808; 1.6: 196.56; 1.7: 117.936; 1.8: 8.4594; 1.9: 982.8; 2: 31.2994; 2.1: 93.7392; 2.2: 686.9386; 2.3: 33.3898; 2.4: -195.9578; 2.5: -9.5249
| 2 | 36.45 | 1: 128.6587; 1.1: 490.8456; 1.2: 0.65823; 1.3: 196.83; 1.4: 23.8257; 1.5: 490.8456; 1.6: 196.83; 1.7: 118.098; 1.8: 8.4594; 1.9: 984.15; 2: 31.3424; 2.1: 93.7437; 2.2: 688.7935; 2.3: 33.4341; 2.4: -197.9479; 2.5: -9.6084
| 2 | 36.5 | 1: 128.4466; 1.1: 490.7089; 1.2: 0.65805; 1.3: 197.1; 1.4: 23.7864; 1.5: 490.7089; 1.6: 197.1; 1.7: 118.26; 1.8: 8.4594; 1.9: 985.5; 2: 31.3854; 2.1: 93.7483; 2.2: 690.651; 2.3: 33.4783; 2.4: -199.9421; 2.5: -9.6919
| 2 | 36.55 | 1: 128.2348; 1.1: 490.5707; 1.2: 0.65787; 1.3: 197.37; 1.4: 23.7472; 1.5: 490.5707; 1.6: 197.37; 1.7: 118.422; 1.8: 8.4594; 1.9: 986.85; 2: 31.4283; 2.1: 93.7528; 2.2: 692.5111; 2.3: 33.5226; 2.4: -201.9404; 2.5: -9.7754
| 2 | 36.6 | 1: 128.0231; 1.1: 490.4309; 1.2: 0.65768; 1.3: 197.64; 1.4: 23.708; 1.5: 490.4309; 1.6: 197.64; 1.7: 118.584; 1.8: 8.4594; 1.9: 988.2; 2: 31.4713; 2.1: 93.7573; 2.2: 694.3737; 2.3: 33.5668; 2.4: -203.9428; 2.5: -9.8588
| 2 | 36.65 | 1: 127.8116; 1.1: 490.2896; 1.2: 0.65749; 1.3: 197.91; 1.4: 23.6688; 1.5: 490.2896; 1.6: 197.91; 1.7: 118.746; 1.8: 8.4594; 1.9: 989.55; 2: 31.5143; 2.1: 93.7618; 2.2: 696.2388; 2.3: 33.6111; 2.4: -205.9492; 2.5: -9.9422
| 2 | 36.7 | 1: 127.6003; 1.1: 490.1468; 1.2: 0.6573; 1.3: 198.18; 1.4: 23.6297; 1.5: 490.1468; 1.6: 198.18; 1.7: 118.908; 1.8: 8.4594; 1.9: 990.9; 2: 31.5573; 2.1: 93.7663; 2.2: 698.1065; 2.3: 33.6553; 2.4: -207.9597; 2.5: -10.0256
| 2 | 36.75 | 1: 127.3892; 1.1: 490.0025; 1.2: 0.6571; 1.3: 198.45; 1.4: 23.5906; 1.5: 490.0025; 1.6: 198.45; 1.7: 119.07; 1.8: 8.4594; 1.9: 992.25; 2: 31.6003; 2.1: 93.7707; 2.2: 699.9768; 2.3: 33.6996; 2.4: -209.9743; 2.5: -10.109
| 2 | 36.8 | 1: 127.1782; 1.1: 489.8567; 1.2: 0.65691; 1.3: 198.72; 1.4: 23.5515; 1.5: 489.8567; 1.6: 198.72; 1.7: 119.232; 1.8: 8.4594; 1.9: 993.6; 2: 31.6433; 2.1: 93.7752; 2.2: 701.8496; 2.3: 33.7438; 2.4: -211.9929; 2.5: -10.1923
| 2 | 36.85 | 1: 126.9675; 1.1: 489.7093; 1.2: 0.65671; 1.3: 198.99; 1.4: 23.5125; 1.5: 489.7093; 1.6: 198.99; 1.7: 119.394; 1.8: 8.4594; 1.9: 994.95; 2: 31.6863; 2.1: 93.7796; 2.2: 703.725; 2.3: 33.7881; 2.4: -214.0156; 2.5: -10.2756
| 2 | 36.9 | 1: 126.7569; 1.1: 489.5605; 1.2: 0.65651; 1.3: 199.26; 1.4: 23.4735; 1.5: 489.5605; 1.6: 199.26; 1.7: 119.556; 1.8: 8.4594; 1.9: 996.3; 2: 31.7293; 2.1: 93.784; 2.2: 705.6029; 2.3: 33.8323; 2.4: -216.0424; 2.5: -10.3588
| 2 | 36.95 | 1: 126.5465; 1.1: 489.4102; 1.2: 0.65631; 1.3: 199.53; 1.4: 23.4345; 1.5: 489.4102; 1.6: 199.53; 1.7: 119.718; 1.8: 8.4594; 1.9: 997.65; 2: 31.7723; 2.1: 93.7884; 2.2: 707.4834; 2.3: 33.8766; 2.4: -218.0732; 2.5: -10.442
| 2 | 37 | 1: 126.3363; 1.1: 489.2583; 1.2: 0.65611; 1.3: 199.8; 1.4: 23.3956; 1.5: 489.2583; 1.6: 199.8; 1.7: 119.88; 1.8: 8.4594; 1.9: 999; 2: 31.8153; 2.1: 93.7927; 2.2: 709.3664; 2.3: 33.9209; 2.4: -220.1081; 2.5: -10.5252
| 2 | 37.05 | 1: 126.1263; 1.1: 489.105; 1.2: 0.6559; 1.3: 200.07; 1.4: 23.3567; 1.5: 489.105; 1.6: 200.07; 1.7: 120.042; 1.8: 8.4594; 1.9: 1000.35; 2: 31.8583; 2.1: 93.7971; 2.2: 711.252; 2.3: 33.9651; 2.4: -222.147; 2.5: -10.6084
| 2 | 37.1 | 1: 125.9164; 1.1: 488.9502; 1.2: 0.65569; 1.3: 200.34; 1.4: 23.3179; 1.5: 488.9502; 1.6: 200.34; 1.7: 120.204; 1.8: 8.4594; 1.9: 1001.7; 2: 31.9013; 2.1: 93.8014; 2.2: 713.1401; 2.3: 34.0094; 2.4: -224.1899; 2.5: -10.6915
| 2 | 37.15 | 1: 125.7067; 1.1: 488.7939; 1.2: 0.65548; 1.3: 200.61; 1.4: 23.279; 1.5: 488.7939; 1.6: 200.61; 1.7: 120.366; 1.8: 8.4594; 1.9: 1003.05; 2: 31.9443; 2.1: 93.8057; 2.2: 715.0309; 2.3: 34.0537; 2.4: -226.2369; 2.5: -10.7746
| 2 | 37.2 | 1: 125.4973; 1.1: 488.6361; 1.2: 0.65527; 1.3: 200.88; 1.4: 23.2402; 1.5: 488.6361; 1.6: 200.88; 1.7: 120.528; 1.8: 8.4594; 1.9: 1004.4; 2: 31.9873; 2.1: 93.81; 2.2: 716.9241; 2.3: 34.0979; 2.4: -228.288; 2.5: -10.8577
| 2 | 37.25 | 1: 125.288; 1.1: 488.4769; 1.2: 0.65506; 1.3: 201.15; 1.4: 23.2015; 1.5: 488.4769; 1.6: 201.15; 1.7: 120.69; 1.8: 8.4594; 1.9: 1005.75; 2: 32.0303; 2.1: 93.8142; 2.2: 718.8199; 2.3: 34.1422; 2.4: -230.343; 2.5: -10.9407
| 2 | 37.3 | 1: 125.0788; 1.1: 488.3162; 1.2: 0.65484; 1.3: 201.42; 1.4: 23.1627; 1.5: 488.3162; 1.6: 201.42; 1.7: 120.852; 1.8: 8.4594; 1.9: 1007.1; 2: 32.0732; 2.1: 93.8185; 2.2: 720.7183; 2.3: 34.1865; 2.4: -232.4022; 2.5: -11.0237
| 2 | 37.35 | 1: 124.8699; 1.1: 488.154; 1.2: 0.65463; 1.3: 201.69; 1.4: 23.1241; 1.5: 488.154; 1.6: 201.69; 1.7: 121.014; 1.8: 8.4594; 1.9: 1008.45; 2: 32.1162; 2.1: 93.8227; 2.2: 722.6192; 2.3: 34.2308; 2.4: -234.4653; 2.5: -11.1067
| 2 | 37.4 | 1: 124.6612; 1.1: 487.9903; 1.2: 0.65441; 1.3: 201.96; 1.4: 23.0854; 1.5: 487.9903; 1.6: 201.96; 1.7: 121.176; 1.8: 8.4594; 1.9: 1009.8; 2: 32.1592; 2.1: 93.8269; 2.2: 724.5227; 2.3: 34.2751; 2.4: -236.5324; 2.5: -11.1897
| 2 | 37.45 | 1: 124.4526; 1.1: 487.8251; 1.2: 0.65418; 1.3: 202.23; 1.4: 23.0468; 1.5: 487.8251; 1.6: 202.23; 1.7: 121.338; 1.8: 8.4594; 1.9: 1011.15; 2: 32.2022; 2.1: 93.8311; 2.2: 726.4288; 2.3: 34.3194; 2.4: -238.6036; 2.5: -11.2726
| 2 | 37.5 | 1: 124.2442; 1.1: 487.6585; 1.2: 0.65396; 1.3: 202.5; 1.4: 23.0082; 1.5: 487.6585; 1.6: 202.5; 1.7: 121.5; 1.8: 8.4594; 1.9: 1012.5; 2: 32.2452; 2.1: 93.8353; 2.2: 728.3374; 2.3: 34.3636; 2.4: -240.6788; 2.5: -11.3555
| 2 | 37.55 | 1: 124.036; 1.1: 487.4905; 1.2: 0.65374; 1.3: 202.77; 1.4: 22.9696; 1.5: 487.4905; 1.6: 202.77; 1.7: 121.662; 1.8: 8.4594; 1.9: 1013.85; 2: 32.2882; 2.1: 93.8395; 2.2: 730.2485; 2.3: 34.4079; 2.4: -242.758; 2.5: -11.4383
| 2 | 37.6 | 1: 123.828; 1.1: 487.321; 1.2: 0.65351; 1.3: 203.04; 1.4: 22.9311; 1.5: 487.321; 1.6: 203.04; 1.7: 121.824; 1.8: 8.4594; 1.9: 1015.2; 2: 32.3312; 2.1: 93.8436; 2.2: 732.1622; 2.3: 34.4522; 2.4: -244.8413; 2.5: -11.5211
| 2 | 37.65 | 1: 123.6202; 1.1: 487.15; 1.2: 0.65328; 1.3: 203.31; 1.4: 22.8926; 1.5: 487.15; 1.6: 203.31; 1.7: 121.986; 1.8: 8.4594; 1.9: 1016.55; 2: 32.3742; 2.1: 93.8477; 2.2: 734.0785; 2.3: 34.4965; 2.4: -246.9285; 2.5: -11.6039
| 2 | 37.7 | 1: 123.4125; 1.1: 486.9776; 1.2: 0.65305; 1.3: 203.58; 1.4: 22.8542; 1.5: 486.9776; 1.6: 203.58; 1.7: 122.148; 1.8: 8.4594; 1.9: 1017.9; 2: 32.4172; 2.1: 93.8518; 2.2: 735.9973; 2.3: 34.5408; 2.4: -249.0198; 2.5: -11.6867
| 2 | 37.75 | 1: 123.2051; 1.1: 486.8037; 1.2: 0.65281; 1.3: 203.85; 1.4: 22.8158; 1.5: 486.8037; 1.6: 203.85; 1.7: 122.31; 1.8: 8.4594; 1.9: 1019.25; 2: 32.4602; 2.1: 93.8559; 2.2: 737.9187; 2.3: 34.5851; 2.4: -251.115; 2.5: -11.7694
| 2 | 37.8 | 1: 122.9978; 1.1: 486.6284; 1.2: 0.65258; 1.3: 204.12; 1.4: 22.7774; 1.5: 486.6284; 1.6: 204.12; 1.7: 122.472; 1.8: 8.4594; 1.9: 1020.6; 2: 32.5032; 2.1: 93.86; 2.2: 739.8426; 2.3: 34.6294; 2.4: -253.2143; 2.5: -11.8521
| 2 | 37.85 | 1: 122.7907; 1.1: 486.4516; 1.2: 0.65234; 1.3: 204.39; 1.4: 22.739; 1.5: 486.4516; 1.6: 204.39; 1.7: 122.634; 1.8: 8.4594; 1.9: 1021.95; 2: 32.5462; 2.1: 93.864; 2.2: 741.7691; 2.3: 34.6737; 2.4: -255.3175; 2.5: -11.9347
| 2 | 37.9 | 1: 122.5838; 1.1: 486.2734; 1.2: 0.6521; 1.3: 204.66; 1.4: 22.7007; 1.5: 486.2734; 1.6: 204.66; 1.7: 122.796; 1.8: 8.4594; 1.9: 1023.3; 2: 32.5892; 2.1: 93.8681; 2.2: 743.6982; 2.3: 34.7181; 2.4: -257.4247; 2.5: -12.0174
| 2 | 37.95 | 1: 122.377; 1.1: 486.0938; 1.2: 0.65186; 1.3: 204.93; 1.4: 22.6624; 1.5: 486.0938; 1.6: 204.93; 1.7: 122.958; 1.8: 8.4594; 1.9: 1024.65; 2: 32.6322; 2.1: 93.8721; 2.2: 745.6298; 2.3: 34.7624; 2.4: -259.536; 2.5: -12.1
| 2 | 38 | 1: 122.1705; 1.1: 485.9128; 1.2: 0.65162; 1.3: 205.2; 1.4: 22.6242; 1.5: 485.9128; 1.6: 205.2; 1.7: 123.12; 1.8: 8.4594; 1.9: 1026; 2: 32.6752; 2.1: 93.8761; 2.2: 747.564; 2.3: 34.8067; 2.4: -261.6512; 2.5: -12.1825
| 2 | 38.05 | 1: 121.9641; 1.1: 485.7303; 1.2: 0.65138; 1.3: 205.47; 1.4: 22.5859; 1.5: 485.7303; 1.6: 205.47; 1.7: 123.282; 1.8: 8.4594; 1.9: 1027.35; 2: 32.7182; 2.1: 93.8801; 2.2: 749.5007; 2.3: 34.851; 2.4: -263.7704; 2.5: -12.265
| 2 | 38.1 | 1: 121.758; 1.1: 485.5464; 1.2: 0.65113; 1.3: 205.74; 1.4: 22.5478; 1.5: 485.5464; 1.6: 205.74; 1.7: 123.444; 1.8: 8.4594; 1.9: 1028.7; 2: 32.7611; 2.1: 93.8841; 2.2: 751.4399; 2.3: 34.8953; 2.4: -265.8936; 2.5: -12.3475
| 2 | 38.15 | 1: 121.552; 1.1: 485.361; 1.2: 0.65088; 1.3: 206.01; 1.4: 22.5096; 1.5: 485.361; 1.6: 206.01; 1.7: 123.606; 1.8: 8.4594; 1.9: 1030.05; 2: 32.8041; 2.1: 93.888; 2.2: 753.3818; 2.3: 34.9396; 2.4: -268.0207; 2.5: -12.43
| 2 | 38.2 | 1: 121.3462; 1.1: 485.1743; 1.2: 0.65063; 1.3: 206.28; 1.4: 22.4715; 1.5: 485.1743; 1.6: 206.28; 1.7: 123.768; 1.8: 8.4594; 1.9: 1031.4; 2: 32.8471; 2.1: 93.892; 2.2: 755.3262; 2.3: 34.984; 2.4: -270.1519; 2.5: -12.5125
| 2 | 38.25 | 1: 121.1405; 1.1: 484.9861; 1.2: 0.65038; 1.3: 206.55; 1.4: 22.4334; 1.5: 484.9861; 1.6: 206.55; 1.7: 123.93; 1.8: 8.4594; 1.9: 1032.75; 2: 32.8901; 2.1: 93.8959; 2.2: 757.2731; 2.3: 35.0283; 2.4: -272.287; 2.5: -12.5949
| 2 | 38.3 | 1: 120.9351; 1.1: 484.7966; 1.2: 0.65012; 1.3: 206.82; 1.4: 22.3954; 1.5: 484.7966; 1.6: 206.82; 1.7: 124.092; 1.8: 8.4594; 1.9: 1034.1; 2: 32.9331; 2.1: 93.8998; 2.2: 759.2226; 2.3: 35.0726; 2.4: -274.4261; 2.5: -12.6772
| 2 | 38.35 | 1: 120.7298; 1.1: 484.6056; 1.2: 0.64987; 1.3: 207.09; 1.4: 22.3574; 1.5: 484.6056; 1.6: 207.09; 1.7: 124.254; 1.8: 8.4594; 1.9: 1035.45; 2: 32.9761; 2.1: 93.9037; 2.2: 761.1747; 2.3: 35.117; 2.4: -276.5691; 2.5: -12.7596
| 2 | 38.4 | 1: 120.5248; 1.1: 484.4132; 1.2: 0.64961; 1.3: 207.36; 1.4: 22.3194; 1.5: 484.4132; 1.6: 207.36; 1.7: 124.416; 1.8: 8.4594; 1.9: 1036.8; 2: 33.0191; 2.1: 93.9076; 2.2: 763.1293; 2.3: 35.1613; 2.4: -278.7161; 2.5: -12.8419
| 2 | 38.45 | 1: 120.3199; 1.1: 484.2194; 1.2: 0.64935; 1.3: 207.63; 1.4: 22.2815; 1.5: 484.2194; 1.6: 207.63; 1.7: 124.578; 1.8: 8.4594; 1.9: 1038.15; 2: 33.0621; 2.1: 93.9114; 2.2: 765.0865; 2.3: 35.2056; 2.4: -280.8671; 2.5: -12.9242
| 2 | 38.5 | 1: 120.1152; 1.1: 484.0242; 1.2: 0.64909; 1.3: 207.9; 1.4: 22.2436; 1.5: 484.0242; 1.6: 207.9; 1.7: 124.74; 1.8: 8.4594; 1.9: 1039.5; 2: 33.1051; 2.1: 93.9153; 2.2: 767.0462; 2.3: 35.25; 2.4: -283.022; 2.5: -13.0064
| 2 | 38.55 | 1: 119.9107; 1.1: 483.8276; 1.2: 0.64882; 1.3: 208.17; 1.4: 22.2057; 1.5: 483.8276; 1.6: 208.17; 1.7: 124.902; 1.8: 8.4594; 1.9: 1040.85; 2: 33.1481; 2.1: 93.9191; 2.2: 769.0085; 2.3: 35.2943; 2.4: -285.1808; 2.5: -13.0886
| 2 | 38.6 | 1: 119.7064; 1.1: 483.6297; 1.2: 0.64856; 1.3: 208.44; 1.4: 22.1678; 1.5: 483.6297; 1.6: 208.44; 1.7: 125.064; 1.8: 8.4594; 1.9: 1042.2; 2: 33.1911; 2.1: 93.9229; 2.2: 770.9733; 2.3: 35.3386; 2.4: -287.3437; 2.5: -13.1708
| 2 | 38.65 | 1: 119.5022; 1.1: 483.4303; 1.2: 0.64829; 1.3: 208.71; 1.4: 22.13; 1.5: 483.4303; 1.6: 208.71; 1.7: 125.226; 1.8: 8.4594; 1.9: 1043.55; 2: 33.2341; 2.1: 93.9267; 2.2: 772.9407; 2.3: 35.383; 2.4: -289.5104; 2.5: -13.2529
| 2 | 38.7 | 1: 119.2983; 1.1: 483.2295; 1.2: 0.64802; 1.3: 208.98; 1.4: 22.0923; 1.5: 483.2295; 1.6: 208.98; 1.7: 125.388; 1.8: 8.4594; 1.9: 1044.9; 2: 33.2771; 2.1: 93.9305; 2.2: 774.9107; 2.3: 35.4273; 2.4: -291.6811; 2.5: -13.3351
| 2 | 38.75 | 1: 119.0945; 1.1: 483.0274; 1.2: 0.64775; 1.3: 209.25; 1.4: 22.0545; 1.5: 483.0274; 1.6: 209.25; 1.7: 125.55; 1.8: 8.4594; 1.9: 1046.25; 2: 33.3201; 2.1: 93.9342; 2.2: 776.8832; 2.3: 35.4717; 2.4: -293.8558; 2.5: -13.4172
| 2 | 38.8 | 1: 118.8909; 1.1: 482.8239; 1.2: 0.64748; 1.3: 209.52; 1.4: 22.0168; 1.5: 482.8239; 1.6: 209.52; 1.7: 125.712; 1.8: 8.4594; 1.9: 1047.6; 2: 33.3631; 2.1: 93.938; 2.2: 778.8582; 2.3: 35.516; 2.4: -296.0344; 2.5: -13.4992
| 2 | 38.85 | 1: 118.6875; 1.1: 482.619; 1.2: 0.6472; 1.3: 209.79; 1.4: 21.9792; 1.5: 482.619; 1.6: 209.79; 1.7: 125.874; 1.8: 8.4594; 1.9: 1048.95; 2: 33.4061; 2.1: 93.9417; 2.2: 780.8359; 2.3: 35.5604; 2.4: -298.2169; 2.5: -13.5812
| 2 | 38.9 | 1: 118.4843; 1.1: 482.4127; 1.2: 0.64693; 1.3: 210.06; 1.4: 21.9415; 1.5: 482.4127; 1.6: 210.06; 1.7: 126.036; 1.8: 8.4594; 1.9: 1050.3; 2: 33.449; 2.1: 93.9455; 2.2: 782.816; 2.3: 35.6048; 2.4: -300.4033; 2.5: -13.6632
| 2 | 38.95 | 1: 118.2813; 1.1: 482.2051; 1.2: 0.64665; 1.3: 210.33; 1.4: 21.9039; 1.5: 482.2051; 1.6: 210.33; 1.7: 126.198; 1.8: 8.4594; 1.9: 1051.65; 2: 33.492; 2.1: 93.9492; 2.2: 784.7988; 2.3: 35.6491; 2.4: -302.5937; 2.5: -13.7452
| 2 | 39 | 1: 118.0784; 1.1: 481.9961; 1.2: 0.64637; 1.3: 210.6; 1.4: 21.8664; 1.5: 481.9961; 1.6: 210.6; 1.7: 126.36; 1.8: 8.4594; 1.9: 1053; 2: 33.535; 2.1: 93.9528; 2.2: 786.7841; 2.3: 35.6935; 2.4: -304.788; 2.5: -13.8271
| 2 | 39.05 | 1: 117.8758; 1.1: 481.7857; 1.2: 0.64609; 1.3: 210.87; 1.4: 21.8288; 1.5: 481.7857; 1.6: 210.87; 1.7: 126.522; 1.8: 8.4594; 1.9: 1054.35; 2: 33.578; 2.1: 93.9565; 2.2: 788.7719; 2.3: 35.7378; 2.4: -306.9862; 2.5: -13.909
| 2 | 39.1 | 1: 117.6733; 1.1: 481.574; 1.2: 0.6458; 1.3: 211.14; 1.4: 21.7913; 1.5: 481.574; 1.6: 211.14; 1.7: 126.684; 1.8: 8.4594; 1.9: 1055.7; 2: 33.621; 2.1: 93.9602; 2.2: 790.7623; 2.3: 35.7822; 2.4: -309.1884; 2.5: -13.9909
| 2 | 39.15 | 1: 117.471; 1.1: 481.3609; 1.2: 0.64552; 1.3: 211.41; 1.4: 21.7539; 1.5: 481.3609; 1.6: 211.41; 1.7: 126.846; 1.8: 8.4594; 1.9: 1057.05; 2: 33.664; 2.1: 93.9638; 2.2: 792.7553; 2.3: 35.8266; 2.4: -311.3944; 2.5: -14.0727
| 2 | 39.2 | 1: 117.2689; 1.1: 481.1464; 1.2: 0.64523; 1.3: 211.68; 1.4: 21.7165; 1.5: 481.1464; 1.6: 211.68; 1.7: 127.008; 1.8: 8.4594; 1.9: 1058.4; 2: 33.707; 2.1: 93.9674; 2.2: 794.7508; 2.3: 35.8709; 2.4: -313.6044; 2.5: -14.1545
| 2 | 39.25 | 1: 117.067; 1.1: 480.9306; 1.2: 0.64494; 1.3: 211.95; 1.4: 21.6791; 1.5: 480.9306; 1.6: 211.95; 1.7: 127.17; 1.8: 8.4594; 1.9: 1059.75; 2: 33.75; 2.1: 93.9711; 2.2: 796.7489; 2.3: 35.9153; 2.4: -315.8182; 2.5: -14.2362
| 2 | 39.3 | 1: 116.8652; 1.1: 480.7135; 1.2: 0.64465; 1.3: 212.22; 1.4: 21.6417; 1.5: 480.7135; 1.6: 212.22; 1.7: 127.332; 1.8: 8.4594; 1.9: 1061.1; 2: 33.793; 2.1: 93.9747; 2.2: 798.7495; 2.3: 35.9597; 2.4: -318.036; 2.5: -14.318
| 2 | 39.35 | 1: 116.6637; 1.1: 480.495; 1.2: 0.64435; 1.3: 212.49; 1.4: 21.6044; 1.5: 480.495; 1.6: 212.49; 1.7: 127.494; 1.8: 8.4594; 1.9: 1062.45; 2: 33.836; 2.1: 93.9782; 2.2: 800.7527; 2.3: 36.0041; 2.4: -320.2577; 2.5: -14.3997
| 2 | 39.4 | 1: 116.4623; 1.1: 480.2752; 1.2: 0.64406; 1.3: 212.76; 1.4: 21.5671; 1.5: 480.2752; 1.6: 212.76; 1.7: 127.656; 1.8: 8.4594; 1.9: 1063.8; 2: 33.879; 2.1: 93.9818; 2.2: 802.7584; 2.3: 36.0484; 2.4: -322.4833; 2.5: -14.4813
| 2 | 39.45 | 1: 116.2612; 1.1: 480.054; 1.2: 0.64376; 1.3: 213.03; 1.4: 21.5298; 1.5: 480.054; 1.6: 213.03; 1.7: 127.818; 1.8: 8.4594; 1.9: 1065.15; 2: 33.922; 2.1: 93.9854; 2.2: 804.7667; 2.3: 36.0928; 2.4: -324.7128; 2.5: -14.563
| 2 | 39.5 | 1: 116.0602; 1.1: 479.8315; 1.2: 0.64346; 1.3: 213.3; 1.4: 21.4926; 1.5: 479.8315; 1.6: 213.3; 1.7: 127.98; 1.8: 8.4594; 1.9: 1066.5; 2: 33.965; 2.1: 93.9889; 2.2: 806.7776; 2.3: 36.1372; 2.4: -326.9461; 2.5: -14.6446
| 2 | 39.55 | 1: 115.8594; 1.1: 479.6076; 1.2: 0.64316; 1.3: 213.57; 1.4: 21.4554; 1.5: 479.6076; 1.6: 213.57; 1.7: 128.142; 1.8: 8.4594; 1.9: 1067.85; 2: 34.008; 2.1: 93.9924; 2.2: 808.791; 2.3: 36.1816; 2.4: -329.1834; 2.5: -14.7262
| 2 | 39.6 | 1: 115.6588; 1.1: 479.3824; 1.2: 0.64286; 1.3: 213.84; 1.4: 21.4183; 1.5: 479.3824; 1.6: 213.84; 1.7: 128.304; 1.8: 8.4594; 1.9: 1069.2; 2: 34.051; 2.1: 93.996; 2.2: 810.807; 2.3: 36.226; 2.4: -331.4245; 2.5: -14.8077
| 2 | 39.65 | 1: 115.4583; 1.1: 479.1559; 1.2: 0.64256; 1.3: 214.11; 1.4: 21.3812; 1.5: 479.1559; 1.6: 214.11; 1.7: 128.466; 1.8: 8.4594; 1.9: 1070.55; 2: 34.0939; 2.1: 93.9995; 2.2: 812.8255; 2.3: 36.2704; 2.4: -333.6696; 2.5: -14.8892
| 2 | 39.7 | 1: 115.2581; 1.1: 478.9281; 1.2: 0.64225; 1.3: 214.38; 1.4: 21.3441; 1.5: 478.9281; 1.6: 214.38; 1.7: 128.628; 1.8: 8.4594; 1.9: 1071.9; 2: 34.1369; 2.1: 94.0029; 2.2: 814.8466; 2.3: 36.3148; 2.4: -335.9185; 2.5: -14.9707
| 2 | 39.75 | 1: 115.058; 1.1: 478.699; 1.2: 0.64195; 1.3: 214.65; 1.4: 21.307; 1.5: 478.699; 1.6: 214.65; 1.7: 128.79; 1.8: 8.4594; 1.9: 1073.25; 2: 34.1799; 2.1: 94.0064; 2.2: 816.8702; 2.3: 36.3592; 2.4: -338.1713; 2.5: -15.0521
| 2 | 39.8 | 1: 114.8582; 1.1: 478.4685; 1.2: 0.64164; 1.3: 214.92; 1.4: 21.27; 1.5: 478.4685; 1.6: 214.92; 1.7: 128.952; 1.8: 8.4594; 1.9: 1074.6; 2: 34.2229; 2.1: 94.0099; 2.2: 818.8964; 2.3: 36.4036; 2.4: -340.4279; 2.5: -15.1335
| 2 | 39.85 | 1: 114.6585; 1.1: 478.2367; 1.2: 0.64133; 1.3: 215.19; 1.4: 21.2331; 1.5: 478.2367; 1.6: 215.19; 1.7: 129.114; 1.8: 8.4594; 1.9: 1075.95; 2: 34.2659; 2.1: 94.0133; 2.2: 820.9252; 2.3: 36.4479; 2.4: -342.6885; 2.5: -15.2149
| 2 | 39.9 | 1: 114.459; 1.1: 478.0036; 1.2: 0.64101; 1.3: 215.46; 1.4: 21.1961; 1.5: 478.0036; 1.6: 215.46; 1.7: 129.276; 1.8: 8.4594; 1.9: 1077.3; 2: 34.3089; 2.1: 94.0167; 2.2: 822.9565; 2.3: 36.4923; 2.4: -344.9529; 2.5: -15.2962
| 2 | 39.95 | 1: 114.2597; 1.1: 477.7692; 1.2: 0.6407; 1.3: 215.73; 1.4: 21.1592; 1.5: 477.7692; 1.6: 215.73; 1.7: 129.438; 1.8: 8.4594; 1.9: 1078.65; 2: 34.3519; 2.1: 94.0202; 2.2: 824.9903; 2.3: 36.5368; 2.4: -347.2211; 2.5: -15.3776
| 2 | 40 | 1: 114.0605; 1.1: 477.5335; 1.2: 0.64038; 1.3: 216; 1.4: 21.1223; 1.5: 477.5335; 1.6: 216; 1.7: 129.6; 1.8: 8.4594; 1.9: 1080; 2: 34.3949; 2.1: 94.0236; 2.2: 827.0267; 2.3: 36.5812; 2.4: -349.4933; 2.5: -15.4588
| 2 | 40.05 | 1: 113.8616; 1.1: 477.2965; 1.2: 0.64007; 1.3: 216.27; 1.4: 21.0855; 1.5: 477.2965; 1.6: 216.27; 1.7: 129.762; 1.8: 8.4594; 1.9: 1081.35; 2: 34.4379; 2.1: 94.027; 2.2: 829.0657; 2.3: 36.6256; 2.4: -351.7692; 2.5: -15.5401
| 2 | 40.1 | 1: 113.6629; 1.1: 477.0582; 1.2: 0.63975; 1.3: 216.54; 1.4: 21.0487; 1.5: 477.0582; 1.6: 216.54; 1.7: 129.924; 1.8: 8.4594; 1.9: 1082.7; 2: 34.4809; 2.1: 94.0303; 2.2: 831.1072; 2.3: 36.67; 2.4: -354.0491; 2.5: -15.6213
| 2 | 40.15 | 1: 113.4643; 1.1: 476.8185; 1.2: 0.63942; 1.3: 216.81; 1.4: 21.0119; 1.5: 476.8185; 1.6: 216.81; 1.7: 130.086; 1.8: 8.4594; 1.9: 1084.05; 2: 34.5239; 2.1: 94.0337; 2.2: 833.1513; 2.3: 36.7144; 2.4: -356.3328; 2.5: -15.7025
| 2 | 40.2 | 1: 113.2659; 1.1: 476.5776; 1.2: 0.6391; 1.3: 217.08; 1.4: 20.9752; 1.5: 476.5776; 1.6: 217.08; 1.7: 130.248; 1.8: 8.4594; 1.9: 1085.4; 2: 34.5669; 2.1: 94.037; 2.2: 835.198; 2.3: 36.7588; 2.4: -358.6203; 2.5: -15.7836
| 2 | 40.25 | 1: 113.0677; 1.1: 476.3354; 1.2: 0.63878; 1.3: 217.35; 1.4: 20.9385; 1.5: 476.3354; 1.6: 217.35; 1.7: 130.41; 1.8: 8.4594; 1.9: 1086.75; 2: 34.6099; 2.1: 94.0404; 2.2: 837.2471; 2.3: 36.8032; 2.4: -360.9117; 2.5: -15.8647
| 2 | 40.3 | 1: 112.8697; 1.1: 476.0919; 1.2: 0.63845; 1.3: 217.62; 1.4: 20.9018; 1.5: 476.0919; 1.6: 217.62; 1.7: 130.572; 1.8: 8.4594; 1.9: 1088.1; 2: 34.6529; 2.1: 94.0437; 2.2: 839.2989; 2.3: 36.8476; 2.4: -363.207; 2.5: -15.9458
| 2 | 40.35 | 1: 112.6719; 1.1: 475.8472; 1.2: 0.63812; 1.3: 217.89; 1.4: 20.8652; 1.5: 475.8472; 1.6: 217.89; 1.7: 130.734; 1.8: 8.4594; 1.9: 1089.45; 2: 34.6959; 2.1: 94.047; 2.2: 841.3532; 2.3: 36.892; 2.4: -365.506; 2.5: -16.0269
| 2 | 40.4 | 1: 112.4742; 1.1: 475.6011; 1.2: 0.63779; 1.3: 218.16; 1.4: 20.8286; 1.5: 475.6011; 1.6: 218.16; 1.7: 130.896; 1.8: 8.4594; 1.9: 1090.8; 2: 34.7389; 2.1: 94.0503; 2.2: 843.4101; 2.3: 36.9365; 2.4: -367.8089; 2.5: -16.1079
| 2 | 40.45 | 1: 112.2768; 1.1: 475.3538; 1.2: 0.63746; 1.3: 218.43; 1.4: 20.792; 1.5: 475.3538; 1.6: 218.43; 1.7: 131.058; 1.8: 8.4594; 1.9: 1092.15; 2: 34.7818; 2.1: 94.0536; 2.2: 845.4695; 2.3: 36.9809; 2.4: -370.1157; 2.5: -16.1889
| 2 | 40.5 | 1: 112.0795; 1.1: 475.1052; 1.2: 0.63713; 1.3: 218.7; 1.4: 20.7555; 1.5: 475.1052; 1.6: 218.7; 1.7: 131.22; 1.8: 8.4594; 1.9: 1093.5; 2: 34.8248; 2.1: 94.0569; 2.2: 847.5314; 2.3: 37.0253; 2.4: -372.4263; 2.5: -16.2698
| 2 | 40.55 | 1: 111.8825; 1.1: 474.8553; 1.2: 0.63679; 1.3: 218.97; 1.4: 20.719; 1.5: 474.8553; 1.6: 218.97; 1.7: 131.382; 1.8: 8.4594; 1.9: 1094.85; 2: 34.8678; 2.1: 94.0601; 2.2: 849.596; 2.3: 37.0697; 2.4: -374.7407; 2.5: -16.3508
| 2 | 40.6 | 1: 111.6856; 1.1: 474.6041; 1.2: 0.63645; 1.3: 219.24; 1.4: 20.6825; 1.5: 474.6041; 1.6: 219.24; 1.7: 131.544; 1.8: 8.4594; 1.9: 1096.2; 2: 34.9108; 2.1: 94.0634; 2.2: 851.663; 2.3: 37.1142; 2.4: -377.0589; 2.5: -16.4316
| 2 | 40.65 | 1: 111.4889; 1.1: 474.3517; 1.2: 0.63612; 1.3: 219.51; 1.4: 20.6461; 1.5: 474.3517; 1.6: 219.51; 1.7: 131.706; 1.8: 8.4594; 1.9: 1097.55; 2: 34.9538; 2.1: 94.0666; 2.2: 853.7327; 2.3: 37.1586; 2.4: -379.381; 2.5: -16.5125
| 2 | 40.7 | 1: 111.2924; 1.1: 474.098; 1.2: 0.63578; 1.3: 219.78; 1.4: 20.6097; 1.5: 474.098; 1.6: 219.78; 1.7: 131.868; 1.8: 8.4594; 1.9: 1098.9; 2: 34.9968; 2.1: 94.0698; 2.2: 855.8049; 2.3: 37.203; 2.4: -381.7069; 2.5: -16.5933
| 2 | 40.75 | 1: 111.096; 1.1: 473.843; 1.2: 0.63543; 1.3: 220.05; 1.4: 20.5733; 1.5: 473.843; 1.6: 220.05; 1.7: 132.03; 1.8: 8.4594; 1.9: 1100.25; 2: 35.0398; 2.1: 94.073; 2.2: 857.8796; 2.3: 37.2475; 2.4: -384.0366; 2.5: -16.6741
| 2 | 40.8 | 1: 110.8999; 1.1: 473.5868; 1.2: 0.63509; 1.3: 220.32; 1.4: 20.537; 1.5: 473.5868; 1.6: 220.32; 1.7: 132.192; 1.8: 8.4594; 1.9: 1101.6; 2: 35.0828; 2.1: 94.0762; 2.2: 859.9569; 2.3: 37.2919; 2.4: -386.3701; 2.5: -16.7549
| 2 | 40.85 | 1: 110.7039; 1.1: 473.3294; 1.2: 0.63475; 1.3: 220.59; 1.4: 20.5007; 1.5: 473.3294; 1.6: 220.59; 1.7: 132.354; 1.8: 8.4594; 1.9: 1102.95; 2: 35.1258; 2.1: 94.0794; 2.2: 862.0367; 2.3: 37.3363; 2.4: -388.7074; 2.5: -16.8356
| 2 | 40.9 | 1: 110.5081; 1.1: 473.0706; 1.2: 0.6344; 1.3: 220.86; 1.4: 20.4645; 1.5: 473.0706; 1.6: 220.86; 1.7: 132.516; 1.8: 8.4594; 1.9: 1104.3; 2: 35.1688; 2.1: 94.0826; 2.2: 864.1191; 2.3: 37.3808; 2.4: -391.0485; 2.5: -16.9163
| 2 | 40.95 | 1: 110.3126; 1.1: 472.8107; 1.2: 0.63405; 1.3: 221.13; 1.4: 20.4283; 1.5: 472.8107; 1.6: 221.13; 1.7: 132.678; 1.8: 8.4594; 1.9: 1105.65; 2: 35.2118; 2.1: 94.0857; 2.2: 866.2041; 2.3: 37.4252; 2.4: -393.3934; 2.5: -16.997
| 2 | 41 | 1: 110.1172; 1.1: 472.5495; 1.2: 0.6337; 1.3: 221.4; 1.4: 20.3921; 1.5: 472.5495; 1.6: 221.4; 1.7: 132.84; 1.8: 8.4594; 1.9: 1107; 2: 35.2548; 2.1: 94.0889; 2.2: 868.2916; 2.3: 37.4696; 2.4: -395.7422; 2.5: -17.0776
| 2 | 41.05 | 1: 109.922; 1.1: 472.287; 1.2: 0.63335; 1.3: 221.67; 1.4: 20.3559; 1.5: 472.287; 1.6: 221.67; 1.7: 133.002; 1.8: 8.4594; 1.9: 1108.35; 2: 35.2978; 2.1: 94.092; 2.2: 870.3817; 2.3: 37.5141; 2.4: -398.0947; 2.5: -17.1582
| 2 | 41.1 | 1: 109.7269; 1.1: 472.0233; 1.2: 0.63299; 1.3: 221.94; 1.4: 20.3198; 1.5: 472.0233; 1.6: 221.94; 1.7: 133.164; 1.8: 8.4594; 1.9: 1109.7; 2: 35.3408; 2.1: 94.0952; 2.2: 872.4743; 2.3: 37.5585; 2.4: -400.451; 2.5: -17.2387
| 2 | 41.15 | 1: 109.5321; 1.1: 471.7583; 1.2: 0.63264; 1.3: 222.21; 1.4: 20.2837; 1.5: 471.7583; 1.6: 222.21; 1.7: 133.326; 1.8: 8.4594; 1.9: 1111.05; 2: 35.3838; 2.1: 94.0983; 2.2: 874.5695; 2.3: 37.603; 2.4: -402.8111; 2.5: -17.3193
| 2 | 41.2 | 1: 109.3374; 1.1: 471.4922; 1.2: 0.63228; 1.3: 222.48; 1.4: 20.2477; 1.5: 471.4922; 1.6: 222.48; 1.7: 133.488; 1.8: 8.4594; 1.9: 1112.4; 2: 35.4268; 2.1: 94.1014; 2.2: 876.6672; 2.3: 37.6474; 2.4: -405.1751; 2.5: -17.3998
| 2 | 41.25 | 1: 109.143; 1.1: 471.2248; 1.2: 0.63192; 1.3: 222.75; 1.4: 20.2117; 1.5: 471.2248; 1.6: 222.75; 1.7: 133.65; 1.8: 8.4594; 1.9: 1113.75; 2: 35.4697; 2.1: 94.1045; 2.2: 878.7675; 2.3: 37.6919; 2.4: -407.5427; 2.5: -17.4802
| 2 | 41.3 | 1: 108.9487; 1.1: 470.9561; 1.2: 0.63156; 1.3: 223.02; 1.4: 20.1757; 1.5: 470.9561; 1.6: 223.02; 1.7: 133.812; 1.8: 8.4594; 1.9: 1115.1; 2: 35.5127; 2.1: 94.1075; 2.2: 880.8703; 2.3: 37.7363; 2.4: -409.9142; 2.5: -17.5607
| 2 | 41.35 | 1: 108.7546; 1.1: 470.6862; 1.2: 0.6312; 1.3: 223.29; 1.4: 20.1397; 1.5: 470.6862; 1.6: 223.29; 1.7: 133.974; 1.8: 8.4594; 1.9: 1116.45; 2: 35.5557; 2.1: 94.1106; 2.2: 882.9757; 2.3: 37.7808; 2.4: -412.2895; 2.5: -17.6411
| 2 | 41.4 | 1: 108.5607; 1.1: 470.4152; 1.2: 0.63084; 1.3: 223.56; 1.4: 20.1038; 1.5: 470.4152; 1.6: 223.56; 1.7: 134.136; 1.8: 8.4594; 1.9: 1117.8; 2: 35.5987; 2.1: 94.1137; 2.2: 885.0837; 2.3: 37.8253; 2.4: -414.6685; 2.5: -17.7214
| 2 | 41.45 | 1: 108.367; 1.1: 470.1428; 1.2: 0.63047; 1.3: 223.83; 1.4: 20.068; 1.5: 470.1428; 1.6: 223.83; 1.7: 134.298; 1.8: 8.4594; 1.9: 1119.15; 2: 35.6417; 2.1: 94.1167; 2.2: 887.1942; 2.3: 37.8697; 2.4: -417.0513; 2.5: -17.8018
| 2 | 41.5 | 1: 108.1734; 1.1: 469.8693; 1.2: 0.63011; 1.3: 224.1; 1.4: 20.0321; 1.5: 469.8693; 1.6: 224.1; 1.7: 134.46; 1.8: 8.4594; 1.9: 1120.5; 2: 35.6847; 2.1: 94.1197; 2.2: 889.3072; 2.3: 37.9142; 2.4: -419.4379; 2.5: -17.8821
| 2 | 41.55 | 1: 107.9801; 1.1: 469.5946; 1.2: 0.62974; 1.3: 224.37; 1.4: 19.9963; 1.5: 469.5946; 1.6: 224.37; 1.7: 134.622; 1.8: 8.4594; 1.9: 1121.85; 2: 35.7277; 2.1: 94.1227; 2.2: 891.4228; 2.3: 37.9586; 2.4: -421.8283; 2.5: -17.9623
| 2 | 41.6 | 1: 107.7869; 1.1: 469.3186; 1.2: 0.62937; 1.3: 224.64; 1.4: 19.9605; 1.5: 469.3186; 1.6: 224.64; 1.7: 134.784; 1.8: 8.4594; 1.9: 1123.2; 2: 35.7707; 2.1: 94.1258; 2.2: 893.541; 2.3: 38.0031; 2.4: -424.2224; 2.5: -18.0426
| 2 | 41.65 | 1: 107.5939; 1.1: 469.0414; 1.2: 0.62899; 1.3: 224.91; 1.4: 19.9248; 1.5: 469.0414; 1.6: 224.91; 1.7: 134.946; 1.8: 8.4594; 1.9: 1124.55; 2: 35.8137; 2.1: 94.1287; 2.2: 895.6617; 2.3: 38.0476; 2.4: -426.6203; 2.5: -18.1228
| 2 | 41.7 | 1: 107.4011; 1.1: 468.763; 1.2: 0.62862; 1.3: 225.18; 1.4: 19.8891; 1.5: 468.763; 1.6: 225.18; 1.7: 135.108; 1.8: 8.4594; 1.9: 1125.9; 2: 35.8567; 2.1: 94.1317; 2.2: 897.785; 2.3: 38.092; 2.4: -429.0219; 2.5: -18.2029
| 2 | 41.75 | 1: 107.2085; 1.1: 468.4835; 1.2: 0.62825; 1.3: 225.45; 1.4: 19.8534; 1.5: 468.4835; 1.6: 225.45; 1.7: 135.27; 1.8: 8.4594; 1.9: 1127.25; 2: 35.8997; 2.1: 94.1347; 2.2: 899.9108; 2.3: 38.1365; 2.4: -431.4273; 2.5: -18.2831
| 2 | 41.8 | 1: 107.0161; 1.1: 468.2027; 1.2: 0.62787; 1.3: 225.72; 1.4: 19.8178; 1.5: 468.2027; 1.6: 225.72; 1.7: 135.432; 1.8: 8.4594; 1.9: 1128.6; 2: 35.9427; 2.1: 94.1377; 2.2: 902.0391; 2.3: 38.181; 2.4: -433.8365; 2.5: -18.3632
| 2 | 41.85 | 1: 106.8239; 1.1: 467.9207; 1.2: 0.62749; 1.3: 225.99; 1.4: 19.7822; 1.5: 467.9207; 1.6: 225.99; 1.7: 135.594; 1.8: 8.4594; 1.9: 1129.95; 2: 35.9857; 2.1: 94.1406; 2.2: 904.1701; 2.3: 38.2254; 2.4: -436.2494; 2.5: -18.4432
| 2 | 41.9 | 1: 106.6318; 1.1: 467.6375; 1.2: 0.62711; 1.3: 226.26; 1.4: 19.7466; 1.5: 467.6375; 1.6: 226.26; 1.7: 135.756; 1.8: 8.4594; 1.9: 1131.3; 2: 36.0287; 2.1: 94.1436; 2.2: 906.3035; 2.3: 38.2699; 2.4: -438.666; 2.5: -18.5233
| 2 | 41.95 | 1: 106.44; 1.1: 467.3531; 1.2: 0.62673; 1.3: 226.53; 1.4: 19.7111; 1.5: 467.3531; 1.6: 226.53; 1.7: 135.918; 1.8: 8.4594; 1.9: 1132.65; 2: 36.0717; 2.1: 94.1465; 2.2: 908.4396; 2.3: 38.3144; 2.4: -441.0864; 2.5: -18.6033
| 2 | 42 | 1: 106.2483; 1.1: 467.0676; 1.2: 0.62635; 1.3: 226.8; 1.4: 19.6756; 1.5: 467.0676; 1.6: 226.8; 1.7: 136.08; 1.8: 8.4594; 1.9: 1134; 2: 36.1146; 2.1: 94.1494; 2.2: 910.5781; 2.3: 38.3589; 2.4: -443.5106; 2.5: -18.6833
| 2 | 42.05 | 1: 106.0568; 1.1: 466.7808; 1.2: 0.62596; 1.3: 227.07; 1.4: 19.6402; 1.5: 466.7808; 1.6: 227.07; 1.7: 136.242; 1.8: 8.4594; 1.9: 1135.35; 2: 36.1576; 2.1: 94.1523; 2.2: 912.7193; 2.3: 38.4033; 2.4: -445.9384; 2.5: -18.7632
| 2 | 42.1 | 1: 105.8655; 1.1: 466.4929; 1.2: 0.62558; 1.3: 227.34; 1.4: 19.6047; 1.5: 466.4929; 1.6: 227.34; 1.7: 136.404; 1.8: 8.4594; 1.9: 1136.7; 2: 36.2006; 2.1: 94.1552; 2.2: 914.863; 2.3: 38.4478; 2.4: -448.3701; 2.5: -18.8431
| 2 | 42.15 | 1: 105.6744; 1.1: 466.2038; 1.2: 0.62519; 1.3: 227.61; 1.4: 19.5693; 1.5: 466.2038; 1.6: 227.61; 1.7: 136.566; 1.8: 8.4594; 1.9: 1138.05; 2: 36.2436; 2.1: 94.1581; 2.2: 917.0092; 2.3: 38.4923; 2.4: -450.8054; 2.5: -18.923
| 2 | 42.2 | 1: 105.4835; 1.1: 465.9135; 1.2: 0.6248; 1.3: 227.88; 1.4: 19.534; 1.5: 465.9135; 1.6: 227.88; 1.7: 136.728; 1.8: 8.4594; 1.9: 1139.4; 2: 36.2866; 2.1: 94.161; 2.2: 919.158; 2.3: 38.5368; 2.4: -453.2445; 2.5: -19.0028
| 2 | 42.25 | 1: 105.2927; 1.1: 465.622; 1.2: 0.62441; 1.3: 228.15; 1.4: 19.4987; 1.5: 465.622; 1.6: 228.15; 1.7: 136.89; 1.8: 8.4594; 1.9: 1140.75; 2: 36.3296; 2.1: 94.1639; 2.2: 921.3093; 2.3: 38.5813; 2.4: -455.6873; 2.5: -19.0826
| 2 | 42.3 | 1: 105.1022; 1.1: 465.3294; 1.2: 0.62402; 1.3: 228.42; 1.4: 19.4634; 1.5: 465.3294; 1.6: 228.42; 1.7: 137.052; 1.8: 8.4594; 1.9: 1142.1; 2: 36.3726; 2.1: 94.1667; 2.2: 923.4632; 2.3: 38.6258; 2.4: -458.1339; 2.5: -19.1624
| 2 | 42.35 | 1: 104.9118; 1.1: 465.0355; 1.2: 0.62362; 1.3: 228.69; 1.4: 19.4281; 1.5: 465.0355; 1.6: 228.69; 1.7: 137.214; 1.8: 8.4594; 1.9: 1143.45; 2: 36.4156; 2.1: 94.1696; 2.2: 925.6197; 2.3: 38.6703; 2.4: -460.5841; 2.5: -19.2421
| 2 | 42.4 | 1: 104.7216; 1.1: 464.7405; 1.2: 0.62323; 1.3: 228.96; 1.4: 19.3929; 1.5: 464.7405; 1.6: 228.96; 1.7: 137.376; 1.8: 8.4594; 1.9: 1144.8; 2: 36.4586; 2.1: 94.1724; 2.2: 927.7786; 2.3: 38.7147; 2.4: -463.0381; 2.5: -19.3219
| 2 | 42.45 | 1: 104.5316; 1.1: 464.4444; 1.2: 0.62283; 1.3: 229.23; 1.4: 19.3577; 1.5: 464.4444; 1.6: 229.23; 1.7: 137.538; 1.8: 8.4594; 1.9: 1146.15; 2: 36.5016; 2.1: 94.1752; 2.2: 929.9402; 2.3: 38.7592; 2.4: -465.4958; 2.5: -19.4015
| 2 | 42.5 | 1: 104.3418; 1.1: 464.1471; 1.2: 0.62243; 1.3: 229.5; 1.4: 19.3226; 1.5: 464.1471; 1.6: 229.5; 1.7: 137.7; 1.8: 8.4594; 1.9: 1147.5; 2: 36.5446; 2.1: 94.178; 2.2: 932.1043; 2.3: 38.8037; 2.4: -467.9572; 2.5: -19.4812
| 2 | 42.55 | 1: 104.1522; 1.1: 463.8486; 1.2: 0.62203; 1.3: 229.77; 1.4: 19.2874; 1.5: 463.8486; 1.6: 229.77; 1.7: 137.862; 1.8: 8.4594; 1.9: 1148.85; 2: 36.5876; 2.1: 94.1808; 2.2: 934.2709; 2.3: 38.8482; 2.4: -470.4223; 2.5: -19.5608
| 2 | 42.6 | 1: 103.9627; 1.1: 463.549; 1.2: 0.62163; 1.3: 230.04; 1.4: 19.2524; 1.5: 463.549; 1.6: 230.04; 1.7: 138.024; 1.8: 8.4594; 1.9: 1150.2; 2: 36.6306; 2.1: 94.1836; 2.2: 936.4401; 2.3: 38.8927; 2.4: -472.8912; 2.5: -19.6404
| 2 | 42.65 | 1: 103.7735; 1.1: 463.2482; 1.2: 0.62123; 1.3: 230.31; 1.4: 19.2173; 1.5: 463.2482; 1.6: 230.31; 1.7: 138.186; 1.8: 8.4594; 1.9: 1151.55; 2: 36.6736; 2.1: 94.1864; 2.2: 938.6119; 2.3: 38.9372; 2.4: -475.3637; 2.5: -19.7199
| 2 | 42.7 | 1: 103.5844; 1.1: 462.9462; 1.2: 0.62082; 1.3: 230.58; 1.4: 19.1823; 1.5: 462.9462; 1.6: 230.58; 1.7: 138.348; 1.8: 8.4594; 1.9: 1152.9; 2: 36.7166; 2.1: 94.1892; 2.2: 940.7862; 2.3: 38.9817; 2.4: -477.8399; 2.5: -19.7994
| 2 | 42.75 | 1: 103.3955; 1.1: 462.6431; 1.2: 0.62041; 1.3: 230.85; 1.4: 19.1473; 1.5: 462.6431; 1.6: 230.85; 1.7: 138.51; 1.8: 8.4594; 1.9: 1154.25; 2: 36.7596; 2.1: 94.192; 2.2: 942.963; 2.3: 39.0262; 2.4: -480.3199; 2.5: -19.8789
| 2 | 42.8 | 1: 103.2068; 1.1: 462.3389; 1.2: 0.62001; 1.3: 231.12; 1.4: 19.1124; 1.5: 462.3389; 1.6: 231.12; 1.7: 138.672; 1.8: 8.4594; 1.9: 1155.6; 2: 36.8025; 2.1: 94.1947; 2.2: 945.1424; 2.3: 39.0707; 2.4: -482.8035; 2.5: -19.9583
| 2 | 42.85 | 1: 103.0183; 1.1: 462.0335; 1.2: 0.6196; 1.3: 231.39; 1.4: 19.0775; 1.5: 462.0335; 1.6: 231.39; 1.7: 138.834; 1.8: 8.4594; 1.9: 1156.95; 2: 36.8455; 2.1: 94.1975; 2.2: 947.3244; 2.3: 39.1152; 2.4: -485.2909; 2.5: -20.0378
| 2 | 42.9 | 1: 102.8299; 1.1: 461.727; 1.2: 0.61919; 1.3: 231.66; 1.4: 19.0426; 1.5: 461.727; 1.6: 231.66; 1.7: 138.996; 1.8: 8.4594; 1.9: 1158.3; 2: 36.8885; 2.1: 94.2002; 2.2: 949.5089; 2.3: 39.1597; 2.4: -487.7819; 2.5: -20.1171
| 2 | 42.95 | 1: 102.6418; 1.1: 461.4193; 1.2: 0.61877; 1.3: 231.93; 1.4: 19.0077; 1.5: 461.4193; 1.6: 231.93; 1.7: 139.158; 1.8: 8.4594; 1.9: 1159.65; 2: 36.9315; 2.1: 94.2029; 2.2: 951.6959; 2.3: 39.2042; 2.4: -490.2766; 2.5: -20.1965
| 2 | 43 | 1: 102.4538; 1.1: 461.1105; 1.2: 0.61836; 1.3: 232.2; 1.4: 18.9729; 1.5: 461.1105; 1.6: 232.2; 1.7: 139.32; 1.8: 8.4594; 1.9: 1161; 2: 36.9745; 2.1: 94.2056; 2.2: 953.8855; 2.3: 39.2487; 2.4: -492.775; 2.5: -20.2758
| 2 | 43.05 | 1: 102.2661; 1.1: 460.8006; 1.2: 0.61794; 1.3: 232.47; 1.4: 18.9382; 1.5: 460.8006; 1.6: 232.47; 1.7: 139.482; 1.8: 8.4594; 1.9: 1162.35; 2: 37.0175; 2.1: 94.2084; 2.2: 956.0777; 2.3: 39.2932; 2.4: -495.2771; 2.5: -20.3551
| 2 | 43.1 | 1: 102.0785; 1.1: 460.4895; 1.2: 0.61753; 1.3: 232.74; 1.4: 18.9034; 1.5: 460.4895; 1.6: 232.74; 1.7: 139.644; 1.8: 8.4594; 1.9: 1163.7; 2: 37.0605; 2.1: 94.2111; 2.2: 958.2724; 2.3: 39.3378; 2.4: -497.7828; 2.5: -20.4343
| 2 | 43.15 | 1: 101.891; 1.1: 460.1773; 1.2: 0.61711; 1.3: 233.01; 1.4: 18.8687; 1.5: 460.1773; 1.6: 233.01; 1.7: 139.806; 1.8: 8.4594; 1.9: 1165.05; 2: 37.1035; 2.1: 94.2137; 2.2: 960.4696; 2.3: 39.3823; 2.4: -500.2923; 2.5: -20.5136
| 2 | 43.2 | 1: 101.7038; 1.1: 459.864; 1.2: 0.61669; 1.3: 233.28; 1.4: 18.834; 1.5: 459.864; 1.6: 233.28; 1.7: 139.968; 1.8: 8.4594; 1.9: 1166.4; 2: 37.1465; 2.1: 94.2164; 2.2: 962.6694; 2.3: 39.4268; 2.4: -502.8054; 2.5: -20.5927
| 2 | 43.25 | 1: 101.5168; 1.1: 459.5496; 1.2: 0.61627; 1.3: 233.55; 1.4: 18.7994; 1.5: 459.5496; 1.6: 233.55; 1.7: 140.13; 1.8: 8.4594; 1.9: 1167.75; 2: 37.1895; 2.1: 94.2191; 2.2: 964.8717; 2.3: 39.4713; 2.4: -505.3222; 2.5: -20.6719
| 2 | 43.3 | 1: 101.3299; 1.1: 459.234; 1.2: 0.61584; 1.3: 233.82; 1.4: 18.7648; 1.5: 459.234; 1.6: 233.82; 1.7: 140.292; 1.8: 8.4594; 1.9: 1169.1; 2: 37.2325; 2.1: 94.2218; 2.2: 967.0766; 2.3: 39.5158; 2.4: -507.8426; 2.5: -20.751
| 2 | 43.35 | 1: 101.1433; 1.1: 458.9173; 1.2: 0.61542; 1.3: 234.09; 1.4: 18.7302; 1.5: 458.9173; 1.6: 234.09; 1.7: 140.454; 1.8: 8.4594; 1.9: 1170.45; 2: 37.2755; 2.1: 94.2244; 2.2: 969.2841; 2.3: 39.5603; 2.4: -510.3668; 2.5: -20.8301
| 2 | 43.4 | 1: 100.9568; 1.1: 458.5995; 1.2: 0.61499; 1.3: 234.36; 1.4: 18.6957; 1.5: 458.5995; 1.6: 234.36; 1.7: 140.616; 1.8: 8.4594; 1.9: 1171.8; 2: 37.3185; 2.1: 94.227; 2.2: 971.4941; 2.3: 39.6048; 2.4: -512.8945; 2.5: -20.9091
| 2 | 43.45 | 1: 100.7705; 1.1: 458.2806; 1.2: 0.61456; 1.3: 234.63; 1.4: 18.6612; 1.5: 458.2806; 1.6: 234.63; 1.7: 140.778; 1.8: 8.4594; 1.9: 1173.15; 2: 37.3615; 2.1: 94.2297; 2.2: 973.7066; 2.3: 39.6494; 2.4: -515.426; 2.5: -20.9882
| 2 | 43.5 | 1: 100.5844; 1.1: 457.9606; 1.2: 0.61414; 1.3: 234.9; 1.4: 18.6267; 1.5: 457.9606; 1.6: 234.9; 1.7: 140.94; 1.8: 8.4594; 1.9: 1174.5; 2: 37.4045; 2.1: 94.2323; 2.2: 975.9217; 2.3: 39.6939; 2.4: -517.9611; 2.5: -21.0671
| 2 | 43.55 | 1: 100.3984; 1.1: 457.6395; 1.2: 0.6137; 1.3: 235.17; 1.4: 18.5923; 1.5: 457.6395; 1.6: 235.17; 1.7: 141.102; 1.8: 8.4594; 1.9: 1175.85; 2: 37.4475; 2.1: 94.2349; 2.2: 978.1393; 2.3: 39.7384; 2.4: -520.4999; 2.5: -21.1461
| 2 | 43.6 | 1: 100.2127; 1.1: 457.3173; 1.2: 0.61327; 1.3: 235.44; 1.4: 18.5579; 1.5: 457.3173; 1.6: 235.44; 1.7: 141.264; 1.8: 8.4594; 1.9: 1177.2; 2: 37.4904; 2.1: 94.2375; 2.2: 980.3595; 2.3: 39.7829; 2.4: -523.0423; 2.5: -21.225
| 2 | 43.65 | 1: 100.0271; 1.1: 456.9939; 1.2: 0.61284; 1.3: 235.71; 1.4: 18.5235; 1.5: 456.9939; 1.6: 235.71; 1.7: 141.426; 1.8: 8.4594; 1.9: 1178.55; 2: 37.5334; 2.1: 94.2401; 2.2: 982.5823; 2.3: 39.8275; 2.4: -525.5883; 2.5: -21.3039
| 2 | 43.7 | 1: 99.8417; 1.1: 456.6695; 1.2: 0.6124; 1.3: 235.98; 1.4: 18.4892; 1.5: 456.6695; 1.6: 235.98; 1.7: 141.588; 1.8: 8.4594; 1.9: 1179.9; 2: 37.5764; 2.1: 94.2427; 2.2: 984.8075; 2.3: 39.872; 2.4: -528.1381; 2.5: -21.3828
| 2 | 43.75 | 1: 99.6566; 1.1: 456.344; 1.2: 0.61197; 1.3: 236.25; 1.4: 18.4549; 1.5: 456.344; 1.6: 236.25; 1.7: 141.75; 1.8: 8.4594; 1.9: 1181.25; 2: 37.6194; 2.1: 94.2453; 2.2: 987.0354; 2.3: 39.9165; 2.4: -530.6914; 2.5: -21.4616
| 2 | 43.8 | 1: 99.4715; 1.1: 456.0173; 1.2: 0.61153; 1.3: 236.52; 1.4: 18.4207; 1.5: 456.0173; 1.6: 236.52; 1.7: 141.912; 1.8: 8.4594; 1.9: 1182.6; 2: 37.6624; 2.1: 94.2479; 2.2: 989.2657; 2.3: 39.961; 2.4: -533.2484; 2.5: -21.5404
| 2 | 43.85 | 1: 99.2867; 1.1: 455.6896; 1.2: 0.61109; 1.3: 236.79; 1.4: 18.3864; 1.5: 455.6896; 1.6: 236.79; 1.7: 142.074; 1.8: 8.4594; 1.9: 1183.95; 2: 37.7054; 2.1: 94.2504; 2.2: 991.4987; 2.3: 40.0056; 2.4: -535.8091; 2.5: -21.6191
| 2 | 43.9 | 1: 99.1021; 1.1: 455.3608; 1.2: 0.61065; 1.3: 237.06; 1.4: 18.3522; 1.5: 455.3608; 1.6: 237.06; 1.7: 142.236; 1.8: 8.4594; 1.9: 1185.3; 2: 37.7484; 2.1: 94.253; 2.2: 993.7341; 2.3: 40.0501; 2.4: -538.3733; 2.5: -21.6979
| 2 | 43.95 | 1: 98.9176; 1.1: 455.0309; 1.2: 0.61021; 1.3: 237.33; 1.4: 18.3181; 1.5: 455.0309; 1.6: 237.33; 1.7: 142.398; 1.8: 8.4594; 1.9: 1186.65; 2: 37.7914; 2.1: 94.2555; 2.2: 995.9722; 2.3: 40.0946; 2.4: -540.9412; 2.5: -21.7765
| 2 | 44 | 1: 98.7333; 1.1: 454.6999; 1.2: 0.60976; 1.3: 237.6; 1.4: 18.284; 1.5: 454.6999; 1.6: 237.6; 1.7: 142.56; 1.8: 8.4594; 1.9: 1188; 2: 37.8344; 2.1: 94.2581; 2.2: 998.2127; 2.3: 40.1392; 2.4: -543.5128; 2.5: -21.8552
| 2 | 44.05 | 1: 98.5492; 1.1: 454.3679; 1.2: 0.60932; 1.3: 237.87; 1.4: 18.2499; 1.5: 454.3679; 1.6: 237.87; 1.7: 142.722; 1.8: 8.4594; 1.9: 1189.35; 2: 37.8774; 2.1: 94.2606; 2.2: 1000.4558; 2.3: 40.1837; 2.4: -546.088; 2.5: -21.9338
| 2 | 44.1 | 1: 98.3653; 1.1: 454.0347; 1.2: 0.60887; 1.3: 238.14; 1.4: 18.2158; 1.5: 454.0347; 1.6: 238.14; 1.7: 142.884; 1.8: 8.4594; 1.9: 1190.7; 2: 37.9204; 2.1: 94.2631; 2.2: 1002.7015; 2.3: 40.2282; 2.4: -548.6668; 2.5: -22.0124
| 2 | 44.15 | 1: 98.1816; 1.1: 453.7005; 1.2: 0.60842; 1.3: 238.41; 1.4: 18.1818; 1.5: 453.7005; 1.6: 238.41; 1.7: 143.046; 1.8: 8.4594; 1.9: 1192.05; 2: 37.9634; 2.1: 94.2656; 2.2: 1004.9497; 2.3: 40.2728; 2.4: -551.2492; 2.5: -22.091
| 2 | 44.2 | 1: 97.9981; 1.1: 453.3652; 1.2: 0.60797; 1.3: 238.68; 1.4: 18.1478; 1.5: 453.3652; 1.6: 238.68; 1.7: 143.208; 1.8: 8.4594; 1.9: 1193.4; 2: 38.0064; 2.1: 94.2681; 2.2: 1007.2004; 2.3: 40.3173; 2.4: -553.8352; 2.5: -22.1695
| 2 | 44.25 | 1: 97.8147; 1.1: 453.0288; 1.2: 0.60752; 1.3: 238.95; 1.4: 18.1138; 1.5: 453.0288; 1.6: 238.95; 1.7: 143.37; 1.8: 8.4594; 1.9: 1194.75; 2: 38.0494; 2.1: 94.2706; 2.2: 1009.4537; 2.3: 40.3618; 2.4: -556.4249; 2.5: -22.248
| 2 | 44.3 | 1: 97.6315; 1.1: 452.6914; 1.2: 0.60707; 1.3: 239.22; 1.4: 18.0799; 1.5: 452.6914; 1.6: 239.22; 1.7: 143.532; 1.8: 8.4594; 1.9: 1196.1; 2: 38.0924; 2.1: 94.2731; 2.2: 1011.7096; 2.3: 40.4064; 2.4: -559.0182; 2.5: -22.3265
| 2 | 44.35 | 1: 97.4485; 1.1: 452.3529; 1.2: 0.60662; 1.3: 239.49; 1.4: 18.046; 1.5: 452.3529; 1.6: 239.49; 1.7: 143.694; 1.8: 8.4594; 1.9: 1197.45; 2: 38.1354; 2.1: 94.2756; 2.2: 1013.968; 2.3: 40.4509; 2.4: -561.6151; 2.5: -22.4049
| 2 | 44.4 | 1: 97.2657; 1.1: 452.0133; 1.2: 0.60616; 1.3: 239.76; 1.4: 18.0122; 1.5: 452.0133; 1.6: 239.76; 1.7: 143.856; 1.8: 8.4594; 1.9: 1198.8; 2: 38.1783; 2.1: 94.2781; 2.2: 1016.2289; 2.3: 40.4955; 2.4: -564.2156; 2.5: -22.4833
| 2 | 44.45 | 1: 97.0831; 1.1: 451.6727; 1.2: 0.6057; 1.3: 240.03; 1.4: 17.9784; 1.5: 451.6727; 1.6: 240.03; 1.7: 144.018; 1.8: 8.4594; 1.9: 1200.15; 2: 38.2213; 2.1: 94.2805; 2.2: 1018.4924; 2.3: 40.54; 2.4: -566.8197; 2.5: -22.5617
| 2 | 44.5 | 1: 96.9007; 1.1: 451.331; 1.2: 0.60524; 1.3: 240.3; 1.4: 17.9446; 1.5: 451.331; 1.6: 240.3; 1.7: 144.18; 1.8: 8.4594; 1.9: 1201.5; 2: 38.2643; 2.1: 94.283; 2.2: 1020.7584; 2.3: 40.5846; 2.4: -569.4274; 2.5: -22.64
| 2 | 44.55 | 1: 96.7184; 1.1: 450.9883; 1.2: 0.60479; 1.3: 240.57; 1.4: 17.9108; 1.5: 450.9883; 1.6: 240.57; 1.7: 144.342; 1.8: 8.4594; 1.9: 1202.85; 2: 38.3073; 2.1: 94.2854; 2.2: 1023.027; 2.3: 40.6291; 2.4: -572.0387; 2.5: -22.7183
| 2 | 44.6 | 1: 96.5363; 1.1: 450.6445; 1.2: 0.60432; 1.3: 240.84; 1.4: 17.8771; 1.5: 450.6445; 1.6: 240.84; 1.7: 144.504; 1.8: 8.4594; 1.9: 1204.2; 2: 38.3503; 2.1: 94.2879; 2.2: 1025.2981; 2.3: 40.6736; 2.4: -574.6536; 2.5: -22.7966
| 2 | 44.65 | 1: 96.3544; 1.1: 450.2996; 1.2: 0.60386; 1.3: 241.11; 1.4: 17.8434; 1.5: 450.2996; 1.6: 241.11; 1.7: 144.666; 1.8: 8.4594; 1.9: 1205.55; 2: 38.3933; 2.1: 94.2903; 2.2: 1027.5717; 2.3: 40.7182; 2.4: -577.2721; 2.5: -22.8748
| 2 | 44.7 | 1: 96.1727; 1.1: 449.9537; 1.2: 0.6034; 1.3: 241.38; 1.4: 17.8098; 1.5: 449.9537; 1.6: 241.38; 1.7: 144.828; 1.8: 8.4594; 1.9: 1206.9; 2: 38.4363; 2.1: 94.2927; 2.2: 1029.8479; 2.3: 40.7627; 2.4: -579.8943; 2.5: -22.953
| 2 | 44.75 | 1: 95.9912; 1.1: 449.6067; 1.2: 0.60293; 1.3: 241.65; 1.4: 17.7761; 1.5: 449.6067; 1.6: 241.65; 1.7: 144.99; 1.8: 8.4594; 1.9: 1208.25; 2: 38.4793; 2.1: 94.2951; 2.2: 1032.1267; 2.3: 40.8073; 2.4: -582.52; 2.5: -23.0311
| 2 | 44.8 | 1: 95.8098; 1.1: 449.2587; 1.2: 0.60247; 1.3: 241.92; 1.4: 17.7426; 1.5: 449.2587; 1.6: 241.92; 1.7: 145.152; 1.8: 8.4594; 1.9: 1209.6; 2: 38.5223; 2.1: 94.2976; 2.2: 1034.408; 2.3: 40.8518; 2.4: -585.1492; 2.5: -23.1093
| 2 | 44.85 | 1: 95.6287; 1.1: 448.9097; 1.2: 0.602; 1.3: 242.19; 1.4: 17.709; 1.5: 448.9097; 1.6: 242.19; 1.7: 145.314; 1.8: 8.4594; 1.9: 1210.95; 2: 38.5653; 2.1: 94.3; 2.2: 1036.6918; 2.3: 40.8964; 2.4: -587.7821; 2.5: -23.1874
| 2 | 44.9 | 1: 95.4477; 1.1: 448.5596; 1.2: 0.60153; 1.3: 242.46; 1.4: 17.6755; 1.5: 448.5596; 1.6: 242.46; 1.7: 145.476; 1.8: 8.4594; 1.9: 1212.3; 2: 38.6083; 2.1: 94.3023; 2.2: 1038.9782; 2.3: 40.941; 2.4: -590.4186; 2.5: -23.2655
| 2 | 44.95 | 1: 95.2669; 1.1: 448.2085; 1.2: 0.60106; 1.3: 242.73; 1.4: 17.642; 1.5: 448.2085; 1.6: 242.73; 1.7: 145.638; 1.8: 8.4594; 1.9: 1213.65; 2: 38.6513; 2.1: 94.3047; 2.2: 1041.2671; 2.3: 40.9855; 2.4: -593.0586; 2.5: -23.3435
| 2 | 45 | 1: 95.0863; 1.1: 447.8563; 1.2: 0.60059; 1.3: 243; 1.4: 17.6086; 1.5: 447.8563; 1.6: 243; 1.7: 145.8; 1.8: 8.4594; 1.9: 1215; 2: 38.6943; 2.1: 94.3071; 2.2: 1043.5586; 2.3: 41.0301; 2.4: -595.7023; 2.5: -23.4215
| 2 | 45.05 | 1: 94.9058; 1.1: 447.5031; 1.2: 0.60011; 1.3: 243.27; 1.4: 17.5752; 1.5: 447.5031; 1.6: 243.27; 1.7: 145.962; 1.8: 8.4594; 1.9: 1216.35; 2: 38.7373; 2.1: 94.3095; 2.2: 1045.8526; 2.3: 41.0746; 2.4: -598.3495; 2.5: -23.4995
| 2 | 45.1 | 1: 94.7256; 1.1: 447.1489; 1.2: 0.59964; 1.3: 243.54; 1.4: 17.5418; 1.5: 447.1489; 1.6: 243.54; 1.7: 146.124; 1.8: 8.4594; 1.9: 1217.7; 2: 38.7803; 2.1: 94.3118; 2.2: 1048.1492; 2.3: 41.1192; 2.4: -601.0002; 2.5: -23.5774
| 2 | 45.15 | 1: 94.5455; 1.1: 446.7937; 1.2: 0.59916; 1.3: 243.81; 1.4: 17.5084; 1.5: 446.7937; 1.6: 243.81; 1.7: 146.286; 1.8: 8.4594; 1.9: 1219.05; 2: 38.8232; 2.1: 94.3142; 2.2: 1050.4483; 2.3: 41.1637; 2.4: -603.6546; 2.5: -23.6553
| 2 | 45.2 | 1: 94.3656; 1.1: 446.4374; 1.2: 0.59868; 1.3: 244.08; 1.4: 17.4751; 1.5: 446.4374; 1.6: 244.08; 1.7: 146.448; 1.8: 8.4594; 1.9: 1220.4; 2: 38.8662; 2.1: 94.3166; 2.2: 1052.7499; 2.3: 41.2083; 2.4: -606.3125; 2.5: -23.7332
| 2 | 45.25 | 1: 94.1859; 1.1: 446.0801; 1.2: 0.5982; 1.3: 244.35; 1.4: 17.4418; 1.5: 446.0801; 1.6: 244.35; 1.7: 146.61; 1.8: 8.4594; 1.9: 1221.75; 2: 38.9092; 2.1: 94.3189; 2.2: 1055.0541; 2.3: 41.2529; 2.4: -608.974; 2.5: -23.811
| 2 | 45.3 | 1: 94.0064; 1.1: 445.7218; 1.2: 0.59772; 1.3: 244.62; 1.4: 17.4086; 1.5: 445.7218; 1.6: 244.62; 1.7: 146.772; 1.8: 8.4594; 1.9: 1223.1; 2: 38.9522; 2.1: 94.3212; 2.2: 1057.3608; 2.3: 41.2974; 2.4: -611.6391; 2.5: -23.8888
| 2 | 45.35 | 1: 93.827; 1.1: 445.3624; 1.2: 0.59724; 1.3: 244.89; 1.4: 17.3754; 1.5: 445.3624; 1.6: 244.89; 1.7: 146.934; 1.8: 8.4594; 1.9: 1224.45; 2: 38.9952; 2.1: 94.3236; 2.2: 1059.6701; 2.3: 41.342; 2.4: -614.3077; 2.5: -23.9666
| 2 | 45.4 | 1: 93.6478; 1.1: 445.002; 1.2: 0.59676; 1.3: 245.16; 1.4: 17.3422; 1.5: 445.002; 1.6: 245.16; 1.7: 147.096; 1.8: 8.4594; 1.9: 1225.8; 2: 39.0382; 2.1: 94.3259; 2.2: 1061.9819; 2.3: 41.3865; 2.4: -616.9798; 2.5: -24.0443
| 2 | 45.45 | 1: 93.4689; 1.1: 444.6407; 1.2: 0.59627; 1.3: 245.43; 1.4: 17.309; 1.5: 444.6407; 1.6: 245.43; 1.7: 147.258; 1.8: 8.4594; 1.9: 1227.15; 2: 39.0812; 2.1: 94.3282; 2.2: 1064.2962; 2.3: 41.4311; 2.4: -619.6556; 2.5: -24.1221
| 2 | 45.5 | 1: 93.29; 1.1: 444.2783; 1.2: 0.59579; 1.3: 245.7; 1.4: 17.2759; 1.5: 444.2783; 1.6: 245.7; 1.7: 147.42; 1.8: 8.4594; 1.9: 1228.5; 2: 39.1242; 2.1: 94.3305; 2.2: 1066.6131; 2.3: 41.4757; 2.4: -622.3349; 2.5: -24.1997
| 2 | 45.55 | 1: 93.1114; 1.1: 443.9149; 1.2: 0.5953; 1.3: 245.97; 1.4: 17.2429; 1.5: 443.9149; 1.6: 245.97; 1.7: 147.582; 1.8: 8.4594; 1.9: 1229.85; 2: 39.1672; 2.1: 94.3328; 2.2: 1068.9326; 2.3: 41.5202; 2.4: -625.0177; 2.5: -24.2774
| 2 | 45.6 | 1: 92.933; 1.1: 443.5505; 1.2: 0.59481; 1.3: 246.24; 1.4: 17.2098; 1.5: 443.5505; 1.6: 246.24; 1.7: 147.744; 1.8: 8.4594; 1.9: 1231.2; 2: 39.2102; 2.1: 94.3351; 2.2: 1071.2546; 2.3: 41.5648; 2.4: -627.7041; 2.5: -24.355
| 2 | 45.65 | 1: 92.7547; 1.1: 443.1851; 1.2: 0.59432; 1.3: 246.51; 1.4: 17.1768; 1.5: 443.1851; 1.6: 246.51; 1.7: 147.906; 1.8: 8.4594; 1.9: 1232.55; 2: 39.2532; 2.1: 94.3374; 2.2: 1073.5791; 2.3: 41.6094; 2.4: -630.394; 2.5: -24.4326
| 2 | 45.7 | 1: 92.5766; 1.1: 442.8186; 1.2: 0.59383; 1.3: 246.78; 1.4: 17.1438; 1.5: 442.8186; 1.6: 246.78; 1.7: 148.068; 1.8: 8.4594; 1.9: 1233.9; 2: 39.2962; 2.1: 94.3397; 2.2: 1075.9061; 2.3: 41.6539; 2.4: -633.0875; 2.5: -24.5101
| 2 | 45.75 | 1: 92.3987; 1.1: 442.4512; 1.2: 0.59334; 1.3: 247.05; 1.4: 17.1109; 1.5: 442.4512; 1.6: 247.05; 1.7: 148.23; 1.8: 8.4594; 1.9: 1235.25; 2: 39.3392; 2.1: 94.3419; 2.2: 1078.2357; 2.3: 41.6985; 2.4: -635.7845; 2.5: -24.5876
| 2 | 45.8 | 1: 92.221; 1.1: 442.0828; 1.2: 0.59284; 1.3: 247.32; 1.4: 17.078; 1.5: 442.0828; 1.6: 247.32; 1.7: 148.392; 1.8: 8.4594; 1.9: 1236.6; 2: 39.3822; 2.1: 94.3442; 2.2: 1080.5679; 2.3: 41.7431; 2.4: -638.4851; 2.5: -24.6651
| 2 | 45.85 | 1: 92.0434; 1.1: 441.7134; 1.2: 0.59235; 1.3: 247.59; 1.4: 17.0451; 1.5: 441.7134; 1.6: 247.59; 1.7: 148.554; 1.8: 8.4594; 1.9: 1237.95; 2: 39.4252; 2.1: 94.3465; 2.2: 1082.9026; 2.3: 41.7876; 2.4: -641.1892; 2.5: -24.7426
| 2 | 45.9 | 1: 91.8661; 1.1: 441.343; 1.2: 0.59185; 1.3: 247.86; 1.4: 17.0122; 1.5: 441.343; 1.6: 247.86; 1.7: 148.716; 1.8: 8.4594; 1.9: 1239.3; 2: 39.4682; 2.1: 94.3487; 2.2: 1085.2398; 2.3: 41.8322; 2.4: -643.8968; 2.5: -24.82
| 2 | 45.95 | 1: 91.6889; 1.1: 440.9716; 1.2: 0.59135; 1.3: 248.13; 1.4: 16.9794; 1.5: 440.9716; 1.6: 248.13; 1.7: 148.878; 1.8: 8.4594; 1.9: 1240.65; 2: 39.5111; 2.1: 94.3509; 2.2: 1087.5796; 2.3: 41.8768; 2.4: -646.608; 2.5: -24.8974
| 2 | 46 | 1: 91.5119; 1.1: 440.5992; 1.2: 0.59085; 1.3: 248.4; 1.4: 16.9466; 1.5: 440.5992; 1.6: 248.4; 1.7: 149.04; 1.8: 8.4594; 1.9: 1242; 2: 39.5541; 2.1: 94.3532; 2.2: 1089.9219; 2.3: 41.9214; 2.4: -649.3227; 2.5: -24.9747
| 2 | 46.05 | 1: 91.3351; 1.1: 440.2258; 1.2: 0.59035; 1.3: 248.67; 1.4: 16.9139; 1.5: 440.2258; 1.6: 248.67; 1.7: 149.202; 1.8: 8.4594; 1.9: 1243.35; 2: 39.5971; 2.1: 94.3554; 2.2: 1092.2667; 2.3: 41.9659; 2.4: -652.0409; 2.5: -25.052
| 2 | 46.1 | 1: 91.1584; 1.1: 439.8515; 1.2: 0.58985; 1.3: 248.94; 1.4: 16.8812; 1.5: 439.8515; 1.6: 248.94; 1.7: 149.364; 1.8: 8.4594; 1.9: 1244.7; 2: 39.6401; 2.1: 94.3576; 2.2: 1094.6141; 2.3: 42.0105; 2.4: -654.7626; 2.5: -25.1293
| 2 | 46.15 | 1: 90.9819; 1.1: 439.4761; 1.2: 0.58935; 1.3: 249.21; 1.4: 16.8485; 1.5: 439.4761; 1.6: 249.21; 1.7: 149.526; 1.8: 8.4594; 1.9: 1246.05; 2: 39.6831; 2.1: 94.3599; 2.2: 1096.964; 2.3: 42.0551; 2.4: -657.4879; 2.5: -25.2066
| 2 | 46.2 | 1: 90.8056; 1.1: 439.0998; 1.2: 0.58884; 1.3: 249.48; 1.4: 16.8159; 1.5: 439.0998; 1.6: 249.48; 1.7: 149.688; 1.8: 8.4594; 1.9: 1247.4; 2: 39.7261; 2.1: 94.3621; 2.2: 1099.3165; 2.3: 42.0997; 2.4: -660.2167; 2.5: -25.2838
| 2 | 46.25 | 1: 90.6295; 1.1: 438.7225; 1.2: 0.58834; 1.3: 249.75; 1.4: 16.7832; 1.5: 438.7225; 1.6: 249.75; 1.7: 149.85; 1.8: 8.4594; 1.9: 1248.75; 2: 39.7691; 2.1: 94.3643; 2.2: 1101.6715; 2.3: 42.1442; 2.4: -662.949; 2.5: -25.361
| 2 | 46.3 | 1: 90.4536; 1.1: 438.3442; 1.2: 0.58783; 1.3: 250.02; 1.4: 16.7507; 1.5: 438.3442; 1.6: 250.02; 1.7: 150.012; 1.8: 8.4594; 1.9: 1250.1; 2: 39.8121; 2.1: 94.3665; 2.2: 1104.029; 2.3: 42.1888; 2.4: -665.6848; 2.5: -25.4381
| 2 | 46.35 | 1: 90.2779; 1.1: 437.9649; 1.2: 0.58732; 1.3: 250.29; 1.4: 16.7181; 1.5: 437.9649; 1.6: 250.29; 1.7: 150.174; 1.8: 8.4594; 1.9: 1251.45; 2: 39.8551; 2.1: 94.3687; 2.2: 1106.3891; 2.3: 42.2334; 2.4: -668.4242; 2.5: -25.5153
| 2 | 46.4 | 1: 90.1023; 1.1: 437.5847; 1.2: 0.58681; 1.3: 250.56; 1.4: 16.6856; 1.5: 437.5847; 1.6: 250.56; 1.7: 150.336; 1.8: 8.4594; 1.9: 1252.8; 2: 39.8981; 2.1: 94.3709; 2.2: 1108.7517; 2.3: 42.278; 2.4: -671.167; 2.5: -25.5924
| 2 | 46.45 | 1: 89.9269; 1.1: 437.2035; 1.2: 0.5863; 1.3: 250.83; 1.4: 16.6531; 1.5: 437.2035; 1.6: 250.83; 1.7: 150.498; 1.8: 8.4594; 1.9: 1254.15; 2: 39.9411; 2.1: 94.373; 2.2: 1111.1169; 2.3: 42.3226; 2.4: -673.9134; 2.5: -25.6694
| 2 | 46.5 | 1: 89.7517; 1.1: 436.8213; 1.2: 0.58579; 1.3: 251.1; 1.4: 16.6207; 1.5: 436.8213; 1.6: 251.1; 1.7: 150.66; 1.8: 8.4594; 1.9: 1255.5; 2: 39.9841; 2.1: 94.3752; 2.2: 1113.4846; 2.3: 42.3671; 2.4: -676.6632; 2.5: -25.7465
| 2 | 46.55 | 1: 89.5766; 1.1: 436.4382; 1.2: 0.58527; 1.3: 251.37; 1.4: 16.5883; 1.5: 436.4382; 1.6: 251.37; 1.7: 150.822; 1.8: 8.4594; 1.9: 1256.85; 2: 40.0271; 2.1: 94.3774; 2.2: 1115.8548; 2.3: 42.4117; 2.4: -679.4166; 2.5: -25.8235
| 2 | 46.6 | 1: 89.4018; 1.1: 436.0541; 1.2: 0.58476; 1.3: 251.64; 1.4: 16.5559; 1.5: 436.0541; 1.6: 251.64; 1.7: 150.984; 1.8: 8.4594; 1.9: 1258.2; 2: 40.0701; 2.1: 94.3795; 2.2: 1118.2276; 2.3: 42.4563; 2.4: -682.1735; 2.5: -25.9004
| 2 | 46.65 | 1: 89.2271; 1.1: 435.6691; 1.2: 0.58424; 1.3: 251.91; 1.4: 16.5235; 1.5: 435.6691; 1.6: 251.91; 1.7: 151.146; 1.8: 8.4594; 1.9: 1259.55; 2: 40.1131; 2.1: 94.3817; 2.2: 1120.6029; 2.3: 42.5009; 2.4: -684.9339; 2.5: -25.9773
| 2 | 46.7 | 1: 89.0526; 1.1: 435.283; 1.2: 0.58372; 1.3: 252.18; 1.4: 16.4912; 1.5: 435.283; 1.6: 252.18; 1.7: 151.308; 1.8: 8.4594; 1.9: 1260.9; 2: 40.1561; 2.1: 94.3839; 2.2: 1122.9808; 2.3: 42.5455; 2.4: -687.6977; 2.5: -26.0542
| 2 | 46.75 | 1: 88.8782; 1.1: 434.8961; 1.2: 0.58321; 1.3: 252.45; 1.4: 16.4589; 1.5: 434.8961; 1.6: 252.45; 1.7: 151.47; 1.8: 8.4594; 1.9: 1262.25; 2: 40.199; 2.1: 94.386; 2.2: 1125.3611; 2.3: 42.59; 2.4: -690.4651; 2.5: -26.1311
| 2 | 46.8 | 1: 88.7041; 1.1: 434.5081; 1.2: 0.58269; 1.3: 252.72; 1.4: 16.4267; 1.5: 434.5081; 1.6: 252.72; 1.7: 151.632; 1.8: 8.4594; 1.9: 1263.6; 2: 40.242; 2.1: 94.3881; 2.2: 1127.7441; 2.3: 42.6346; 2.4: -693.2359; 2.5: -26.208
| 2 | 46.85 | 1: 88.5301; 1.1: 434.1193; 1.2: 0.58216; 1.3: 252.99; 1.4: 16.3945; 1.5: 434.1193; 1.6: 252.99; 1.7: 151.794; 1.8: 8.4594; 1.9: 1264.95; 2: 40.285; 2.1: 94.3903; 2.2: 1130.1295; 2.3: 42.6792; 2.4: -696.0103; 2.5: -26.2848
| 2 | 46.9 | 1: 88.3563; 1.1: 433.7294; 1.2: 0.58164; 1.3: 253.26; 1.4: 16.3623; 1.5: 433.7294; 1.6: 253.26; 1.7: 151.956; 1.8: 8.4594; 1.9: 1266.3; 2: 40.328; 2.1: 94.3924; 2.2: 1132.5175; 2.3: 42.7238; 2.4: -698.7881; 2.5: -26.3615
| 2 | 46.95 | 1: 88.1827; 1.1: 433.3386; 1.2: 0.58112; 1.3: 253.53; 1.4: 16.3301; 1.5: 433.3386; 1.6: 253.53; 1.7: 152.118; 1.8: 8.4594; 1.9: 1267.65; 2: 40.371; 2.1: 94.3945; 2.2: 1134.9081; 2.3: 42.7684; 2.4: -701.5694; 2.5: -26.4383
| 2 | 47 | 1: 88.0093; 1.1: 432.9469; 1.2: 0.58059; 1.3: 253.8; 1.4: 16.298; 1.5: 432.9469; 1.6: 253.8; 1.7: 152.28; 1.8: 8.4594; 1.9: 1269; 2: 40.414; 2.1: 94.3966; 2.2: 1137.3011; 2.3: 42.813; 2.4: -704.3542; 2.5: -26.515
| 2 | 47.05 | 1: 87.836; 1.1: 432.5542; 1.2: 0.58006; 1.3: 254.07; 1.4: 16.2659; 1.5: 432.5542; 1.6: 254.07; 1.7: 152.442; 1.8: 8.4594; 1.9: 1270.35; 2: 40.457; 2.1: 94.3987; 2.2: 1139.6967; 2.3: 42.8576; 2.4: -707.1425; 2.5: -26.5916
| 2 | 47.1 | 1: 87.6629; 1.1: 432.1606; 1.2: 0.57954; 1.3: 254.34; 1.4: 16.2339; 1.5: 432.1606; 1.6: 254.34; 1.7: 152.604; 1.8: 8.4594; 1.9: 1271.7; 2: 40.5; 2.1: 94.4008; 2.2: 1142.0949; 2.3: 42.9022; 2.4: -709.9343; 2.5: -26.6683
| 2 | 47.15 | 1: 87.49; 1.1: 431.7661; 1.2: 0.57901; 1.3: 254.61; 1.4: 16.2019; 1.5: 431.7661; 1.6: 254.61; 1.7: 152.766; 1.8: 8.4594; 1.9: 1273.05; 2: 40.543; 2.1: 94.4029; 2.2: 1144.4956; 2.3: 42.9467; 2.4: -712.7295; 2.5: -26.7449
| 2 | 47.2 | 1: 87.3173; 1.1: 431.3706; 1.2: 0.57848; 1.3: 254.88; 1.4: 16.1699; 1.5: 431.3706; 1.6: 254.88; 1.7: 152.928; 1.8: 8.4594; 1.9: 1274.4; 2: 40.586; 2.1: 94.405; 2.2: 1146.8988; 2.3: 42.9913; 2.4: -715.5282; 2.5: -26.8215
| 2 | 47.25 | 1: 87.1447; 1.1: 430.9741; 1.2: 0.57795; 1.3: 255.15; 1.4: 16.1379; 1.5: 430.9741; 1.6: 255.15; 1.7: 153.09; 1.8: 8.4594; 1.9: 1275.75; 2: 40.629; 2.1: 94.4071; 2.2: 1149.3045; 2.3: 43.0359; 2.4: -718.3304; 2.5: -26.898
| 2 | 47.3 | 1: 86.9723; 1.1: 430.5768; 1.2: 0.57741; 1.3: 255.42; 1.4: 16.106; 1.5: 430.5768; 1.6: 255.42; 1.7: 153.252; 1.8: 8.4594; 1.9: 1277.1; 2: 40.672; 2.1: 94.4092; 2.2: 1151.7128; 2.3: 43.0805; 2.4: -721.136; 2.5: -26.9745
| 2 | 47.35 | 1: 86.8001; 1.1: 430.1785; 1.2: 0.57688; 1.3: 255.69; 1.4: 16.0741; 1.5: 430.1785; 1.6: 255.69; 1.7: 153.414; 1.8: 8.4594; 1.9: 1278.45; 2: 40.715; 2.1: 94.4113; 2.2: 1154.1237; 2.3: 43.1251; 2.4: -723.9452; 2.5: -27.051
| 2 | 47.4 | 1: 86.6281; 1.1: 429.7793; 1.2: 0.57634; 1.3: 255.96; 1.4: 16.0422; 1.5: 429.7793; 1.6: 255.96; 1.7: 153.576; 1.8: 8.4594; 1.9: 1279.8; 2: 40.758; 2.1: 94.4134; 2.2: 1156.537; 2.3: 43.1697; 2.4: -726.7577; 2.5: -27.1275
| 2 | 47.45 | 1: 86.4562; 1.1: 429.3791; 1.2: 0.57581; 1.3: 256.23; 1.4: 16.0104; 1.5: 429.3791; 1.6: 256.23; 1.7: 153.738; 1.8: 8.4594; 1.9: 1281.15; 2: 40.801; 2.1: 94.4154; 2.2: 1158.9529; 2.3: 43.2143; 2.4: -729.5738; 2.5: -27.2039
| 2 | 47.5 | 1: 86.2846; 1.1: 428.978; 1.2: 0.57527; 1.3: 256.5; 1.4: 15.9786; 1.5: 428.978; 1.6: 256.5; 1.7: 153.9; 1.8: 8.4594; 1.9: 1282.5; 2: 40.8439; 2.1: 94.4175; 2.2: 1161.3713; 2.3: 43.2589; 2.4: -732.3933; 2.5: -27.2803
| 2 | 47.55 | 1: 86.113; 1.1: 428.576; 1.2: 0.57473; 1.3: 256.77; 1.4: 15.9469; 1.5: 428.576; 1.6: 256.77; 1.7: 154.062; 1.8: 8.4594; 1.9: 1283.85; 2: 40.8869; 2.1: 94.4195; 2.2: 1163.7923; 2.3: 43.3035; 2.4: -735.2163; 2.5: -27.3566
| 2 | 47.6 | 1: 85.9417; 1.1: 428.1731; 1.2: 0.57419; 1.3: 257.04; 1.4: 15.9151; 1.5: 428.1731; 1.6: 257.04; 1.7: 154.224; 1.8: 8.4594; 1.9: 1285.2; 2: 40.9299; 2.1: 94.4216; 2.2: 1166.2158; 2.3: 43.3481; 2.4: -738.0427; 2.5: -27.4329
| 2 | 47.65 | 1: 85.7706; 1.1: 427.7693; 1.2: 0.57365; 1.3: 257.31; 1.4: 15.8834; 1.5: 427.7693; 1.6: 257.31; 1.7: 154.386; 1.8: 8.4594; 1.9: 1286.55; 2: 40.9729; 2.1: 94.4236; 2.2: 1168.6418; 2.3: 43.3927; 2.4: -740.8726; 2.5: -27.5092
| 2 | 47.7 | 1: 85.5996; 1.1: 427.3645; 1.2: 0.57311; 1.3: 257.58; 1.4: 15.8518; 1.5: 427.3645; 1.6: 257.58; 1.7: 154.548; 1.8: 8.4594; 1.9: 1287.9; 2: 41.0159; 2.1: 94.4257; 2.2: 1171.0704; 2.3: 43.4373; 2.4: -743.7059; 2.5: -27.5855
| 2 | 47.75 | 1: 85.4288; 1.1: 426.9588; 1.2: 0.57256; 1.3: 257.85; 1.4: 15.8201; 1.5: 426.9588; 1.6: 257.85; 1.7: 154.71; 1.8: 8.4594; 1.9: 1289.25; 2: 41.0589; 2.1: 94.4277; 2.2: 1173.5015; 2.3: 43.4819; 2.4: -746.5427; 2.5: -27.6617
| 2 | 47.8 | 1: 85.2582; 1.1: 426.5522; 1.2: 0.57202; 1.3: 258.12; 1.4: 15.7885; 1.5: 426.5522; 1.6: 258.12; 1.7: 154.872; 1.8: 8.4594; 1.9: 1290.6; 2: 41.1019; 2.1: 94.4297; 2.2: 1175.9351; 2.3: 43.5265; 2.4: -749.3829; 2.5: -27.7379
| 2 | 47.85 | 1: 85.0877; 1.1: 426.1447; 1.2: 0.57147; 1.3: 258.39; 1.4: 15.757; 1.5: 426.1447; 1.6: 258.39; 1.7: 155.034; 1.8: 8.4594; 1.9: 1291.95; 2: 41.1449; 2.1: 94.4317; 2.2: 1178.3713; 2.3: 43.5711; 2.4: -752.2266; 2.5: -27.8141
| 2 | 47.9 | 1: 84.9174; 1.1: 425.7363; 1.2: 0.57092; 1.3: 258.66; 1.4: 15.7254; 1.5: 425.7363; 1.6: 258.66; 1.7: 155.196; 1.8: 8.4594; 1.9: 1293.3; 2: 41.1879; 2.1: 94.4338; 2.2: 1180.81; 2.3: 43.6157; 2.4: -755.0737; 2.5: -27.8902
| 2 | 47.95 | 1: 84.7473; 1.1: 425.327; 1.2: 0.57037; 1.3: 258.93; 1.4: 15.6939; 1.5: 425.327; 1.6: 258.93; 1.7: 155.358; 1.8: 8.4594; 1.9: 1294.65; 2: 41.2309; 2.1: 94.4358; 2.2: 1183.2512; 2.3: 43.6602; 2.4: -757.9242; 2.5: -27.9663
| 2 | 48 | 1: 84.5774; 1.1: 424.9168; 1.2: 0.56982; 1.3: 259.2; 1.4: 15.6625; 1.5: 424.9168; 1.6: 259.2; 1.7: 155.52; 1.8: 8.4594; 1.9: 1296; 2: 41.2739; 2.1: 94.4378; 2.2: 1185.695; 2.3: 43.7048; 2.4: -760.7782; 2.5: -28.0424
| 2 | 48.05 | 1: 84.4076; 1.1: 424.5057; 1.2: 0.56927; 1.3: 259.47; 1.4: 15.631; 1.5: 424.5057; 1.6: 259.47; 1.7: 155.682; 1.8: 8.4594; 1.9: 1297.35; 2: 41.3169; 2.1: 94.4398; 2.2: 1188.1413; 2.3: 43.7494; 2.4: -763.6356; 2.5: -28.1184
| 2 | 48.1 | 1: 84.238; 1.1: 424.0936; 1.2: 0.56872; 1.3: 259.74; 1.4: 15.5996; 1.5: 424.0936; 1.6: 259.74; 1.7: 155.844; 1.8: 8.4594; 1.9: 1298.7; 2: 41.3599; 2.1: 94.4418; 2.2: 1190.5901; 2.3: 43.794; 2.4: -766.4965; 2.5: -28.1944
| 2 | 48.15 | 1: 84.0686; 1.1: 423.6807; 1.2: 0.56817; 1.3: 260.01; 1.4: 15.5683; 1.5: 423.6807; 1.6: 260.01; 1.7: 156.006; 1.8: 8.4594; 1.9: 1300.05; 2: 41.4029; 2.1: 94.4438; 2.2: 1193.0415; 2.3: 43.8386; 2.4: -769.3608; 2.5: -28.2704
| 2 | 48.2 | 1: 83.8994; 1.1: 423.2669; 1.2: 0.56761; 1.3: 260.28; 1.4: 15.5369; 1.5: 423.2669; 1.6: 260.28; 1.7: 156.168; 1.8: 8.4594; 1.9: 1301.4; 2: 41.4459; 2.1: 94.4458; 2.2: 1195.4954; 2.3: 43.8832; 2.4: -772.2285; 2.5: -28.3463
| 2 | 48.25 | 1: 83.7303; 1.1: 422.8522; 1.2: 0.56705; 1.3: 260.55; 1.4: 15.5056; 1.5: 422.8522; 1.6: 260.55; 1.7: 156.33; 1.8: 8.4594; 1.9: 1302.75; 2: 41.4889; 2.1: 94.4477; 2.2: 1197.9518; 2.3: 43.9278; 2.4: -775.0997; 2.5: -28.4222
| 2 | 48.3 | 1: 83.5615; 1.1: 422.4366; 1.2: 0.5665; 1.3: 260.82; 1.4: 15.4743; 1.5: 422.4366; 1.6: 260.82; 1.7: 156.492; 1.8: 8.4594; 1.9: 1304.1; 2: 41.5318; 2.1: 94.4497; 2.2: 1200.4108; 2.3: 43.9724; 2.4: -777.9742; 2.5: -28.4981
| 2 | 48.35 | 1: 83.3927; 1.1: 422.02; 1.2: 0.56594; 1.3: 261.09; 1.4: 15.4431; 1.5: 422.02; 1.6: 261.09; 1.7: 156.654; 1.8: 8.4594; 1.9: 1305.45; 2: 41.5748; 2.1: 94.4517; 2.2: 1202.8723; 2.3: 44.017; 2.4: -780.8522; 2.5: -28.5739
| 2 | 48.4 | 1: 83.2242; 1.1: 421.6027; 1.2: 0.56538; 1.3: 261.36; 1.4: 15.4119; 1.5: 421.6027; 1.6: 261.36; 1.7: 156.816; 1.8: 8.4594; 1.9: 1306.8; 2: 41.6178; 2.1: 94.4537; 2.2: 1205.3363; 2.3: 44.0616; 2.4: -783.7337; 2.5: -28.6498
| 2 | 48.45 | 1: 83.0558; 1.1: 421.1844; 1.2: 0.56482; 1.3: 261.63; 1.4: 15.3807; 1.5: 421.1844; 1.6: 261.63; 1.7: 156.978; 1.8: 8.4594; 1.9: 1308.15; 2: 41.6608; 2.1: 94.4556; 2.2: 1207.8029; 2.3: 44.1062; 2.4: -786.6185; 2.5: -28.7255
| 2 | 48.5 | 1: 82.8876; 1.1: 420.7652; 1.2: 0.56426; 1.3: 261.9; 1.4: 15.3496; 1.5: 420.7652; 1.6: 261.9; 1.7: 157.14; 1.8: 8.4594; 1.9: 1309.5; 2: 41.7038; 2.1: 94.4576; 2.2: 1210.272; 2.3: 44.1509; 2.4: -789.5068; 2.5: -28.8013
| 2 | 48.55 | 1: 82.7196; 1.1: 420.3451; 1.2: 0.56369; 1.3: 262.17; 1.4: 15.3184; 1.5: 420.3451; 1.6: 262.17; 1.7: 157.302; 1.8: 8.4594; 1.9: 1310.85; 2: 41.7468; 2.1: 94.4595; 2.2: 1212.7436; 2.3: 44.1955; 2.4: -792.3984; 2.5: -28.877
| 2 | 48.6 | 1: 82.5517; 1.1: 419.9242; 1.2: 0.56313; 1.3: 262.44; 1.4: 15.2874; 1.5: 419.9242; 1.6: 262.44; 1.7: 157.464; 1.8: 8.4594; 1.9: 1312.2; 2: 41.7898; 2.1: 94.4615; 2.2: 1215.2177; 2.3: 44.2401; 2.4: -795.2935; 2.5: -28.9527
| 2 | 48.65 | 1: 82.3841; 1.1: 419.5024; 1.2: 0.56256; 1.3: 262.71; 1.4: 15.2563; 1.5: 419.5024; 1.6: 262.71; 1.7: 157.626; 1.8: 8.4594; 1.9: 1313.55; 2: 41.8328; 2.1: 94.4634; 2.2: 1217.6944; 2.3: 44.2847; 2.4: -798.192; 2.5: -29.0284
| 2 | 48.7 | 1: 82.2166; 1.1: 419.0797; 1.2: 0.562; 1.3: 262.98; 1.4: 15.2253; 1.5: 419.0797; 1.6: 262.98; 1.7: 157.788; 1.8: 8.4594; 1.9: 1314.9; 2: 41.8758; 2.1: 94.4654; 2.2: 1220.1736; 2.3: 44.3293; 2.4: -801.0939; 2.5: -29.104
| 2 | 48.75 | 1: 82.0492; 1.1: 418.6561; 1.2: 0.56143; 1.3: 263.25; 1.4: 15.1943; 1.5: 418.6561; 1.6: 263.25; 1.7: 157.95; 1.8: 8.4594; 1.9: 1316.25; 2: 41.9188; 2.1: 94.4673; 2.2: 1222.6554; 2.3: 44.3739; 2.4: -803.9992; 2.5: -29.1796
| 2 | 48.8 | 1: 81.8821; 1.1: 418.2317; 1.2: 0.56086; 1.3: 263.52; 1.4: 15.1633; 1.5: 418.2317; 1.6: 263.52; 1.7: 158.112; 1.8: 8.4594; 1.9: 1317.6; 2: 41.9618; 2.1: 94.4692; 2.2: 1225.1397; 2.3: 44.4185; 2.4: -806.908; 2.5: -29.2551
| 2 | 48.85 | 1: 81.7151; 1.1: 417.8064; 1.2: 0.56029; 1.3: 263.79; 1.4: 15.1324; 1.5: 417.8064; 1.6: 263.79; 1.7: 158.274; 1.8: 8.4594; 1.9: 1318.95; 2: 42.0048; 2.1: 94.4711; 2.2: 1227.6265; 2.3: 44.4631; 2.4: -809.8201; 2.5: -29.3307
| 2 | 48.9 | 1: 81.5482; 1.1: 417.3802; 1.2: 0.55972; 1.3: 264.06; 1.4: 15.1015; 1.5: 417.3802; 1.6: 264.06; 1.7: 158.436; 1.8: 8.4594; 1.9: 1320.3; 2: 42.0478; 2.1: 94.4731; 2.2: 1230.1158; 2.3: 44.5077; 2.4: -812.7356; 2.5: -29.4062
| 2 | 48.95 | 1: 81.3816; 1.1: 416.9531; 1.2: 0.55914; 1.3: 264.33; 1.4: 15.0707; 1.5: 416.9531; 1.6: 264.33; 1.7: 158.598; 1.8: 8.4594; 1.9: 1321.65; 2: 42.0908; 2.1: 94.475; 2.2: 1232.6077; 2.3: 44.5523; 2.4: -815.6545; 2.5: -29.4816
| 2 | 49 | 1: 81.2151; 1.1: 416.5252; 1.2: 0.55857; 1.3: 264.6; 1.4: 15.0398; 1.5: 416.5252; 1.6: 264.6; 1.7: 158.76; 1.8: 8.4594; 1.9: 1323; 2: 42.1338; 2.1: 94.4769; 2.2: 1235.102; 2.3: 44.5969; 2.4: -818.5768; 2.5: -29.5571
| 2 | 49.05 | 1: 81.0488; 1.1: 416.0964; 1.2: 0.55799; 1.3: 264.87; 1.4: 15.009; 1.5: 416.0964; 1.6: 264.87; 1.7: 158.922; 1.8: 8.4594; 1.9: 1324.35; 2: 42.1768; 2.1: 94.4788; 2.2: 1237.599; 2.3: 44.6415; 2.4: -821.5025; 2.5: -29.6325
| 2 | 49.1 | 1: 80.8827; 1.1: 415.6668; 1.2: 0.55742; 1.3: 265.14; 1.4: 14.9783; 1.5: 415.6668; 1.6: 265.14; 1.7: 159.084; 1.8: 8.4594; 1.9: 1325.7; 2: 42.2197; 2.1: 94.4807; 2.2: 1240.0984; 2.3: 44.6861; 2.4: -824.4316; 2.5: -29.7078
| 2 | 49.15 | 1: 80.7167; 1.1: 415.2363; 1.2: 0.55684; 1.3: 265.41; 1.4: 14.9475; 1.5: 415.2363; 1.6: 265.41; 1.7: 159.246; 1.8: 8.4594; 1.9: 1327.05; 2: 42.2627; 2.1: 94.4826; 2.2: 1242.6004; 2.3: 44.7307; 2.4: -827.3641; 2.5: -29.7832
| 2 | 49.2 | 1: 80.5509; 1.1: 414.8049; 1.2: 0.55626; 1.3: 265.68; 1.4: 14.9168; 1.5: 414.8049; 1.6: 265.68; 1.7: 159.408; 1.8: 8.4594; 1.9: 1328.4; 2: 42.3057; 2.1: 94.4845; 2.2: 1245.1049; 2.3: 44.7753; 2.4: -830.3; 2.5: -29.8585
| 2 | 49.25 | 1: 80.3853; 1.1: 414.3727; 1.2: 0.55568; 1.3: 265.95; 1.4: 14.8862; 1.5: 414.3727; 1.6: 265.95; 1.7: 159.57; 1.8: 8.4594; 1.9: 1329.75; 2: 42.3487; 2.1: 94.4864; 2.2: 1247.6119; 2.3: 44.8199; 2.4: -833.2393; 2.5: -29.9338
| 2 | 49.3 | 1: 80.2198; 1.1: 413.9396; 1.2: 0.5551; 1.3: 266.22; 1.4: 14.8555; 1.5: 413.9396; 1.6: 266.22; 1.7: 159.732; 1.8: 8.4594; 1.9: 1331.1; 2: 42.3917; 2.1: 94.4883; 2.2: 1250.1215; 2.3: 44.8645; 2.4: -836.1819; 2.5: -30.009
| 2 | 49.35 | 1: 80.0545; 1.1: 413.5057; 1.2: 0.55452; 1.3: 266.49; 1.4: 14.8249; 1.5: 413.5057; 1.6: 266.49; 1.7: 159.894; 1.8: 8.4594; 1.9: 1332.45; 2: 42.4347; 2.1: 94.4901; 2.2: 1252.6336; 2.3: 44.9091; 2.4: -839.128; 2.5: -30.0842
| 2 | 49.4 | 1: 79.8894; 1.1: 413.0709; 1.2: 0.55394; 1.3: 266.76; 1.4: 14.7943; 1.5: 413.0709; 1.6: 266.76; 1.7: 160.056; 1.8: 8.4594; 1.9: 1333.8; 2: 42.4777; 2.1: 94.492; 2.2: 1255.1482; 2.3: 44.9537; 2.4: -842.0774; 2.5: -30.1594
| 2 | 49.45 | 1: 79.7245; 1.1: 412.6352; 1.2: 0.55335; 1.3: 267.03; 1.4: 14.7638; 1.5: 412.6352; 1.6: 267.03; 1.7: 160.218; 1.8: 8.4594; 1.9: 1335.15; 2: 42.5207; 2.1: 94.4939; 2.2: 1257.6654; 2.3: 44.9984; 2.4: -845.0301; 2.5: -30.2346
| 2 | 49.5 | 1: 79.5597; 1.1: 412.1987; 1.2: 0.55277; 1.3: 267.3; 1.4: 14.7333; 1.5: 412.1987; 1.6: 267.3; 1.7: 160.38; 1.8: 8.4594; 1.9: 1336.5; 2: 42.5637; 2.1: 94.4958; 2.2: 1260.1851; 2.3: 45.043; 2.4: -847.9863; 2.5: -30.3097
| 2 | 49.55 | 1: 79.3951; 1.1: 411.7614; 1.2: 0.55218; 1.3: 267.57; 1.4: 14.7028; 1.5: 411.7614; 1.6: 267.57; 1.7: 160.542; 1.8: 8.4594; 1.9: 1337.85; 2: 42.6067; 2.1: 94.4976; 2.2: 1262.7073; 2.3: 45.0876; 2.4: -850.9459; 2.5: -30.3848
| 2 | 49.6 | 1: 79.2306; 1.1: 411.3232; 1.2: 0.55159; 1.3: 267.84; 1.4: 14.6723; 1.5: 411.3232; 1.6: 267.84; 1.7: 160.704; 1.8: 8.4594; 1.9: 1339.2; 2: 42.6497; 2.1: 94.4995; 2.2: 1265.232; 2.3: 45.1322; 2.4: -853.9088; 2.5: -30.4598
| 2 | 49.65 | 1: 79.0664; 1.1: 410.8842; 1.2: 0.551; 1.3: 268.11; 1.4: 14.6419; 1.5: 410.8842; 1.6: 268.11; 1.7: 160.866; 1.8: 8.4594; 1.9: 1340.55; 2: 42.6927; 2.1: 94.5013; 2.2: 1267.7593; 2.3: 45.1768; 2.4: -856.875; 2.5: -30.5349
| 2 | 49.7 | 1: 78.9023; 1.1: 410.4444; 1.2: 0.55041; 1.3: 268.38; 1.4: 14.6115; 1.5: 410.4444; 1.6: 268.38; 1.7: 161.028; 1.8: 8.4594; 1.9: 1341.9; 2: 42.7357; 2.1: 94.5032; 2.2: 1270.289; 2.3: 45.2214; 2.4: -859.8447; 2.5: -30.6099
| 2 | 49.75 | 1: 78.7383; 1.1: 410.0037; 1.2: 0.54982; 1.3: 268.65; 1.4: 14.5812; 1.5: 410.0037; 1.6: 268.65; 1.7: 161.19; 1.8: 8.4594; 1.9: 1343.25; 2: 42.7787; 2.1: 94.505; 2.2: 1272.8214; 2.3: 45.266; 2.4: -862.8177; 2.5: -30.6848
| 2 | 49.8 | 1: 78.5746; 1.1: 409.5621; 1.2: 0.54923; 1.3: 268.92; 1.4: 14.5508; 1.5: 409.5621; 1.6: 268.92; 1.7: 161.352; 1.8: 8.4594; 1.9: 1344.6; 2: 42.8217; 2.1: 94.5069; 2.2: 1275.3562; 2.3: 45.3106; 2.4: -865.7941; 2.5: -30.7598
| 2 | 49.85 | 1: 78.411; 1.1: 409.1198; 1.2: 0.54864; 1.3: 269.19; 1.4: 14.5206; 1.5: 409.1198; 1.6: 269.19; 1.7: 161.514; 1.8: 8.4594; 1.9: 1345.95; 2: 42.8646; 2.1: 94.5087; 2.2: 1277.8936; 2.3: 45.3552; 2.4: -868.7738; 2.5: -30.8347
| 2 | 49.9 | 1: 78.2476; 1.1: 408.6766; 1.2: 0.54804; 1.3: 269.46; 1.4: 14.4903; 1.5: 408.6766; 1.6: 269.46; 1.7: 161.676; 1.8: 8.4594; 1.9: 1347.3; 2: 42.9076; 2.1: 94.5106; 2.2: 1280.4335; 2.3: 45.3998; 2.4: -871.7569; 2.5: -30.9096
| 2 | 49.95 | 1: 78.0843; 1.1: 408.2325; 1.2: 0.54745; 1.3: 269.73; 1.4: 14.4601; 1.5: 408.2325; 1.6: 269.73; 1.7: 161.838; 1.8: 8.4594; 1.9: 1348.65; 2: 42.9506; 2.1: 94.5124; 2.2: 1282.9759; 2.3: 45.4444; 2.4: -874.7434; 2.5: -30.9844
| 2 | 50 | 1: 77.9212; 1.1: 407.7877; 1.2: 0.54685; 1.3: 270; 1.4: 14.4299; 1.5: 407.7877; 1.6: 270; 1.7: 162; 1.8: 8.4594; 1.9: 1350; 2: 42.9936; 2.1: 94.5142; 2.2: 1285.5208; 2.3: 45.4891; 2.4: -877.7332; 2.5: -31.0592
| 2 | 50.05 | 1: 77.7583; 1.1: 407.342; 1.2: 0.54625; 1.3: 270.27; 1.4: 14.3997; 1.5: 407.342; 1.6: 270.27; 1.7: 162.162; 1.8: 8.4594; 1.9: 1351.35; 2: 43.0366; 2.1: 94.516; 2.2: 1288.0683; 2.3: 45.5337; 2.4: -880.7263; 2.5: -31.134
| 2 | 50.1 | 1: 77.5955; 1.1: 406.8955; 1.2: 0.54566; 1.3: 270.54; 1.4: 14.3695; 1.5: 406.8955; 1.6: 270.54; 1.7: 162.324; 1.8: 8.4594; 1.9: 1352.7; 2: 43.0796; 2.1: 94.5179; 2.2: 1290.6183; 2.3: 45.5783; 2.4: -883.7229; 2.5: -31.2087
| 2 | 50.15 | 1: 77.4329; 1.1: 406.4481; 1.2: 0.54506; 1.3: 270.81; 1.4: 14.3394; 1.5: 406.4481; 1.6: 270.81; 1.7: 162.486; 1.8: 8.4594; 1.9: 1354.05; 2: 43.1226; 2.1: 94.5197; 2.2: 1293.1708; 2.3: 45.6229; 2.4: -886.7227; 2.5: -31.2835
| 2 | 50.2 | 1: 77.2705; 1.1: 406; 1.2: 0.54445; 1.3: 271.08; 1.4: 14.3094; 1.5: 406; 1.6: 271.08; 1.7: 162.648; 1.8: 8.4594; 1.9: 1355.4; 2: 43.1656; 2.1: 94.5215; 2.2: 1295.7259; 2.3: 45.6675; 2.4: -889.7259; 2.5: -31.3581
| 2 | 50.25 | 1: 77.1083; 1.1: 405.551; 1.2: 0.54385; 1.3: 271.35; 1.4: 14.2793; 1.5: 405.551; 1.6: 271.35; 1.7: 162.81; 1.8: 8.4594; 1.9: 1356.75; 2: 43.2086; 2.1: 94.5233; 2.2: 1298.2835; 2.3: 45.7121; 2.4: -892.7325; 2.5: -31.4328
| 2 | 50.3 | 1: 76.9462; 1.1: 405.1012; 1.2: 0.54325; 1.3: 271.62; 1.4: 14.2493; 1.5: 405.1012; 1.6: 271.62; 1.7: 162.972; 1.8: 8.4594; 1.9: 1358.1; 2: 43.2516; 2.1: 94.5251; 2.2: 1300.8436; 2.3: 45.7567; 2.4: -895.7424; 2.5: -31.5074
| 2 | 50.35 | 1: 76.7843; 1.1: 404.6506; 1.2: 0.54265; 1.3: 271.89; 1.4: 14.2193; 1.5: 404.6506; 1.6: 271.89; 1.7: 163.134; 1.8: 8.4594; 1.9: 1359.45; 2: 43.2946; 2.1: 94.5269; 2.2: 1303.4062; 2.3: 45.8013; 2.4: -898.7556; 2.5: -31.582
| 2 | 50.4 | 1: 76.6225; 1.1: 404.1991; 1.2: 0.54204; 1.3: 272.16; 1.4: 14.1894; 1.5: 404.1991; 1.6: 272.16; 1.7: 163.296; 1.8: 8.4594; 1.9: 1360.8; 2: 43.3376; 2.1: 94.5287; 2.2: 1305.9714; 2.3: 45.8459; 2.4: -901.7722; 2.5: -31.6566
| 2 | 50.45 | 1: 76.4609; 1.1: 403.7469; 1.2: 0.54143; 1.3: 272.43; 1.4: 14.1594; 1.5: 403.7469; 1.6: 272.43; 1.7: 163.458; 1.8: 8.4594; 1.9: 1362.15; 2: 43.3806; 2.1: 94.5305; 2.2: 1308.539; 2.3: 45.8906; 2.4: -904.7922; 2.5: -31.7311
| 2 | 50.5 | 1: 76.2995; 1.1: 403.2938; 1.2: 0.54083; 1.3: 272.7; 1.4: 14.1295; 1.5: 403.2938; 1.6: 272.7; 1.7: 163.62; 1.8: 8.4594; 1.9: 1363.5; 2: 43.4236; 2.1: 94.5323; 2.2: 1311.1092; 2.3: 45.9352; 2.4: -907.8154; 2.5: -31.8056
| 2 | 50.55 | 1: 76.1383; 1.1: 402.8399; 1.2: 0.54022; 1.3: 272.97; 1.4: 14.0997; 1.5: 402.8399; 1.6: 272.97; 1.7: 163.782; 1.8: 8.4594; 1.9: 1364.85; 2: 43.4666; 2.1: 94.5341; 2.2: 1313.682; 2.3: 45.9798; 2.4: -910.842; 2.5: -31.8801
| 2 | 50.6 | 1: 75.9772; 1.1: 402.3853; 1.2: 0.53961; 1.3: 273.24; 1.4: 14.0698; 1.5: 402.3853; 1.6: 273.24; 1.7: 163.944; 1.8: 8.4594; 1.9: 1366.2; 2: 43.5096; 2.1: 94.5359; 2.2: 1316.2572; 2.3: 46.0244; 2.4: -913.8719; 2.5: -31.9545
| 2 | 50.65 | 1: 75.8163; 1.1: 401.9298; 1.2: 0.539; 1.3: 273.51; 1.4: 14.04; 1.5: 401.9298; 1.6: 273.51; 1.7: 164.106; 1.8: 8.4594; 1.9: 1367.55; 2: 43.5525; 2.1: 94.5376; 2.2: 1318.835; 2.3: 46.069; 2.4: -916.9052; 2.5: -32.029
| 2 | 50.7 | 1: 75.6555; 1.1: 401.4735; 1.2: 0.53838; 1.3: 273.78; 1.4: 14.0103; 1.5: 401.4735; 1.6: 273.78; 1.7: 164.268; 1.8: 8.4594; 1.9: 1368.9; 2: 43.5955; 2.1: 94.5394; 2.2: 1321.4153; 2.3: 46.1136; 2.4: -919.9418; 2.5: -32.1033
| 2 | 50.75 | 1: 75.4949; 1.1: 401.0164; 1.2: 0.53777; 1.3: 274.05; 1.4: 13.9805; 1.5: 401.0164; 1.6: 274.05; 1.7: 164.43; 1.8: 8.4594; 1.9: 1370.25; 2: 43.6385; 2.1: 94.5412; 2.2: 1323.9981; 2.3: 46.1582; 2.4: -922.9817; 2.5: -32.1777
| 2 | 50.8 | 1: 75.3345; 1.1: 400.5585; 1.2: 0.53716; 1.3: 274.32; 1.4: 13.9508; 1.5: 400.5585; 1.6: 274.32; 1.7: 164.592; 1.8: 8.4594; 1.9: 1371.6; 2: 43.6815; 2.1: 94.5429; 2.2: 1326.5835; 2.3: 46.2028; 2.4: -926.0249; 2.5: -32.252
| 2 | 50.85 | 1: 75.1742; 1.1: 400.0998; 1.2: 0.53654; 1.3: 274.59; 1.4: 13.9212; 1.5: 400.0998; 1.6: 274.59; 1.7: 164.754; 1.8: 8.4594; 1.9: 1372.95; 2: 43.7245; 2.1: 94.5447; 2.2: 1329.1713; 2.3: 46.2475; 2.4: -929.0715; 2.5: -32.3263
| 2 | 50.9 | 1: 75.0141; 1.1: 399.6403; 1.2: 0.53593; 1.3: 274.86; 1.4: 13.8915; 1.5: 399.6403; 1.6: 274.86; 1.7: 164.916; 1.8: 8.4594; 1.9: 1374.3; 2: 43.7675; 2.1: 94.5465; 2.2: 1331.7617; 2.3: 46.2921; 2.4: -932.1214; 2.5: -32.4006
| 2 | 50.95 | 1: 74.8542; 1.1: 399.1801; 1.2: 0.53531; 1.3: 275.13; 1.4: 13.8619; 1.5: 399.1801; 1.6: 275.13; 1.7: 165.078; 1.8: 8.4594; 1.9: 1375.65; 2: 43.8105; 2.1: 94.5482; 2.2: 1334.3546; 2.3: 46.3367; 2.4: -935.1746; 2.5: -32.4748
| 2 | 51 | 1: 74.6945; 1.1: 398.719; 1.2: 0.53469; 1.3: 275.4; 1.4: 13.8323; 1.5: 398.719; 1.6: 275.4; 1.7: 165.24; 1.8: 8.4594; 1.9: 1377; 2: 43.8535; 2.1: 94.55; 2.2: 1336.9501; 2.3: 46.3813; 2.4: -938.2311; 2.5: -32.549
| 2 | 51.05 | 1: 74.5349; 1.1: 398.2571; 1.2: 0.53407; 1.3: 275.67; 1.4: 13.8028; 1.5: 398.2571; 1.6: 275.67; 1.7: 165.402; 1.8: 8.4594; 1.9: 1378.35; 2: 43.8965; 2.1: 94.5517; 2.2: 1339.548; 2.3: 46.4259; 2.4: -941.2909; 2.5: -32.6232
| 2 | 51.1 | 1: 74.3754; 1.1: 397.7945; 1.2: 0.53345; 1.3: 275.94; 1.4: 13.7732; 1.5: 397.7945; 1.6: 275.94; 1.7: 165.564; 1.8: 8.4594; 1.9: 1379.7; 2: 43.9395; 2.1: 94.5535; 2.2: 1342.1485; 2.3: 46.4705; 2.4: -944.3541; 2.5: -32.6973
| 2 | 51.15 | 1: 74.2162; 1.1: 397.331; 1.2: 0.53283; 1.3: 276.21; 1.4: 13.7437; 1.5: 397.331; 1.6: 276.21; 1.7: 165.726; 1.8: 8.4594; 1.9: 1381.05; 2: 43.9825; 2.1: 94.5552; 2.2: 1344.7515; 2.3: 46.5151; 2.4: -947.4205; 2.5: -32.7714
| 2 | 51.2 | 1: 74.057; 1.1: 396.8668; 1.2: 0.53221; 1.3: 276.48; 1.4: 13.7143; 1.5: 396.8668; 1.6: 276.48; 1.7: 165.888; 1.8: 8.4594; 1.9: 1382.4; 2: 44.0255; 2.1: 94.557; 2.2: 1347.3571; 2.3: 46.5597; 2.4: -950.4903; 2.5: -32.8455
| 2 | 51.25 | 1: 73.8981; 1.1: 396.4018; 1.2: 0.53158; 1.3: 276.75; 1.4: 13.6848; 1.5: 396.4018; 1.6: 276.75; 1.7: 166.05; 1.8: 8.4594; 1.9: 1383.75; 2: 44.0685; 2.1: 94.5587; 2.2: 1349.9651; 2.3: 46.6044; 2.4: -953.5634; 2.5: -32.9195
| 2 | 51.3 | 1: 73.7393; 1.1: 395.9359; 1.2: 0.53096; 1.3: 277.02; 1.4: 13.6554; 1.5: 395.9359; 1.6: 277.02; 1.7: 166.212; 1.8: 8.4594; 1.9: 1385.1; 2: 44.1115; 2.1: 94.5604; 2.2: 1352.5757; 2.3: 46.649; 2.4: -956.6397; 2.5: -32.9935
| 2 | 51.35 | 1: 73.5807; 1.1: 395.4694; 1.2: 0.53033; 1.3: 277.29; 1.4: 13.6261; 1.5: 395.4694; 1.6: 277.29; 1.7: 166.374; 1.8: 8.4594; 1.9: 1386.45; 2: 44.1545; 2.1: 94.5622; 2.2: 1355.1888; 2.3: 46.6936; 2.4: -959.7194; 2.5: -33.0675
| 2 | 51.4 | 1: 73.4223; 1.1: 395.002; 1.2: 0.52971; 1.3: 277.56; 1.4: 13.5967; 1.5: 395.002; 1.6: 277.56; 1.7: 166.536; 1.8: 8.4594; 1.9: 1387.8; 2: 44.1975; 2.1: 94.5639; 2.2: 1357.8044; 2.3: 46.7382; 2.4: -962.8024; 2.5: -33.1415
| 2 | 51.45 | 1: 73.264; 1.1: 394.5339; 1.2: 0.52908; 1.3: 277.83; 1.4: 13.5674; 1.5: 394.5339; 1.6: 277.83; 1.7: 166.698; 1.8: 8.4594; 1.9: 1389.15; 2: 44.2404; 2.1: 94.5656; 2.2: 1360.4226; 2.3: 46.7828; 2.4: -965.8887; 2.5: -33.2154
| 2 | 51.5 | 1: 73.1059; 1.1: 394.0649; 1.2: 0.52845; 1.3: 278.1; 1.4: 13.5381; 1.5: 394.0649; 1.6: 278.1; 1.7: 166.86; 1.8: 8.4594; 1.9: 1390.5; 2: 44.2834; 2.1: 94.5673; 2.2: 1363.0432; 2.3: 46.8274; 2.4: -968.9783; 2.5: -33.2893
| 2 | 51.55 | 1: 72.9479; 1.1: 393.5953; 1.2: 0.52782; 1.3: 278.37; 1.4: 13.5089; 1.5: 393.5953; 1.6: 278.37; 1.7: 167.022; 1.8: 8.4594; 1.9: 1391.85; 2: 44.3264; 2.1: 94.569; 2.2: 1365.6664; 2.3: 46.872; 2.4: -972.0712; 2.5: -33.3632
| 2 | 51.6 | 1: 72.7901; 1.1: 393.1248; 1.2: 0.52719; 1.3: 278.64; 1.4: 13.4796; 1.5: 393.1248; 1.6: 278.64; 1.7: 167.184; 1.8: 8.4594; 1.9: 1393.2; 2: 44.3694; 2.1: 94.5708; 2.2: 1368.2921; 2.3: 46.9166; 2.4: -975.1673; 2.5: -33.437
| 2 | 51.65 | 1: 72.6325; 1.1: 392.6536; 1.2: 0.52656; 1.3: 278.91; 1.4: 13.4505; 1.5: 392.6536; 1.6: 278.91; 1.7: 167.346; 1.8: 8.4594; 1.9: 1394.55; 2: 44.4124; 2.1: 94.5725; 2.2: 1370.9203; 2.3: 46.9613; 2.4: -978.2668; 2.5: -33.5108
| 2 | 51.7 | 1: 72.475; 1.1: 392.1815; 1.2: 0.52592; 1.3: 279.18; 1.4: 13.4213; 1.5: 392.1815; 1.6: 279.18; 1.7: 167.508; 1.8: 8.4594; 1.9: 1395.9; 2: 44.4554; 2.1: 94.5742; 2.2: 1373.5511; 2.3: 47.0059; 2.4: -981.3695; 2.5: -33.5846
| 2 | 51.75 | 1: 72.3177; 1.1: 391.7088; 1.2: 0.52529; 1.3: 279.45; 1.4: 13.3922; 1.5: 391.7088; 1.6: 279.45; 1.7: 167.67; 1.8: 8.4594; 1.9: 1397.25; 2: 44.4984; 2.1: 94.5759; 2.2: 1376.1844; 2.3: 47.0505; 2.4: -984.4756; 2.5: -33.6583
| 2 | 51.8 | 1: 72.1605; 1.1: 391.2352; 1.2: 0.52466; 1.3: 279.72; 1.4: 13.3631; 1.5: 391.2352; 1.6: 279.72; 1.7: 167.832; 1.8: 8.4594; 1.9: 1398.6; 2: 44.5414; 2.1: 94.5776; 2.2: 1378.8202; 2.3: 47.0951; 2.4: -987.5849; 2.5: -33.732
| 2 | 51.85 | 1: 72.0036; 1.1: 390.7609; 1.2: 0.52402; 1.3: 279.99; 1.4: 13.334; 1.5: 390.7609; 1.6: 279.99; 1.7: 167.994; 1.8: 8.4594; 1.9: 1399.95; 2: 44.5844; 2.1: 94.5793; 2.2: 1381.4585; 2.3: 47.1397; 2.4: -990.6975; 2.5: -33.8057
| 2 | 51.9 | 1: 71.8467; 1.1: 390.2859; 1.2: 0.52338; 1.3: 280.26; 1.4: 13.305; 1.5: 390.2859; 1.6: 280.26; 1.7: 168.156; 1.8: 8.4594; 1.9: 1401.3; 2: 44.6274; 2.1: 94.581; 2.2: 1384.0993; 2.3: 47.1843; 2.4: -993.8134; 2.5: -33.8794
| 2 | 51.95 | 1: 71.6901; 1.1: 389.8101; 1.2: 0.52274; 1.3: 280.53; 1.4: 13.2759; 1.5: 389.8101; 1.6: 280.53; 1.7: 168.318; 1.8: 8.4594; 1.9: 1402.65; 2: 44.6704; 2.1: 94.5827; 2.2: 1386.7427; 2.3: 47.2289; 2.4: -996.9326; 2.5: -33.953
| 2 | 52 | 1: 71.5336; 1.1: 389.3335; 1.2: 0.5221; 1.3: 280.8; 1.4: 13.247; 1.5: 389.3335; 1.6: 280.8; 1.7: 168.48; 1.8: 8.4594; 1.9: 1404; 2: 44.7134; 2.1: 94.5843; 2.2: 1389.3885; 2.3: 47.2735; 2.4: -1000.0551; 2.5: -34.0266
| 2 | 52.05 | 1: 71.3773; 1.1: 388.8561; 1.2: 0.52146; 1.3: 281.07; 1.4: 13.218; 1.5: 388.8561; 1.6: 281.07; 1.7: 168.642; 1.8: 8.4594; 1.9: 1405.35; 2: 44.7564; 2.1: 94.586; 2.2: 1392.0369; 2.3: 47.3182; 2.4: -1003.1808; 2.5: -34.1002
| 2 | 52.1 | 1: 71.2211; 1.1: 388.378; 1.2: 0.52082; 1.3: 281.34; 1.4: 13.1891; 1.5: 388.378; 1.6: 281.34; 1.7: 168.804; 1.8: 8.4594; 1.9: 1406.7; 2: 44.7994; 2.1: 94.5877; 2.2: 1394.6878; 2.3: 47.3628; 2.4: -1006.3098; 2.5: -34.1737
| 2 | 52.15 | 1: 71.0651; 1.1: 387.8992; 1.2: 0.52018; 1.3: 281.61; 1.4: 13.1602; 1.5: 387.8992; 1.6: 281.61; 1.7: 168.966; 1.8: 8.4594; 1.9: 1408.05; 2: 44.8424; 2.1: 94.5894; 2.2: 1397.3413; 2.3: 47.4074; 2.4: -1009.4421; 2.5: -34.2472
| 2 | 52.2 | 1: 70.9092; 1.1: 387.4196; 1.2: 0.51954; 1.3: 281.88; 1.4: 13.1313; 1.5: 387.4196; 1.6: 281.88; 1.7: 169.128; 1.8: 8.4594; 1.9: 1409.4; 2: 44.8854; 2.1: 94.5911; 2.2: 1399.9972; 2.3: 47.452; 2.4: -1012.5776; 2.5: -34.3207
| 2 | 52.25 | 1: 70.7535; 1.1: 386.9392; 1.2: 0.51889; 1.3: 282.15; 1.4: 13.1025; 1.5: 386.9392; 1.6: 282.15; 1.7: 169.29; 1.8: 8.4594; 1.9: 1410.75; 2: 44.9283; 2.1: 94.5927; 2.2: 1402.6557; 2.3: 47.4966; 2.4: -1015.7165; 2.5: -34.3941
| 2 | 52.3 | 1: 70.598; 1.1: 386.4581; 1.2: 0.51825; 1.3: 282.42; 1.4: 13.0737; 1.5: 386.4581; 1.6: 282.42; 1.7: 169.452; 1.8: 8.4594; 1.9: 1412.1; 2: 44.9713; 2.1: 94.5944; 2.2: 1405.3167; 2.3: 47.5412; 2.4: -1018.8586; 2.5: -34.4675
| 2 | 52.35 | 1: 70.4426; 1.1: 385.9763; 1.2: 0.5176; 1.3: 282.69; 1.4: 13.0449; 1.5: 385.9763; 1.6: 282.69; 1.7: 169.614; 1.8: 8.4594; 1.9: 1413.45; 2: 45.0143; 2.1: 94.5961; 2.2: 1407.9802; 2.3: 47.5858; 2.4: -1022.0039; 2.5: -34.5409
| 2 | 52.4 | 1: 70.2874; 1.1: 385.4937; 1.2: 0.51696; 1.3: 282.96; 1.4: 13.0162; 1.5: 385.4937; 1.6: 282.96; 1.7: 169.776; 1.8: 8.4594; 1.9: 1414.8; 2: 45.0573; 2.1: 94.5977; 2.2: 1410.6462; 2.3: 47.6304; 2.4: -1025.1525; 2.5: -34.6143
| 2 | 52.45 | 1: 70.1324; 1.1: 385.0104; 1.2: 0.51631; 1.3: 283.23; 1.4: 12.9875; 1.5: 385.0104; 1.6: 283.23; 1.7: 169.938; 1.8: 8.4594; 1.9: 1416.15; 2: 45.1003; 2.1: 94.5994; 2.2: 1413.3148; 2.3: 47.6751; 2.4: -1028.3044; 2.5: -34.6876
| 2 | 52.5 | 1: 69.9775; 1.1: 384.5263; 1.2: 0.51566; 1.3: 283.5; 1.4: 12.9588; 1.5: 384.5263; 1.6: 283.5; 1.7: 170.1; 1.8: 8.4594; 1.9: 1417.5; 2: 45.1433; 2.1: 94.601; 2.2: 1415.9859; 2.3: 47.7197; 2.4: -1031.4596; 2.5: -34.7609
| 2 | 52.55 | 1: 69.8228; 1.1: 384.0415; 1.2: 0.51501; 1.3: 283.77; 1.4: 12.9301; 1.5: 384.0415; 1.6: 283.77; 1.7: 170.262; 1.8: 8.4594; 1.9: 1418.85; 2: 45.1863; 2.1: 94.6027; 2.2: 1418.6595; 2.3: 47.7643; 2.4: -1034.618; 2.5: -34.8341
| 2 | 52.6 | 1: 69.6682; 1.1: 383.556; 1.2: 0.51436; 1.3: 284.04; 1.4: 12.9015; 1.5: 383.556; 1.6: 284.04; 1.7: 170.424; 1.8: 8.4594; 1.9: 1420.2; 2: 45.2293; 2.1: 94.6044; 2.2: 1421.3356; 2.3: 47.8089; 2.4: -1037.7796; 2.5: -34.9074
| 2 | 52.65 | 1: 69.5138; 1.1: 383.0697; 1.2: 0.5137; 1.3: 284.31; 1.4: 12.8729; 1.5: 383.0697; 1.6: 284.31; 1.7: 170.586; 1.8: 8.4594; 1.9: 1421.55; 2: 45.2723; 2.1: 94.606; 2.2: 1424.0142; 2.3: 47.8535; 2.4: -1040.9445; 2.5: -34.9806
| 2 | 52.7 | 1: 69.3596; 1.1: 382.5827; 1.2: 0.51305; 1.3: 284.58; 1.4: 12.8444; 1.5: 382.5827; 1.6: 284.58; 1.7: 170.748; 1.8: 8.4594; 1.9: 1422.9; 2: 45.3153; 2.1: 94.6076; 2.2: 1426.6954; 2.3: 47.8981; 2.4: -1044.1127; 2.5: -35.0538
| 2 | 52.75 | 1: 69.2055; 1.1: 382.0949; 1.2: 0.5124; 1.3: 284.85; 1.4: 12.8158; 1.5: 382.0949; 1.6: 284.85; 1.7: 170.91; 1.8: 8.4594; 1.9: 1424.25; 2: 45.3583; 2.1: 94.6093; 2.2: 1429.379; 2.3: 47.9427; 2.4: -1047.2841; 2.5: -35.1269
| 2 | 52.8 | 1: 69.0515; 1.1: 381.6064; 1.2: 0.51174; 1.3: 285.12; 1.4: 12.7873; 1.5: 381.6064; 1.6: 285.12; 1.7: 171.072; 1.8: 8.4594; 1.9: 1425.6; 2: 45.4013; 2.1: 94.6109; 2.2: 1432.0652; 2.3: 47.9873; 2.4: -1050.4588; 2.5: -35.2
| 2 | 52.85 | 1: 68.8978; 1.1: 381.1172; 1.2: 0.51109; 1.3: 285.39; 1.4: 12.7588; 1.5: 381.1172; 1.6: 285.39; 1.7: 171.234; 1.8: 8.4594; 1.9: 1426.95; 2: 45.4443; 2.1: 94.6126; 2.2: 1434.7539; 2.3: 48.032; 2.4: -1053.6367; 2.5: -35.2731
| 2 | 52.9 | 1: 68.7442; 1.1: 380.6273; 1.2: 0.51043; 1.3: 285.66; 1.4: 12.7304; 1.5: 380.6273; 1.6: 285.66; 1.7: 171.396; 1.8: 8.4594; 1.9: 1428.3; 2: 45.4873; 2.1: 94.6142; 2.2: 1437.4451; 2.3: 48.0766; 2.4: -1056.8178; 2.5: -35.3462
| 2 | 52.95 | 1: 68.5907; 1.1: 380.1366; 1.2: 0.50977; 1.3: 285.93; 1.4: 12.702; 1.5: 380.1366; 1.6: 285.93; 1.7: 171.558; 1.8: 8.4594; 1.9: 1429.65; 2: 45.5303; 2.1: 94.6158; 2.2: 1440.1389; 2.3: 48.1212; 2.4: -1060.0022; 2.5: -35.4192
| 2 | 53 | 1: 68.4374; 1.1: 379.6452; 1.2: 0.50911; 1.3: 286.2; 1.4: 12.6736; 1.5: 379.6452; 1.6: 286.2; 1.7: 171.72; 1.8: 8.4594; 1.9: 1431; 2: 45.5732; 2.1: 94.6175; 2.2: 1442.8351; 2.3: 48.1658; 2.4: -1063.1899; 2.5: -35.4922
| 2 | 53.05 | 1: 68.2843; 1.1: 379.1531; 1.2: 0.50845; 1.3: 286.47; 1.4: 12.6452; 1.5: 379.1531; 1.6: 286.47; 1.7: 171.882; 1.8: 8.4594; 1.9: 1432.35; 2: 45.6162; 2.1: 94.6191; 2.2: 1445.5339; 2.3: 48.2104; 2.4: -1066.3808; 2.5: -35.5652
| 2 | 53.1 | 1: 68.1313; 1.1: 378.6603; 1.2: 0.50779; 1.3: 286.74; 1.4: 12.6169; 1.5: 378.6603; 1.6: 286.74; 1.7: 172.044; 1.8: 8.4594; 1.9: 1433.7; 2: 45.6592; 2.1: 94.6207; 2.2: 1448.2352; 2.3: 48.255; 2.4: -1069.5749; 2.5: -35.6381
| 2 | 53.15 | 1: 67.9785; 1.1: 378.1668; 1.2: 0.50713; 1.3: 287.01; 1.4: 12.5886; 1.5: 378.1668; 1.6: 287.01; 1.7: 172.206; 1.8: 8.4594; 1.9: 1435.05; 2: 45.7022; 2.1: 94.6223; 2.2: 1450.939; 2.3: 48.2996; 2.4: -1072.7722; 2.5: -35.711
| 2 | 53.2 | 1: 67.8259; 1.1: 377.6725; 1.2: 0.50647; 1.3: 287.28; 1.4: 12.5603; 1.5: 377.6725; 1.6: 287.28; 1.7: 172.368; 1.8: 8.4594; 1.9: 1436.4; 2: 45.7452; 2.1: 94.6239; 2.2: 1453.6453; 2.3: 48.3442; 2.4: -1075.9728; 2.5: -35.7839
| 2 | 53.25 | 1: 67.6734; 1.1: 377.1775; 1.2: 0.5058; 1.3: 287.55; 1.4: 12.5321; 1.5: 377.1775; 1.6: 287.55; 1.7: 172.53; 1.8: 8.4594; 1.9: 1437.75; 2: 45.7882; 2.1: 94.6256; 2.2: 1456.3542; 2.3: 48.3888; 2.4: -1079.1767; 2.5: -35.8567
| 2 | 53.3 | 1: 67.521; 1.1: 376.6819; 1.2: 0.50514; 1.3: 287.82; 1.4: 12.5039; 1.5: 376.6819; 1.6: 287.82; 1.7: 172.692; 1.8: 8.4594; 1.9: 1439.1; 2: 45.8312; 2.1: 94.6272; 2.2: 1459.0656; 2.3: 48.4335; 2.4: -1082.3837; 2.5: -35.9296
| 2 | 53.35 | 1: 67.3689; 1.1: 376.1855; 1.2: 0.50447; 1.3: 288.09; 1.4: 12.4757; 1.5: 376.1855; 1.6: 288.09; 1.7: 172.854; 1.8: 8.4594; 1.9: 1440.45; 2: 45.8742; 2.1: 94.6288; 2.2: 1461.7794; 2.3: 48.4781; 2.4: -1085.594; 2.5: -36.0024
| 2 | 53.4 | 1: 67.2168; 1.1: 375.6883; 1.2: 0.50381; 1.3: 288.36; 1.4: 12.4476; 1.5: 375.6883; 1.6: 288.36; 1.7: 173.016; 1.8: 8.4594; 1.9: 1441.8; 2: 45.9172; 2.1: 94.6304; 2.2: 1464.4958; 2.3: 48.5227; 2.4: -1088.8075; 2.5: -36.0751
| 2 | 53.45 | 1: 67.065; 1.1: 375.1905; 1.2: 0.50314; 1.3: 288.63; 1.4: 12.4194; 1.5: 375.1905; 1.6: 288.63; 1.7: 173.178; 1.8: 8.4594; 1.9: 1443.15; 2: 45.9602; 2.1: 94.632; 2.2: 1467.2148; 2.3: 48.5673; 2.4: -1092.0242; 2.5: -36.1478
| 2 | 53.5 | 1: 66.9133; 1.1: 374.692; 1.2: 0.50247; 1.3: 288.9; 1.4: 12.3913; 1.5: 374.692; 1.6: 288.9; 1.7: 173.34; 1.8: 8.4594; 1.9: 1444.5; 2: 46.0032; 2.1: 94.6336; 2.2: 1469.9362; 2.3: 48.6119; 2.4: -1095.2442; 2.5: -36.2205
| 2 | 53.55 | 1: 66.7617; 1.1: 374.1928; 1.2: 0.5018; 1.3: 289.17; 1.4: 12.3633; 1.5: 374.1928; 1.6: 289.17; 1.7: 173.502; 1.8: 8.4594; 1.9: 1445.85; 2: 46.0462; 2.1: 94.6352; 2.2: 1472.6602; 2.3: 48.6565; 2.4: -1098.4674; 2.5: -36.2932
| 2 | 53.6 | 1: 66.6103; 1.1: 373.6929; 1.2: 0.50113; 1.3: 289.44; 1.4: 12.3352; 1.5: 373.6929; 1.6: 289.44; 1.7: 173.664; 1.8: 8.4594; 1.9: 1447.2; 2: 46.0892; 2.1: 94.6368; 2.2: 1475.3866; 2.3: 48.7011; 2.4: -1101.6937; 2.5: -36.3659
| 2 | 53.65 | 1: 66.4591; 1.1: 373.1923; 1.2: 0.50046; 1.3: 289.71; 1.4: 12.3072; 1.5: 373.1923; 1.6: 289.71; 1.7: 173.826; 1.8: 8.4594; 1.9: 1448.55; 2: 46.1322; 2.1: 94.6384; 2.2: 1478.1156; 2.3: 48.7457; 2.4: -1104.9234; 2.5: -36.4385
| 2 | 53.7 | 1: 66.308; 1.1: 372.6909; 1.2: 0.49979; 1.3: 289.98; 1.4: 12.2793; 1.5: 372.6909; 1.6: 289.98; 1.7: 173.988; 1.8: 8.4594; 1.9: 1449.9; 2: 46.1752; 2.1: 94.64; 2.2: 1480.8471; 2.3: 48.7903; 2.4: -1108.1562; 2.5: -36.5111
| 2 | 53.75 | 1: 66.1571; 1.1: 372.1889; 1.2: 0.49911; 1.3: 290.25; 1.4: 12.2513; 1.5: 372.1889; 1.6: 290.25; 1.7: 174.15; 1.8: 8.4594; 1.9: 1451.25; 2: 46.2182; 2.1: 94.6416; 2.2: 1483.5811; 2.3: 48.8349; 2.4: -1111.3922; 2.5: -36.5836
| 2 | 53.8 | 1: 66.0064; 1.1: 371.6862; 1.2: 0.49844; 1.3: 290.52; 1.4: 12.2234; 1.5: 371.6862; 1.6: 290.52; 1.7: 174.312; 1.8: 8.4594; 1.9: 1452.6; 2: 46.2611; 2.1: 94.6431; 2.2: 1486.3177; 2.3: 48.8796; 2.4: -1114.6315; 2.5: -36.6562
| 2 | 53.85 | 1: 65.8558; 1.1: 371.1828; 1.2: 0.49776; 1.3: 290.79; 1.4: 12.1955; 1.5: 371.1828; 1.6: 290.79; 1.7: 174.474; 1.8: 8.4594; 1.9: 1453.95; 2: 46.3041; 2.1: 94.6447; 2.2: 1489.0567; 2.3: 48.9242; 2.4: -1117.8739; 2.5: -36.7287
| 2 | 53.9 | 1: 65.7053; 1.1: 370.6787; 1.2: 0.49709; 1.3: 291.06; 1.4: 12.1677; 1.5: 370.6787; 1.6: 291.06; 1.7: 174.636; 1.8: 8.4594; 1.9: 1455.3; 2: 46.3471; 2.1: 94.6463; 2.2: 1491.7983; 2.3: 48.9688; 2.4: -1121.1196; 2.5: -36.8011
| 2 | 53.95 | 1: 65.555; 1.1: 370.1739; 1.2: 0.49641; 1.3: 291.33; 1.4: 12.1398; 1.5: 370.1739; 1.6: 291.33; 1.7: 174.798; 1.8: 8.4594; 1.9: 1456.65; 2: 46.3901; 2.1: 94.6479; 2.2: 1494.5424; 2.3: 49.0134; 2.4: -1124.3685; 2.5: -36.8736
| 2 | 54 | 1: 65.4049; 1.1: 369.6684; 1.2: 0.49573; 1.3: 291.6; 1.4: 12.112; 1.5: 369.6684; 1.6: 291.6; 1.7: 174.96; 1.8: 8.4594; 1.9: 1458; 2: 46.4331; 2.1: 94.6495; 2.2: 1497.289; 2.3: 49.058; 2.4: -1127.6205; 2.5: -36.946
| 2 | 54.05 | 1: 65.2549; 1.1: 369.1623; 1.2: 0.49505; 1.3: 291.87; 1.4: 12.0842; 1.5: 369.1623; 1.6: 291.87; 1.7: 175.122; 1.8: 8.4594; 1.9: 1459.35; 2: 46.4761; 2.1: 94.651; 2.2: 1500.0381; 2.3: 49.1026; 2.4: -1130.8758; 2.5: -37.0184
| 2 | 54.1 | 1: 65.1051; 1.1: 368.6555; 1.2: 0.49438; 1.3: 292.14; 1.4: 12.0565; 1.5: 368.6555; 1.6: 292.14; 1.7: 175.284; 1.8: 8.4594; 1.9: 1460.7; 2: 46.5191; 2.1: 94.6526; 2.2: 1502.7897; 2.3: 49.1472; 2.4: -1134.1343; 2.5: -37.0907
| 2 | 54.15 | 1: 64.9554; 1.1: 368.1479; 1.2: 0.49369; 1.3: 292.41; 1.4: 12.0288; 1.5: 368.1479; 1.6: 292.41; 1.7: 175.446; 1.8: 8.4594; 1.9: 1462.05; 2: 46.5621; 2.1: 94.6542; 2.2: 1505.5439; 2.3: 49.1918; 2.4: -1137.396; 2.5: -37.163
| 2 | 54.2 | 1: 64.8059; 1.1: 367.6397; 1.2: 0.49301; 1.3: 292.68; 1.4: 12.0011; 1.5: 367.6397; 1.6: 292.68; 1.7: 175.608; 1.8: 8.4594; 1.9: 1463.4; 2: 46.6051; 2.1: 94.6557; 2.2: 1508.3006; 2.3: 49.2364; 2.4: -1140.6608; 2.5: -37.2353
| 2 | 54.25 | 1: 64.6566; 1.1: 367.1309; 1.2: 0.49233; 1.3: 292.95; 1.4: 11.9734; 1.5: 367.1309; 1.6: 292.95; 1.7: 175.77; 1.8: 8.4594; 1.9: 1464.75; 2: 46.6481; 2.1: 94.6573; 2.2: 1511.0597; 2.3: 49.281; 2.4: -1143.9289; 2.5: -37.3076
| 2 | 54.3 | 1: 64.5074; 1.1: 366.6213; 1.2: 0.49165; 1.3: 293.22; 1.4: 11.9458; 1.5: 366.6213; 1.6: 293.22; 1.7: 175.932; 1.8: 8.4594; 1.9: 1466.1; 2: 46.6911; 2.1: 94.6589; 2.2: 1513.8214; 2.3: 49.3256; 2.4: -1147.2001; 2.5: -37.3798
| 2 | 54.35 | 1: 64.3584; 1.1: 366.1111; 1.2: 0.49096; 1.3: 293.49; 1.4: 11.9182; 1.5: 366.1111; 1.6: 293.49; 1.7: 176.094; 1.8: 8.4594; 1.9: 1467.45; 2: 46.7341; 2.1: 94.6604; 2.2: 1516.5857; 2.3: 49.3702; 2.4: -1150.4746; 2.5: -37.452
| 2 | 54.4 | 1: 64.2095; 1.1: 365.6002; 1.2: 0.49028; 1.3: 293.76; 1.4: 11.8906; 1.5: 365.6002; 1.6: 293.76; 1.7: 176.256; 1.8: 8.4594; 1.9: 1468.8; 2: 46.7771; 2.1: 94.662; 2.2: 1519.3524; 2.3: 49.4148; 2.4: -1153.7522; 2.5: -37.5242
| 2 | 54.45 | 1: 64.0607; 1.1: 365.0886; 1.2: 0.48959; 1.3: 294.03; 1.4: 11.8631; 1.5: 365.0886; 1.6: 294.03; 1.7: 176.418; 1.8: 8.4594; 1.9: 1470.15; 2: 46.8201; 2.1: 94.6635; 2.2: 1522.1216; 2.3: 49.4595; 2.4: -1157.033; 2.5: -37.5964
| 2 | 54.5 | 1: 63.9122; 1.1: 364.5764; 1.2: 0.4889; 1.3: 294.3; 1.4: 11.8356; 1.5: 364.5764; 1.6: 294.3; 1.7: 176.58; 1.8: 8.4594; 1.9: 1471.5; 2: 46.8631; 2.1: 94.6651; 2.2: 1524.8934; 2.3: 49.5041; 2.4: -1160.317; 2.5: -37.6685
| 2 | 54.55 | 1: 63.7638; 1.1: 364.0635; 1.2: 0.48822; 1.3: 294.57; 1.4: 11.8081; 1.5: 364.0635; 1.6: 294.57; 1.7: 176.742; 1.8: 8.4594; 1.9: 1472.85; 2: 46.9061; 2.1: 94.6666; 2.2: 1527.6677; 2.3: 49.5487; 2.4: -1163.6042; 2.5: -37.7406
| 2 | 54.6 | 1: 63.6155; 1.1: 363.5499; 1.2: 0.48753; 1.3: 294.84; 1.4: 11.7806; 1.5: 363.5499; 1.6: 294.84; 1.7: 176.904; 1.8: 8.4594; 1.9: 1474.2; 2: 46.949; 2.1: 94.6682; 2.2: 1530.4445; 2.3: 49.5933; 2.4: -1166.8946; 2.5: -37.8126
| 2 | 54.65 | 1: 63.4674; 1.1: 363.0357; 1.2: 0.48684; 1.3: 295.11; 1.4: 11.7532; 1.5: 363.0357; 1.6: 295.11; 1.7: 177.066; 1.8: 8.4594; 1.9: 1475.55; 2: 46.992; 2.1: 94.6697; 2.2: 1533.2238; 2.3: 49.6379; 2.4: -1170.1881; 2.5: -37.8847
| 2 | 54.7 | 1: 63.3195; 1.1: 362.5208; 1.2: 0.48615; 1.3: 295.38; 1.4: 11.7258; 1.5: 362.5208; 1.6: 295.38; 1.7: 177.228; 1.8: 8.4594; 1.9: 1476.9; 2: 47.035; 2.1: 94.6713; 2.2: 1536.0056; 2.3: 49.6825; 2.4: -1173.4848; 2.5: -37.9567
| 2 | 54.75 | 1: 63.1717; 1.1: 362.0052; 1.2: 0.48546; 1.3: 295.65; 1.4: 11.6985; 1.5: 362.0052; 1.6: 295.65; 1.7: 177.39; 1.8: 8.4594; 1.9: 1478.25; 2: 47.078; 2.1: 94.6728; 2.2: 1538.79; 2.3: 49.7271; 2.4: -1176.7847; 2.5: -38.0286
| 2 | 54.8 | 1: 63.024; 1.1: 361.489; 1.2: 0.48476; 1.3: 295.92; 1.4: 11.6711; 1.5: 361.489; 1.6: 295.92; 1.7: 177.552; 1.8: 8.4594; 1.9: 1479.6; 2: 47.121; 2.1: 94.6743; 2.2: 1541.5768; 2.3: 49.7717; 2.4: -1180.0878; 2.5: -38.1006
| 2 | 54.85 | 1: 62.8765; 1.1: 360.9722; 1.2: 0.48407; 1.3: 296.19; 1.4: 11.6438; 1.5: 360.9722; 1.6: 296.19; 1.7: 177.714; 1.8: 8.4594; 1.9: 1480.95; 2: 47.164; 2.1: 94.6759; 2.2: 1544.3662; 2.3: 49.8163; 2.4: -1183.394; 2.5: -38.1725
| 2 | 54.9 | 1: 62.7292; 1.1: 360.4547; 1.2: 0.48338; 1.3: 296.46; 1.4: 11.6165; 1.5: 360.4547; 1.6: 296.46; 1.7: 177.876; 1.8: 8.4594; 1.9: 1482.3; 2: 47.207; 2.1: 94.6774; 2.2: 1547.1581; 2.3: 49.8609; 2.4: -1186.7034; 2.5: -38.2444
| 2 | 54.95 | 1: 62.5821; 1.1: 359.9365; 1.2: 0.48268; 1.3: 296.73; 1.4: 11.5893; 1.5: 359.9365; 1.6: 296.73; 1.7: 178.038; 1.8: 8.4594; 1.9: 1483.65; 2: 47.25; 2.1: 94.6789; 2.2: 1549.9525; 2.3: 49.9055; 2.4: -1190.016; 2.5: -38.3162
| 2 | 55 | 1: 62.435; 1.1: 359.4177; 1.2: 0.48199; 1.3: 297; 1.4: 11.562; 1.5: 359.4177; 1.6: 297; 1.7: 178.2; 1.8: 8.4594; 1.9: 1485; 2: 47.293; 2.1: 94.6804; 2.2: 1552.7494; 2.3: 49.9501; 2.4: -1193.3317; 2.5: -38.3881
| 2 | 55.05 | 1: 62.2882; 1.1: 358.8982; 1.2: 0.48129; 1.3: 297.27; 1.4: 11.5348; 1.5: 358.8982; 1.6: 297.27; 1.7: 178.362; 1.8: 8.4594; 1.9: 1486.35; 2: 47.336; 2.1: 94.682; 2.2: 1555.5489; 2.3: 49.9947; 2.4: -1196.6506; 2.5: -38.4599
| 2 | 55.1 | 1: 62.1415; 1.1: 358.3781; 1.2: 0.48059; 1.3: 297.54; 1.4: 11.5077; 1.5: 358.3781; 1.6: 297.54; 1.7: 178.524; 1.8: 8.4594; 1.9: 1487.7; 2: 47.379; 2.1: 94.6835; 2.2: 1558.3508; 2.3: 50.0393; 2.4: -1199.9727; 2.5: -38.5317
| 2 | 55.15 | 1: 61.9949; 1.1: 357.8574; 1.2: 0.47989; 1.3: 297.81; 1.4: 11.4805; 1.5: 357.8574; 1.6: 297.81; 1.7: 178.686; 1.8: 8.4594; 1.9: 1489.05; 2: 47.422; 2.1: 94.685; 2.2: 1561.1553; 2.3: 50.0839; 2.4: -1203.2979; 2.5: -38.6034
| 2 | 55.2 | 1: 61.8485; 1.1: 357.336; 1.2: 0.4792; 1.3: 298.08; 1.4: 11.4534; 1.5: 357.336; 1.6: 298.08; 1.7: 178.848; 1.8: 8.4594; 1.9: 1490.4; 2: 47.465; 2.1: 94.6865; 2.2: 1563.9622; 2.3: 50.1285; 2.4: -1206.6263; 2.5: -38.6751
| 2 | 55.25 | 1: 61.7023; 1.1: 356.814; 1.2: 0.4785; 1.3: 298.35; 1.4: 11.4263; 1.5: 356.814; 1.6: 298.35; 1.7: 179.01; 1.8: 8.4594; 1.9: 1491.75; 2: 47.508; 2.1: 94.688; 2.2: 1566.7717; 2.3: 50.1731; 2.4: -1209.9578; 2.5: -38.7468
| 2 | 55.3 | 1: 61.5562; 1.1: 356.2913; 1.2: 0.47779; 1.3: 298.62; 1.4: 11.3993; 1.5: 356.2913; 1.6: 298.62; 1.7: 179.172; 1.8: 8.4594; 1.9: 1493.1; 2: 47.551; 2.1: 94.6895; 2.2: 1569.5838; 2.3: 50.2177; 2.4: -1213.2925; 2.5: -38.8185
| 2 | 55.35 | 1: 61.4103; 1.1: 355.768; 1.2: 0.47709; 1.3: 298.89; 1.4: 11.3723; 1.5: 355.768; 1.6: 298.89; 1.7: 179.334; 1.8: 8.4594; 1.9: 1494.45; 2: 47.5939; 2.1: 94.6911; 2.2: 1572.3983; 2.3: 50.2623; 2.4: -1216.6303; 2.5: -38.8901
| 2 | 55.4 | 1: 61.2645; 1.1: 355.2441; 1.2: 0.47639; 1.3: 299.16; 1.4: 11.3453; 1.5: 355.2441; 1.6: 299.16; 1.7: 179.496; 1.8: 8.4594; 1.9: 1495.8; 2: 47.6369; 2.1: 94.6926; 2.2: 1575.2153; 2.3: 50.307; 2.4: -1219.9712; 2.5: -38.9617
| 2 | 55.45 | 1: 61.1188; 1.1: 354.7195; 1.2: 0.47569; 1.3: 299.43; 1.4: 11.3183; 1.5: 354.7195; 1.6: 299.43; 1.7: 179.658; 1.8: 8.4594; 1.9: 1497.15; 2: 47.6799; 2.1: 94.6941; 2.2: 1578.0349; 2.3: 50.3516; 2.4: -1223.3154; 2.5: -39.0333
| 2 | 55.5 | 1: 60.9734; 1.1: 354.1943; 1.2: 0.47498; 1.3: 299.7; 1.4: 11.2914; 1.5: 354.1943; 1.6: 299.7; 1.7: 179.82; 1.8: 8.4594; 1.9: 1498.5; 2: 47.7229; 2.1: 94.6956; 2.2: 1580.8569; 2.3: 50.3962; 2.4: -1226.6626; 2.5: -39.1048
| 2 | 55.55 | 1: 60.8281; 1.1: 353.6685; 1.2: 0.47428; 1.3: 299.97; 1.4: 11.2645; 1.5: 353.6685; 1.6: 299.97; 1.7: 179.982; 1.8: 8.4594; 1.9: 1499.85; 2: 47.7659; 2.1: 94.6971; 2.2: 1583.6815; 2.3: 50.4408; 2.4: -1230.013; 2.5: -39.1763
| 2 | 55.6 | 1: 60.6829; 1.1: 353.1421; 1.2: 0.47357; 1.3: 300.24; 1.4: 11.2376; 1.5: 353.1421; 1.6: 300.24; 1.7: 180.144; 1.8: 8.4594; 1.9: 1501.2; 2: 47.8089; 2.1: 94.6986; 2.2: 1586.5086; 2.3: 50.4854; 2.4: -1233.3666; 2.5: -39.2478
| 2 | 55.65 | 1: 60.5379; 1.1: 352.615; 1.2: 0.47286; 1.3: 300.51; 1.4: 11.2107; 1.5: 352.615; 1.6: 300.51; 1.7: 180.306; 1.8: 8.4594; 1.9: 1502.55; 2: 47.8519; 2.1: 94.7001; 2.2: 1589.3383; 2.3: 50.53; 2.4: -1236.7232; 2.5: -39.3192
| 2 | 55.7 | 1: 60.393; 1.1: 352.0873; 1.2: 0.47216; 1.3: 300.78; 1.4: 11.1839; 1.5: 352.0873; 1.6: 300.78; 1.7: 180.468; 1.8: 8.4594; 1.9: 1503.9; 2: 47.8949; 2.1: 94.7016; 2.2: 1592.1704; 2.3: 50.5746; 2.4: -1240.083; 2.5: -39.3907
| 2 | 55.75 | 1: 60.2483; 1.1: 351.559; 1.2: 0.47145; 1.3: 301.05; 1.4: 11.1571; 1.5: 351.559; 1.6: 301.05; 1.7: 180.63; 1.8: 8.4594; 1.9: 1505.25; 2: 47.9379; 2.1: 94.703; 2.2: 1595.005; 2.3: 50.6192; 2.4: -1243.446; 2.5: -39.4621
| 2 | 55.8 | 1: 60.1038; 1.1: 351.0301; 1.2: 0.47074; 1.3: 301.32; 1.4: 11.1303; 1.5: 351.0301; 1.6: 301.32; 1.7: 180.792; 1.8: 8.4594; 1.9: 1506.6; 2: 47.9809; 2.1: 94.7045; 2.2: 1597.8422; 2.3: 50.6638; 2.4: -1246.8121; 2.5: -39.5334
| 2 | 55.85 | 1: 59.9594; 1.1: 350.5006; 1.2: 0.47003; 1.3: 301.59; 1.4: 11.1036; 1.5: 350.5006; 1.6: 301.59; 1.7: 180.954; 1.8: 8.4594; 1.9: 1507.95; 2: 48.0239; 2.1: 94.706; 2.2: 1600.6819; 2.3: 50.7084; 2.4: -1250.1813; 2.5: -39.6048
| 2 | 55.9 | 1: 59.8151; 1.1: 349.9705; 1.2: 0.46932; 1.3: 301.86; 1.4: 11.0769; 1.5: 349.9705; 1.6: 301.86; 1.7: 181.116; 1.8: 8.4594; 1.9: 1509.3; 2: 48.0669; 2.1: 94.7075; 2.2: 1603.5241; 2.3: 50.753; 2.4: -1253.5536; 2.5: -39.6761
| 2 | 55.95 | 1: 59.6711; 1.1: 349.4397; 1.2: 0.46861; 1.3: 302.13; 1.4: 11.0502; 1.5: 349.4397; 1.6: 302.13; 1.7: 181.278; 1.8: 8.4594; 1.9: 1510.65; 2: 48.1099; 2.1: 94.709; 2.2: 1606.3688; 2.3: 50.7976; 2.4: -1256.929; 2.5: -39.7474
| 2 | 56 | 1: 59.5271; 1.1: 348.9084; 1.2: 0.46789; 1.3: 302.4; 1.4: 11.0235; 1.5: 348.9084; 1.6: 302.4; 1.7: 181.44; 1.8: 8.4594; 1.9: 1512; 2: 48.1529; 2.1: 94.7105; 2.2: 1609.216; 2.3: 50.8422; 2.4: -1260.3076; 2.5: -39.8186
| 2 | 56.05 | 1: 59.3834; 1.1: 348.3764; 1.2: 0.46718; 1.3: 302.67; 1.4: 10.9969; 1.5: 348.3764; 1.6: 302.67; 1.7: 181.602; 1.8: 8.4594; 1.9: 1513.35; 2: 48.1959; 2.1: 94.7119; 2.2: 1612.0657; 2.3: 50.8868; 2.4: -1263.6893; 2.5: -39.8899
| 2 | 56.1 | 1: 59.2397; 1.1: 347.8438; 1.2: 0.46647; 1.3: 302.94; 1.4: 10.9703; 1.5: 347.8438; 1.6: 302.94; 1.7: 181.764; 1.8: 8.4594; 1.9: 1514.7; 2: 48.2389; 2.1: 94.7134; 2.2: 1614.918; 2.3: 50.9314; 2.4: -1267.0741; 2.5: -39.9611
| 2 | 56.15 | 1: 59.0963; 1.1: 347.3107; 1.2: 0.46575; 1.3: 303.21; 1.4: 10.9438; 1.5: 347.3107; 1.6: 303.21; 1.7: 181.926; 1.8: 8.4594; 1.9: 1516.05; 2: 48.2818; 2.1: 94.7149; 2.2: 1617.7727; 2.3: 50.976; 2.4: -1270.4621; 2.5: -40.0322
| 2 | 56.2 | 1: 58.9529; 1.1: 346.7769; 1.2: 0.46504; 1.3: 303.48; 1.4: 10.9172; 1.5: 346.7769; 1.6: 303.48; 1.7: 182.088; 1.8: 8.4594; 1.9: 1517.4; 2: 48.3248; 2.1: 94.7164; 2.2: 1620.63; 2.3: 51.0206; 2.4: -1273.8531; 2.5: -40.1034
| 2 | 56.25 | 1: 58.8098; 1.1: 346.2426; 1.2: 0.46432; 1.3: 303.75; 1.4: 10.8907; 1.5: 346.2426; 1.6: 303.75; 1.7: 182.25; 1.8: 8.4594; 1.9: 1518.75; 2: 48.3678; 2.1: 94.7178; 2.2: 1623.4898; 2.3: 51.0652; 2.4: -1277.2472; 2.5: -40.1745
| 2 | 56.3 | 1: 58.6668; 1.1: 345.7076; 1.2: 0.4636; 1.3: 304.02; 1.4: 10.8642; 1.5: 345.7076; 1.6: 304.02; 1.7: 182.412; 1.8: 8.4594; 1.9: 1520.1; 2: 48.4108; 2.1: 94.7193; 2.2: 1626.3521; 2.3: 51.1098; 2.4: -1280.6445; 2.5: -40.2456
| 2 | 56.35 | 1: 58.5239; 1.1: 345.1721; 1.2: 0.46288; 1.3: 304.29; 1.4: 10.8378; 1.5: 345.1721; 1.6: 304.29; 1.7: 182.574; 1.8: 8.4594; 1.9: 1521.45; 2: 48.4538; 2.1: 94.7208; 2.2: 1629.2169; 2.3: 51.1544; 2.4: -1284.0449; 2.5: -40.3166
| 2 | 56.4 | 1: 58.3812; 1.1: 344.6359; 1.2: 0.46216; 1.3: 304.56; 1.4: 10.8113; 1.5: 344.6359; 1.6: 304.56; 1.7: 182.736; 1.8: 8.4594; 1.9: 1522.8; 2: 48.4968; 2.1: 94.7222; 2.2: 1632.0843; 2.3: 51.199; 2.4: -1287.4483; 2.5: -40.3876
| 2 | 56.45 | 1: 58.2387; 1.1: 344.0992; 1.2: 0.46144; 1.3: 304.83; 1.4: 10.7849; 1.5: 344.0992; 1.6: 304.83; 1.7: 182.898; 1.8: 8.4594; 1.9: 1524.15; 2: 48.5398; 2.1: 94.7237; 2.2: 1634.9541; 2.3: 51.2436; 2.4: -1290.8549; 2.5: -40.4586
| 2 | 56.5 | 1: 58.0963; 1.1: 343.5619; 1.2: 0.46072; 1.3: 305.1; 1.4: 10.7586; 1.5: 343.5619; 1.6: 305.1; 1.7: 183.06; 1.8: 8.4594; 1.9: 1525.5; 2: 48.5828; 2.1: 94.7251; 2.2: 1637.8265; 2.3: 51.2882; 2.4: -1294.2646; 2.5: -40.5296
| 2 | 56.55 | 1: 57.954; 1.1: 343.024; 1.2: 0.46; 1.3: 305.37; 1.4: 10.7322; 1.5: 343.024; 1.6: 305.37; 1.7: 183.222; 1.8: 8.4594; 1.9: 1526.85; 2: 48.6258; 2.1: 94.7266; 2.2: 1640.7014; 2.3: 51.3328; 2.4: -1297.6774; 2.5: -40.6006
| 2 | 56.6 | 1: 57.8119; 1.1: 342.4856; 1.2: 0.45928; 1.3: 305.64; 1.4: 10.7059; 1.5: 342.4856; 1.6: 305.64; 1.7: 183.384; 1.8: 8.4594; 1.9: 1528.2; 2: 48.6688; 2.1: 94.7281; 2.2: 1643.5788; 2.3: 51.3774; 2.4: -1301.0932; 2.5: -40.6715
| 2 | 56.65 | 1: 57.67; 1.1: 341.9465; 1.2: 0.45856; 1.3: 305.91; 1.4: 10.6796; 1.5: 341.9465; 1.6: 305.91; 1.7: 183.546; 1.8: 8.4594; 1.9: 1529.55; 2: 48.7118; 2.1: 94.7295; 2.2: 1646.4587; 2.3: 51.422; 2.4: -1304.5122; 2.5: -40.7423
| 2 | 56.7 | 1: 57.5282; 1.1: 341.4069; 1.2: 0.45783; 1.3: 306.18; 1.4: 10.6534; 1.5: 341.4069; 1.6: 306.18; 1.7: 183.708; 1.8: 8.4594; 1.9: 1530.9; 2: 48.7548; 2.1: 94.731; 2.2: 1649.3411; 2.3: 51.4666; 2.4: -1307.9342; 2.5: -40.8132
| 2 | 56.75 | 1: 57.3866; 1.1: 340.8667; 1.2: 0.45711; 1.3: 306.45; 1.4: 10.6271; 1.5: 340.8667; 1.6: 306.45; 1.7: 183.87; 1.8: 8.4594; 1.9: 1532.25; 2: 48.7978; 2.1: 94.7324; 2.2: 1652.2261; 2.3: 51.5112; 2.4: -1311.3594; 2.5: -40.884
| 2 | 56.8 | 1: 57.2451; 1.1: 340.3259; 1.2: 0.45638; 1.3: 306.72; 1.4: 10.6009; 1.5: 340.3259; 1.6: 306.72; 1.7: 184.032; 1.8: 8.4594; 1.9: 1533.6; 2: 48.8408; 2.1: 94.7338; 2.2: 1655.1135; 2.3: 51.5558; 2.4: -1314.7876; 2.5: -40.9548
| 2 | 56.85 | 1: 57.1038; 1.1: 339.7846; 1.2: 0.45566; 1.3: 306.99; 1.4: 10.5748; 1.5: 339.7846; 1.6: 306.99; 1.7: 184.194; 1.8: 8.4594; 1.9: 1534.95; 2: 48.8838; 2.1: 94.7353; 2.2: 1658.0035; 2.3: 51.6004; 2.4: -1318.2189; 2.5: -41.0256
| 2 | 56.9 | 1: 56.9626; 1.1: 339.2427; 1.2: 0.45493; 1.3: 307.26; 1.4: 10.5486; 1.5: 339.2427; 1.6: 307.26; 1.7: 184.356; 1.8: 8.4594; 1.9: 1536.3; 2: 48.9268; 2.1: 94.7367; 2.2: 1660.896; 2.3: 51.645; 2.4: -1321.6533; 2.5: -41.0963
| 2 | 56.95 | 1: 56.8216; 1.1: 338.7003; 1.2: 0.4542; 1.3: 307.53; 1.4: 10.5225; 1.5: 338.7003; 1.6: 307.53; 1.7: 184.518; 1.8: 8.4594; 1.9: 1537.65; 2: 48.9697; 2.1: 94.7382; 2.2: 1663.791; 2.3: 51.6896; 2.4: -1325.0907; 2.5: -41.167
| 2 | 57 | 1: 56.6807; 1.1: 338.1572; 1.2: 0.45348; 1.3: 307.8; 1.4: 10.4964; 1.5: 338.1572; 1.6: 307.8; 1.7: 184.68; 1.8: 8.4594; 1.9: 1539; 2: 49.0127; 2.1: 94.7396; 2.2: 1666.6885; 2.3: 51.7342; 2.4: -1328.5313; 2.5: -41.2377
| 2 | 57.05 | 1: 56.54; 1.1: 337.6137; 1.2: 0.45275; 1.3: 308.07; 1.4: 10.4704; 1.5: 337.6137; 1.6: 308.07; 1.7: 184.842; 1.8: 8.4594; 1.9: 1540.35; 2: 49.0557; 2.1: 94.741; 2.2: 1669.5885; 2.3: 51.7788; 2.4: -1331.9749; 2.5: -41.3084
| 2 | 57.1 | 1: 56.3995; 1.1: 337.0695; 1.2: 0.45202; 1.3: 308.34; 1.4: 10.4443; 1.5: 337.0695; 1.6: 308.34; 1.7: 185.004; 1.8: 8.4594; 1.9: 1541.7; 2: 49.0987; 2.1: 94.7425; 2.2: 1672.4911; 2.3: 51.8234; 2.4: -1335.4216; 2.5: -41.379
| 2 | 57.15 | 1: 56.2591; 1.1: 336.5248; 1.2: 0.45129; 1.3: 308.61; 1.4: 10.4183; 1.5: 336.5248; 1.6: 308.61; 1.7: 185.166; 1.8: 8.4594; 1.9: 1543.05; 2: 49.1417; 2.1: 94.7439; 2.2: 1675.3961; 2.3: 51.868; 2.4: -1338.8713; 2.5: -41.4496
| 2 | 57.2 | 1: 56.1188; 1.1: 335.9796; 1.2: 0.45056; 1.3: 308.88; 1.4: 10.3924; 1.5: 335.9796; 1.6: 308.88; 1.7: 185.328; 1.8: 8.4594; 1.9: 1544.4; 2: 49.1847; 2.1: 94.7453; 2.2: 1678.3037; 2.3: 51.9126; 2.4: -1342.3241; 2.5: -41.5202
| 2 | 57.25 | 1: 55.9787; 1.1: 335.4338; 1.2: 0.44982; 1.3: 309.15; 1.4: 10.3664; 1.5: 335.4338; 1.6: 309.15; 1.7: 185.49; 1.8: 8.4594; 1.9: 1545.75; 2: 49.2277; 2.1: 94.7467; 2.2: 1681.2138; 2.3: 51.9571; 2.4: -1345.78; 2.5: -41.5907
| 2 | 57.3 | 1: 55.8388; 1.1: 334.8875; 1.2: 0.44909; 1.3: 309.42; 1.4: 10.3405; 1.5: 334.8875; 1.6: 309.42; 1.7: 185.652; 1.8: 8.4594; 1.9: 1547.1; 2: 49.2707; 2.1: 94.7482; 2.2: 1684.1264; 2.3: 52.0017; 2.4: -1349.239; 2.5: -41.6612
| 2 | 57.35 | 1: 55.699; 1.1: 334.3406; 1.2: 0.44836; 1.3: 309.69; 1.4: 10.3146; 1.5: 334.3406; 1.6: 309.69; 1.7: 185.814; 1.8: 8.4594; 1.9: 1548.45; 2: 49.3137; 2.1: 94.7496; 2.2: 1687.0416; 2.3: 52.0463; 2.4: -1352.701; 2.5: -41.7317
| 2 | 57.4 | 1: 55.5594; 1.1: 333.7932; 1.2: 0.44762; 1.3: 309.96; 1.4: 10.2888; 1.5: 333.7932; 1.6: 309.96; 1.7: 185.976; 1.8: 8.4594; 1.9: 1549.8; 2: 49.3567; 2.1: 94.751; 2.2: 1689.9592; 2.3: 52.0909; 2.4: -1356.166; 2.5: -41.8022
| 2 | 57.45 | 1: 55.4199; 1.1: 333.2452; 1.2: 0.44689; 1.3: 310.23; 1.4: 10.2629; 1.5: 333.2452; 1.6: 310.23; 1.7: 186.138; 1.8: 8.4594; 1.9: 1551.15; 2: 49.3997; 2.1: 94.7524; 2.2: 1692.8793; 2.3: 52.1355; 2.4: -1359.6341; 2.5: -41.8726
| 2 | 57.5 | 1: 55.2805; 1.1: 332.6967; 1.2: 0.44615; 1.3: 310.5; 1.4: 10.2371; 1.5: 332.6967; 1.6: 310.5; 1.7: 186.3; 1.8: 8.4594; 1.9: 1552.5; 2: 49.4427; 2.1: 94.7538; 2.2: 1695.802; 2.3: 52.1801; 2.4: -1363.1053; 2.5: -41.943
| 2 | 57.55 | 1: 55.1414; 1.1: 332.1477; 1.2: 0.44542; 1.3: 310.77; 1.4: 10.2114; 1.5: 332.1477; 1.6: 310.77; 1.7: 186.462; 1.8: 8.4594; 1.9: 1553.85; 2: 49.4857; 2.1: 94.7553; 2.2: 1698.7272; 2.3: 52.2247; 2.4: -1366.5795; 2.5: -42.0134
| 2 | 57.6 | 1: 55.0023; 1.1: 331.5981; 1.2: 0.44468; 1.3: 311.04; 1.4: 10.1856; 1.5: 331.5981; 1.6: 311.04; 1.7: 186.624; 1.8: 8.4594; 1.9: 1555.2; 2: 49.5287; 2.1: 94.7567; 2.2: 1701.6549; 2.3: 52.2693; 2.4: -1370.0568; 2.5: -42.0837
| 2 | 57.65 | 1: 54.8635; 1.1: 331.0481; 1.2: 0.44394; 1.3: 311.31; 1.4: 10.1599; 1.5: 331.0481; 1.6: 311.31; 1.7: 186.786; 1.8: 8.4594; 1.9: 1556.55; 2: 49.5717; 2.1: 94.7581; 2.2: 1704.5851; 2.3: 52.3139; 2.4: -1373.5371; 2.5: -42.154
| 2 | 57.7 | 1: 54.7248; 1.1: 330.4974; 1.2: 0.4432; 1.3: 311.58; 1.4: 10.1342; 1.5: 330.4974; 1.6: 311.58; 1.7: 186.948; 1.8: 8.4594; 1.9: 1557.9; 2: 49.6146; 2.1: 94.7595; 2.2: 1707.5179; 2.3: 52.3585; 2.4: -1377.0204; 2.5: -42.2243
| 2 | 57.75 | 1: 54.5862; 1.1: 329.9463; 1.2: 0.44247; 1.3: 311.85; 1.4: 10.1086; 1.5: 329.9463; 1.6: 311.85; 1.7: 187.11; 1.8: 8.4594; 1.9: 1559.25; 2: 49.6576; 2.1: 94.7609; 2.2: 1710.4531; 2.3: 52.4031; 2.4: -1380.5068; 2.5: -42.2945
| 2 | 57.8 | 1: 54.4478; 1.1: 329.3947; 1.2: 0.44173; 1.3: 312.12; 1.4: 10.0829; 1.5: 329.3947; 1.6: 312.12; 1.7: 187.272; 1.8: 8.4594; 1.9: 1560.6; 2: 49.7006; 2.1: 94.7623; 2.2: 1713.3909; 2.3: 52.4477; 2.4: -1383.9962; 2.5: -42.3648
| 2 | 57.85 | 1: 54.3095; 1.1: 328.8425; 1.2: 0.44099; 1.3: 312.39; 1.4: 10.0573; 1.5: 328.8425; 1.6: 312.39; 1.7: 187.434; 1.8: 8.4594; 1.9: 1561.95; 2: 49.7436; 2.1: 94.7637; 2.2: 1716.3311; 2.3: 52.4923; 2.4: -1387.4887; 2.5: -42.435
| 2 | 57.9 | 1: 54.1714; 1.1: 328.2898; 1.2: 0.44024; 1.3: 312.66; 1.4: 10.0317; 1.5: 328.2898; 1.6: 312.66; 1.7: 187.596; 1.8: 8.4594; 1.9: 1563.3; 2: 49.7866; 2.1: 94.7651; 2.2: 1719.2739; 2.3: 52.5369; 2.4: -1390.9841; 2.5: -42.5051
| 2 | 57.95 | 1: 54.0335; 1.1: 327.7366; 1.2: 0.4395; 1.3: 312.93; 1.4: 10.0062; 1.5: 327.7366; 1.6: 312.93; 1.7: 187.758; 1.8: 8.4594; 1.9: 1564.65; 2: 49.8296; 2.1: 94.7665; 2.2: 1722.2193; 2.3: 52.5815; 2.4: -1394.4827; 2.5: -42.5753
| 2 | 58 | 1: 53.8957; 1.1: 327.1829; 1.2: 0.43876; 1.3: 313.2; 1.4: 9.9807; 1.5: 327.1829; 1.6: 313.2; 1.7: 187.92; 1.8: 8.4594; 1.9: 1566; 2: 49.8726; 2.1: 94.7679; 2.2: 1725.1671; 2.3: 52.6261; 2.4: -1397.9842; 2.5: -42.6454
| 2 | 58.05 | 1: 53.7581; 1.1: 326.6287; 1.2: 0.43802; 1.3: 313.47; 1.4: 9.9552; 1.5: 326.6287; 1.6: 313.47; 1.7: 188.082; 1.8: 8.4594; 1.9: 1567.35; 2: 49.9156; 2.1: 94.7693; 2.2: 1728.1174; 2.3: 52.6707; 2.4: -1401.4887; 2.5: -42.7155
| 2 | 58.1 | 1: 53.6206; 1.1: 326.074; 1.2: 0.43727; 1.3: 313.74; 1.4: 9.9297; 1.5: 326.074; 1.6: 313.74; 1.7: 188.244; 1.8: 8.4594; 1.9: 1568.7; 2: 49.9586; 2.1: 94.7706; 2.2: 1731.0703; 2.3: 52.7153; 2.4: -1404.9963; 2.5: -42.7855
| 2 | 58.15 | 1: 53.4833; 1.1: 325.5188; 1.2: 0.43653; 1.3: 314.01; 1.4: 9.9043; 1.5: 325.5188; 1.6: 314.01; 1.7: 188.406; 1.8: 8.4594; 1.9: 1570.05; 2: 50.0016; 2.1: 94.772; 2.2: 1734.0257; 2.3: 52.7599; 2.4: -1408.5069; 2.5: -42.8556
| 2 | 58.2 | 1: 53.3461; 1.1: 324.963; 1.2: 0.43578; 1.3: 314.28; 1.4: 9.8789; 1.5: 324.963; 1.6: 314.28; 1.7: 188.568; 1.8: 8.4594; 1.9: 1571.4; 2: 50.0446; 2.1: 94.7734; 2.2: 1736.9836; 2.3: 52.8045; 2.4: -1412.0205; 2.5: -42.9255
| 2 | 58.25 | 1: 53.2091; 1.1: 324.4068; 1.2: 0.43504; 1.3: 314.55; 1.4: 9.8535; 1.5: 324.4068; 1.6: 314.55; 1.7: 188.73; 1.8: 8.4594; 1.9: 1572.75; 2: 50.0876; 2.1: 94.7748; 2.2: 1739.944; 2.3: 52.849; 2.4: -1415.5371; 2.5: -42.9955
| 2 | 58.3 | 1: 53.0722; 1.1: 323.8501; 1.2: 0.43429; 1.3: 314.82; 1.4: 9.8282; 1.5: 323.8501; 1.6: 314.82; 1.7: 188.892; 1.8: 8.4594; 1.9: 1574.1; 2: 50.1306; 2.1: 94.7762; 2.2: 1742.9069; 2.3: 52.8936; 2.4: -1419.0568; 2.5: -43.0655
| 2 | 58.35 | 1: 52.9355; 1.1: 323.293; 1.2: 0.43354; 1.3: 315.09; 1.4: 9.8029; 1.5: 323.293; 1.6: 315.09; 1.7: 189.054; 1.8: 8.4594; 1.9: 1575.45; 2: 50.1736; 2.1: 94.7776; 2.2: 1745.8723; 2.3: 52.9382; 2.4: -1422.5794; 2.5: -43.1354
| 2 | 58.4 | 1: 52.7989; 1.1: 322.7353; 1.2: 0.4328; 1.3: 315.36; 1.4: 9.7776; 1.5: 322.7353; 1.6: 315.36; 1.7: 189.216; 1.8: 8.4594; 1.9: 1576.8; 2: 50.2166; 2.1: 94.7789; 2.2: 1748.8403; 2.3: 52.9828; 2.4: -1426.105; 2.5: -43.2052
| 2 | 58.45 | 1: 52.6625; 1.1: 322.1771; 1.2: 0.43205; 1.3: 315.63; 1.4: 9.7523; 1.5: 322.1771; 1.6: 315.63; 1.7: 189.378; 1.8: 8.4594; 1.9: 1578.15; 2: 50.2596; 2.1: 94.7803; 2.2: 1751.8108; 2.3: 53.0274; 2.4: -1429.6336; 2.5: -43.2751
| 2 | 58.5 | 1: 52.5263; 1.1: 321.6185; 1.2: 0.4313; 1.3: 315.9; 1.4: 9.7271; 1.5: 321.6185; 1.6: 315.9; 1.7: 189.54; 1.8: 8.4594; 1.9: 1579.5; 2: 50.3025; 2.1: 94.7817; 2.2: 1754.7838; 2.3: 53.072; 2.4: -1433.1653; 2.5: -43.3449
| 2 | 58.55 | 1: 52.3902; 1.1: 321.0594; 1.2: 0.43055; 1.3: 316.17; 1.4: 9.7019; 1.5: 321.0594; 1.6: 316.17; 1.7: 189.702; 1.8: 8.4594; 1.9: 1580.85; 2: 50.3455; 2.1: 94.783; 2.2: 1757.7593; 2.3: 53.1166; 2.4: -1436.6999; 2.5: -43.4147
| 2 | 58.6 | 1: 52.2543; 1.1: 320.4998; 1.2: 0.4298; 1.3: 316.44; 1.4: 9.6767; 1.5: 320.4998; 1.6: 316.44; 1.7: 189.864; 1.8: 8.4594; 1.9: 1582.2; 2: 50.3885; 2.1: 94.7844; 2.2: 1760.7373; 2.3: 53.1612; 2.4: -1440.2375; 2.5: -43.4845
| 2 | 58.65 | 1: 52.1185; 1.1: 319.9397; 1.2: 0.42905; 1.3: 316.71; 1.4: 9.6516; 1.5: 319.9397; 1.6: 316.71; 1.7: 190.026; 1.8: 8.4594; 1.9: 1583.55; 2: 50.4315; 2.1: 94.7858; 2.2: 1763.7178; 2.3: 53.2058; 2.4: -1443.7781; 2.5: -43.5542
| 2 | 58.7 | 1: 51.9829; 1.1: 319.3792; 1.2: 0.42829; 1.3: 316.98; 1.4: 9.6265; 1.5: 319.3792; 1.6: 316.98; 1.7: 190.188; 1.8: 8.4594; 1.9: 1584.9; 2: 50.4745; 2.1: 94.7871; 2.2: 1766.7009; 2.3: 53.2504; 2.4: -1447.3217; 2.5: -43.6239
| 2 | 58.75 | 1: 51.8474; 1.1: 318.8182; 1.2: 0.42754; 1.3: 317.25; 1.4: 9.6014; 1.5: 318.8182; 1.6: 317.25; 1.7: 190.35; 1.8: 8.4594; 1.9: 1586.25; 2: 50.5175; 2.1: 94.7885; 2.2: 1769.6865; 2.3: 53.295; 2.4: -1450.8683; 2.5: -43.6936
| 2 | 58.8 | 1: 51.7121; 1.1: 318.2568; 1.2: 0.42679; 1.3: 317.52; 1.4: 9.5763; 1.5: 318.2568; 1.6: 317.52; 1.7: 190.512; 1.8: 8.4594; 1.9: 1587.6; 2: 50.5605; 2.1: 94.7899; 2.2: 1772.6746; 2.3: 53.3396; 2.4: -1454.4178; 2.5: -43.7633
| 2 | 58.85 | 1: 51.5769; 1.1: 317.6949; 1.2: 0.42604; 1.3: 317.79; 1.4: 9.5513; 1.5: 317.6949; 1.6: 317.79; 1.7: 190.674; 1.8: 8.4594; 1.9: 1588.95; 2: 50.6035; 2.1: 94.7912; 2.2: 1775.6652; 2.3: 53.3842; 2.4: -1457.9703; 2.5: -43.8329
| 2 | 58.9 | 1: 51.4419; 1.1: 317.1325; 1.2: 0.42528; 1.3: 318.06; 1.4: 9.5263; 1.5: 317.1325; 1.6: 318.06; 1.7: 190.836; 1.8: 8.4594; 1.9: 1590.3; 2: 50.6465; 2.1: 94.7926; 2.2: 1778.6583; 2.3: 53.4288; 2.4: -1461.5258; 2.5: -43.9025
| 2 | 58.95 | 1: 51.3071; 1.1: 316.5697; 1.2: 0.42453; 1.3: 318.33; 1.4: 9.5013; 1.5: 316.5697; 1.6: 318.33; 1.7: 190.998; 1.8: 8.4594; 1.9: 1591.65; 2: 50.6895; 2.1: 94.7939; 2.2: 1781.654; 2.3: 53.4734; 2.4: -1465.0843; 2.5: -43.972
| 2 | 59 | 1: 51.1724; 1.1: 316.0064; 1.2: 0.42377; 1.3: 318.6; 1.4: 9.4764; 1.5: 316.0064; 1.6: 318.6; 1.7: 191.16; 1.8: 8.4594; 1.9: 1593; 2: 50.7325; 2.1: 94.7953; 2.2: 1784.6521; 2.3: 53.5179; 2.4: -1468.6457; 2.5: -44.0416
| 2 | 59.05 | 1: 51.0378; 1.1: 315.4427; 1.2: 0.42302; 1.3: 318.87; 1.4: 9.4514; 1.5: 315.4427; 1.6: 318.87; 1.7: 191.322; 1.8: 8.4594; 1.9: 1594.35; 2: 50.7755; 2.1: 94.7966; 2.2: 1787.6528; 2.3: 53.5625; 2.4: -1472.2101; 2.5: -44.1111
| 2 | 59.1 | 1: 50.9034; 1.1: 314.8785; 1.2: 0.42226; 1.3: 319.14; 1.4: 9.4266; 1.5: 314.8785; 1.6: 319.14; 1.7: 191.484; 1.8: 8.4594; 1.9: 1595.7; 2: 50.8185; 2.1: 94.798; 2.2: 1790.656; 2.3: 53.6071; 2.4: -1475.7775; 2.5: -44.1806
| 2 | 59.15 | 1: 50.7692; 1.1: 314.3139; 1.2: 0.4215; 1.3: 319.41; 1.4: 9.4017; 1.5: 314.3139; 1.6: 319.41; 1.7: 191.646; 1.8: 8.4594; 1.9: 1597.05; 2: 50.8615; 2.1: 94.7993; 2.2: 1793.6617; 2.3: 53.6517; 2.4: -1479.3478; 2.5: -44.25
| 2 | 59.2 | 1: 50.6352; 1.1: 313.7489; 1.2: 0.42074; 1.3: 319.68; 1.4: 9.3769; 1.5: 313.7489; 1.6: 319.68; 1.7: 191.808; 1.8: 8.4594; 1.9: 1598.4; 2: 50.9045; 2.1: 94.8007; 2.2: 1796.67; 2.3: 53.6963; 2.4: -1482.9211; 2.5: -44.3194
| 2 | 59.25 | 1: 50.5012; 1.1: 313.1834; 1.2: 0.41999; 1.3: 319.95; 1.4: 9.3521; 1.5: 313.1834; 1.6: 319.95; 1.7: 191.97; 1.8: 8.4594; 1.9: 1599.75; 2: 50.9475; 2.1: 94.802; 2.2: 1799.6807; 2.3: 53.7409; 2.4: -1486.4973; 2.5: -44.3888
| 2 | 59.3 | 1: 50.3675; 1.1: 312.6176; 1.2: 0.41923; 1.3: 320.22; 1.4: 9.3273; 1.5: 312.6176; 1.6: 320.22; 1.7: 192.132; 1.8: 8.4594; 1.9: 1601.1; 2: 50.9904; 2.1: 94.8033; 2.2: 1802.694; 2.3: 53.7855; 2.4: -1490.0765; 2.5: -44.4582
| 2 | 59.35 | 1: 50.2339; 1.1: 312.0512; 1.2: 0.41847; 1.3: 320.49; 1.4: 9.3026; 1.5: 312.0512; 1.6: 320.49; 1.7: 192.294; 1.8: 8.4594; 1.9: 1602.45; 2: 51.0334; 2.1: 94.8047; 2.2: 1805.7098; 2.3: 53.8301; 2.4: -1493.6586; 2.5: -44.5275
| 2 | 59.4 | 1: 50.1004; 1.1: 311.4845; 1.2: 0.41771; 1.3: 320.76; 1.4: 9.2779; 1.5: 311.4845; 1.6: 320.76; 1.7: 192.456; 1.8: 8.4594; 1.9: 1603.8; 2: 51.0764; 2.1: 94.806; 2.2: 1808.7281; 2.3: 53.8747; 2.4: -1497.2436; 2.5: -44.5968
| 2 | 59.45 | 1: 49.9672; 1.1: 310.9173; 1.2: 0.41695; 1.3: 321.03; 1.4: 9.2532; 1.5: 310.9173; 1.6: 321.03; 1.7: 192.618; 1.8: 8.4594; 1.9: 1605.15; 2: 51.1194; 2.1: 94.8073; 2.2: 1811.7489; 2.3: 53.9193; 2.4: -1500.8316; 2.5: -44.6661
| 2 | 59.5 | 1: 49.834; 1.1: 310.3498; 1.2: 0.41619; 1.3: 321.3; 1.4: 9.2285; 1.5: 310.3498; 1.6: 321.3; 1.7: 192.78; 1.8: 8.4594; 1.9: 1606.5; 2: 51.1624; 2.1: 94.8087; 2.2: 1814.7723; 2.3: 53.9639; 2.4: -1504.4225; 2.5: -44.7353
| 2 | 59.55 | 1: 49.7011; 1.1: 309.7818; 1.2: 0.41542; 1.3: 321.57; 1.4: 9.2039; 1.5: 309.7818; 1.6: 321.57; 1.7: 192.942; 1.8: 8.4594; 1.9: 1607.85; 2: 51.2054; 2.1: 94.81; 2.2: 1817.7982; 2.3: 54.0085; 2.4: -1508.0164; 2.5: -44.8046
| 2 | 59.6 | 1: 49.5683; 1.1: 309.2134; 1.2: 0.41466; 1.3: 321.84; 1.4: 9.1793; 1.5: 309.2134; 1.6: 321.84; 1.7: 193.104; 1.8: 8.4594; 1.9: 1609.2; 2: 51.2484; 2.1: 94.8113; 2.2: 1820.8266; 2.3: 54.053; 2.4: -1511.6132; 2.5: -44.8737
| 2 | 59.65 | 1: 49.4356; 1.1: 308.6446; 1.2: 0.4139; 1.3: 322.11; 1.4: 9.1547; 1.5: 308.6446; 1.6: 322.11; 1.7: 193.266; 1.8: 8.4594; 1.9: 1610.55; 2: 51.2914; 2.1: 94.8126; 2.2: 1823.8575; 2.3: 54.0976; 2.4: -1515.2129; 2.5: -44.9429
| 2 | 59.7 | 1: 49.3031; 1.1: 308.0754; 1.2: 0.41314; 1.3: 322.38; 1.4: 9.1302; 1.5: 308.0754; 1.6: 322.38; 1.7: 193.428; 1.8: 8.4594; 1.9: 1611.9; 2: 51.3344; 2.1: 94.814; 2.2: 1826.8909; 2.3: 54.1422; 2.4: -1518.8155; 2.5: -45.012
| 2 | 59.75 | 1: 49.1708; 1.1: 307.5058; 1.2: 0.41237; 1.3: 322.65; 1.4: 9.1057; 1.5: 307.5058; 1.6: 322.65; 1.7: 193.59; 1.8: 8.4594; 1.9: 1613.25; 2: 51.3774; 2.1: 94.8153; 2.2: 1829.9268; 2.3: 54.1868; 2.4: -1522.4211; 2.5: -45.0811
| 2 | 59.8 | 1: 49.0386; 1.1: 306.9358; 1.2: 0.41161; 1.3: 322.92; 1.4: 9.0812; 1.5: 306.9358; 1.6: 322.92; 1.7: 193.752; 1.8: 8.4594; 1.9: 1614.6; 2: 51.4204; 2.1: 94.8166; 2.2: 1832.9653; 2.3: 54.2314; 2.4: -1526.0295; 2.5: -45.1502
| 2 | 59.85 | 1: 48.9066; 1.1: 306.3654; 1.2: 0.41084; 1.3: 323.19; 1.4: 9.0568; 1.5: 306.3654; 1.6: 323.19; 1.7: 193.914; 1.8: 8.4594; 1.9: 1615.95; 2: 51.4634; 2.1: 94.8179; 2.2: 1836.0063; 2.3: 54.276; 2.4: -1529.6409; 2.5: -45.2192
| 2 | 59.9 | 1: 48.7747; 1.1: 305.7946; 1.2: 0.41008; 1.3: 323.46; 1.4: 9.0324; 1.5: 305.7946; 1.6: 323.46; 1.7: 194.076; 1.8: 8.4594; 1.9: 1617.3; 2: 51.5064; 2.1: 94.8192; 2.2: 1839.0498; 2.3: 54.3206; 2.4: -1533.2552; 2.5: -45.2882
| 2 | 59.95 | 1: 48.643; 1.1: 305.2235; 1.2: 0.40931; 1.3: 323.73; 1.4: 9.008; 1.5: 305.2235; 1.6: 323.73; 1.7: 194.238; 1.8: 8.4594; 1.9: 1618.65; 2: 51.5494; 2.1: 94.8205; 2.2: 1842.0958; 2.3: 54.3652; 2.4: -1536.8724; 2.5: -45.3572
| 2 | 60 | 1: 48.5115; 1.1: 304.6519; 1.2: 0.40854; 1.3: 324; 1.4: 8.9836; 1.5: 304.6519; 1.6: 324; 1.7: 194.4; 1.8: 8.4594; 1.9: 1620; 2: 51.5924; 2.1: 94.8218; 2.2: 1845.1444; 2.3: 54.4098; 2.4: -1540.4924; 2.5: -45.4262
| 2 | 60.05 | 1: 48.3801; 1.1: 304.08; 1.2: 0.40778; 1.3: 324.27; 1.4: 8.9593; 1.5: 304.08; 1.6: 324.27; 1.7: 194.562; 1.8: 8.4594; 1.9: 1621.35; 2: 51.6354; 2.1: 94.8232; 2.2: 1848.1954; 2.3: 54.4544; 2.4: -1544.1154; 2.5: -45.4951
| 2 | 60.1 | 1: 48.2488; 1.1: 303.5077; 1.2: 0.40701; 1.3: 324.54; 1.4: 8.935; 1.5: 303.5077; 1.6: 324.54; 1.7: 194.724; 1.8: 8.4594; 1.9: 1622.7; 2: 51.6783; 2.1: 94.8245; 2.2: 1851.249; 2.3: 54.499; 2.4: -1547.7413; 2.5: -45.564
| 2 | 60.15 | 1: 48.1178; 1.1: 302.9351; 1.2: 0.40624; 1.3: 324.81; 1.4: 8.9107; 1.5: 302.9351; 1.6: 324.81; 1.7: 194.886; 1.8: 8.4594; 1.9: 1624.05; 2: 51.7213; 2.1: 94.8258; 2.2: 1854.3051; 2.3: 54.5436; 2.4: -1551.37; 2.5: -45.6329
| 2 | 60.2 | 1: 47.9869; 1.1: 302.3621; 1.2: 0.40547; 1.3: 325.08; 1.4: 8.8865; 1.5: 302.3621; 1.6: 325.08; 1.7: 195.048; 1.8: 8.4594; 1.9: 1625.4; 2: 51.7643; 2.1: 94.8271; 2.2: 1857.3638; 2.3: 54.5881; 2.4: -1555.0017; 2.5: -45.7017
| 2 | 60.25 | 1: 47.8561; 1.1: 301.7887; 1.2: 0.40471; 1.3: 325.35; 1.4: 8.8622; 1.5: 301.7887; 1.6: 325.35; 1.7: 195.21; 1.8: 8.4594; 1.9: 1626.75; 2: 51.8073; 2.1: 94.8284; 2.2: 1860.4249; 2.3: 54.6327; 2.4: -1558.6362; 2.5: -45.7705
| 2 | 60.3 | 1: 47.7255; 1.1: 301.2149; 1.2: 0.40394; 1.3: 325.62; 1.4: 8.8381; 1.5: 301.2149; 1.6: 325.62; 1.7: 195.372; 1.8: 8.4594; 1.9: 1628.1; 2: 51.8503; 2.1: 94.8297; 2.2: 1863.4886; 2.3: 54.6773; 2.4: -1562.2736; 2.5: -45.8393
| 2 | 60.35 | 1: 47.5951; 1.1: 300.6409; 1.2: 0.40317; 1.3: 325.89; 1.4: 8.8139; 1.5: 300.6409; 1.6: 325.89; 1.7: 195.534; 1.8: 8.4594; 1.9: 1629.45; 2: 51.8933; 2.1: 94.8309; 2.2: 1866.5548; 2.3: 54.7219; 2.4: -1565.9139; 2.5: -45.908
| 2 | 60.4 | 1: 47.4648; 1.1: 300.0664; 1.2: 0.4024; 1.3: 326.16; 1.4: 8.7898; 1.5: 300.0664; 1.6: 326.16; 1.7: 195.696; 1.8: 8.4594; 1.9: 1630.8; 2: 51.9363; 2.1: 94.8322; 2.2: 1869.6235; 2.3: 54.7665; 2.4: -1569.557; 2.5: -45.9767
| 2 | 60.45 | 1: 47.3347; 1.1: 299.4916; 1.2: 0.40162; 1.3: 326.43; 1.4: 8.7657; 1.5: 299.4916; 1.6: 326.43; 1.7: 195.858; 1.8: 8.4594; 1.9: 1632.15; 2: 51.9793; 2.1: 94.8335; 2.2: 1872.6947; 2.3: 54.8111; 2.4: -1573.2031; 2.5: -46.0454
| 2 | 60.5 | 1: 47.2048; 1.1: 298.9165; 1.2: 0.40085; 1.3: 326.7; 1.4: 8.7416; 1.5: 298.9165; 1.6: 326.7; 1.7: 196.02; 1.8: 8.4594; 1.9: 1633.5; 2: 52.0223; 2.1: 94.8348; 2.2: 1875.7685; 2.3: 54.8557; 2.4: -1576.8519; 2.5: -46.1141
| 2 | 60.55 | 1: 47.075; 1.1: 298.3411; 1.2: 0.40008; 1.3: 326.97; 1.4: 8.7176; 1.5: 298.3411; 1.6: 326.97; 1.7: 196.182; 1.8: 8.4594; 1.9: 1634.85; 2: 52.0653; 2.1: 94.8361; 2.2: 1878.8447; 2.3: 54.9003; 2.4: -1580.5037; 2.5: -46.1827
| 2 | 60.6 | 1: 46.9454; 1.1: 297.7653; 1.2: 0.39931; 1.3: 327.24; 1.4: 8.6936; 1.5: 297.7653; 1.6: 327.24; 1.7: 196.344; 1.8: 8.4594; 1.9: 1636.2; 2: 52.1083; 2.1: 94.8374; 2.2: 1881.9235; 2.3: 54.9449; 2.4: -1584.1583; 2.5: -46.2513
| 2 | 60.65 | 1: 46.8159; 1.1: 297.1892; 1.2: 0.39854; 1.3: 327.51; 1.4: 8.6696; 1.5: 297.1892; 1.6: 327.51; 1.7: 196.506; 1.8: 8.4594; 1.9: 1637.55; 2: 52.1513; 2.1: 94.8387; 2.2: 1885.0049; 2.3: 54.9895; 2.4: -1587.8157; 2.5: -46.3198
| 2 | 60.7 | 1: 46.6866; 1.1: 296.6127; 1.2: 0.39776; 1.3: 327.78; 1.4: 8.6457; 1.5: 296.6127; 1.6: 327.78; 1.7: 196.668; 1.8: 8.4594; 1.9: 1638.9; 2: 52.1943; 2.1: 94.8399; 2.2: 1888.0887; 2.3: 55.0341; 2.4: -1591.476; 2.5: -46.3884
| 2 | 60.75 | 1: 46.5575; 1.1: 296.036; 1.2: 0.39699; 1.3: 328.05; 1.4: 8.6218; 1.5: 296.036; 1.6: 328.05; 1.7: 196.83; 1.8: 8.4594; 1.9: 1640.25; 2: 52.2373; 2.1: 94.8412; 2.2: 1891.1751; 2.3: 55.0787; 2.4: -1595.1391; 2.5: -46.4569
| 2 | 60.8 | 1: 46.4285; 1.1: 295.4589; 1.2: 0.39622; 1.3: 328.32; 1.4: 8.5979; 1.5: 295.4589; 1.6: 328.32; 1.7: 196.992; 1.8: 8.4594; 1.9: 1641.6; 2: 52.2803; 2.1: 94.8425; 2.2: 1894.264; 2.3: 55.1232; 2.4: -1598.8051; 2.5: -46.5254
| 2 | 60.85 | 1: 46.2997; 1.1: 294.8815; 1.2: 0.39544; 1.3: 328.59; 1.4: 8.574; 1.5: 294.8815; 1.6: 328.59; 1.7: 197.154; 1.8: 8.4594; 1.9: 1642.95; 2: 52.3232; 2.1: 94.8438; 2.2: 1897.3554; 2.3: 55.1678; 2.4: -1602.4739; 2.5: -46.5938
| 2 | 60.9 | 1: 46.1711; 1.1: 294.3038; 1.2: 0.39467; 1.3: 328.86; 1.4: 8.5502; 1.5: 294.3038; 1.6: 328.86; 1.7: 197.316; 1.8: 8.4594; 1.9: 1644.3; 2: 52.3662; 2.1: 94.845; 2.2: 1900.4493; 2.3: 55.2124; 2.4: -1606.1455; 2.5: -46.6622
| 2 | 60.95 | 1: 46.0426; 1.1: 293.7258; 1.2: 0.39389; 1.3: 329.13; 1.4: 8.5264; 1.5: 293.7258; 1.6: 329.13; 1.7: 197.478; 1.8: 8.4594; 1.9: 1645.65; 2: 52.4092; 2.1: 94.8463; 2.2: 1903.5458; 2.3: 55.257; 2.4: -1609.82; 2.5: -46.7306
| 2 | 61 | 1: 45.9143; 1.1: 293.1475; 1.2: 0.39312; 1.3: 329.4; 1.4: 8.5026; 1.5: 293.1475; 1.6: 329.4; 1.7: 197.64; 1.8: 8.4594; 1.9: 1647; 2: 52.4522; 2.1: 94.8476; 2.2: 1906.6448; 2.3: 55.3016; 2.4: -1613.4973; 2.5: -46.799
| 2 | 61.05 | 1: 45.7861; 1.1: 292.5689; 1.2: 0.39234; 1.3: 329.67; 1.4: 8.4789; 1.5: 292.5689; 1.6: 329.67; 1.7: 197.802; 1.8: 8.4594; 1.9: 1648.35; 2: 52.4952; 2.1: 94.8488; 2.2: 1909.7463; 2.3: 55.3462; 2.4: -1617.1774; 2.5: -46.8673
| 2 | 61.1 | 1: 45.6582; 1.1: 291.99; 1.2: 0.39157; 1.3: 329.94; 1.4: 8.4552; 1.5: 291.99; 1.6: 329.94; 1.7: 197.964; 1.8: 8.4594; 1.9: 1649.7; 2: 52.5382; 2.1: 94.8501; 2.2: 1912.8503; 2.3: 55.3908; 2.4: -1620.8603; 2.5: -46.9356
| 2 | 61.15 | 1: 45.5303; 1.1: 291.4109; 1.2: 0.39079; 1.3: 330.21; 1.4: 8.4315; 1.5: 291.4109; 1.6: 330.21; 1.7: 198.126; 1.8: 8.4594; 1.9: 1651.05; 2: 52.5812; 2.1: 94.8513; 2.2: 1915.9569; 2.3: 55.4354; 2.4: -1624.546; 2.5: -47.0038
| 2 | 61.2 | 1: 45.4027; 1.1: 290.8314; 1.2: 0.39001; 1.3: 330.48; 1.4: 8.4079; 1.5: 290.8314; 1.6: 330.48; 1.7: 198.288; 1.8: 8.4594; 1.9: 1652.4; 2: 52.6242; 2.1: 94.8526; 2.2: 1919.0659; 2.3: 55.48; 2.4: -1628.2345; 2.5: -47.0721
| 2 | 61.25 | 1: 45.2752; 1.1: 290.2517; 1.2: 0.38923; 1.3: 330.75; 1.4: 8.3843; 1.5: 290.2517; 1.6: 330.75; 1.7: 198.45; 1.8: 8.4594; 1.9: 1653.75; 2: 52.6672; 2.1: 94.8538; 2.2: 1922.1776; 2.3: 55.5246; 2.4: -1631.9259; 2.5: -47.1403
| 2 | 61.3 | 1: 45.1479; 1.1: 289.6717; 1.2: 0.38846; 1.3: 331.02; 1.4: 8.3607; 1.5: 289.6717; 1.6: 331.02; 1.7: 198.612; 1.8: 8.4594; 1.9: 1655.1; 2: 52.7102; 2.1: 94.8551; 2.2: 1925.2917; 2.3: 55.5692; 2.4: -1635.62; 2.5: -47.2085
| 2 | 61.35 | 1: 45.0207; 1.1: 289.0914; 1.2: 0.38768; 1.3: 331.29; 1.4: 8.3372; 1.5: 289.0914; 1.6: 331.29; 1.7: 198.774; 1.8: 8.4594; 1.9: 1656.45; 2: 52.7532; 2.1: 94.8563; 2.2: 1928.4083; 2.3: 55.6138; 2.4: -1639.3169; 2.5: -47.2766
| 2 | 61.4 | 1: 44.8937; 1.1: 288.5109; 1.2: 0.3869; 1.3: 331.56; 1.4: 8.3136; 1.5: 288.5109; 1.6: 331.56; 1.7: 198.936; 1.8: 8.4594; 1.9: 1657.8; 2: 52.7962; 2.1: 94.8576; 2.2: 1931.5275; 2.3: 55.6584; 2.4: -1643.0166; 2.5: -47.3447
| 2 | 61.45 | 1: 44.7669; 1.1: 287.9301; 1.2: 0.38612; 1.3: 331.83; 1.4: 8.2902; 1.5: 287.9301; 1.6: 331.83; 1.7: 199.098; 1.8: 8.4594; 1.9: 1659.15; 2: 52.8392; 2.1: 94.8588; 2.2: 1934.6492; 2.3: 55.7029; 2.4: -1646.7191; 2.5: -47.4128
| 2 | 61.5 | 1: 44.6402; 1.1: 287.3491; 1.2: 0.38534; 1.3: 332.1; 1.4: 8.2667; 1.5: 287.3491; 1.6: 332.1; 1.7: 199.26; 1.8: 8.4594; 1.9: 1660.5; 2: 52.8822; 2.1: 94.8601; 2.2: 1937.7734; 2.3: 55.7475; 2.4: -1650.4243; 2.5: -47.4808
| 2 | 61.55 | 1: 44.5137; 1.1: 286.7678; 1.2: 0.38456; 1.3: 332.37; 1.4: 8.2433; 1.5: 286.7678; 1.6: 332.37; 1.7: 199.422; 1.8: 8.4594; 1.9: 1661.85; 2: 52.9252; 2.1: 94.8613; 2.2: 1940.9002; 2.3: 55.7921; 2.4: -1654.1324; 2.5: -47.5489
| 2 | 61.6 | 1: 44.3874; 1.1: 286.1863; 1.2: 0.38378; 1.3: 332.64; 1.4: 8.2199; 1.5: 286.1863; 1.6: 332.64; 1.7: 199.584; 1.8: 8.4594; 1.9: 1663.2; 2: 52.9682; 2.1: 94.8626; 2.2: 1944.0295; 2.3: 55.8367; 2.4: -1657.8432; 2.5: -47.6168
| 2 | 61.65 | 1: 44.2612; 1.1: 285.6045; 1.2: 0.383; 1.3: 332.91; 1.4: 8.1965; 1.5: 285.6045; 1.6: 332.91; 1.7: 199.746; 1.8: 8.4594; 1.9: 1664.55; 2: 53.0111; 2.1: 94.8638; 2.2: 1947.1613; 2.3: 55.8813; 2.4: -1661.5568; 2.5: -47.6848
| 2 | 61.7 | 1: 44.1353; 1.1: 285.0225; 1.2: 0.38222; 1.3: 333.18; 1.4: 8.1732; 1.5: 285.0225; 1.6: 333.18; 1.7: 199.908; 1.8: 8.4594; 1.9: 1665.9; 2: 53.0541; 2.1: 94.865; 2.2: 1950.2956; 2.3: 55.9259; 2.4: -1665.2731; 2.5: -47.7527
| 2 | 61.75 | 1: 44.0094; 1.1: 284.4403; 1.2: 0.38144; 1.3: 333.45; 1.4: 8.1499; 1.5: 284.4403; 1.6: 333.45; 1.7: 200.07; 1.8: 8.4594; 1.9: 1667.25; 2: 53.0971; 2.1: 94.8663; 2.2: 1953.4325; 2.3: 55.9705; 2.4: -1668.9922; 2.5: -47.8206
| 2 | 61.8 | 1: 43.8838; 1.1: 283.8579; 1.2: 0.38066; 1.3: 333.72; 1.4: 8.1266; 1.5: 283.8579; 1.6: 333.72; 1.7: 200.232; 1.8: 8.4594; 1.9: 1668.6; 2: 53.1401; 2.1: 94.8675; 2.2: 1956.5719; 2.3: 56.0151; 2.4: -1672.714; 2.5: -47.8885
| 2 | 61.85 | 1: 43.7583; 1.1: 283.2752; 1.2: 0.37988; 1.3: 333.99; 1.4: 8.1034; 1.5: 283.2752; 1.6: 333.99; 1.7: 200.394; 1.8: 8.4594; 1.9: 1669.95; 2: 53.1831; 2.1: 94.8687; 2.2: 1959.7138; 2.3: 56.0597; 2.4: -1676.4386; 2.5: -47.9563
| 2 | 61.9 | 1: 43.633; 1.1: 282.6923; 1.2: 0.3791; 1.3: 334.26; 1.4: 8.0802; 1.5: 282.6923; 1.6: 334.26; 1.7: 200.556; 1.8: 8.4594; 1.9: 1671.3; 2: 53.2261; 2.1: 94.8699; 2.2: 1962.8582; 2.3: 56.1043; 2.4: -1680.1659; 2.5: -48.0241
| 2 | 61.95 | 1: 43.5078; 1.1: 282.1092; 1.2: 0.37831; 1.3: 334.53; 1.4: 8.057; 1.5: 282.1092; 1.6: 334.53; 1.7: 200.718; 1.8: 8.4594; 1.9: 1672.65; 2: 53.2691; 2.1: 94.8712; 2.2: 1966.0052; 2.3: 56.1489; 2.4: -1683.896; 2.5: -48.0919
| 2 | 62 | 1: 43.3829; 1.1: 281.5259; 1.2: 0.37753; 1.3: 334.8; 1.4: 8.0339; 1.5: 281.5259; 1.6: 334.8; 1.7: 200.88; 1.8: 8.4594; 1.9: 1674; 2: 53.3121; 2.1: 94.8724; 2.2: 1969.1547; 2.3: 56.1935; 2.4: -1687.6288; 2.5: -48.1596
| 2 | 62.05 | 1: 43.2581; 1.1: 280.9424; 1.2: 0.37675; 1.3: 335.07; 1.4: 8.0108; 1.5: 280.9424; 1.6: 335.07; 1.7: 201.042; 1.8: 8.4594; 1.9: 1675.35; 2: 53.3551; 2.1: 94.8736; 2.2: 1972.3067; 2.3: 56.2381; 2.4: -1691.3643; 2.5: -48.2273
| 2 | 62.1 | 1: 43.1334; 1.1: 280.3587; 1.2: 0.37597; 1.3: 335.34; 1.4: 7.9877; 1.5: 280.3587; 1.6: 335.34; 1.7: 201.204; 1.8: 8.4594; 1.9: 1676.7; 2: 53.3981; 2.1: 94.8748; 2.2: 1975.4613; 2.3: 56.2827; 2.4: -1695.1025; 2.5: -48.295
| 2 | 62.15 | 1: 43.009; 1.1: 279.7748; 1.2: 0.37518; 1.3: 335.61; 1.4: 7.9646; 1.5: 279.7748; 1.6: 335.61; 1.7: 201.366; 1.8: 8.4594; 1.9: 1678.05; 2: 53.4411; 2.1: 94.876; 2.2: 1978.6183; 2.3: 56.3273; 2.4: -1698.8435; 2.5: -48.3626
| 2 | 62.2 | 1: 42.8847; 1.1: 279.1908; 1.2: 0.3744; 1.3: 335.88; 1.4: 7.9416; 1.5: 279.1908; 1.6: 335.88; 1.7: 201.528; 1.8: 8.4594; 1.9: 1679.4; 2: 53.4841; 2.1: 94.8772; 2.2: 1981.7779; 2.3: 56.3719; 2.4: -1702.5872; 2.5: -48.4303
| 2 | 62.25 | 1: 42.7606; 1.1: 278.6066; 1.2: 0.37362; 1.3: 336.15; 1.4: 7.9186; 1.5: 278.6066; 1.6: 336.15; 1.7: 201.69; 1.8: 8.4594; 1.9: 1680.75; 2: 53.5271; 2.1: 94.8784; 2.2: 1984.9401; 2.3: 56.4165; 2.4: -1706.3335; 2.5: -48.4978
| 2 | 62.3 | 1: 42.6366; 1.1: 278.0221; 1.2: 0.37283; 1.3: 336.42; 1.4: 7.8957; 1.5: 278.0221; 1.6: 336.42; 1.7: 201.852; 1.8: 8.4594; 1.9: 1682.1; 2: 53.5701; 2.1: 94.8797; 2.2: 1988.1047; 2.3: 56.4611; 2.4: -1710.0826; 2.5: -48.5654
| 2 | 62.35 | 1: 42.5129; 1.1: 277.4376; 1.2: 0.37205; 1.3: 336.69; 1.4: 7.8728; 1.5: 277.4376; 1.6: 336.69; 1.7: 202.014; 1.8: 8.4594; 1.9: 1683.45; 2: 53.6131; 2.1: 94.8809; 2.2: 1991.2719; 2.3: 56.5057; 2.4: -1713.8344; 2.5: -48.6329
| 2 | 62.4 | 1: 42.3893; 1.1: 276.8528; 1.2: 0.37127; 1.3: 336.96; 1.4: 7.8499; 1.5: 276.8528; 1.6: 336.96; 1.7: 202.176; 1.8: 8.4594; 1.9: 1684.8; 2: 53.6561; 2.1: 94.8821; 2.2: 1994.4417; 2.3: 56.5503; 2.4: -1717.5888; 2.5: -48.7004
| 2 | 62.45 | 1: 42.2659; 1.1: 276.2679; 1.2: 0.37048; 1.3: 337.23; 1.4: 7.827; 1.5: 276.2679; 1.6: 337.23; 1.7: 202.338; 1.8: 8.4594; 1.9: 1686.15; 2: 53.699; 2.1: 94.8833; 2.2: 1997.6139; 2.3: 56.5949; 2.4: -1721.346; 2.5: -48.7678
| 2 | 62.5 | 1: 42.1426; 1.1: 275.6829; 1.2: 0.3697; 1.3: 337.5; 1.4: 7.8042; 1.5: 275.6829; 1.6: 337.5; 1.7: 202.5; 1.8: 8.4594; 1.9: 1687.5; 2: 53.742; 2.1: 94.8845; 2.2: 2000.7887; 2.3: 56.6395; 2.4: -1725.1058; 2.5: -48.8353
| 2 | 62.55 | 1: 42.0195; 1.1: 275.0977; 1.2: 0.36891; 1.3: 337.77; 1.4: 7.7814; 1.5: 275.0977; 1.6: 337.77; 1.7: 202.662; 1.8: 8.4594; 1.9: 1688.85; 2: 53.785; 2.1: 94.8857; 2.2: 2003.966; 2.3: 56.6841; 2.4: -1728.8683; 2.5: -48.9027
| 2 | 62.6 | 1: 41.8966; 1.1: 274.5124; 1.2: 0.36813; 1.3: 338.04; 1.4: 7.7586; 1.5: 274.5124; 1.6: 338.04; 1.7: 202.824; 1.8: 8.4594; 1.9: 1690.2; 2: 53.828; 2.1: 94.8868; 2.2: 2007.1459; 2.3: 56.7286; 2.4: -1732.6335; 2.5: -48.97
| 2 | 62.65 | 1: 41.7739; 1.1: 273.9269; 1.2: 0.36734; 1.3: 338.31; 1.4: 7.7359; 1.5: 273.9269; 1.6: 338.31; 1.7: 202.986; 1.8: 8.4594; 1.9: 1691.55; 2: 53.871; 2.1: 94.888; 2.2: 2010.3282; 2.3: 56.7732; 2.4: -1736.4013; 2.5: -49.0373
| 2 | 62.7 | 1: 41.6514; 1.1: 273.3413; 1.2: 0.36656; 1.3: 338.58; 1.4: 7.7132; 1.5: 273.3413; 1.6: 338.58; 1.7: 203.148; 1.8: 8.4594; 1.9: 1692.9; 2: 53.914; 2.1: 94.8892; 2.2: 2013.5131; 2.3: 56.8178; 2.4: -1740.1718; 2.5: -49.1046
| 2 | 62.75 | 1: 41.529; 1.1: 272.7556; 1.2: 0.36577; 1.3: 338.85; 1.4: 7.6906; 1.5: 272.7556; 1.6: 338.85; 1.7: 203.31; 1.8: 8.4594; 1.9: 1694.25; 2: 53.957; 2.1: 94.8904; 2.2: 2016.7006; 2.3: 56.8624; 2.4: -1743.9449; 2.5: -49.1719
| 2 | 62.8 | 1: 41.4068; 1.1: 272.1698; 1.2: 0.36499; 1.3: 339.12; 1.4: 7.6679; 1.5: 272.1698; 1.6: 339.12; 1.7: 203.472; 1.8: 8.4594; 1.9: 1695.6; 2: 54; 2.1: 94.8916; 2.2: 2019.8905; 2.3: 56.907; 2.4: -1747.7207; 2.5: -49.2391
| 2 | 62.85 | 1: 41.2848; 1.1: 271.5839; 1.2: 0.3642; 1.3: 339.39; 1.4: 7.6453; 1.5: 271.5839; 1.6: 339.39; 1.7: 203.634; 1.8: 8.4594; 1.9: 1696.95; 2: 54.043; 2.1: 94.8928; 2.2: 2023.083; 2.3: 56.9516; 2.4: -1751.4992; 2.5: -49.3063
| 2 | 62.9 | 1: 41.163; 1.1: 270.9978; 1.2: 0.36341; 1.3: 339.66; 1.4: 7.6228; 1.5: 270.9978; 1.6: 339.66; 1.7: 203.796; 1.8: 8.4594; 1.9: 1698.3; 2: 54.086; 2.1: 94.8939; 2.2: 2026.278; 2.3: 56.9962; 2.4: -1755.2802; 2.5: -49.3735
| 2 | 62.95 | 1: 41.0413; 1.1: 270.4117; 1.2: 0.36263; 1.3: 339.93; 1.4: 7.6002; 1.5: 270.4117; 1.6: 339.93; 1.7: 203.958; 1.8: 8.4594; 1.9: 1699.65; 2: 54.129; 2.1: 94.8951; 2.2: 2029.4756; 2.3: 57.0408; 2.4: -1759.0639; 2.5: -49.4406
| 2 | 63 | 1: 40.9198; 1.1: 269.8255; 1.2: 0.36184; 1.3: 340.2; 1.4: 7.5777; 1.5: 269.8255; 1.6: 340.2; 1.7: 204.12; 1.8: 8.4594; 1.9: 1701; 2: 54.172; 2.1: 94.8963; 2.2: 2032.6757; 2.3: 57.0854; 2.4: -1762.8502; 2.5: -49.5077
| 2 | 63.05 | 1: 40.7985; 1.1: 269.2391; 1.2: 0.36106; 1.3: 340.47; 1.4: 7.5553; 1.5: 269.2391; 1.6: 340.47; 1.7: 204.282; 1.8: 8.4594; 1.9: 1702.35; 2: 54.215; 2.1: 94.8975; 2.2: 2035.8783; 2.3: 57.13; 2.4: -1766.6392; 2.5: -49.5748
| 2 | 63.1 | 1: 40.6774; 1.1: 268.6527; 1.2: 0.36027; 1.3: 340.74; 1.4: 7.5329; 1.5: 268.6527; 1.6: 340.74; 1.7: 204.444; 1.8: 8.4594; 1.9: 1703.7; 2: 54.258; 2.1: 94.8986; 2.2: 2039.0835; 2.3: 57.1746; 2.4: -1770.4307; 2.5: -49.6418
| 2 | 63.15 | 1: 40.5565; 1.1: 268.0663; 1.2: 0.35948; 1.3: 341.01; 1.4: 7.5105; 1.5: 268.0663; 1.6: 341.01; 1.7: 204.606; 1.8: 8.4594; 1.9: 1705.05; 2: 54.301; 2.1: 94.8998; 2.2: 2042.2912; 2.3: 57.2192; 2.4: -1774.2249; 2.5: -49.7088
| 2 | 63.2 | 1: 40.4357; 1.1: 267.4797; 1.2: 0.3587; 1.3: 341.28; 1.4: 7.4881; 1.5: 267.4797; 1.6: 341.28; 1.7: 204.768; 1.8: 8.4594; 1.9: 1706.4; 2: 54.3439; 2.1: 94.901; 2.2: 2045.5014; 2.3: 57.2639; 2.4: -1778.0217; 2.5: -49.7758
| 2 | 63.25 | 1: 40.3152; 1.1: 266.8931; 1.2: 0.35791; 1.3: 341.55; 1.4: 7.4658; 1.5: 266.8931; 1.6: 341.55; 1.7: 204.93; 1.8: 8.4594; 1.9: 1707.75; 2: 54.3869; 2.1: 94.9021; 2.2: 2048.7142; 2.3: 57.3085; 2.4: -1781.821; 2.5: -49.8427
| 2 | 63.3 | 1: 40.1948; 1.1: 266.3065; 1.2: 0.35712; 1.3: 341.82; 1.4: 7.4435; 1.5: 266.3065; 1.6: 341.82; 1.7: 205.092; 1.8: 8.4594; 1.9: 1709.1; 2: 54.4299; 2.1: 94.9033; 2.2: 2051.9294; 2.3: 57.3531; 2.4: -1785.623; 2.5: -49.9096
| 2 | 63.35 | 1: 40.0746; 1.1: 265.7198; 1.2: 0.35634; 1.3: 342.09; 1.4: 7.4212; 1.5: 265.7198; 1.6: 342.09; 1.7: 205.254; 1.8: 8.4594; 1.9: 1710.45; 2: 54.4729; 2.1: 94.9044; 2.2: 2055.1473; 2.3: 57.3977; 2.4: -1789.4275; 2.5: -49.9764
| 2 | 63.4 | 1: 39.9545; 1.1: 265.133; 1.2: 0.35555; 1.3: 342.36; 1.4: 7.399; 1.5: 265.133; 1.6: 342.36; 1.7: 205.416; 1.8: 8.4594; 1.9: 1711.8; 2: 54.5159; 2.1: 94.9056; 2.2: 2058.3676; 2.3: 57.4423; 2.4: -1793.2346; 2.5: -50.0433
| 2 | 63.45 | 1: 39.8347; 1.1: 264.5462; 1.2: 0.35476; 1.3: 342.63; 1.4: 7.3768; 1.5: 264.5462; 1.6: 342.63; 1.7: 205.578; 1.8: 8.4594; 1.9: 1713.15; 2: 54.5589; 2.1: 94.9068; 2.2: 2061.5905; 2.3: 57.4869; 2.4: -1797.0443; 2.5: -50.1101
| 2 | 63.5 | 1: 39.715; 1.1: 263.9594; 1.2: 0.35398; 1.3: 342.9; 1.4: 7.3546; 1.5: 263.9594; 1.6: 342.9; 1.7: 205.74; 1.8: 8.4594; 1.9: 1714.5; 2: 54.6019; 2.1: 94.9079; 2.2: 2064.8159; 2.3: 57.5315; 2.4: -1800.8565; 2.5: -50.1768
| 2 | 63.55 | 1: 39.5956; 1.1: 263.3726; 1.2: 0.35319; 1.3: 343.17; 1.4: 7.3325; 1.5: 263.3726; 1.6: 343.17; 1.7: 205.902; 1.8: 8.4594; 1.9: 1715.85; 2: 54.6449; 2.1: 94.909; 2.2: 2068.0439; 2.3: 57.5761; 2.4: -1804.6713; 2.5: -50.2436
| 2 | 63.6 | 1: 39.4763; 1.1: 262.7857; 1.2: 0.3524; 1.3: 343.44; 1.4: 7.3104; 1.5: 262.7857; 1.6: 343.44; 1.7: 206.064; 1.8: 8.4594; 1.9: 1717.2; 2: 54.6879; 2.1: 94.9102; 2.2: 2071.2744; 2.3: 57.6207; 2.4: -1808.4887; 2.5: -50.3103
| 2 | 63.65 | 1: 39.3572; 1.1: 262.1988; 1.2: 0.35161; 1.3: 343.71; 1.4: 7.2884; 1.5: 262.1988; 1.6: 343.71; 1.7: 206.226; 1.8: 8.4594; 1.9: 1718.55; 2: 54.7309; 2.1: 94.9113; 2.2: 2074.5074; 2.3: 57.6653; 2.4: -1812.3086; 2.5: -50.3769
| 2 | 63.7 | 1: 39.2383; 1.1: 261.612; 1.2: 0.35083; 1.3: 343.98; 1.4: 7.2663; 1.5: 261.612; 1.6: 343.98; 1.7: 206.388; 1.8: 8.4594; 1.9: 1719.9; 2: 54.7739; 2.1: 94.9125; 2.2: 2077.743; 2.3: 57.7099; 2.4: -1816.131; 2.5: -50.4435
| 2 | 63.75 | 1: 39.1195; 1.1: 261.0251; 1.2: 0.35004; 1.3: 344.25; 1.4: 7.2444; 1.5: 261.0251; 1.6: 344.25; 1.7: 206.55; 1.8: 8.4594; 1.9: 1721.25; 2: 54.8169; 2.1: 94.9136; 2.2: 2080.9811; 2.3: 57.7545; 2.4: -1819.956; 2.5: -50.5101
| 2 | 63.8 | 1: 39.001; 1.1: 260.4382; 1.2: 0.34925; 1.3: 344.52; 1.4: 7.2224; 1.5: 260.4382; 1.6: 344.52; 1.7: 206.712; 1.8: 8.4594; 1.9: 1722.6; 2: 54.8599; 2.1: 94.9147; 2.2: 2084.2217; 2.3: 57.7991; 2.4: -1823.7835; 2.5: -50.5767
| 2 | 63.85 | 1: 38.8826; 1.1: 259.8514; 1.2: 0.34847; 1.3: 344.79; 1.4: 7.2005; 1.5: 259.8514; 1.6: 344.79; 1.7: 206.874; 1.8: 8.4594; 1.9: 1723.95; 2: 54.9029; 2.1: 94.9159; 2.2: 2087.4649; 2.3: 57.8437; 2.4: -1827.6135; 2.5: -50.6432
| 2 | 63.9 | 1: 38.7645; 1.1: 259.2646; 1.2: 0.34768; 1.3: 345.06; 1.4: 7.1786; 1.5: 259.2646; 1.6: 345.06; 1.7: 207.036; 1.8: 8.4594; 1.9: 1725.3; 2: 54.9459; 2.1: 94.917; 2.2: 2090.7106; 2.3: 57.8883; 2.4: -1831.4461; 2.5: -50.7097
| 2 | 63.95 | 1: 38.6465; 1.1: 258.6778; 1.2: 0.34689; 1.3: 345.33; 1.4: 7.1568; 1.5: 258.6778; 1.6: 345.33; 1.7: 207.198; 1.8: 8.4594; 1.9: 1726.65; 2: 54.9889; 2.1: 94.9181; 2.2: 2093.9589; 2.3: 57.9329; 2.4: -1835.2811; 2.5: -50.7762
| 2 | 64 | 1: 38.5287; 1.1: 258.091; 1.2: 0.34611; 1.3: 345.6; 1.4: 7.1349; 1.5: 258.091; 1.6: 345.6; 1.7: 207.36; 1.8: 8.4594; 1.9: 1728; 2: 55.0318; 2.1: 94.9193; 2.2: 2097.2097; 2.3: 57.9775; 2.4: -1839.1186; 2.5: -50.8426
| 2 | 64.05 | 1: 38.4111; 1.1: 257.5043; 1.2: 0.34532; 1.3: 345.87; 1.4: 7.1132; 1.5: 257.5043; 1.6: 345.87; 1.7: 207.522; 1.8: 8.4594; 1.9: 1729.35; 2: 55.0748; 2.1: 94.9204; 2.2: 2100.463; 2.3: 58.0221; 2.4: -1842.9587; 2.5: -50.909
| 2 | 64.1 | 1: 38.2937; 1.1: 256.9177; 1.2: 0.34453; 1.3: 346.14; 1.4: 7.0914; 1.5: 256.9177; 1.6: 346.14; 1.7: 207.684; 1.8: 8.4594; 1.9: 1730.7; 2: 55.1178; 2.1: 94.9215; 2.2: 2103.7189; 2.3: 58.0668; 2.4: -1846.8012; 2.5: -50.9753
| 2 | 64.15 | 1: 38.1765; 1.1: 256.3311; 1.2: 0.34375; 1.3: 346.41; 1.4: 7.0697; 1.5: 256.3311; 1.6: 346.41; 1.7: 207.846; 1.8: 8.4594; 1.9: 1732.05; 2: 55.1608; 2.1: 94.9226; 2.2: 2106.9773; 2.3: 58.1114; 2.4: -1850.6462; 2.5: -51.0416
| 2 | 64.2 | 1: 38.0595; 1.1: 255.7446; 1.2: 0.34296; 1.3: 346.68; 1.4: 7.0481; 1.5: 255.7446; 1.6: 346.68; 1.7: 208.008; 1.8: 8.4594; 1.9: 1733.4; 2: 55.2038; 2.1: 94.9237; 2.2: 2110.2382; 2.3: 58.156; 2.4: -1854.4937; 2.5: -51.1079
| 2 | 64.25 | 1: 37.9427; 1.1: 255.1581; 1.2: 0.34217; 1.3: 346.95; 1.4: 7.0264; 1.5: 255.1581; 1.6: 346.95; 1.7: 208.17; 1.8: 8.4594; 1.9: 1734.75; 2: 55.2468; 2.1: 94.9249; 2.2: 2113.5017; 2.3: 58.2006; 2.4: -1858.3436; 2.5: -51.1742
| 2 | 64.3 | 1: 37.826; 1.1: 254.5717; 1.2: 0.34139; 1.3: 347.22; 1.4: 7.0048; 1.5: 254.5717; 1.6: 347.22; 1.7: 208.332; 1.8: 8.4594; 1.9: 1736.1; 2: 55.2898; 2.1: 94.926; 2.2: 2116.7677; 2.3: 58.2452; 2.4: -1862.196; 2.5: -51.2404
| 2 | 64.35 | 1: 37.7096; 1.1: 253.9854; 1.2: 0.3406; 1.3: 347.49; 1.4: 6.9833; 1.5: 253.9854; 1.6: 347.49; 1.7: 208.494; 1.8: 8.4594; 1.9: 1737.45; 2: 55.3328; 2.1: 94.9271; 2.2: 2120.0363; 2.3: 58.2898; 2.4: -1866.0508; 2.5: -51.3065
| 2 | 64.4 | 1: 37.5934; 1.1: 253.3993; 1.2: 0.33981; 1.3: 347.76; 1.4: 6.9617; 1.5: 253.3993; 1.6: 347.76; 1.7: 208.656; 1.8: 8.4594; 1.9: 1738.8; 2: 55.3758; 2.1: 94.9282; 2.2: 2123.3074; 2.3: 58.3344; 2.4: -1869.9081; 2.5: -51.3727
| 2 | 64.45 | 1: 37.4773; 1.1: 252.8132; 1.2: 0.33903; 1.3: 348.03; 1.4: 6.9402; 1.5: 252.8132; 1.6: 348.03; 1.7: 208.818; 1.8: 8.4594; 1.9: 1740.15; 2: 55.4188; 2.1: 94.9293; 2.2: 2126.581; 2.3: 58.379; 2.4: -1873.7678; 2.5: -51.4388
| 2 | 64.5 | 1: 37.3615; 1.1: 252.2272; 1.2: 0.33824; 1.3: 348.3; 1.4: 6.9188; 1.5: 252.2272; 1.6: 348.3; 1.7: 208.98; 1.8: 8.4594; 1.9: 1741.5; 2: 55.4618; 2.1: 94.9304; 2.2: 2129.8572; 2.3: 58.4236; 2.4: -1877.63; 2.5: -51.5049
| 2 | 64.55 | 1: 37.2458; 1.1: 251.6413; 1.2: 0.33746; 1.3: 348.57; 1.4: 6.8974; 1.5: 251.6413; 1.6: 348.57; 1.7: 209.142; 1.8: 8.4594; 1.9: 1742.85; 2: 55.5048; 2.1: 94.9315; 2.2: 2133.1359; 2.3: 58.4683; 2.4: -1881.4946; 2.5: -51.5709
| 2 | 64.6 | 1: 37.1303; 1.1: 251.0556; 1.2: 0.33667; 1.3: 348.84; 1.4: 6.876; 1.5: 251.0556; 1.6: 348.84; 1.7: 209.304; 1.8: 8.4594; 1.9: 1744.2; 2: 55.5478; 2.1: 94.9326; 2.2: 2136.4172; 2.3: 58.5129; 2.4: -1885.3616; 2.5: -51.6369
| 2 | 64.65 | 1: 37.0151; 1.1: 250.47; 1.2: 0.33589; 1.3: 349.11; 1.4: 6.8546; 1.5: 250.47; 1.6: 349.11; 1.7: 209.466; 1.8: 8.4594; 1.9: 1745.55; 2: 55.5908; 2.1: 94.9337; 2.2: 2139.7009; 2.3: 58.5575; 2.4: -1889.231; 2.5: -51.7028
| 2 | 64.7 | 1: 36.9; 1.1: 249.8845; 1.2: 0.3351; 1.3: 349.38; 1.4: 6.8333; 1.5: 249.8845; 1.6: 349.38; 1.7: 209.628; 1.8: 8.4594; 1.9: 1746.9; 2: 55.6338; 2.1: 94.9348; 2.2: 2142.9873; 2.3: 58.6021; 2.4: -1893.1028; 2.5: -51.7688
| 2 | 64.75 | 1: 36.7852; 1.1: 249.2992; 1.2: 0.33432; 1.3: 349.65; 1.4: 6.8121; 1.5: 249.2992; 1.6: 349.65; 1.7: 209.79; 1.8: 8.4594; 1.9: 1748.25; 2: 55.6768; 2.1: 94.9358; 2.2: 2146.2762; 2.3: 58.6467; 2.4: -1896.9769; 2.5: -51.8346
| 2 | 64.8 | 1: 36.6705; 1.1: 248.7141; 1.2: 0.33353; 1.3: 349.92; 1.4: 6.7908; 1.5: 248.7141; 1.6: 349.92; 1.7: 209.952; 1.8: 8.4594; 1.9: 1749.6; 2: 55.7197; 2.1: 94.9369; 2.2: 2149.5676; 2.3: 58.6913; 2.4: -1900.8535; 2.5: -51.9005
| 2 | 64.85 | 1: 36.5561; 1.1: 248.1291; 1.2: 0.33275; 1.3: 350.19; 1.4: 6.7696; 1.5: 248.1291; 1.6: 350.19; 1.7: 210.114; 1.8: 8.4594; 1.9: 1750.95; 2: 55.7627; 2.1: 94.938; 2.2: 2152.8616; 2.3: 58.7359; 2.4: -1904.7325; 2.5: -51.9663
| 2 | 64.9 | 1: 36.4418; 1.1: 247.5443; 1.2: 0.33196; 1.3: 350.46; 1.4: 6.7485; 1.5: 247.5443; 1.6: 350.46; 1.7: 210.276; 1.8: 8.4594; 1.9: 1752.3; 2: 55.8057; 2.1: 94.9391; 2.2: 2156.1581; 2.3: 58.7806; 2.4: -1908.6138; 2.5: -52.0321
| 2 | 64.95 | 1: 36.3277; 1.1: 246.9596; 1.2: 0.33118; 1.3: 350.73; 1.4: 6.7274; 1.5: 246.9596; 1.6: 350.73; 1.7: 210.438; 1.8: 8.4594; 1.9: 1753.65; 2: 55.8487; 2.1: 94.9402; 2.2: 2159.4571; 2.3: 58.8252; 2.4: -1912.4975; 2.5: -52.0978
| 2 | 65 | 1: 36.2139; 1.1: 246.3752; 1.2: 0.33039; 1.3: 351; 1.4: 6.7063; 1.5: 246.3752; 1.6: 351; 1.7: 210.6; 1.8: 8.4594; 1.9: 1755; 2: 55.8917; 2.1: 94.9412; 2.2: 2162.7587; 2.3: 58.8698; 2.4: -1916.3835; 2.5: -52.1635
| 2 | 65.05 | 1: 36.1002; 1.1: 245.7909; 1.2: 0.32961; 1.3: 351.27; 1.4: 6.6852; 1.5: 245.7909; 1.6: 351.27; 1.7: 210.762; 1.8: 8.4594; 1.9: 1756.35; 2: 55.9347; 2.1: 94.9423; 2.2: 2166.0629; 2.3: 58.9144; 2.4: -1920.2719; 2.5: -52.2292
| 2 | 65.1 | 1: 35.9868; 1.1: 245.2069; 1.2: 0.32883; 1.3: 351.54; 1.4: 6.6642; 1.5: 245.2069; 1.6: 351.54; 1.7: 210.924; 1.8: 8.4594; 1.9: 1757.7; 2: 55.9777; 2.1: 94.9434; 2.2: 2169.3695; 2.3: 58.959; 2.4: -1924.1626; 2.5: -52.2948
| 2 | 65.15 | 1: 35.8736; 1.1: 244.6231; 1.2: 0.32804; 1.3: 351.81; 1.4: 6.6433; 1.5: 244.6231; 1.6: 351.81; 1.7: 211.086; 1.8: 8.4594; 1.9: 1759.05; 2: 56.0207; 2.1: 94.9445; 2.2: 2172.6788; 2.3: 59.0037; 2.4: -1928.0557; 2.5: -52.3604
| 2 | 65.2 | 1: 35.7605; 1.1: 244.0395; 1.2: 0.32726; 1.3: 352.08; 1.4: 6.6223; 1.5: 244.0395; 1.6: 352.08; 1.7: 211.248; 1.8: 8.4594; 1.9: 1760.4; 2: 56.0637; 2.1: 94.9455; 2.2: 2175.9905; 2.3: 59.0483; 2.4: -1931.951; 2.5: -52.426
| 2 | 65.25 | 1: 35.6477; 1.1: 243.4561; 1.2: 0.32648; 1.3: 352.35; 1.4: 6.6014; 1.5: 243.4561; 1.6: 352.35; 1.7: 211.41; 1.8: 8.4594; 1.9: 1761.75; 2: 56.1067; 2.1: 94.9466; 2.2: 2179.3048; 2.3: 59.0929; 2.4: -1935.8487; 2.5: -52.4915
| 2 | 65.3 | 1: 35.5351; 1.1: 242.873; 1.2: 0.3257; 1.3: 352.62; 1.4: 6.5806; 1.5: 242.873; 1.6: 352.62; 1.7: 211.572; 1.8: 8.4594; 1.9: 1763.1; 2: 56.1497; 2.1: 94.9476; 2.2: 2182.6217; 2.3: 59.1375; 2.4: -1939.7487; 2.5: -52.5569
| 2 | 65.35 | 1: 35.4227; 1.1: 242.2901; 1.2: 0.32492; 1.3: 352.89; 1.4: 6.5598; 1.5: 242.2901; 1.6: 352.89; 1.7: 211.734; 1.8: 8.4594; 1.9: 1764.45; 2: 56.1927; 2.1: 94.9487; 2.2: 2185.9411; 2.3: 59.1821; 2.4: -1943.651; 2.5: -52.6224
| 2 | 65.4 | 1: 35.3105; 1.1: 241.7075; 1.2: 0.32414; 1.3: 353.16; 1.4: 6.539; 1.5: 241.7075; 1.6: 353.16; 1.7: 211.896; 1.8: 8.4594; 1.9: 1765.8; 2: 56.2357; 2.1: 94.9497; 2.2: 2189.263; 2.3: 59.2268; 2.4: -1947.5556; 2.5: -52.6878
| 2 | 65.45 | 1: 35.1985; 1.1: 241.1251; 1.2: 0.32335; 1.3: 353.43; 1.4: 6.5182; 1.5: 241.1251; 1.6: 353.43; 1.7: 212.058; 1.8: 8.4594; 1.9: 1767.15; 2: 56.2787; 2.1: 94.9508; 2.2: 2192.5875; 2.3: 59.2714; 2.4: -1951.4624; 2.5: -52.7531
| 2 | 65.5 | 1: 35.0867; 1.1: 240.543; 1.2: 0.32257; 1.3: 353.7; 1.4: 6.4975; 1.5: 240.543; 1.6: 353.7; 1.7: 212.22; 1.8: 8.4594; 1.9: 1768.5; 2: 56.3217; 2.1: 94.9518; 2.2: 2195.9146; 2.3: 59.316; 2.4: -1955.3716; 2.5: -52.8185
| 2 | 65.55 | 1: 34.9752; 1.1: 239.9612; 1.2: 0.32179; 1.3: 353.97; 1.4: 6.4769; 1.5: 239.9612; 1.6: 353.97; 1.7: 212.382; 1.8: 8.4594; 1.9: 1769.85; 2: 56.3646; 2.1: 94.9529; 2.2: 2199.2442; 2.3: 59.3606; 2.4: -1959.283; 2.5: -52.8838
| 2 | 65.6 | 1: 34.8638; 1.1: 239.3797; 1.2: 0.32101; 1.3: 354.24; 1.4: 6.4563; 1.5: 239.3797; 1.6: 354.24; 1.7: 212.544; 1.8: 8.4594; 1.9: 1771.2; 2: 56.4076; 2.1: 94.9539; 2.2: 2202.5763; 2.3: 59.4053; 2.4: -1963.1966; 2.5: -52.949
| 2 | 65.65 | 1: 34.7527; 1.1: 238.7985; 1.2: 0.32023; 1.3: 354.51; 1.4: 6.4357; 1.5: 238.7985; 1.6: 354.51; 1.7: 212.706; 1.8: 8.4594; 1.9: 1772.55; 2: 56.4506; 2.1: 94.955; 2.2: 2205.911; 2.3: 59.4499; 2.4: -1967.1125; 2.5: -53.0142
| 2 | 65.7 | 1: 34.6418; 1.1: 238.2176; 1.2: 0.31946; 1.3: 354.78; 1.4: 6.4151; 1.5: 238.2176; 1.6: 354.78; 1.7: 212.868; 1.8: 8.4594; 1.9: 1773.9; 2: 56.4936; 2.1: 94.956; 2.2: 2209.2482; 2.3: 59.4945; 2.4: -1971.0306; 2.5: -53.0794
| 2 | 65.75 | 1: 34.5311; 1.1: 237.637; 1.2: 0.31868; 1.3: 355.05; 1.4: 6.3946; 1.5: 237.637; 1.6: 355.05; 1.7: 213.03; 1.8: 8.4594; 1.9: 1775.25; 2: 56.5366; 2.1: 94.9571; 2.2: 2212.588; 2.3: 59.5392; 2.4: -1974.951; 2.5: -53.1445
| 2 | 65.8 | 1: 34.4206; 1.1: 237.0568; 1.2: 0.3179; 1.3: 355.32; 1.4: 6.3742; 1.5: 237.0568; 1.6: 355.32; 1.7: 213.192; 1.8: 8.4594; 1.9: 1776.6; 2: 56.5796; 2.1: 94.9581; 2.2: 2215.9303; 2.3: 59.5838; 2.4: -1978.8736; 2.5: -53.2096
| 2 | 65.85 | 1: 34.3103; 1.1: 236.4768; 1.2: 0.31712; 1.3: 355.59; 1.4: 6.3538; 1.5: 236.4768; 1.6: 355.59; 1.7: 213.354; 1.8: 8.4594; 1.9: 1777.95; 2: 56.6226; 2.1: 94.9591; 2.2: 2219.2752; 2.3: 59.6284; 2.4: -1982.7983; 2.5: -53.2747
| 2 | 65.9 | 1: 34.2002; 1.1: 235.8973; 1.2: 0.31634; 1.3: 355.86; 1.4: 6.3334; 1.5: 235.8973; 1.6: 355.86; 1.7: 213.516; 1.8: 8.4594; 1.9: 1779.3; 2: 56.6656; 2.1: 94.9601; 2.2: 2222.6226; 2.3: 59.673; 2.4: -1986.7253; 2.5: -53.3397
| 2 | 65.95 | 1: 34.0904; 1.1: 235.3181; 1.2: 0.31557; 1.3: 356.13; 1.4: 6.313; 1.5: 235.3181; 1.6: 356.13; 1.7: 213.678; 1.8: 8.4594; 1.9: 1780.65; 2: 56.7086; 2.1: 94.9612; 2.2: 2225.9726; 2.3: 59.7177; 2.4: -1990.6545; 2.5: -53.4046
| 2 | 66 | 1: 33.9808; 1.1: 234.7392; 1.2: 0.31479; 1.3: 356.4; 1.4: 6.2927; 1.5: 234.7392; 1.6: 356.4; 1.7: 213.84; 1.8: 8.4594; 1.9: 1782; 2: 56.7516; 2.1: 94.9622; 2.2: 2229.3251; 2.3: 59.7623; 2.4: -1994.5859; 2.5: -53.4696
| 2 | 66.05 | 1: 33.8714; 1.1: 234.1607; 1.2: 0.31401; 1.3: 356.67; 1.4: 6.2725; 1.5: 234.1607; 1.6: 356.67; 1.7: 214.002; 1.8: 8.4594; 1.9: 1783.35; 2: 56.7946; 2.1: 94.9632; 2.2: 2232.6802; 2.3: 59.8069; 2.4: -1998.5194; 2.5: -53.5345
| 2 | 66.1 | 1: 33.7622; 1.1: 233.5827; 1.2: 0.31324; 1.3: 356.94; 1.4: 6.2523; 1.5: 233.5827; 1.6: 356.94; 1.7: 214.164; 1.8: 8.4594; 1.9: 1784.7; 2: 56.8376; 2.1: 94.9642; 2.2: 2236.0378; 2.3: 59.8516; 2.4: -2002.4551; 2.5: -53.5993
| 2 | 66.15 | 1: 33.6532; 1.1: 233.005; 1.2: 0.31246; 1.3: 357.21; 1.4: 6.2321; 1.5: 233.005; 1.6: 357.21; 1.7: 214.326; 1.8: 8.4594; 1.9: 1786.05; 2: 56.8806; 2.1: 94.9652; 2.2: 2239.3979; 2.3: 59.8962; 2.4: -2006.393; 2.5: -53.6641
| 2 | 66.2 | 1: 33.5445; 1.1: 232.4277; 1.2: 0.31169; 1.3: 357.48; 1.4: 6.2119; 1.5: 232.4277; 1.6: 357.48; 1.7: 214.488; 1.8: 8.4594; 1.9: 1787.4; 2: 56.9236; 2.1: 94.9663; 2.2: 2242.7607; 2.3: 59.9408; 2.4: -2010.333; 2.5: -53.7289
| 2 | 66.25 | 1: 33.436; 1.1: 231.8508; 1.2: 0.31092; 1.3: 357.75; 1.4: 6.1919; 1.5: 231.8508; 1.6: 357.75; 1.7: 214.65; 1.8: 8.4594; 1.9: 1788.75; 2: 56.9666; 2.1: 94.9673; 2.2: 2246.1259; 2.3: 59.9855; 2.4: -2014.2751; 2.5: -53.7936
| 2 | 66.3 | 1: 33.3277; 1.1: 231.2744; 1.2: 0.31014; 1.3: 358.02; 1.4: 6.1718; 1.5: 231.2744; 1.6: 358.02; 1.7: 214.812; 1.8: 8.4594; 1.9: 1790.1; 2: 57.0096; 2.1: 94.9683; 2.2: 2249.4937; 2.3: 60.0301; 2.4: -2018.2194; 2.5: -53.8583
| 2 | 66.35 | 1: 33.2197; 1.1: 230.6984; 1.2: 0.30937; 1.3: 358.29; 1.4: 6.1518; 1.5: 230.6984; 1.6: 358.29; 1.7: 214.974; 1.8: 8.4594; 1.9: 1791.45; 2: 57.0525; 2.1: 94.9693; 2.2: 2252.8641; 2.3: 60.0747; 2.4: -2022.1657; 2.5: -53.923
| 2 | 66.4 | 1: 33.1118; 1.1: 230.1228; 1.2: 0.3086; 1.3: 358.56; 1.4: 6.1318; 1.5: 230.1228; 1.6: 358.56; 1.7: 215.136; 1.8: 8.4594; 1.9: 1792.8; 2: 57.0955; 2.1: 94.9703; 2.2: 2256.237; 2.3: 60.1194; 2.4: -2026.1142; 2.5: -53.9876
| 2 | 66.45 | 1: 33.0042; 1.1: 229.5477; 1.2: 0.30783; 1.3: 358.83; 1.4: 6.1119; 1.5: 229.5477; 1.6: 358.83; 1.7: 215.298; 1.8: 8.4594; 1.9: 1794.15; 2: 57.1385; 2.1: 94.9713; 2.2: 2259.6125; 2.3: 60.164; 2.4: -2030.0648; 2.5: -54.0521
| 2 | 66.5 | 1: 32.8968; 1.1: 228.973; 1.2: 0.30706; 1.3: 359.1; 1.4: 6.092; 1.5: 228.973; 1.6: 359.1; 1.7: 215.46; 1.8: 8.4594; 1.9: 1795.5; 2: 57.1815; 2.1: 94.9723; 2.2: 2262.9905; 2.3: 60.2087; 2.4: -2034.0175; 2.5: -54.1166
| 2 | 66.55 | 1: 32.7897; 1.1: 228.3989; 1.2: 0.30629; 1.3: 359.37; 1.4: 6.0722; 1.5: 228.3989; 1.6: 359.37; 1.7: 215.622; 1.8: 8.4594; 1.9: 1796.85; 2: 57.2245; 2.1: 94.9733; 2.2: 2266.3711; 2.3: 60.2533; 2.4: -2037.9722; 2.5: -54.1811
| 2 | 66.6 | 1: 32.6828; 1.1: 227.8252; 1.2: 0.30552; 1.3: 359.64; 1.4: 6.0524; 1.5: 227.8252; 1.6: 359.64; 1.7: 215.784; 1.8: 8.4594; 1.9: 1798.2; 2: 57.2675; 2.1: 94.9743; 2.2: 2269.7542; 2.3: 60.2979; 2.4: -2041.9291; 2.5: -54.2456
| 2 | 66.65 | 1: 32.5761; 1.1: 227.252; 1.2: 0.30475; 1.3: 359.91; 1.4: 6.0326; 1.5: 227.252; 1.6: 359.91; 1.7: 215.946; 1.8: 8.4594; 1.9: 1799.55; 2: 57.3105; 2.1: 94.9752; 2.2: 2273.1399; 2.3: 60.3426; 2.4: -2045.8879; 2.5: -54.31
| 2 | 66.7 | 1: 32.4697; 1.1: 226.6793; 1.2: 0.30398; 1.3: 360.18; 1.4: 6.0129; 1.5: 226.6793; 1.6: 360.18; 1.7: 216.108; 1.8: 8.4594; 1.9: 1800.9; 2: 57.3535; 2.1: 94.9762; 2.2: 2276.5282; 2.3: 60.3872; 2.4: -2049.8489; 2.5: -54.3743
| 2 | 66.75 | 1: 32.3634; 1.1: 226.1071; 1.2: 0.30321; 1.3: 360.45; 1.4: 5.9932; 1.5: 226.1071; 1.6: 360.45; 1.7: 216.27; 1.8: 8.4594; 1.9: 1802.25; 2: 57.3965; 2.1: 94.9772; 2.2: 2279.9189; 2.3: 60.4319; 2.4: -2053.8118; 2.5: -54.4386
| 2 | 66.8 | 1: 32.2575; 1.1: 225.5355; 1.2: 0.30245; 1.3: 360.72; 1.4: 5.9736; 1.5: 225.5355; 1.6: 360.72; 1.7: 216.432; 1.8: 8.4594; 1.9: 1803.6; 2: 57.4395; 2.1: 94.9782; 2.2: 2283.3123; 2.3: 60.4765; 2.4: -2057.7768; 2.5: -54.5029
| 2 | 66.85 | 1: 32.1517; 1.1: 224.9644; 1.2: 0.30168; 1.3: 360.99; 1.4: 5.954; 1.5: 224.9644; 1.6: 360.99; 1.7: 216.594; 1.8: 8.4594; 1.9: 1804.95; 2: 57.4825; 2.1: 94.9792; 2.2: 2286.7082; 2.3: 60.5212; 2.4: -2061.7438; 2.5: -54.5671
| 2 | 66.9 | 1: 32.0462; 1.1: 224.3938; 1.2: 0.30092; 1.3: 361.26; 1.4: 5.9345; 1.5: 224.3938; 1.6: 361.26; 1.7: 216.756; 1.8: 8.4594; 1.9: 1806.3; 2: 57.5255; 2.1: 94.9801; 2.2: 2290.1066; 2.3: 60.5658; 2.4: -2065.7128; 2.5: -54.6313
| 2 | 66.95 | 1: 31.9409; 1.1: 223.8238; 1.2: 0.30015; 1.3: 361.53; 1.4: 5.915; 1.5: 223.8238; 1.6: 361.53; 1.7: 216.918; 1.8: 8.4594; 1.9: 1807.65; 2: 57.5685; 2.1: 94.9811; 2.2: 2293.5077; 2.3: 60.6104; 2.4: -2069.6838; 2.5: -54.6955
| 2 | 67 | 1: 31.8359; 1.1: 223.2544; 1.2: 0.29939; 1.3: 361.8; 1.4: 5.8955; 1.5: 223.2544; 1.6: 361.8; 1.7: 217.08; 1.8: 8.4594; 1.9: 1809; 2: 57.6115; 2.1: 94.9821; 2.2: 2296.9112; 2.3: 60.6551; 2.4: -2073.6568; 2.5: -54.7596
| 2 | 67.05 | 1: 31.7311; 1.1: 222.6856; 1.2: 0.29863; 1.3: 362.07; 1.4: 5.8761; 1.5: 222.6856; 1.6: 362.07; 1.7: 217.242; 1.8: 8.4594; 1.9: 1810.35; 2: 57.6545; 2.1: 94.983; 2.2: 2300.3173; 2.3: 60.6997; 2.4: -2077.6318; 2.5: -54.8236
| 2 | 67.1 | 1: 31.6265; 1.1: 222.1173; 1.2: 0.29786; 1.3: 362.34; 1.4: 5.8568; 1.5: 222.1173; 1.6: 362.34; 1.7: 217.404; 1.8: 8.4594; 1.9: 1811.7; 2: 57.6975; 2.1: 94.984; 2.2: 2303.726; 2.3: 60.7444; 2.4: -2081.6087; 2.5: -54.8876
| 2 | 67.15 | 1: 31.5222; 1.1: 221.5497; 1.2: 0.2971; 1.3: 362.61; 1.4: 5.8374; 1.5: 221.5497; 1.6: 362.61; 1.7: 217.566; 1.8: 8.4594; 1.9: 1813.05; 2: 57.7404; 2.1: 94.985; 2.2: 2307.1372; 2.3: 60.789; 2.4: -2085.5876; 2.5: -54.9516
| 2 | 67.2 | 1: 31.4181; 1.1: 220.9827; 1.2: 0.29634; 1.3: 362.88; 1.4: 5.8182; 1.5: 220.9827; 1.6: 362.88; 1.7: 217.728; 1.8: 8.4594; 1.9: 1814.4; 2: 57.7834; 2.1: 94.9859; 2.2: 2310.551; 2.3: 60.8337; 2.4: -2089.5684; 2.5: -55.0155
| 2 | 67.25 | 1: 31.3143; 1.1: 220.4163; 1.2: 0.29558; 1.3: 363.15; 1.4: 5.7989; 1.5: 220.4163; 1.6: 363.15; 1.7: 217.89; 1.8: 8.4594; 1.9: 1815.75; 2: 57.8264; 2.1: 94.9869; 2.2: 2313.9674; 2.3: 60.8783; 2.4: -2093.5511; 2.5: -55.0794
| 2 | 67.3 | 1: 31.2107; 1.1: 219.8505; 1.2: 0.29482; 1.3: 363.42; 1.4: 5.7798; 1.5: 219.8505; 1.6: 363.42; 1.7: 218.052; 1.8: 8.4594; 1.9: 1817.1; 2: 57.8694; 2.1: 94.9878; 2.2: 2317.3863; 2.3: 60.923; 2.4: -2097.5358; 2.5: -55.1432
| 2 | 67.35 | 1: 31.1074; 1.1: 219.2854; 1.2: 0.29407; 1.3: 363.69; 1.4: 5.7606; 1.5: 219.2854; 1.6: 363.69; 1.7: 218.214; 1.8: 8.4594; 1.9: 1818.45; 2: 57.9124; 2.1: 94.9888; 2.2: 2320.8077; 2.3: 60.9676; 2.4: -2101.5224; 2.5: -55.207
| 2 | 67.4 | 1: 31.0043; 1.1: 218.7209; 1.2: 0.29331; 1.3: 363.96; 1.4: 5.7415; 1.5: 218.7209; 1.6: 363.96; 1.7: 218.376; 1.8: 8.4594; 1.9: 1819.8; 2: 57.9554; 2.1: 94.9897; 2.2: 2324.2318; 2.3: 61.0123; 2.4: -2105.5108; 2.5: -55.2708
| 2 | 67.45 | 1: 30.9015; 1.1: 218.1572; 1.2: 0.29255; 1.3: 364.23; 1.4: 5.7225; 1.5: 218.1572; 1.6: 364.23; 1.7: 218.538; 1.8: 8.4594; 1.9: 1821.15; 2: 57.9984; 2.1: 94.9907; 2.2: 2327.6583; 2.3: 61.057; 2.4: -2109.5012; 2.5: -55.3345
| 2 | 67.5 | 1: 30.7989; 1.1: 217.5941; 1.2: 0.2918; 1.3: 364.5; 1.4: 5.7035; 1.5: 217.5941; 1.6: 364.5; 1.7: 218.7; 1.8: 8.4594; 1.9: 1822.5; 2: 58.0414; 2.1: 94.9916; 2.2: 2331.0875; 2.3: 61.1016; 2.4: -2113.4934; 2.5: -55.3981
| 2 | 67.55 | 1: 30.6965; 1.1: 217.0317; 1.2: 0.29104; 1.3: 364.77; 1.4: 5.6845; 1.5: 217.0317; 1.6: 364.77; 1.7: 218.862; 1.8: 8.4594; 1.9: 1823.85; 2: 58.0844; 2.1: 94.9925; 2.2: 2334.5192; 2.3: 61.1463; 2.4: -2117.4875; 2.5: -55.4617
| 2 | 67.6 | 1: 30.5944; 1.1: 216.47; 1.2: 0.29029; 1.3: 365.04; 1.4: 5.6656; 1.5: 216.47; 1.6: 365.04; 1.7: 219.024; 1.8: 8.4594; 1.9: 1825.2; 2: 58.1274; 2.1: 94.9935; 2.2: 2337.9534; 2.3: 61.1909; 2.4: -2121.4834; 2.5: -55.5253
| 2 | 67.65 | 1: 30.4926; 1.1: 215.909; 1.2: 0.28954; 1.3: 365.31; 1.4: 5.6468; 1.5: 215.909; 1.6: 365.31; 1.7: 219.186; 1.8: 8.4594; 1.9: 1826.55; 2: 58.1704; 2.1: 94.9944; 2.2: 2341.3902; 2.3: 61.2356; 2.4: -2125.4812; 2.5: -55.5888
| 2 | 67.7 | 1: 30.391; 1.1: 215.3488; 1.2: 0.28879; 1.3: 365.58; 1.4: 5.628; 1.5: 215.3488; 1.6: 365.58; 1.7: 219.348; 1.8: 8.4594; 1.9: 1827.9; 2: 58.2134; 2.1: 94.9953; 2.2: 2344.8296; 2.3: 61.2802; 2.4: -2129.4808; 2.5: -55.6523
| 2 | 67.75 | 1: 30.2897; 1.1: 214.7893; 1.2: 0.28804; 1.3: 365.85; 1.4: 5.6092; 1.5: 214.7893; 1.6: 365.85; 1.7: 219.51; 1.8: 8.4594; 1.9: 1829.25; 2: 58.2564; 2.1: 94.9963; 2.2: 2348.2715; 2.3: 61.3249; 2.4: -2133.4822; 2.5: -55.7157
| 2 | 67.8 | 1: 30.1886; 1.1: 214.2306; 1.2: 0.28729; 1.3: 366.12; 1.4: 5.5905; 1.5: 214.2306; 1.6: 366.12; 1.7: 219.672; 1.8: 8.4594; 1.9: 1830.6; 2: 58.2994; 2.1: 94.9972; 2.2: 2351.716; 2.3: 61.3696; 2.4: -2137.4855; 2.5: -55.7791
| 2 | 67.85 | 1: 30.0878; 1.1: 213.6726; 1.2: 0.28654; 1.3: 366.39; 1.4: 5.5718; 1.5: 213.6726; 1.6: 366.39; 1.7: 219.834; 1.8: 8.4594; 1.9: 1831.95; 2: 58.3424; 2.1: 94.9981; 2.2: 2355.1631; 2.3: 61.4142; 2.4: -2141.4905; 2.5: -55.8424
| 2 | 67.9 | 1: 29.9873; 1.1: 213.1154; 1.2: 0.28579; 1.3: 366.66; 1.4: 5.5532; 1.5: 213.1154; 1.6: 366.66; 1.7: 219.996; 1.8: 8.4594; 1.9: 1833.3; 2: 58.3854; 2.1: 94.999; 2.2: 2358.6127; 2.3: 61.4589; 2.4: -2145.4973; 2.5: -55.9057
| 2 | 67.95 | 1: 29.887; 1.1: 212.559; 1.2: 0.28505; 1.3: 366.93; 1.4: 5.5346; 1.5: 212.559; 1.6: 366.93; 1.7: 220.158; 1.8: 8.4594; 1.9: 1834.65; 2: 58.4283; 2.1: 94.9999; 2.2: 2362.0649; 2.3: 61.5036; 2.4: -2149.5058; 2.5: -55.9689
| 2 | 68 | 1: 29.7869; 1.1: 212.0035; 1.2: 0.2843; 1.3: 367.2; 1.4: 5.5161; 1.5: 212.0035; 1.6: 367.2; 1.7: 220.32; 1.8: 8.4594; 1.9: 1836; 2: 58.4713; 2.1: 95.0009; 2.2: 2365.5196; 2.3: 61.5482; 2.4: -2153.5161; 2.5: -56.0321
| 2 | 68.05 | 1: 29.6871; 1.1: 211.4487; 1.2: 0.28356; 1.3: 367.47; 1.4: 5.4976; 1.5: 211.4487; 1.6: 367.47; 1.7: 220.482; 1.8: 8.4594; 1.9: 1837.35; 2: 58.5143; 2.1: 95.0018; 2.2: 2368.9769; 2.3: 61.5929; 2.4: -2157.5282; 2.5: -56.0953
| 2 | 68.1 | 1: 29.5876; 1.1: 210.8948; 1.2: 0.28281; 1.3: 367.74; 1.4: 5.4792; 1.5: 210.8948; 1.6: 367.74; 1.7: 220.644; 1.8: 8.4594; 1.9: 1838.7; 2: 58.5573; 2.1: 95.0027; 2.2: 2372.4367; 2.3: 61.6376; 2.4: -2161.542; 2.5: -56.1584
| 2 | 68.15 | 1: 29.4884; 1.1: 210.3417; 1.2: 0.28207; 1.3: 368.01; 1.4: 5.4608; 1.5: 210.3417; 1.6: 368.01; 1.7: 220.806; 1.8: 8.4594; 1.9: 1840.05; 2: 58.6003; 2.1: 95.0036; 2.2: 2375.8992; 2.3: 61.6822; 2.4: -2165.5575; 2.5: -56.2214
| 2 | 68.2 | 1: 29.3894; 1.1: 209.7895; 1.2: 0.28133; 1.3: 368.28; 1.4: 5.4425; 1.5: 209.7895; 1.6: 368.28; 1.7: 220.968; 1.8: 8.4594; 1.9: 1841.4; 2: 58.6433; 2.1: 95.0045; 2.2: 2379.3642; 2.3: 61.7269; 2.4: -2169.5747; 2.5: -56.2844
| 2 | 68.25 | 1: 29.2907; 1.1: 209.2381; 1.2: 0.28059; 1.3: 368.55; 1.4: 5.4242; 1.5: 209.2381; 1.6: 368.55; 1.7: 221.13; 1.8: 8.4594; 1.9: 1842.75; 2: 58.6863; 2.1: 95.0054; 2.2: 2382.8317; 2.3: 61.7716; 2.4: -2173.5936; 2.5: -56.3474
| 2 | 68.3 | 1: 29.1923; 1.1: 208.6877; 1.2: 0.27985; 1.3: 368.82; 1.4: 5.406; 1.5: 208.6877; 1.6: 368.82; 1.7: 221.292; 1.8: 8.4594; 1.9: 1844.1; 2: 58.7293; 2.1: 95.0063; 2.2: 2386.3018; 2.3: 61.8162; 2.4: -2177.6141; 2.5: -56.4103
| 2 | 68.35 | 1: 29.0941; 1.1: 208.1381; 1.2: 0.27912; 1.3: 369.09; 1.4: 5.3878; 1.5: 208.1381; 1.6: 369.09; 1.7: 221.454; 1.8: 8.4594; 1.9: 1845.45; 2: 58.7723; 2.1: 95.0072; 2.2: 2389.7745; 2.3: 61.8609; 2.4: -2181.6364; 2.5: -56.4731
| 2 | 68.4 | 1: 28.9962; 1.1: 207.5895; 1.2: 0.27838; 1.3: 369.36; 1.4: 5.3697; 1.5: 207.5895; 1.6: 369.36; 1.7: 221.616; 1.8: 8.4594; 1.9: 1846.8; 2: 58.8153; 2.1: 95.0081; 2.2: 2393.2497; 2.3: 61.9056; 2.4: -2185.6603; 2.5: -56.5359
| 2 | 68.45 | 1: 28.8986; 1.1: 207.0417; 1.2: 0.27765; 1.3: 369.63; 1.4: 5.3516; 1.5: 207.0417; 1.6: 369.63; 1.7: 221.778; 1.8: 8.4594; 1.9: 1848.15; 2: 58.8583; 2.1: 95.0089; 2.2: 2396.7275; 2.3: 61.9502; 2.4: -2189.6858; 2.5: -56.5987
| 2 | 68.5 | 1: 28.8012; 1.1: 206.4949; 1.2: 0.27691; 1.3: 369.9; 1.4: 5.3336; 1.5: 206.4949; 1.6: 369.9; 1.7: 221.94; 1.8: 8.4594; 1.9: 1849.5; 2: 58.9013; 2.1: 95.0098; 2.2: 2400.2079; 2.3: 61.9949; 2.4: -2193.7129; 2.5: -56.6614
| 2 | 68.55 | 1: 28.7041; 1.1: 205.9491; 1.2: 0.27618; 1.3: 370.17; 1.4: 5.3156; 1.5: 205.9491; 1.6: 370.17; 1.7: 222.102; 1.8: 8.4594; 1.9: 1850.85; 2: 58.9443; 2.1: 95.0107; 2.2: 2403.6908; 2.3: 62.0396; 2.4: -2197.7417; 2.5: -56.724
| 2 | 68.6 | 1: 28.6073; 1.1: 205.4042; 1.2: 0.27545; 1.3: 370.44; 1.4: 5.2976; 1.5: 205.4042; 1.6: 370.44; 1.7: 222.264; 1.8: 8.4594; 1.9: 1852.2; 2: 58.9873; 2.1: 95.0116; 2.2: 2407.1763; 2.3: 62.0843; 2.4: -2201.7721; 2.5: -56.7866
| 2 | 68.65 | 1: 28.5108; 1.1: 204.8604; 1.2: 0.27472; 1.3: 370.71; 1.4: 5.2798; 1.5: 204.8604; 1.6: 370.71; 1.7: 222.426; 1.8: 8.4594; 1.9: 1853.55; 2: 59.0303; 2.1: 95.0125; 2.2: 2410.6644; 2.3: 62.129; 2.4: -2205.804; 2.5: -56.8492
| 2 | 68.7 | 1: 28.4145; 1.1: 204.3175; 1.2: 0.27399; 1.3: 370.98; 1.4: 5.2619; 1.5: 204.3175; 1.6: 370.98; 1.7: 222.588; 1.8: 8.4594; 1.9: 1854.9; 2: 59.0732; 2.1: 95.0133; 2.2: 2414.155; 2.3: 62.1736; 2.4: -2209.8376; 2.5: -56.9117
| 2 | 68.75 | 1: 28.3186; 1.1: 203.7756; 1.2: 0.27327; 1.3: 371.25; 1.4: 5.2442; 1.5: 203.7756; 1.6: 371.25; 1.7: 222.75; 1.8: 8.4594; 1.9: 1856.25; 2: 59.1162; 2.1: 95.0142; 2.2: 2417.6482; 2.3: 62.2183; 2.4: -2213.8726; 2.5: -56.9741
| 2 | 68.8 | 1: 28.2229; 1.1: 203.2347; 1.2: 0.27254; 1.3: 371.52; 1.4: 5.2265; 1.5: 203.2347; 1.6: 371.52; 1.7: 222.912; 1.8: 8.4594; 1.9: 1857.6; 2: 59.1592; 2.1: 95.0151; 2.2: 2421.144; 2.3: 62.263; 2.4: -2217.9093; 2.5: -57.0365
| 2 | 68.85 | 1: 28.1275; 1.1: 202.6949; 1.2: 0.27182; 1.3: 371.79; 1.4: 5.2088; 1.5: 202.6949; 1.6: 371.79; 1.7: 223.074; 1.8: 8.4594; 1.9: 1858.95; 2: 59.2022; 2.1: 95.0159; 2.2: 2424.6423; 2.3: 62.3077; 2.4: -2221.9474; 2.5: -57.0989
| 2 | 68.9 | 1: 28.0323; 1.1: 202.1561; 1.2: 0.2711; 1.3: 372.06; 1.4: 5.1912; 1.5: 202.1561; 1.6: 372.06; 1.7: 223.236; 1.8: 8.4594; 1.9: 1860.3; 2: 59.2452; 2.1: 95.0168; 2.2: 2428.1432; 2.3: 62.3524; 2.4: -2225.9871; 2.5: -57.1612
| 2 | 68.95 | 1: 27.9375; 1.1: 201.6184; 1.2: 0.27037; 1.3: 372.33; 1.4: 5.1736; 1.5: 201.6184; 1.6: 372.33; 1.7: 223.398; 1.8: 8.4594; 1.9: 1861.65; 2: 59.2882; 2.1: 95.0177; 2.2: 2431.6467; 2.3: 62.397; 2.4: -2230.0283; 2.5: -57.2234
| 2 | 69 | 1: 27.8429; 1.1: 201.0818; 1.2: 0.26966; 1.3: 372.6; 1.4: 5.1561; 1.5: 201.0818; 1.6: 372.6; 1.7: 223.56; 1.8: 8.4594; 1.9: 1863; 2: 59.3312; 2.1: 95.0185; 2.2: 2435.1527; 2.3: 62.4417; 2.4: -2234.0709; 2.5: -57.2856
| 2 | 69.05 | 1: 27.7487; 1.1: 200.5462; 1.2: 0.26894; 1.3: 372.87; 1.4: 5.1386; 1.5: 200.5462; 1.6: 372.87; 1.7: 223.722; 1.8: 8.4594; 1.9: 1864.35; 2: 59.3742; 2.1: 95.0194; 2.2: 2438.6613; 2.3: 62.4864; 2.4: -2238.1151; 2.5: -57.3478
| 2 | 69.1 | 1: 27.6547; 1.1: 200.0118; 1.2: 0.26822; 1.3: 373.14; 1.4: 5.1212; 1.5: 200.0118; 1.6: 373.14; 1.7: 223.884; 1.8: 8.4594; 1.9: 1865.7; 2: 59.4172; 2.1: 95.0202; 2.2: 2442.1725; 2.3: 62.5311; 2.4: -2242.1607; 2.5: -57.4099
| 2 | 69.15 | 1: 27.561; 1.1: 199.4785; 1.2: 0.26751; 1.3: 373.41; 1.4: 5.1039; 1.5: 199.4785; 1.6: 373.41; 1.7: 224.046; 1.8: 8.4594; 1.9: 1867.05; 2: 59.4602; 2.1: 95.0211; 2.2: 2445.6862; 2.3: 62.5758; 2.4: -2246.2077; 2.5: -57.4719
| 2 | 69.2 | 1: 27.4676; 1.1: 198.9463; 1.2: 0.26679; 1.3: 373.68; 1.4: 5.0866; 1.5: 198.9463; 1.6: 373.68; 1.7: 224.208; 1.8: 8.4594; 1.9: 1868.4; 2: 59.5032; 2.1: 95.0219; 2.2: 2449.2025; 2.3: 62.6205; 2.4: -2250.2562; 2.5: -57.5339
| 2 | 69.25 | 1: 27.3746; 1.1: 198.4153; 1.2: 0.26608; 1.3: 373.95; 1.4: 5.0694; 1.5: 198.4153; 1.6: 373.95; 1.7: 224.37; 1.8: 8.4594; 1.9: 1869.75; 2: 59.5462; 2.1: 95.0228; 2.2: 2452.7214; 2.3: 62.6652; 2.4: -2254.3061; 2.5: -57.5958
| 2 | 69.3 | 1: 27.2818; 1.1: 197.8855; 1.2: 0.26537; 1.3: 374.22; 1.4: 5.0522; 1.5: 197.8855; 1.6: 374.22; 1.7: 224.532; 1.8: 8.4594; 1.9: 1871.1; 2: 59.5892; 2.1: 95.0236; 2.2: 2456.2428; 2.3: 62.7099; 2.4: -2258.3573; 2.5: -57.6577
| 2 | 69.35 | 1: 27.1893; 1.1: 197.3568; 1.2: 0.26466; 1.3: 374.49; 1.4: 5.035; 1.5: 197.3568; 1.6: 374.49; 1.7: 224.694; 1.8: 8.4594; 1.9: 1872.45; 2: 59.6322; 2.1: 95.0244; 2.2: 2459.7668; 2.3: 62.7546; 2.4: -2262.41; 2.5: -57.7195
| 2 | 69.4 | 1: 27.097; 1.1: 196.8293; 1.2: 0.26395; 1.3: 374.76; 1.4: 5.018; 1.5: 196.8293; 1.6: 374.76; 1.7: 224.856; 1.8: 8.4594; 1.9: 1873.8; 2: 59.6752; 2.1: 95.0253; 2.2: 2463.2934; 2.3: 62.7993; 2.4: -2266.4641; 2.5: -57.7813
| 2 | 69.45 | 1: 27.0051; 1.1: 196.3031; 1.2: 0.26325; 1.3: 375.03; 1.4: 5.001; 1.5: 196.3031; 1.6: 375.03; 1.7: 225.018; 1.8: 8.4594; 1.9: 1875.15; 2: 59.7182; 2.1: 95.0261; 2.2: 2466.8225; 2.3: 62.844; 2.4: -2270.5195; 2.5: -57.843
| 2 | 69.5 | 1: 26.9135; 1.1: 195.7781; 1.2: 0.26254; 1.3: 375.3; 1.4: 4.984; 1.5: 195.7781; 1.6: 375.3; 1.7: 225.18; 1.8: 8.4594; 1.9: 1876.5; 2: 59.7611; 2.1: 95.0269; 2.2: 2470.3543; 2.3: 62.8887; 2.4: -2274.5762; 2.5: -57.9047
| 2 | 69.55 | 1: 26.8222; 1.1: 195.2543; 1.2: 0.26184; 1.3: 375.57; 1.4: 4.9671; 1.5: 195.2543; 1.6: 375.57; 1.7: 225.342; 1.8: 8.4594; 1.9: 1877.85; 2: 59.8041; 2.1: 95.0277; 2.2: 2473.8886; 2.3: 62.9333; 2.4: -2278.6343; 2.5: -57.9663
| 2 | 69.6 | 1: 26.7312; 1.1: 194.7318; 1.2: 0.26114; 1.3: 375.84; 1.4: 4.9502; 1.5: 194.7318; 1.6: 375.84; 1.7: 225.504; 1.8: 8.4594; 1.9: 1879.2; 2: 59.8471; 2.1: 95.0286; 2.2: 2477.4254; 2.3: 62.978; 2.4: -2282.6936; 2.5: -58.0278
| 2 | 69.65 | 1: 26.6406; 1.1: 194.2106; 1.2: 0.26044; 1.3: 376.11; 1.4: 4.9334; 1.5: 194.2106; 1.6: 376.11; 1.7: 225.666; 1.8: 8.4594; 1.9: 1880.55; 2: 59.8901; 2.1: 95.0294; 2.2: 2480.9649; 2.3: 63.0227; 2.4: -2286.7543; 2.5: -58.0893
| 2 | 69.7 | 1: 26.5502; 1.1: 193.6906; 1.2: 0.25974; 1.3: 376.38; 1.4: 4.9167; 1.5: 193.6906; 1.6: 376.38; 1.7: 225.828; 1.8: 8.4594; 1.9: 1881.9; 2: 59.9331; 2.1: 95.0302; 2.2: 2484.5069; 2.3: 63.0674; 2.4: -2290.8162; 2.5: -58.1508
| 2 | 69.75 | 1: 26.4601; 1.1: 193.172; 1.2: 0.25905; 1.3: 376.65; 1.4: 4.9; 1.5: 193.172; 1.6: 376.65; 1.7: 225.99; 1.8: 8.4594; 1.9: 1883.25; 2: 59.9761; 2.1: 95.031; 2.2: 2488.0514; 2.3: 63.1122; 2.4: -2294.8794; 2.5: -58.2121
| 2 | 69.8 | 1: 26.3703; 1.1: 192.6547; 1.2: 0.25835; 1.3: 376.92; 1.4: 4.8834; 1.5: 192.6547; 1.6: 376.92; 1.7: 226.152; 1.8: 8.4594; 1.9: 1884.6; 2: 60.0191; 2.1: 95.0318; 2.2: 2491.5986; 2.3: 63.1569; 2.4: -2298.9439; 2.5: -58.2735
| 2 | 69.85 | 1: 26.2809; 1.1: 192.1387; 1.2: 0.25766; 1.3: 377.19; 1.4: 4.8668; 1.5: 192.1387; 1.6: 377.19; 1.7: 226.314; 1.8: 8.4594; 1.9: 1885.95; 2: 60.0621; 2.1: 95.0326; 2.2: 2495.1483; 2.3: 63.2016; 2.4: -2303.0096; 2.5: -58.3347
| 2 | 69.9 | 1: 26.1918; 1.1: 191.6241; 1.2: 0.25697; 1.3: 377.46; 1.4: 4.8503; 1.5: 191.6241; 1.6: 377.46; 1.7: 226.476; 1.8: 8.4594; 1.9: 1887.3; 2: 60.1051; 2.1: 95.0334; 2.2: 2498.7006; 2.3: 63.2463; 2.4: -2307.0765; 2.5: -58.3959
| 2 | 69.95 | 1: 26.1029; 1.1: 191.1109; 1.2: 0.25628; 1.3: 377.73; 1.4: 4.8339; 1.5: 191.1109; 1.6: 377.73; 1.7: 226.638; 1.8: 8.4594; 1.9: 1888.65; 2: 60.1481; 2.1: 95.0342; 2.2: 2502.2555; 2.3: 63.291; 2.4: -2311.1446; 2.5: -58.4571
| 2 | 70 | 1: 26.0144; 1.1: 190.599; 1.2: 0.2556; 1.3: 378; 1.4: 4.8175; 1.5: 190.599; 1.6: 378; 1.7: 226.8; 1.8: 8.4594; 1.9: 1890; 2: 60.1911; 2.1: 95.035; 2.2: 2505.8129; 2.3: 63.3357; 2.4: -2315.2139; 2.5: -58.5182
| 2 | 70.05 | 1: 25.9262; 1.1: 190.0886; 1.2: 0.25491; 1.3: 378.27; 1.4: 4.8012; 1.5: 190.0886; 1.6: 378.27; 1.7: 226.962; 1.8: 8.4594; 1.9: 1891.35; 2: 60.2341; 2.1: 95.0358; 2.2: 2509.3729; 2.3: 63.3804; 2.4: -2319.2843; 2.5: -58.5792
| 2 | 70.1 | 1: 25.8384; 1.1: 189.5796; 1.2: 0.25423; 1.3: 378.54; 1.4: 4.7849; 1.5: 189.5796; 1.6: 378.54; 1.7: 227.124; 1.8: 8.4594; 1.9: 1892.7; 2: 60.2771; 2.1: 95.0366; 2.2: 2512.9355; 2.3: 63.4251; 2.4: -2323.3559; 2.5: -58.6402
| 2 | 70.15 | 1: 25.7508; 1.1: 189.072; 1.2: 0.25355; 1.3: 378.81; 1.4: 4.7687; 1.5: 189.072; 1.6: 378.81; 1.7: 227.286; 1.8: 8.4594; 1.9: 1894.05; 2: 60.3201; 2.1: 95.0374; 2.2: 2516.5007; 2.3: 63.4698; 2.4: -2327.4286; 2.5: -58.7011
| 2 | 70.2 | 1: 25.6636; 1.1: 188.5659; 1.2: 0.25287; 1.3: 379.08; 1.4: 4.7525; 1.5: 188.5659; 1.6: 379.08; 1.7: 227.448; 1.8: 8.4594; 1.9: 1895.4; 2: 60.3631; 2.1: 95.0382; 2.2: 2520.0684; 2.3: 63.5145; 2.4: -2331.5025; 2.5: -58.762
| 2 | 70.25 | 1: 25.5767; 1.1: 188.0613; 1.2: 0.25219; 1.3: 379.35; 1.4: 4.7364; 1.5: 188.0613; 1.6: 379.35; 1.7: 227.61; 1.8: 8.4594; 1.9: 1896.75; 2: 60.4061; 2.1: 95.039; 2.2: 2523.6387; 2.3: 63.5592; 2.4: -2335.5774; 2.5: -58.8228
| 2 | 70.3 | 1: 25.4901; 1.1: 187.5582; 1.2: 0.25152; 1.3: 379.62; 1.4: 4.7204; 1.5: 187.5582; 1.6: 379.62; 1.7: 227.772; 1.8: 8.4594; 1.9: 1898.1; 2: 60.449; 2.1: 95.0398; 2.2: 2527.2116; 2.3: 63.604; 2.4: -2339.6534; 2.5: -58.8836
| 2 | 70.35 | 1: 25.4039; 1.1: 187.0565; 1.2: 0.25085; 1.3: 379.89; 1.4: 4.7044; 1.5: 187.0565; 1.6: 379.89; 1.7: 227.934; 1.8: 8.4594; 1.9: 1899.45; 2: 60.492; 2.1: 95.0405; 2.2: 2530.7871; 2.3: 63.6487; 2.4: -2343.7305; 2.5: -58.9442
| 2 | 70.4 | 1: 25.318; 1.1: 186.5564; 1.2: 0.25018; 1.3: 380.16; 1.4: 4.6885; 1.5: 186.5564; 1.6: 380.16; 1.7: 228.096; 1.8: 8.4594; 1.9: 1900.8; 2: 60.535; 2.1: 95.0413; 2.2: 2534.3651; 2.3: 63.6934; 2.4: -2347.8086; 2.5: -59.0049
| 2 | 70.45 | 1: 25.2324; 1.1: 186.0579; 1.2: 0.24951; 1.3: 380.43; 1.4: 4.6727; 1.5: 186.0579; 1.6: 380.43; 1.7: 228.258; 1.8: 8.4594; 1.9: 1902.15; 2: 60.578; 2.1: 95.0421; 2.2: 2537.9457; 2.3: 63.7381; 2.4: -2351.8878; 2.5: -59.0654
| 2 | 70.5 | 1: 25.1472; 1.1: 185.5609; 1.2: 0.24884; 1.3: 380.7; 1.4: 4.6569; 1.5: 185.5609; 1.6: 380.7; 1.7: 228.42; 1.8: 8.4594; 1.9: 1903.5; 2: 60.621; 2.1: 95.0429; 2.2: 2541.5289; 2.3: 63.7828; 2.4: -2355.968; 2.5: -59.1259
| 2 | 70.55 | 1: 25.0622; 1.1: 185.0655; 1.2: 0.24818; 1.3: 380.97; 1.4: 4.6412; 1.5: 185.0655; 1.6: 380.97; 1.7: 228.582; 1.8: 8.4594; 1.9: 1904.85; 2: 60.664; 2.1: 95.0436; 2.2: 2545.1146; 2.3: 63.8276; 2.4: -2360.0491; 2.5: -59.1864
| 2 | 70.6 | 1: 24.9777; 1.1: 184.5717; 1.2: 0.24751; 1.3: 381.24; 1.4: 4.6255; 1.5: 184.5717; 1.6: 381.24; 1.7: 228.744; 1.8: 8.4594; 1.9: 1906.2; 2: 60.707; 2.1: 95.0444; 2.2: 2548.703; 2.3: 63.8723; 2.4: -2364.1313; 2.5: -59.2468
| 2 | 70.65 | 1: 24.8934; 1.1: 184.0795; 1.2: 0.24685; 1.3: 381.51; 1.4: 4.6099; 1.5: 184.0795; 1.6: 381.51; 1.7: 228.906; 1.8: 8.4594; 1.9: 1907.55; 2: 60.75; 2.1: 95.0451; 2.2: 2552.2939; 2.3: 63.917; 2.4: -2368.2144; 2.5: -59.3071
| 2 | 70.7 | 1: 24.8095; 1.1: 183.5889; 1.2: 0.2462; 1.3: 381.78; 1.4: 4.5944; 1.5: 183.5889; 1.6: 381.78; 1.7: 229.068; 1.8: 8.4594; 1.9: 1908.9; 2: 60.793; 2.1: 95.0459; 2.2: 2555.8874; 2.3: 63.9617; 2.4: -2372.2984; 2.5: -59.3674
| 2 | 70.75 | 1: 24.726; 1.1: 183.1; 1.2: 0.24554; 1.3: 382.05; 1.4: 4.5789; 1.5: 183.1; 1.6: 382.05; 1.7: 229.23; 1.8: 8.4594; 1.9: 1910.25; 2: 60.836; 2.1: 95.0467; 2.2: 2559.4834; 2.3: 64.0064; 2.4: -2376.3834; 2.5: -59.4276
| 2 | 70.8 | 1: 24.6428; 1.1: 182.6128; 1.2: 0.24489; 1.3: 382.32; 1.4: 4.5635; 1.5: 182.6128; 1.6: 382.32; 1.7: 229.392; 1.8: 8.4594; 1.9: 1911.6; 2: 60.879; 2.1: 95.0474; 2.2: 2563.0821; 2.3: 64.0512; 2.4: -2380.4693; 2.5: -59.4877
| 2 | 70.85 | 1: 24.5599; 1.1: 182.1272; 1.2: 0.24424; 1.3: 382.59; 1.4: 4.5481; 1.5: 182.1272; 1.6: 382.59; 1.7: 229.554; 1.8: 8.4594; 1.9: 1912.95; 2: 60.922; 2.1: 95.0482; 2.2: 2566.6833; 2.3: 64.0959; 2.4: -2384.556; 2.5: -59.5478
| 2 | 70.9 | 1: 24.4774; 1.1: 181.6434; 1.2: 0.24359; 1.3: 382.86; 1.4: 4.5328; 1.5: 181.6434; 1.6: 382.86; 1.7: 229.716; 1.8: 8.4594; 1.9: 1914.3; 2: 60.965; 2.1: 95.0489; 2.2: 2570.2871; 2.3: 64.1406; 2.4: -2388.6437; 2.5: -59.6078
| 2 | 70.95 | 1: 24.3952; 1.1: 181.1613; 1.2: 0.24294; 1.3: 383.13; 1.4: 4.5176; 1.5: 181.1613; 1.6: 383.13; 1.7: 229.878; 1.8: 8.4594; 1.9: 1915.65; 2: 61.008; 2.1: 95.0496; 2.2: 2573.8935; 2.3: 64.1854; 2.4: -2392.7322; 2.5: -59.6677
| 2 | 71 | 1: 24.3134; 1.1: 180.681; 1.2: 0.2423; 1.3: 383.4; 1.4: 4.5025; 1.5: 180.681; 1.6: 383.4; 1.7: 230.04; 1.8: 8.4594; 1.9: 1917; 2: 61.051; 2.1: 95.0504; 2.2: 2577.5024; 2.3: 64.2301; 2.4: -2396.8215; 2.5: -59.7276
| 2 | 71.05 | 1: 24.2319; 1.1: 180.2024; 1.2: 0.24166; 1.3: 383.67; 1.4: 4.4874; 1.5: 180.2024; 1.6: 383.67; 1.7: 230.202; 1.8: 8.4594; 1.9: 1918.35; 2: 61.0939; 2.1: 95.0511; 2.2: 2581.1139; 2.3: 64.2748; 2.4: -2400.9116; 2.5: -59.7874
| 2 | 71.1 | 1: 24.1508; 1.1: 179.7256; 1.2: 0.24102; 1.3: 383.94; 1.4: 4.4724; 1.5: 179.7256; 1.6: 383.94; 1.7: 230.364; 1.8: 8.4594; 1.9: 1919.7; 2: 61.1369; 2.1: 95.0519; 2.2: 2584.7281; 2.3: 64.3196; 2.4: -2405.0025; 2.5: -59.8472
| 2 | 71.15 | 1: 24.0701; 1.1: 179.2505; 1.2: 0.24038; 1.3: 384.21; 1.4: 4.4574; 1.5: 179.2505; 1.6: 384.21; 1.7: 230.526; 1.8: 8.4594; 1.9: 1921.05; 2: 61.1799; 2.1: 95.0526; 2.2: 2588.3447; 2.3: 64.3643; 2.4: -2409.0942; 2.5: -59.9069
| 2 | 71.2 | 1: 23.9897; 1.1: 178.7774; 1.2: 0.23974; 1.3: 384.48; 1.4: 4.4425; 1.5: 178.7774; 1.6: 384.48; 1.7: 230.688; 1.8: 8.4594; 1.9: 1922.4; 2: 61.2229; 2.1: 95.0533; 2.2: 2591.964; 2.3: 64.409; 2.4: -2413.1866; 2.5: -59.9665
| 2 | 71.25 | 1: 23.9096; 1.1: 178.306; 1.2: 0.23911; 1.3: 384.75; 1.4: 4.4277; 1.5: 178.306; 1.6: 384.75; 1.7: 230.85; 1.8: 8.4594; 1.9: 1923.75; 2: 61.2659; 2.1: 95.054; 2.2: 2595.5859; 2.3: 64.4538; 2.4: -2417.2798; 2.5: -60.0261
| 2 | 71.3 | 1: 23.8299; 1.1: 177.8366; 1.2: 0.23848; 1.3: 385.02; 1.4: 4.413; 1.5: 177.8366; 1.6: 385.02; 1.7: 231.012; 1.8: 8.4594; 1.9: 1925.1; 2: 61.3089; 2.1: 95.0548; 2.2: 2599.2103; 2.3: 64.4985; 2.4: -2421.3737; 2.5: -60.0856
| 2 | 71.35 | 1: 23.7506; 1.1: 177.369; 1.2: 0.23786; 1.3: 385.29; 1.4: 4.3983; 1.5: 177.369; 1.6: 385.29; 1.7: 231.174; 1.8: 8.4594; 1.9: 1926.45; 2: 61.3519; 2.1: 95.0555; 2.2: 2602.8373; 2.3: 64.5433; 2.4: -2425.4683; 2.5: -60.145
| 2 | 71.4 | 1: 23.6717; 1.1: 176.9033; 1.2: 0.23723; 1.3: 385.56; 1.4: 4.3836; 1.5: 176.9033; 1.6: 385.56; 1.7: 231.336; 1.8: 8.4594; 1.9: 1927.8; 2: 61.3949; 2.1: 95.0562; 2.2: 2606.4669; 2.3: 64.588; 2.4: -2429.5636; 2.5: -60.2044
| 2 | 71.45 | 1: 23.5931; 1.1: 176.4395; 1.2: 0.23661; 1.3: 385.83; 1.4: 4.3691; 1.5: 176.4395; 1.6: 385.83; 1.7: 231.498; 1.8: 8.4594; 1.9: 1929.15; 2: 61.4379; 2.1: 95.0569; 2.2: 2610.099; 2.3: 64.6327; 2.4: -2433.6595; 2.5: -60.2637
| 2 | 71.5 | 1: 23.5149; 1.1: 175.9777; 1.2: 0.23599; 1.3: 386.1; 1.4: 4.3546; 1.5: 175.9777; 1.6: 386.1; 1.7: 231.66; 1.8: 8.4594; 1.9: 1930.5; 2: 61.4809; 2.1: 95.0576; 2.2: 2613.7338; 2.3: 64.6775; 2.4: -2437.7561; 2.5: -60.3229
| 2 | 71.55 | 1: 23.4371; 1.1: 175.5178; 1.2: 0.23537; 1.3: 386.37; 1.4: 4.3402; 1.5: 175.5178; 1.6: 386.37; 1.7: 231.822; 1.8: 8.4594; 1.9: 1931.85; 2: 61.5239; 2.1: 95.0583; 2.2: 2617.3711; 2.3: 64.7222; 2.4: -2441.8533; 2.5: -60.382
| 2 | 71.6 | 1: 23.3596; 1.1: 175.0599; 1.2: 0.23476; 1.3: 386.64; 1.4: 4.3259; 1.5: 175.0599; 1.6: 386.64; 1.7: 231.984; 1.8: 8.4594; 1.9: 1933.2; 2: 61.5669; 2.1: 95.0591; 2.2: 2621.011; 2.3: 64.767; 2.4: -2445.9511; 2.5: -60.4411
| 2 | 71.65 | 1: 23.2825; 1.1: 174.6041; 1.2: 0.23415; 1.3: 386.91; 1.4: 4.3116; 1.5: 174.6041; 1.6: 386.91; 1.7: 232.146; 1.8: 8.4594; 1.9: 1934.55; 2: 61.6099; 2.1: 95.0598; 2.2: 2624.6535; 2.3: 64.8117; 2.4: -2450.0494; 2.5: -60.5002
| 2 | 71.7 | 1: 23.2058; 1.1: 174.1502; 1.2: 0.23354; 1.3: 387.18; 1.4: 4.2974; 1.5: 174.1502; 1.6: 387.18; 1.7: 232.308; 1.8: 8.4594; 1.9: 1935.9; 2: 61.6529; 2.1: 95.0605; 2.2: 2628.2985; 2.3: 64.8565; 2.4: -2454.1483; 2.5: -60.5591
| 2 | 71.75 | 1: 23.1295; 1.1: 173.6984; 1.2: 0.23293; 1.3: 387.45; 1.4: 4.2832; 1.5: 173.6984; 1.6: 387.45; 1.7: 232.47; 1.8: 8.4594; 1.9: 1937.25; 2: 61.6959; 2.1: 95.0612; 2.2: 2631.9462; 2.3: 64.9012; 2.4: -2458.2478; 2.5: -60.618
| 2 | 71.8 | 1: 23.0535; 1.1: 173.2486; 1.2: 0.23233; 1.3: 387.72; 1.4: 4.2692; 1.5: 173.2486; 1.6: 387.72; 1.7: 232.632; 1.8: 8.4594; 1.9: 1938.6; 2: 61.7389; 2.1: 95.0618; 2.2: 2635.5964; 2.3: 64.946; 2.4: -2462.3477; 2.5: -60.6768
| 2 | 71.85 | 1: 22.9779; 1.1: 172.801; 1.2: 0.23173; 1.3: 387.99; 1.4: 4.2552; 1.5: 172.801; 1.6: 387.99; 1.7: 232.794; 1.8: 8.4594; 1.9: 1939.95; 2: 61.7818; 2.1: 95.0625; 2.2: 2639.2492; 2.3: 64.9907; 2.4: -2466.4482; 2.5: -60.7356
| 2 | 71.9 | 1: 22.9028; 1.1: 172.3554; 1.2: 0.23113; 1.3: 388.26; 1.4: 4.2413; 1.5: 172.3554; 1.6: 388.26; 1.7: 232.956; 1.8: 8.4594; 1.9: 1941.3; 2: 61.8248; 2.1: 95.0632; 2.2: 2642.9046; 2.3: 65.0355; 2.4: -2470.5491; 2.5: -60.7942
| 2 | 71.95 | 1: 22.828; 1.1: 171.912; 1.2: 0.23054; 1.3: 388.53; 1.4: 4.2274; 1.5: 171.912; 1.6: 388.53; 1.7: 233.118; 1.8: 8.4594; 1.9: 1942.65; 2: 61.8678; 2.1: 95.0639; 2.2: 2646.5625; 2.3: 65.0802; 2.4: -2474.6505; 2.5: -60.8529
| 2 | 72 | 1: 22.7536; 1.1: 171.4708; 1.2: 0.22995; 1.3: 388.8; 1.4: 4.2136; 1.5: 171.4708; 1.6: 388.8; 1.7: 233.28; 1.8: 8.4594; 1.9: 1944; 2: 61.9108; 2.1: 95.0646; 2.2: 2650.2231; 2.3: 65.125; 2.4: -2478.7523; 2.5: -60.9114
| 2 | 72.05 | 1: 22.6795; 1.1: 171.0317; 1.2: 0.22936; 1.3: 389.07; 1.4: 4.1999; 1.5: 171.0317; 1.6: 389.07; 1.7: 233.442; 1.8: 8.4594; 1.9: 1945.35; 2: 61.9538; 2.1: 95.0653; 2.2: 2653.8862; 2.3: 65.1698; 2.4: -2482.8546; 2.5: -60.9699
| 2 | 72.1 | 1: 22.6059; 1.1: 170.5948; 1.2: 0.22877; 1.3: 389.34; 1.4: 4.1863; 1.5: 170.5948; 1.6: 389.34; 1.7: 233.604; 1.8: 8.4594; 1.9: 1946.7; 2: 61.9968; 2.1: 95.066; 2.2: 2657.5519; 2.3: 65.2145; 2.4: -2486.9572; 2.5: -61.0282
| 2 | 72.15 | 1: 22.5327; 1.1: 170.1601; 1.2: 0.22819; 1.3: 389.61; 1.4: 4.1727; 1.5: 170.1601; 1.6: 389.61; 1.7: 233.766; 1.8: 8.4594; 1.9: 1948.05; 2: 62.0398; 2.1: 95.0666; 2.2: 2661.2202; 2.3: 65.2593; 2.4: -2491.0601; 2.5: -61.0866
| 2 | 72.2 | 1: 22.4599; 1.1: 169.7276; 1.2: 0.22761; 1.3: 389.88; 1.4: 4.1592; 1.5: 169.7276; 1.6: 389.88; 1.7: 233.928; 1.8: 8.4594; 1.9: 1949.4; 2: 62.0828; 2.1: 95.0673; 2.2: 2664.8911; 2.3: 65.3041; 2.4: -2495.1635; 2.5: -61.1448
| 2 | 72.25 | 1: 22.3874; 1.1: 169.2974; 1.2: 0.22703; 1.3: 390.15; 1.4: 4.1458; 1.5: 169.2974; 1.6: 390.15; 1.7: 234.09; 1.8: 8.4594; 1.9: 1950.75; 2: 62.1258; 2.1: 95.068; 2.2: 2668.5646; 2.3: 65.3488; 2.4: -2499.2671; 2.5: -61.203
| 2 | 72.3 | 1: 22.3154; 1.1: 168.8695; 1.2: 0.22646; 1.3: 390.42; 1.4: 4.1325; 1.5: 168.8695; 1.6: 390.42; 1.7: 234.252; 1.8: 8.4594; 1.9: 1952.1; 2: 62.1688; 2.1: 95.0686; 2.2: 2672.2406; 2.3: 65.3936; 2.4: -2503.3711; 2.5: -61.2611
| 2 | 72.35 | 1: 22.2438; 1.1: 168.4439; 1.2: 0.22589; 1.3: 390.69; 1.4: 4.1192; 1.5: 168.4439; 1.6: 390.69; 1.7: 234.414; 1.8: 8.4594; 1.9: 1953.45; 2: 62.2118; 2.1: 95.0693; 2.2: 2675.9192; 2.3: 65.4383; 2.4: -2507.4753; 2.5: -61.3191
| 2 | 72.4 | 1: 22.1726; 1.1: 168.0207; 1.2: 0.22532; 1.3: 390.96; 1.4: 4.106; 1.5: 168.0207; 1.6: 390.96; 1.7: 234.576; 1.8: 8.4594; 1.9: 1954.8; 2: 62.2548; 2.1: 95.07; 2.2: 2679.6004; 2.3: 65.4831; 2.4: -2511.5798; 2.5: -61.3771
| 2 | 72.45 | 1: 22.1017; 1.1: 167.5997; 1.2: 0.22475; 1.3: 391.23; 1.4: 4.0929; 1.5: 167.5997; 1.6: 391.23; 1.7: 234.738; 1.8: 8.4594; 1.9: 1956.15; 2: 62.2978; 2.1: 95.0706; 2.2: 2683.2842; 2.3: 65.5279; 2.4: -2515.6845; 2.5: -61.435
| 2 | 72.5 | 1: 22.0313; 1.1: 167.1812; 1.2: 0.22419; 1.3: 391.5; 1.4: 4.0799; 1.5: 167.1812; 1.6: 391.5; 1.7: 234.9; 1.8: 8.4594; 1.9: 1957.5; 2: 62.3408; 2.1: 95.0713; 2.2: 2686.9706; 2.3: 65.5727; 2.4: -2519.7894; 2.5: -61.4928
| 2 | 72.55 | 1: 21.9614; 1.1: 166.765; 1.2: 0.22364; 1.3: 391.77; 1.4: 4.0669; 1.5: 166.765; 1.6: 391.77; 1.7: 235.062; 1.8: 8.4594; 1.9: 1958.85; 2: 62.3838; 2.1: 95.0719; 2.2: 2690.6595; 2.3: 65.6174; 2.4: -2523.8945; 2.5: -61.5505
| 2 | 72.6 | 1: 21.8918; 1.1: 166.3513; 1.2: 0.22308; 1.3: 392.04; 1.4: 4.054; 1.5: 166.3513; 1.6: 392.04; 1.7: 235.224; 1.8: 8.4594; 1.9: 1960.2; 2: 62.4268; 2.1: 95.0726; 2.2: 2694.3511; 2.3: 65.6622; 2.4: -2527.9998; 2.5: -61.6082
| 2 | 72.65 | 1: 21.8226; 1.1: 165.94; 1.2: 0.22253; 1.3: 392.31; 1.4: 4.0412; 1.5: 165.94; 1.6: 392.31; 1.7: 235.386; 1.8: 8.4594; 1.9: 1961.55; 2: 62.4697; 2.1: 95.0732; 2.2: 2698.0452; 2.3: 65.707; 2.4: -2532.1052; 2.5: -61.6657
| 2 | 72.7 | 1: 21.7539; 1.1: 165.5312; 1.2: 0.22198; 1.3: 392.58; 1.4: 4.0285; 1.5: 165.5312; 1.6: 392.58; 1.7: 235.548; 1.8: 8.4594; 1.9: 1962.9; 2: 62.5127; 2.1: 95.0739; 2.2: 2701.7419; 2.3: 65.7517; 2.4: -2536.2107; 2.5: -61.7232
| 2 | 72.75 | 1: 21.6856; 1.1: 165.1248; 1.2: 0.22144; 1.3: 392.85; 1.4: 4.0158; 1.5: 165.1248; 1.6: 392.85; 1.7: 235.71; 1.8: 8.4594; 1.9: 1964.25; 2: 62.5557; 2.1: 95.0745; 2.2: 2705.4412; 2.3: 65.7965; 2.4: -2540.3164; 2.5: -61.7807
| 2 | 72.8 | 1: 21.6177; 1.1: 164.721; 1.2: 0.22089; 1.3: 393.12; 1.4: 4.0033; 1.5: 164.721; 1.6: 393.12; 1.7: 235.872; 1.8: 8.4594; 1.9: 1965.6; 2: 62.5987; 2.1: 95.0752; 2.2: 2709.143; 2.3: 65.8413; 2.4: -2544.4221; 2.5: -61.838
| 2 | 72.85 | 1: 21.5502; 1.1: 164.3197; 1.2: 0.22036; 1.3: 393.39; 1.4: 3.9908; 1.5: 164.3197; 1.6: 393.39; 1.7: 236.034; 1.8: 8.4594; 1.9: 1966.95; 2: 62.6417; 2.1: 95.0758; 2.2: 2712.8475; 2.3: 65.8861; 2.4: -2548.5278; 2.5: -61.8953
| 2 | 72.9 | 1: 21.4832; 1.1: 163.9209; 1.2: 0.21982; 1.3: 393.66; 1.4: 3.9784; 1.5: 163.9209; 1.6: 393.66; 1.7: 236.196; 1.8: 8.4594; 1.9: 1968.3; 2: 62.6847; 2.1: 95.0764; 2.2: 2716.5545; 2.3: 65.9309; 2.4: -2552.6336; 2.5: -61.9525
| 2 | 72.95 | 1: 21.4166; 1.1: 163.5248; 1.2: 0.21929; 1.3: 393.93; 1.4: 3.966; 1.5: 163.5248; 1.6: 393.93; 1.7: 236.358; 1.8: 8.4594; 1.9: 1969.65; 2: 62.7277; 2.1: 95.0771; 2.2: 2720.2641; 2.3: 65.9756; 2.4: -2556.7393; 2.5: -62.0096
| 2 | 73 | 1: 21.3504; 1.1: 163.1313; 1.2: 0.21876; 1.3: 394.2; 1.4: 3.9538; 1.5: 163.1313; 1.6: 394.2; 1.7: 236.52; 1.8: 8.4594; 1.9: 1971; 2: 62.7707; 2.1: 95.0777; 2.2: 2723.9763; 2.3: 66.0204; 2.4: -2560.8451; 2.5: -62.0666
| 2 | 73.05 | 1: 21.2847; 1.1: 162.7403; 1.2: 0.21824; 1.3: 394.47; 1.4: 3.9416; 1.5: 162.7403; 1.6: 394.47; 1.7: 236.682; 1.8: 8.4594; 1.9: 1972.35; 2: 62.8137; 2.1: 95.0783; 2.2: 2727.6911; 2.3: 66.0652; 2.4: -2564.9508; 2.5: -62.1236
| 2 | 73.1 | 1: 21.2194; 1.1: 162.3521; 1.2: 0.21772; 1.3: 394.74; 1.4: 3.9295; 1.5: 162.3521; 1.6: 394.74; 1.7: 236.844; 1.8: 8.4594; 1.9: 1973.7; 2: 62.8567; 2.1: 95.0789; 2.2: 2731.4085; 2.3: 66.11; 2.4: -2569.0564; 2.5: -62.1805
| 2 | 73.15 | 1: 21.1545; 1.1: 161.9665; 1.2: 0.2172; 1.3: 395.01; 1.4: 3.9175; 1.5: 161.9665; 1.6: 395.01; 1.7: 237.006; 1.8: 8.4594; 1.9: 1975.05; 2: 62.8997; 2.1: 95.0796; 2.2: 2735.1284; 2.3: 66.1548; 2.4: -2573.1619; 2.5: -62.2373
| 2 | 73.2 | 1: 21.0901; 1.1: 161.5836; 1.2: 0.21669; 1.3: 395.28; 1.4: 3.9056; 1.5: 161.5836; 1.6: 395.28; 1.7: 237.168; 1.8: 8.4594; 1.9: 1976.4; 2: 62.9427; 2.1: 95.0802; 2.2: 2738.851; 2.3: 66.1996; 2.4: -2577.2673; 2.5: -62.294
| 2 | 73.25 | 1: 21.0261; 1.1: 161.2035; 1.2: 0.21618; 1.3: 395.55; 1.4: 3.8937; 1.5: 161.2035; 1.6: 395.55; 1.7: 237.33; 1.8: 8.4594; 1.9: 1977.75; 2: 62.9857; 2.1: 95.0808; 2.2: 2742.5761; 2.3: 66.2444; 2.4: -2581.3726; 2.5: -62.3506
| 2 | 73.3 | 1: 20.9626; 1.1: 160.8261; 1.2: 0.21567; 1.3: 395.82; 1.4: 3.882; 1.5: 160.8261; 1.6: 395.82; 1.7: 237.492; 1.8: 8.4594; 1.9: 1979.1; 2: 63.0287; 2.1: 95.0814; 2.2: 2746.3038; 2.3: 66.2892; 2.4: -2585.4777; 2.5: -62.4072
| 2 | 73.35 | 1: 20.8995; 1.1: 160.4515; 1.2: 0.21517; 1.3: 396.09; 1.4: 3.8703; 1.5: 160.4515; 1.6: 396.09; 1.7: 237.654; 1.8: 8.4594; 1.9: 1980.45; 2: 63.0717; 2.1: 95.082; 2.2: 2750.0341; 2.3: 66.3339; 2.4: -2589.5826; 2.5: -62.4637
| 2 | 73.4 | 1: 20.8368; 1.1: 160.0797; 1.2: 0.21467; 1.3: 396.36; 1.4: 3.8587; 1.5: 160.0797; 1.6: 396.36; 1.7: 237.816; 1.8: 8.4594; 1.9: 1981.8; 2: 63.1146; 2.1: 95.0826; 2.2: 2753.767; 2.3: 66.3787; 2.4: -2593.6872; 2.5: -62.5201
| 2 | 73.45 | 1: 20.7747; 1.1: 159.7108; 1.2: 0.21418; 1.3: 396.63; 1.4: 3.8472; 1.5: 159.7108; 1.6: 396.63; 1.7: 237.978; 1.8: 8.4594; 1.9: 1983.15; 2: 63.1576; 2.1: 95.0832; 2.2: 2757.5024; 2.3: 66.4235; 2.4: -2597.7916; 2.5: -62.5764
| 2 | 73.5 | 1: 20.7129; 1.1: 159.3447; 1.2: 0.21368; 1.3: 396.9; 1.4: 3.8357; 1.5: 159.3447; 1.6: 396.9; 1.7: 238.14; 1.8: 8.4594; 1.9: 1984.5; 2: 63.2006; 2.1: 95.0838; 2.2: 2761.2405; 2.3: 66.4683; 2.4: -2601.8958; 2.5: -62.6326
| 2 | 73.55 | 1: 20.6517; 1.1: 158.9815; 1.2: 0.2132; 1.3: 397.17; 1.4: 3.8244; 1.5: 158.9815; 1.6: 397.17; 1.7: 238.302; 1.8: 8.4594; 1.9: 1985.85; 2: 63.2436; 2.1: 95.0844; 2.2: 2764.9811; 2.3: 66.5131; 2.4: -2605.9996; 2.5: -62.6887
| 2 | 73.6 | 1: 20.5909; 1.1: 158.6212; 1.2: 0.21271; 1.3: 397.44; 1.4: 3.8131; 1.5: 158.6212; 1.6: 397.44; 1.7: 238.464; 1.8: 8.4594; 1.9: 1987.2; 2: 63.2866; 2.1: 95.085; 2.2: 2768.7243; 2.3: 66.5579; 2.4: -2610.1031; 2.5: -62.7448
| 2 | 73.65 | 1: 20.5305; 1.1: 158.2638; 1.2: 0.21224; 1.3: 397.71; 1.4: 3.802; 1.5: 158.2638; 1.6: 397.71; 1.7: 238.626; 1.8: 8.4594; 1.9: 1988.55; 2: 63.3296; 2.1: 95.0856; 2.2: 2772.4701; 2.3: 66.6027; 2.4: -2614.2063; 2.5: -62.8008
| 2 | 73.7 | 1: 20.4707; 1.1: 157.9094; 1.2: 0.21176; 1.3: 397.98; 1.4: 3.7909; 1.5: 157.9094; 1.6: 397.98; 1.7: 238.788; 1.8: 8.4594; 1.9: 1989.9; 2: 63.3726; 2.1: 95.0862; 2.2: 2776.2185; 2.3: 66.6475; 2.4: -2618.3091; 2.5: -62.8567
| 2 | 73.75 | 1: 20.4113; 1.1: 157.558; 1.2: 0.21129; 1.3: 398.25; 1.4: 3.7799; 1.5: 157.558; 1.6: 398.25; 1.7: 238.95; 1.8: 8.4594; 1.9: 1991.25; 2: 63.4156; 2.1: 95.0868; 2.2: 2779.9694; 2.3: 66.6923; 2.4: -2622.4115; 2.5: -62.9125
| 2 | 73.8 | 1: 20.3523; 1.1: 157.2096; 1.2: 0.21082; 1.3: 398.52; 1.4: 3.769; 1.5: 157.2096; 1.6: 398.52; 1.7: 239.112; 1.8: 8.4594; 1.9: 1992.6; 2: 63.4586; 2.1: 95.0874; 2.2: 2783.723; 2.3: 66.7371; 2.4: -2626.5134; 2.5: -62.9682
| 2 | 73.85 | 1: 20.2939; 1.1: 156.8642; 1.2: 0.21036; 1.3: 398.79; 1.4: 3.7581; 1.5: 156.8642; 1.6: 398.79; 1.7: 239.274; 1.8: 8.4594; 1.9: 1993.95; 2: 63.5016; 2.1: 95.088; 2.2: 2787.4791; 2.3: 66.7819; 2.4: -2630.6149; 2.5: -63.0238
| 2 | 73.9 | 1: 20.2359; 1.1: 156.5219; 1.2: 0.2099; 1.3: 399.06; 1.4: 3.7474; 1.5: 156.5219; 1.6: 399.06; 1.7: 239.436; 1.8: 8.4594; 1.9: 1995.3; 2: 63.5446; 2.1: 95.0886; 2.2: 2791.2378; 2.3: 66.8267; 2.4: -2634.7159; 2.5: -63.0793
| 2 | 73.95 | 1: 20.1784; 1.1: 156.1827; 1.2: 0.20944; 1.3: 399.33; 1.4: 3.7367; 1.5: 156.1827; 1.6: 399.33; 1.7: 239.598; 1.8: 8.4594; 1.9: 1996.65; 2: 63.5876; 2.1: 95.0891; 2.2: 2794.9991; 2.3: 66.8715; 2.4: -2638.8164; 2.5: -63.1348
| 2 | 74 | 1: 20.1214; 1.1: 155.8466; 1.2: 0.20899; 1.3: 399.6; 1.4: 3.7262; 1.5: 155.8466; 1.6: 399.6; 1.7: 239.76; 1.8: 8.4594; 1.9: 1998; 2: 63.6306; 2.1: 95.0897; 2.2: 2798.763; 2.3: 66.9164; 2.4: -2642.9163; 2.5: -63.1902
| 2 | 74.05 | 1: 20.0648; 1.1: 155.5137; 1.2: 0.20855; 1.3: 399.87; 1.4: 3.7157; 1.5: 155.5137; 1.6: 399.87; 1.7: 239.922; 1.8: 8.4594; 1.9: 1999.35; 2: 63.6736; 2.1: 95.0903; 2.2: 2802.5294; 2.3: 66.9612; 2.4: -2647.0157; 2.5: -63.2455
| 2 | 74.1 | 1: 20.0088; 1.1: 155.184; 1.2: 0.20811; 1.3: 400.14; 1.4: 3.7053; 1.5: 155.184; 1.6: 400.14; 1.7: 240.084; 1.8: 8.4594; 1.9: 2000.7; 2: 63.7166; 2.1: 95.0909; 2.2: 2806.2985; 2.3: 67.006; 2.4: -2651.1145; 2.5: -63.3006
| 2 | 74.15 | 1: 19.9532; 1.1: 154.8574; 1.2: 0.20767; 1.3: 400.41; 1.4: 3.695; 1.5: 154.8574; 1.6: 400.41; 1.7: 240.246; 1.8: 8.4594; 1.9: 2002.05; 2: 63.7596; 2.1: 95.0914; 2.2: 2810.0701; 2.3: 67.0508; 2.4: -2655.2127; 2.5: -63.3557
| 2 | 74.2 | 1: 19.8981; 1.1: 154.5341; 1.2: 0.20723; 1.3: 400.68; 1.4: 3.6848; 1.5: 154.5341; 1.6: 400.68; 1.7: 240.408; 1.8: 8.4594; 1.9: 2003.4; 2: 63.8025; 2.1: 95.092; 2.2: 2813.8443; 2.3: 67.0956; 2.4: -2659.3102; 2.5: -63.4108
| 2 | 74.25 | 1: 19.8435; 1.1: 154.2141; 1.2: 0.2068; 1.3: 400.95; 1.4: 3.6747; 1.5: 154.2141; 1.6: 400.95; 1.7: 240.57; 1.8: 8.4594; 1.9: 2004.75; 2: 63.8455; 2.1: 95.0926; 2.2: 2817.6211; 2.3: 67.1404; 2.4: -2663.407; 2.5: -63.4657
| 2 | 74.3 | 1: 19.7895; 1.1: 153.8973; 1.2: 0.20638; 1.3: 401.22; 1.4: 3.6647; 1.5: 153.8973; 1.6: 401.22; 1.7: 240.732; 1.8: 8.4594; 1.9: 2006.1; 2: 63.8885; 2.1: 95.0931; 2.2: 2821.4005; 2.3: 67.1852; 2.4: -2667.5031; 2.5: -63.5205
| 2 | 74.35 | 1: 19.7359; 1.1: 153.5839; 1.2: 0.20596; 1.3: 401.49; 1.4: 3.6548; 1.5: 153.5839; 1.6: 401.49; 1.7: 240.894; 1.8: 8.4594; 1.9: 2007.45; 2: 63.9315; 2.1: 95.0937; 2.2: 2825.1825; 2.3: 67.23; 2.4: -2671.5985; 2.5: -63.5752
| 2 | 74.4 | 1: 19.6828; 1.1: 153.2738; 1.2: 0.20554; 1.3: 401.76; 1.4: 3.645; 1.5: 153.2738; 1.6: 401.76; 1.7: 241.056; 1.8: 8.4594; 1.9: 2008.8; 2: 63.9745; 2.1: 95.0943; 2.2: 2828.967; 2.3: 67.2749; 2.4: -2675.6932; 2.5: -63.6299
| 2 | 74.45 | 1: 19.6302; 1.1: 152.9671; 1.2: 0.20513; 1.3: 402.03; 1.4: 3.6352; 1.5: 152.9671; 1.6: 402.03; 1.7: 241.218; 1.8: 8.4594; 1.9: 2010.15; 2: 64.0175; 2.1: 95.0948; 2.2: 2832.7541; 2.3: 67.3197; 2.4: -2679.787; 2.5: -63.6845
| 2 | 74.5 | 1: 19.5781; 1.1: 152.6638; 1.2: 0.20473; 1.3: 402.3; 1.4: 3.6256; 1.5: 152.6638; 1.6: 402.3; 1.7: 241.38; 1.8: 8.4594; 1.9: 2011.5; 2: 64.0605; 2.1: 95.0954; 2.2: 2836.5438; 2.3: 67.3645; 2.4: -2683.88; 2.5: -63.7389
| 2 | 74.55 | 1: 19.5266; 1.1: 152.364; 1.2: 0.20432; 1.3: 402.57; 1.4: 3.616; 1.5: 152.364; 1.6: 402.57; 1.7: 241.542; 1.8: 8.4594; 1.9: 2012.85; 2: 64.1035; 2.1: 95.0959; 2.2: 2840.3361; 2.3: 67.4093; 2.4: -2687.9722; 2.5: -63.7933
| 2 | 74.6 | 1: 19.4755; 1.1: 152.0676; 1.2: 0.20393; 1.3: 402.84; 1.4: 3.6066; 1.5: 152.0676; 1.6: 402.84; 1.7: 241.704; 1.8: 8.4594; 1.9: 2014.2; 2: 64.1465; 2.1: 95.0965; 2.2: 2844.131; 2.3: 67.4541; 2.4: -2692.0634; 2.5: -63.8476
| 2 | 74.65 | 1: 19.425; 1.1: 151.7747; 1.2: 0.20353; 1.3: 403.11; 1.4: 3.5972; 1.5: 151.7747; 1.6: 403.11; 1.7: 241.866; 1.8: 8.4594; 1.9: 2015.55; 2: 64.1895; 2.1: 95.097; 2.2: 2847.9285; 2.3: 67.499; 2.4: -2696.1538; 2.5: -63.9017
| 2 | 74.7 | 1: 19.375; 1.1: 151.4853; 1.2: 0.20315; 1.3: 403.38; 1.4: 3.588; 1.5: 151.4853; 1.6: 403.38; 1.7: 242.028; 1.8: 8.4594; 1.9: 2016.9; 2: 64.2325; 2.1: 95.0975; 2.2: 2851.7285; 2.3: 67.5438; 2.4: -2700.2432; 2.5: -63.9558
| 2 | 74.75 | 1: 19.3255; 1.1: 151.1994; 1.2: 0.20276; 1.3: 403.65; 1.4: 3.5788; 1.5: 151.1994; 1.6: 403.65; 1.7: 242.19; 1.8: 8.4594; 1.9: 2018.25; 2: 64.2755; 2.1: 95.0981; 2.2: 2855.5311; 2.3: 67.5886; 2.4: -2704.3317; 2.5: -64.0098
| 2 | 74.8 | 1: 19.2765; 1.1: 150.9172; 1.2: 0.20238; 1.3: 403.92; 1.4: 3.5697; 1.5: 150.9172; 1.6: 403.92; 1.7: 242.352; 1.8: 8.4594; 1.9: 2019.6; 2: 64.3185; 2.1: 95.0986; 2.2: 2859.3363; 2.3: 67.6334; 2.4: -2708.4192; 2.5: -64.0637
| 2 | 74.85 | 1: 19.2281; 1.1: 150.6386; 1.2: 0.20201; 1.3: 404.19; 1.4: 3.5608; 1.5: 150.6386; 1.6: 404.19; 1.7: 242.514; 1.8: 8.4594; 1.9: 2020.95; 2: 64.3615; 2.1: 95.0992; 2.2: 2863.1441; 2.3: 67.6783; 2.4: -2712.5056; 2.5: -64.1175
| 2 | 74.9 | 1: 19.1802; 1.1: 150.3636; 1.2: 0.20164; 1.3: 404.46; 1.4: 3.5519; 1.5: 150.3636; 1.6: 404.46; 1.7: 242.676; 1.8: 8.4594; 1.9: 2022.3; 2: 64.4045; 2.1: 95.0997; 2.2: 2866.9545; 2.3: 67.7231; 2.4: -2716.591; 2.5: -64.1712
| 2 | 74.95 | 1: 19.1328; 1.1: 150.0922; 1.2: 0.20128; 1.3: 404.73; 1.4: 3.5431; 1.5: 150.0922; 1.6: 404.73; 1.7: 242.838; 1.8: 8.4594; 1.9: 2023.65; 2: 64.4475; 2.1: 95.1002; 2.2: 2870.7675; 2.3: 67.7679; 2.4: -2720.6752; 2.5: -64.2248
| 2 | 75 | 1: 19.0859; 1.1: 149.8246; 1.2: 0.20092; 1.3: 405; 1.4: 3.5344; 1.5: 149.8246; 1.6: 405; 1.7: 243; 1.8: 8.4594; 1.9: 2025; 2: 64.4904; 2.1: 95.1008; 2.2: 2874.583; 2.3: 67.8128; 2.4: -2724.7584; 2.5: -64.2783
| 2 | 75.05 | 1: 19.0396; 1.1: 149.5607; 1.2: 0.20056; 1.3: 405.27; 1.4: 3.5259; 1.5: 149.5607; 1.6: 405.27; 1.7: 243.162; 1.8: 8.4594; 1.9: 2026.35; 2: 64.5334; 2.1: 95.1013; 2.2: 2878.4011; 2.3: 67.8576; 2.4: -2728.8404; 2.5: -64.3317
| 2 | 75.1 | 1: 18.9939; 1.1: 149.3006; 1.2: 0.20022; 1.3: 405.54; 1.4: 3.5174; 1.5: 149.3006; 1.6: 405.54; 1.7: 243.324; 1.8: 8.4594; 1.9: 2027.7; 2: 64.5764; 2.1: 95.1018; 2.2: 2882.2218; 2.3: 67.9024; 2.4: -2732.9212; 2.5: -64.385
| 2 | 75.15 | 1: 18.9486; 1.1: 149.0443; 1.2: 0.19987; 1.3: 405.81; 1.4: 3.509; 1.5: 149.0443; 1.6: 405.81; 1.7: 243.486; 1.8: 8.4594; 1.9: 2029.05; 2: 64.6194; 2.1: 95.1023; 2.2: 2886.0451; 2.3: 67.9473; 2.4: -2737.0008; 2.5: -64.4383
| 2 | 75.2 | 1: 18.904; 1.1: 148.7918; 1.2: 0.19953; 1.3: 406.08; 1.4: 3.5007; 1.5: 148.7918; 1.6: 406.08; 1.7: 243.648; 1.8: 8.4594; 1.9: 2030.4; 2: 64.6624; 2.1: 95.1028; 2.2: 2889.8709; 2.3: 67.9921; 2.4: -2741.0792; 2.5: -64.4914
| 2 | 75.25 | 1: 18.8598; 1.1: 148.5431; 1.2: 0.1992; 1.3: 406.35; 1.4: 3.4926; 1.5: 148.5431; 1.6: 406.35; 1.7: 243.81; 1.8: 8.4594; 1.9: 2031.75; 2: 64.7054; 2.1: 95.1034; 2.2: 2893.6994; 2.3: 68.0369; 2.4: -2745.1562; 2.5: -64.5444
| 2 | 75.3 | 1: 18.8162; 1.1: 148.2984; 1.2: 0.19887; 1.3: 406.62; 1.4: 3.4845; 1.5: 148.2984; 1.6: 406.62; 1.7: 243.972; 1.8: 8.4594; 1.9: 2033.1; 2: 64.7484; 2.1: 95.1039; 2.2: 2897.5304; 2.3: 68.0818; 2.4: -2749.232; 2.5: -64.5973
| 2 | 75.35 | 1: 18.7732; 1.1: 148.0576; 1.2: 0.19855; 1.3: 406.89; 1.4: 3.4765; 1.5: 148.0576; 1.6: 406.89; 1.7: 244.134; 1.8: 8.4594; 1.9: 2034.45; 2: 64.7914; 2.1: 95.1044; 2.2: 2901.364; 2.3: 68.1266; 2.4: -2753.3064; 2.5: -64.6501
| 2 | 75.4 | 1: 18.7308; 1.1: 147.8207; 1.2: 0.19823; 1.3: 407.16; 1.4: 3.4687; 1.5: 147.8207; 1.6: 407.16; 1.7: 244.296; 1.8: 8.4594; 1.9: 2035.8; 2: 64.8344; 2.1: 95.1049; 2.2: 2905.2002; 2.3: 68.1715; 2.4: -2757.3795; 2.5: -64.7028
| 2 | 75.45 | 1: 18.6889; 1.1: 147.5878; 1.2: 0.19792; 1.3: 407.43; 1.4: 3.4609; 1.5: 147.5878; 1.6: 407.43; 1.7: 244.458; 1.8: 8.4594; 1.9: 2037.15; 2: 64.8774; 2.1: 95.1054; 2.2: 2909.0389; 2.3: 68.2163; 2.4: -2761.4511; 2.5: -64.7554
| 2 | 75.5 | 1: 18.6475; 1.1: 147.3589; 1.2: 0.19761; 1.3: 407.7; 1.4: 3.4532; 1.5: 147.3589; 1.6: 407.7; 1.7: 244.62; 1.8: 8.4594; 1.9: 2038.5; 2: 64.9204; 2.1: 95.1059; 2.2: 2912.8803; 2.3: 68.2611; 2.4: -2765.5213; 2.5: -64.8079
| 2 | 75.55 | 1: 18.6068; 1.1: 147.1341; 1.2: 0.19731; 1.3: 407.97; 1.4: 3.4457; 1.5: 147.1341; 1.6: 407.97; 1.7: 244.782; 1.8: 8.4594; 1.9: 2039.85; 2: 64.9634; 2.1: 95.1064; 2.2: 2916.7242; 2.3: 68.306; 2.4: -2769.5901; 2.5: -64.8603
| 2 | 75.6 | 1: 18.5665; 1.1: 146.9134; 1.2: 0.19701; 1.3: 408.24; 1.4: 3.4382; 1.5: 146.9134; 1.6: 408.24; 1.7: 244.944; 1.8: 8.4594; 1.9: 2041.2; 2: 65.0064; 2.1: 95.1069; 2.2: 2920.5707; 2.3: 68.3508; 2.4: -2773.6573; 2.5: -64.9126
| 2 | 75.65 | 1: 18.5269; 1.1: 146.6968; 1.2: 0.19672; 1.3: 408.51; 1.4: 3.4309; 1.5: 146.6968; 1.6: 408.51; 1.7: 245.106; 1.8: 8.4594; 1.9: 2042.55; 2: 65.0494; 2.1: 95.1074; 2.2: 2924.4198; 2.3: 68.3957; 2.4: -2777.723; 2.5: -64.9648
| 2 | 75.7 | 1: 18.4879; 1.1: 146.4843; 1.2: 0.19644; 1.3: 408.78; 1.4: 3.4237; 1.5: 146.4843; 1.6: 408.78; 1.7: 245.268; 1.8: 8.4594; 1.9: 2043.9; 2: 65.0924; 2.1: 95.1079; 2.2: 2928.2714; 2.3: 68.4405; 2.4: -2781.7871; 2.5: -65.0168
| 2 | 75.75 | 1: 18.4494; 1.1: 146.276; 1.2: 0.19616; 1.3: 409.05; 1.4: 3.4166; 1.5: 146.276; 1.6: 409.05; 1.7: 245.43; 1.8: 8.4594; 1.9: 2045.25; 2: 65.1354; 2.1: 95.1084; 2.2: 2932.1257; 2.3: 68.4854; 2.4: -2785.8496; 2.5: -65.0688
| 2 | 75.8 | 1: 18.4115; 1.1: 146.072; 1.2: 0.19589; 1.3: 409.32; 1.4: 3.4095; 1.5: 146.072; 1.6: 409.32; 1.7: 245.592; 1.8: 8.4594; 1.9: 2046.6; 2: 65.1783; 2.1: 95.1089; 2.2: 2935.9825; 2.3: 68.5302; 2.4: -2789.9105; 2.5: -65.1207
| 2 | 75.85 | 1: 18.3742; 1.1: 145.8722; 1.2: 0.19562; 1.3: 409.59; 1.4: 3.4026; 1.5: 145.8722; 1.6: 409.59; 1.7: 245.754; 1.8: 8.4594; 1.9: 2047.95; 2: 65.2213; 2.1: 95.1094; 2.2: 2939.8419; 2.3: 68.5751; 2.4: -2793.9697; 2.5: -65.1724
| 2 | 75.9 | 1: 18.3375; 1.1: 145.6766; 1.2: 0.19536; 1.3: 409.86; 1.4: 3.3958; 1.5: 145.6766; 1.6: 409.86; 1.7: 245.916; 1.8: 8.4594; 1.9: 2049.3; 2: 65.2643; 2.1: 95.1099; 2.2: 2943.7038; 2.3: 68.6199; 2.4: -2798.0272; 2.5: -65.2241
| 2 | 75.95 | 1: 18.3014; 1.1: 145.4854; 1.2: 0.1951; 1.3: 410.13; 1.4: 3.3891; 1.5: 145.4854; 1.6: 410.13; 1.7: 246.078; 1.8: 8.4594; 1.9: 2050.65; 2: 65.3073; 2.1: 95.1104; 2.2: 2947.5684; 2.3: 68.6648; 2.4: -2802.083; 2.5: -65.2756
| 2 | 76 | 1: 18.2658; 1.1: 145.2986; 1.2: 0.19485; 1.3: 410.4; 1.4: 3.3826; 1.5: 145.2986; 1.6: 410.4; 1.7: 246.24; 1.8: 8.4594; 1.9: 2052; 2: 65.3503; 2.1: 95.1109; 2.2: 2951.4355; 2.3: 68.7096; 2.4: -2806.1369; 2.5: -65.3271
| 2 | 76.05 | 1: 18.2309; 1.1: 145.1161; 1.2: 0.1946; 1.3: 410.67; 1.4: 3.3761; 1.5: 145.1161; 1.6: 410.67; 1.7: 246.402; 1.8: 8.4594; 1.9: 2053.35; 2: 65.3933; 2.1: 95.1114; 2.2: 2955.3052; 2.3: 68.7545; 2.4: -2810.1891; 2.5: -65.3784
| 2 | 76.1 | 1: 18.1966; 1.1: 144.938; 1.2: 0.19437; 1.3: 410.94; 1.4: 3.3697; 1.5: 144.938; 1.6: 410.94; 1.7: 246.564; 1.8: 8.4594; 1.9: 2054.7; 2: 65.4363; 2.1: 95.1118; 2.2: 2959.1775; 2.3: 68.7993; 2.4: -2814.2394; 2.5: -65.4296
| 2 | 76.15 | 1: 18.1628; 1.1: 144.7645; 1.2: 0.19413; 1.3: 411.21; 1.4: 3.3635; 1.5: 144.7645; 1.6: 411.21; 1.7: 246.726; 1.8: 8.4594; 1.9: 2056.05; 2: 65.4793; 2.1: 95.1123; 2.2: 2963.0523; 2.3: 68.8442; 2.4: -2818.2879; 2.5: -65.4807
| 2 | 76.2 | 1: 18.1297; 1.1: 144.5953; 1.2: 0.19391; 1.3: 411.48; 1.4: 3.3574; 1.5: 144.5953; 1.6: 411.48; 1.7: 246.888; 1.8: 8.4594; 1.9: 2057.4; 2: 65.5223; 2.1: 95.1128; 2.2: 2966.9297; 2.3: 68.889; 2.4: -2822.3344; 2.5: -65.5317
| 2 | 76.25 | 1: 18.0972; 1.1: 144.4308; 1.2: 0.19368; 1.3: 411.75; 1.4: 3.3513; 1.5: 144.4308; 1.6: 411.75; 1.7: 247.05; 1.8: 8.4594; 1.9: 2058.75; 2: 65.5653; 2.1: 95.1133; 2.2: 2970.8097; 2.3: 68.9339; 2.4: -2826.3789; 2.5: -65.5826
| 2 | 76.3 | 1: 18.0653; 1.1: 144.2708; 1.2: 0.19347; 1.3: 412.02; 1.4: 3.3454; 1.5: 144.2708; 1.6: 412.02; 1.7: 247.212; 1.8: 8.4594; 1.9: 2060.1; 2: 65.6083; 2.1: 95.1137; 2.2: 2974.6923; 2.3: 68.9788; 2.4: -2830.4215; 2.5: -65.6333
| 2 | 76.35 | 1: 18.034; 1.1: 144.1153; 1.2: 0.19326; 1.3: 412.29; 1.4: 3.3396; 1.5: 144.1153; 1.6: 412.29; 1.7: 247.374; 1.8: 8.4594; 1.9: 2061.45; 2: 65.6513; 2.1: 95.1142; 2.2: 2978.5774; 2.3: 69.0236; 2.4: -2834.4621; 2.5: -65.684
| 2 | 76.4 | 1: 18.0034; 1.1: 143.9646; 1.2: 0.19306; 1.3: 412.56; 1.4: 3.334; 1.5: 143.9646; 1.6: 412.56; 1.7: 247.536; 1.8: 8.4594; 1.9: 2062.8; 2: 65.6943; 2.1: 95.1147; 2.2: 2982.4652; 2.3: 69.0685; 2.4: -2838.5006; 2.5: -65.7345
| 2 | 76.45 | 1: 17.9733; 1.1: 143.8185; 1.2: 0.19286; 1.3: 412.83; 1.4: 3.3284; 1.5: 143.8185; 1.6: 412.83; 1.7: 247.698; 1.8: 8.4594; 1.9: 2064.15; 2: 65.7373; 2.1: 95.1152; 2.2: 2986.3555; 2.3: 69.1133; 2.4: -2842.537; 2.5: -65.7849
| 2 | 76.5 | 1: 17.9439; 1.1: 143.677; 1.2: 0.19267; 1.3: 413.1; 1.4: 3.3229; 1.5: 143.677; 1.6: 413.1; 1.7: 247.86; 1.8: 8.4594; 1.9: 2065.5; 2: 65.7803; 2.1: 95.1156; 2.2: 2990.2483; 2.3: 69.1582; 2.4: -2846.5713; 2.5: -65.8352
| 2 | 76.55 | 1: 17.9152; 1.1: 143.5404; 1.2: 0.19249; 1.3: 413.37; 1.4: 3.3176; 1.5: 143.5404; 1.6: 413.37; 1.7: 248.022; 1.8: 8.4594; 1.9: 2066.85; 2: 65.8232; 2.1: 95.1161; 2.2: 2994.1438; 2.3: 69.2031; 2.4: -2850.6034; 2.5: -65.8854
| 2 | 76.6 | 1: 17.887; 1.1: 143.4085; 1.2: 0.19231; 1.3: 413.64; 1.4: 3.3124; 1.5: 143.4085; 1.6: 413.64; 1.7: 248.184; 1.8: 8.4594; 1.9: 2068.2; 2: 65.8662; 2.1: 95.1166; 2.2: 2998.0418; 2.3: 69.2479; 2.4: -2854.6333; 2.5: -65.9355
| 2 | 76.65 | 1: 17.8595; 1.1: 143.2814; 1.2: 0.19214; 1.3: 413.91; 1.4: 3.3073; 1.5: 143.2814; 1.6: 413.91; 1.7: 248.346; 1.8: 8.4594; 1.9: 2069.55; 2: 65.9092; 2.1: 95.117; 2.2: 3001.9423; 2.3: 69.2928; 2.4: -2858.6609; 2.5: -65.9855
| 2 | 76.7 | 1: 17.8326; 1.1: 143.1592; 1.2: 0.19198; 1.3: 414.18; 1.4: 3.3023; 1.5: 143.1592; 1.6: 414.18; 1.7: 248.508; 1.8: 8.4594; 1.9: 2070.9; 2: 65.9522; 2.1: 95.1175; 2.2: 3005.8455; 2.3: 69.3377; 2.4: -2862.6863; 2.5: -66.0353
| 2 | 76.75 | 1: 17.8064; 1.1: 143.0419; 1.2: 0.19182; 1.3: 414.45; 1.4: 3.2975; 1.5: 143.0419; 1.6: 414.45; 1.7: 248.67; 1.8: 8.4594; 1.9: 2072.25; 2: 65.9952; 2.1: 95.1179; 2.2: 3009.7512; 2.3: 69.3825; 2.4: -2866.7094; 2.5: -66.085
| 2 | 76.8 | 1: 17.7808; 1.1: 142.9295; 1.2: 0.19167; 1.3: 414.72; 1.4: 3.2927; 1.5: 142.9295; 1.6: 414.72; 1.7: 248.832; 1.8: 8.4594; 1.9: 2073.6; 2: 66.0382; 2.1: 95.1184; 2.2: 3013.6595; 2.3: 69.4274; 2.4: -2870.73; 2.5: -66.1346
| 2 | 76.85 | 1: 17.7559; 1.1: 142.822; 1.2: 0.19153; 1.3: 414.99; 1.4: 3.2881; 1.5: 142.822; 1.6: 414.99; 1.7: 248.994; 1.8: 8.4594; 1.9: 2074.95; 2: 66.0812; 2.1: 95.1189; 2.2: 3017.5704; 2.3: 69.4723; 2.4: -2874.7484; 2.5: -66.1841
| 2 | 76.9 | 1: 17.7316; 1.1: 142.7196; 1.2: 0.19139; 1.3: 415.26; 1.4: 3.2836; 1.5: 142.7196; 1.6: 415.26; 1.7: 249.156; 1.8: 8.4594; 1.9: 2076.3; 2: 66.1242; 2.1: 95.1193; 2.2: 3021.4838; 2.3: 69.5171; 2.4: -2878.7642; 2.5: -66.2335
| 2 | 76.95 | 1: 17.708; 1.1: 142.6222; 1.2: 0.19126; 1.3: 415.53; 1.4: 3.2793; 1.5: 142.6222; 1.6: 415.53; 1.7: 249.318; 1.8: 8.4594; 1.9: 2077.65; 2: 66.1672; 2.1: 95.1198; 2.2: 3025.3998; 2.3: 69.562; 2.4: -2882.7776; 2.5: -66.2827
| 2 | 77 | 1: 17.6851; 1.1: 142.5298; 1.2: 0.19114; 1.3: 415.8; 1.4: 3.275; 1.5: 142.5298; 1.6: 415.8; 1.7: 249.48; 1.8: 8.4594; 1.9: 2079; 2: 66.2102; 2.1: 95.1202; 2.2: 3029.3184; 2.3: 69.6069; 2.4: -2886.7885; 2.5: -66.3318
| 2 | 77.05 | 1: 17.6628; 1.1: 142.4426; 1.2: 0.19102; 1.3: 416.07; 1.4: 3.2709; 1.5: 142.4426; 1.6: 416.07; 1.7: 249.642; 1.8: 8.4594; 1.9: 2080.35; 2: 66.2532; 2.1: 95.1207; 2.2: 3033.2395; 2.3: 69.6517; 2.4: -2890.7969; 2.5: -66.3808
| 2 | 77.1 | 1: 17.6412; 1.1: 142.3606; 1.2: 0.19091; 1.3: 416.34; 1.4: 3.2669; 1.5: 142.3606; 1.6: 416.34; 1.7: 249.804; 1.8: 8.4594; 1.9: 2081.7; 2: 66.2962; 2.1: 95.1211; 2.2: 3037.1632; 2.3: 69.6966; 2.4: -2894.8026; 2.5: -66.4297
| 2 | 77.15 | 1: 17.6202; 1.1: 142.2837; 1.2: 0.19081; 1.3: 416.61; 1.4: 3.263; 1.5: 142.2837; 1.6: 416.61; 1.7: 249.966; 1.8: 8.4594; 1.9: 2083.05; 2: 66.3392; 2.1: 95.1216; 2.2: 3041.0895; 2.3: 69.7415; 2.4: -2898.8057; 2.5: -66.4785
| 2 | 77.2 | 1: 17.5999; 1.1: 142.2121; 1.2: 0.19071; 1.3: 416.88; 1.4: 3.2592; 1.5: 142.2121; 1.6: 416.88; 1.7: 250.128; 1.8: 8.4594; 1.9: 2084.4; 2: 66.3822; 2.1: 95.122; 2.2: 3045.0183; 2.3: 69.7863; 2.4: -2902.8062; 2.5: -66.5271
| 2 | 77.25 | 1: 17.5803; 1.1: 142.1457; 1.2: 0.19062; 1.3: 417.15; 1.4: 3.2556; 1.5: 142.1457; 1.6: 417.15; 1.7: 250.29; 1.8: 8.4594; 1.9: 2085.75; 2: 66.4252; 2.1: 95.1224; 2.2: 3048.9497; 2.3: 69.8312; 2.4: -2906.804; 2.5: -66.5756
| 2 | 77.3 | 1: 17.5614; 1.1: 142.0847; 1.2: 0.19054; 1.3: 417.42; 1.4: 3.2521; 1.5: 142.0847; 1.6: 417.42; 1.7: 250.452; 1.8: 8.4594; 1.9: 2087.1; 2: 66.4682; 2.1: 95.1229; 2.2: 3052.8837; 2.3: 69.8761; 2.4: -2910.799; 2.5: -66.624
| 2 | 77.35 | 1: 17.5432; 1.1: 142.029; 1.2: 0.19046; 1.3: 417.69; 1.4: 3.2487; 1.5: 142.029; 1.6: 417.69; 1.7: 250.614; 1.8: 8.4594; 1.9: 2088.45; 2: 66.5111; 2.1: 95.1233; 2.2: 3056.8202; 2.3: 69.921; 2.4: -2914.7912; 2.5: -66.6722
| 2 | 77.4 | 1: 17.5256; 1.1: 141.9787; 1.2: 0.1904; 1.3: 417.96; 1.4: 3.2455; 1.5: 141.9787; 1.6: 417.96; 1.7: 250.776; 1.8: 8.4594; 1.9: 2089.8; 2: 66.5541; 2.1: 95.1238; 2.2: 3060.7593; 2.3: 69.9658; 2.4: -2918.7806; 2.5: -66.7204
| 2 | 77.45 | 1: 17.5088; 1.1: 141.9338; 1.2: 0.19034; 1.3: 418.23; 1.4: 3.2424; 1.5: 141.9338; 1.6: 418.23; 1.7: 250.938; 1.8: 8.4594; 1.9: 2091.15; 2: 66.5971; 2.1: 95.1242; 2.2: 3064.7009; 2.3: 70.0107; 2.4: -2922.7671; 2.5: -66.7683
| 2 | 77.5 | 1: 17.4926; 1.1: 141.8944; 1.2: 0.19028; 1.3: 418.5; 1.4: 3.2394; 1.5: 141.8944; 1.6: 418.5; 1.7: 251.1; 1.8: 8.4594; 1.9: 2092.5; 2: 66.6401; 2.1: 95.1246; 2.2: 3068.6452; 2.3: 70.0556; 2.4: -2926.7508; 2.5: -66.8162
| 2 | 77.55 | 1: 17.4772; 1.1: 141.8605; 1.2: 0.19024; 1.3: 418.77; 1.4: 3.2365; 1.5: 141.8605; 1.6: 418.77; 1.7: 251.262; 1.8: 8.4594; 1.9: 2093.85; 2: 66.6831; 2.1: 95.1251; 2.2: 3072.5919; 2.3: 70.1005; 2.4: -2930.7314; 2.5: -66.864
| 2 | 77.6 | 1: 17.4624; 1.1: 141.8322; 1.2: 0.1902; 1.3: 419.04; 1.4: 3.2338; 1.5: 141.8322; 1.6: 419.04; 1.7: 251.424; 1.8: 8.4594; 1.9: 2095.2; 2: 66.7261; 2.1: 95.1255; 2.2: 3076.5413; 2.3: 70.1453; 2.4: -2934.7091; 2.5: -66.9116
| 2 | 77.65 | 1: 17.4484; 1.1: 141.8094; 1.2: 0.19017; 1.3: 419.31; 1.4: 3.2312; 1.5: 141.8094; 1.6: 419.31; 1.7: 251.586; 1.8: 8.4594; 1.9: 2096.55; 2: 66.7691; 2.1: 95.1259; 2.2: 3080.4932; 2.3: 70.1902; 2.4: -2938.6838; 2.5: -66.959
| 2 | 77.7 | 1: 17.4351; 1.1: 141.7923; 1.2: 0.19015; 1.3: 419.58; 1.4: 3.2287; 1.5: 141.7923; 1.6: 419.58; 1.7: 251.748; 1.8: 8.4594; 1.9: 2097.9; 2: 66.8121; 2.1: 95.1264; 2.2: 3084.4476; 2.3: 70.2351; 2.4: -2942.6553; 2.5: -67.0064
| 2 | 77.75 | 1: 17.4224; 1.1: 141.7808; 1.2: 0.19013; 1.3: 419.85; 1.4: 3.2264; 1.5: 141.7808; 1.6: 419.85; 1.7: 251.91; 1.8: 8.4594; 1.9: 2099.25; 2: 66.8551; 2.1: 95.1268; 2.2: 3088.4047; 2.3: 70.28; 2.4: -2946.6238; 2.5: -67.0536
| 2 | 77.8 | 1: 17.4105; 1.1: 141.7751; 1.2: 0.19012; 1.3: 420.12; 1.4: 3.2242; 1.5: 141.7751; 1.6: 420.12; 1.7: 252.072; 1.8: 8.4594; 1.9: 2100.6; 2: 66.8981; 2.1: 95.1272; 2.2: 3092.3642; 2.3: 70.3249; 2.4: -2950.5891; 2.5: -67.1007
| 2 | 77.85 | 1: 17.3994; 1.1: 141.7751; 1.2: 0.19012; 1.3: 420.39; 1.4: 3.2221; 1.5: 141.7751; 1.6: 420.39; 1.7: 252.234; 1.8: 8.4594; 1.9: 2101.95; 2: 66.9411; 2.1: 95.1277; 2.2: 3096.3264; 2.3: 70.3697; 2.4: -2954.5512; 2.5: -67.1476
| 2 | 77.9 | 1: 17.3889; 1.1: 141.781; 1.2: 0.19013; 1.3: 420.66; 1.4: 3.2202; 1.5: 141.781; 1.6: 420.66; 1.7: 252.396; 1.8: 8.4594; 1.9: 2103.3; 2: 66.9841; 2.1: 95.1281; 2.2: 3100.2911; 2.3: 70.4146; 2.4: -2958.5101; 2.5: -67.1945
| 2 | 77.95 | 1: 17.3792; 1.1: 141.7927; 1.2: 0.19015; 1.3: 420.93; 1.4: 3.2184; 1.5: 141.7927; 1.6: 420.93; 1.7: 252.558; 1.8: 8.4594; 1.9: 2104.65; 2: 67.0271; 2.1: 95.1285; 2.2: 3104.2583; 2.3: 70.4595; 2.4: -2962.4657; 2.5: -67.2411
| 2 | 78 | 1: 17.3702; 1.1: 141.8102; 1.2: 0.19017; 1.3: 421.2; 1.4: 3.2167; 1.5: 141.8102; 1.6: 421.2; 1.7: 252.72; 1.8: 8.4594; 1.9: 2106; 2: 67.0701; 2.1: 95.1289; 2.2: 3108.2281; 2.3: 70.5044; 2.4: -2966.4179; 2.5: -67.2877
| 2 | 78.05 | 1: 17.3619; 1.1: 141.8337; 1.2: 0.1902; 1.3: 421.47; 1.4: 3.2152; 1.5: 141.8337; 1.6: 421.47; 1.7: 252.882; 1.8: 8.4594; 1.9: 2107.35; 2: 67.1131; 2.1: 95.1293; 2.2: 3112.2005; 2.3: 70.5493; 2.4: -2970.3668; 2.5: -67.3341
| 2 | 78.1 | 1: 17.3544; 1.1: 141.8631; 1.2: 0.19024; 1.3: 421.74; 1.4: 3.2138; 1.5: 141.8631; 1.6: 421.74; 1.7: 253.044; 1.8: 8.4594; 1.9: 2108.7; 2: 67.1561; 2.1: 95.1298; 2.2: 3116.1754; 2.3: 70.5941; 2.4: -2974.3122; 2.5: -67.3804
| 2 | 78.15 | 1: 17.3477; 1.1: 141.8986; 1.2: 0.19029; 1.3: 422.01; 1.4: 3.2125; 1.5: 141.8986; 1.6: 422.01; 1.7: 253.206; 1.8: 8.4594; 1.9: 2110.05; 2: 67.199; 2.1: 95.1302; 2.2: 3120.1528; 2.3: 70.639; 2.4: -2978.2542; 2.5: -67.4265
| 2 | 78.2 | 1: 17.3416; 1.1: 141.9401; 1.2: 0.19034; 1.3: 422.28; 1.4: 3.2114; 1.5: 141.9401; 1.6: 422.28; 1.7: 253.368; 1.8: 8.4594; 1.9: 2111.4; 2: 67.242; 2.1: 95.1306; 2.2: 3124.1329; 2.3: 70.6839; 2.4: -2982.1927; 2.5: -67.4725
| 2 | 78.25 | 1: 17.3364; 1.1: 141.9878; 1.2: 0.19041; 1.3: 422.55; 1.4: 3.2104; 1.5: 141.9878; 1.6: 422.55; 1.7: 253.53; 1.8: 8.4594; 1.9: 2112.75; 2: 67.285; 2.1: 95.131; 2.2: 3128.1154; 2.3: 70.7288; 2.4: -2986.1277; 2.5: -67.5184
| 2 | 78.3 | 1: 17.3319; 1.1: 142.0415; 1.2: 0.19048; 1.3: 422.82; 1.4: 3.2096; 1.5: 142.0415; 1.6: 422.82; 1.7: 253.692; 1.8: 8.4594; 1.9: 2114.1; 2: 67.328; 2.1: 95.1314; 2.2: 3132.1005; 2.3: 70.7737; 2.4: -2990.059; 2.5: -67.5641
| 2 | 78.35 | 1: 17.3281; 1.1: 142.1015; 1.2: 0.19056; 1.3: 423.09; 1.4: 3.2089; 1.5: 142.1015; 1.6: 423.09; 1.7: 253.854; 1.8: 8.4594; 1.9: 2115.45; 2: 67.371; 2.1: 95.1319; 2.2: 3136.0882; 2.3: 70.8186; 2.4: -2993.9867; 2.5: -67.6097
| 2 | 78.4 | 1: 17.3251; 1.1: 142.1677; 1.2: 0.19065; 1.3: 423.36; 1.4: 3.2084; 1.5: 142.1677; 1.6: 423.36; 1.7: 254.016; 1.8: 8.4594; 1.9: 2116.8; 2: 67.414; 2.1: 95.1323; 2.2: 3140.0784; 2.3: 70.8634; 2.4: -2997.9108; 2.5: -67.6551
| 2 | 78.45 | 1: 17.3229; 1.1: 142.2401; 1.2: 0.19075; 1.3: 423.63; 1.4: 3.2079; 1.5: 142.2401; 1.6: 423.63; 1.7: 254.178; 1.8: 8.4594; 1.9: 2118.15; 2: 67.457; 2.1: 95.1327; 2.2: 3144.0712; 2.3: 70.9083; 2.4: -3001.8311; 2.5: -67.7004
| 2 | 78.5 | 1: 17.3215; 1.1: 142.3189; 1.2: 0.19085; 1.3: 423.9; 1.4: 3.2077; 1.5: 142.3189; 1.6: 423.9; 1.7: 254.34; 1.8: 8.4594; 1.9: 2119.5; 2: 67.5; 2.1: 95.1331; 2.2: 3148.0665; 2.3: 70.9532; 2.4: -3005.7476; 2.5: -67.7455
| 2 | 78.55 | 1: 17.3208; 1.1: 142.404; 1.2: 0.19097; 1.3: 424.17; 1.4: 3.2076; 1.5: 142.404; 1.6: 424.17; 1.7: 254.502; 1.8: 8.4594; 1.9: 2120.85; 2: 67.543; 2.1: 95.1335; 2.2: 3152.0644; 2.3: 70.9981; 2.4: -3009.6603; 2.5: -67.7905
| 2 | 78.6 | 1: 17.3209; 1.1: 142.4956; 1.2: 0.19109; 1.3: 424.44; 1.4: 3.2076; 1.5: 142.4956; 1.6: 424.44; 1.7: 254.664; 1.8: 8.4594; 1.9: 2122.2; 2: 67.586; 2.1: 95.1339; 2.2: 3156.0648; 2.3: 71.043; 2.4: -3013.5692; 2.5: -67.8354
| 2 | 78.65 | 1: 17.3218; 1.1: 142.5936; 1.2: 0.19122; 1.3: 424.71; 1.4: 3.2077; 1.5: 142.5936; 1.6: 424.71; 1.7: 254.826; 1.8: 8.4594; 1.9: 2123.55; 2: 67.629; 2.1: 95.1343; 2.2: 3160.0677; 2.3: 71.0879; 2.4: -3017.4741; 2.5: -67.8801
| 2 | 78.7 | 1: 17.3235; 1.1: 142.6981; 1.2: 0.19136; 1.3: 424.98; 1.4: 3.2081; 1.5: 142.6981; 1.6: 424.98; 1.7: 254.988; 1.8: 8.4594; 1.9: 2124.9; 2: 67.672; 2.1: 95.1348; 2.2: 3164.0732; 2.3: 71.1328; 2.4: -3021.3751; 2.5: -67.9247
| 2 | 78.75 | 1: 17.326; 1.1: 142.8092; 1.2: 0.19151; 1.3: 425.25; 1.4: 3.2085; 1.5: 142.8092; 1.6: 425.25; 1.7: 255.15; 1.8: 8.4594; 1.9: 2126.25; 2: 67.715; 2.1: 95.1352; 2.2: 3168.0813; 2.3: 71.1776; 2.4: -3025.2721; 2.5: -67.9691
| 2 | 78.8 | 1: 17.3292; 1.1: 142.9268; 1.2: 0.19167; 1.3: 425.52; 1.4: 3.2091; 1.5: 142.9268; 1.6: 425.52; 1.7: 255.312; 1.8: 8.4594; 1.9: 2127.6; 2: 67.758; 2.1: 95.1356; 2.2: 3172.0919; 2.3: 71.2225; 2.4: -3029.165; 2.5: -68.0134
| 2 | 78.85 | 1: 17.3333; 1.1: 143.0511; 1.2: 0.19183; 1.3: 425.79; 1.4: 3.2099; 1.5: 143.0511; 1.6: 425.79; 1.7: 255.474; 1.8: 8.4594; 1.9: 2128.95; 2: 67.801; 2.1: 95.136; 2.2: 3176.105; 2.3: 71.2674; 2.4: -3033.0538; 2.5: -68.0575
| 2 | 78.9 | 1: 17.3382; 1.1: 143.1821; 1.2: 0.19201; 1.3: 426.06; 1.4: 3.2108; 1.5: 143.1821; 1.6: 426.06; 1.7: 255.636; 1.8: 8.4594; 1.9: 2130.3; 2: 67.8439; 2.1: 95.1364; 2.2: 3180.1206; 2.3: 71.3123; 2.4: -3036.9385; 2.5: -68.1015
| 2 | 78.95 | 1: 17.3439; 1.1: 143.3198; 1.2: 0.1922; 1.3: 426.33; 1.4: 3.2118; 1.5: 143.3198; 1.6: 426.33; 1.7: 255.798; 1.8: 8.4594; 1.9: 2131.65; 2: 67.8869; 2.1: 95.1368; 2.2: 3184.1388; 2.3: 71.3572; 2.4: -3040.819; 2.5: -68.1454
| 2 | 79 | 1: 17.3504; 1.1: 143.4643; 1.2: 0.19239; 1.3: 426.6; 1.4: 3.213; 1.5: 143.4643; 1.6: 426.6; 1.7: 255.96; 1.8: 8.4594; 1.9: 2133; 2: 67.9299; 2.1: 95.1372; 2.2: 3188.1596; 2.3: 71.4021; 2.4: -3044.6953; 2.5: -68.189
| 2 | 79.05 | 1: 17.3577; 1.1: 143.6156; 1.2: 0.19259; 1.3: 426.87; 1.4: 3.2144; 1.5: 143.6156; 1.6: 426.87; 1.7: 256.122; 1.8: 8.4594; 1.9: 2134.35; 2: 67.9729; 2.1: 95.1376; 2.2: 3192.1829; 2.3: 71.447; 2.4: -3048.5672; 2.5: -68.2326
| 2 | 79.1 | 1: 17.3658; 1.1: 143.7738; 1.2: 0.1928; 1.3: 427.14; 1.4: 3.2159; 1.5: 143.7738; 1.6: 427.14; 1.7: 256.284; 1.8: 8.4594; 1.9: 2135.7; 2: 68.0159; 2.1: 95.138; 2.2: 3196.2087; 2.3: 71.4918; 2.4: -3052.4348; 2.5: -68.276
| 2 | 79.15 | 1: 17.3748; 1.1: 143.939; 1.2: 0.19303; 1.3: 427.41; 1.4: 3.2175; 1.5: 143.939; 1.6: 427.41; 1.7: 256.446; 1.8: 8.4594; 1.9: 2137.05; 2: 68.0589; 2.1: 95.1384; 2.2: 3200.237; 2.3: 71.5367; 2.4: -3056.2981; 2.5: -68.3192
| 2 | 79.2 | 1: 17.3846; 1.1: 144.111; 1.2: 0.19326; 1.3: 427.68; 1.4: 3.2194; 1.5: 144.111; 1.6: 427.68; 1.7: 256.608; 1.8: 8.4594; 1.9: 2138.4; 2: 68.1019; 2.1: 95.1388; 2.2: 3204.2679; 2.3: 71.5816; 2.4: -3060.1569; 2.5: -68.3623
| 2 | 79.25 | 1: 17.3952; 1.1: 144.2902; 1.2: 0.1935; 1.3: 427.95; 1.4: 3.2213; 1.5: 144.2902; 1.6: 427.95; 1.7: 256.77; 1.8: 8.4594; 1.9: 2139.75; 2: 68.1449; 2.1: 95.1392; 2.2: 3208.3013; 2.3: 71.6265; 2.4: -3064.0112; 2.5: -68.4052
| 2 | 79.3 | 1: 17.4066; 1.1: 144.4763; 1.2: 0.19375; 1.3: 428.22; 1.4: 3.2235; 1.5: 144.4763; 1.6: 428.22; 1.7: 256.932; 1.8: 8.4594; 1.9: 2141.1; 2: 68.1879; 2.1: 95.1396; 2.2: 3212.3373; 2.3: 71.6714; 2.4: -3067.8609; 2.5: -68.4479
| 2 | 79.35 | 1: 17.419; 1.1: 144.6696; 1.2: 0.19401; 1.3: 428.49; 1.4: 3.2257; 1.5: 144.6696; 1.6: 428.49; 1.7: 257.094; 1.8: 8.4594; 1.9: 2142.45; 2: 68.2309; 2.1: 95.14; 2.2: 3216.3757; 2.3: 71.7163; 2.4: -3071.7061; 2.5: -68.4905
| 2 | 79.4 | 1: 17.4321; 1.1: 144.8701; 1.2: 0.19427; 1.3: 428.76; 1.4: 3.2282; 1.5: 144.8701; 1.6: 428.76; 1.7: 257.256; 1.8: 8.4594; 1.9: 2143.8; 2: 68.2739; 2.1: 95.1404; 2.2: 3220.4168; 2.3: 71.7612; 2.4: -3075.5467; 2.5: -68.533
| 2 | 79.45 | 1: 17.4461; 1.1: 145.0777; 1.2: 0.19455; 1.3: 429.03; 1.4: 3.2308; 1.5: 145.0777; 1.6: 429.03; 1.7: 257.418; 1.8: 8.4594; 1.9: 2145.15; 2: 68.3169; 2.1: 95.1409; 2.2: 3224.4603; 2.3: 71.806; 2.4: -3079.3826; 2.5: -68.5753
| 2 | 79.5 | 1: 17.461; 1.1: 145.2927; 1.2: 0.19484; 1.3: 429.3; 1.4: 3.2335; 1.5: 145.2927; 1.6: 429.3; 1.7: 257.58; 1.8: 8.4594; 1.9: 2146.5; 2: 68.3599; 2.1: 95.1413; 2.2: 3228.5064; 2.3: 71.8509; 2.4: -3083.2137; 2.5: -68.6174
| 2 | 79.55 | 1: 17.4767; 1.1: 145.5149; 1.2: 0.19514; 1.3: 429.57; 1.4: 3.2364; 1.5: 145.5149; 1.6: 429.57; 1.7: 257.742; 1.8: 8.4594; 1.9: 2147.85; 2: 68.4029; 2.1: 95.1417; 2.2: 3232.5549; 2.3: 71.8958; 2.4: -3087.04; 2.5: -68.6594
| 2 | 79.6 | 1: 17.4933; 1.1: 145.7445; 1.2: 0.19545; 1.3: 429.84; 1.4: 3.2395; 1.5: 145.7445; 1.6: 429.84; 1.7: 257.904; 1.8: 8.4594; 1.9: 2149.2; 2: 68.4459; 2.1: 95.1421; 2.2: 3236.6061; 2.3: 71.9407; 2.4: -3090.8615; 2.5: -68.7012
| 2 | 79.65 | 1: 17.5107; 1.1: 145.9815; 1.2: 0.19576; 1.3: 430.11; 1.4: 3.2427; 1.5: 145.9815; 1.6: 430.11; 1.7: 258.066; 1.8: 8.4594; 1.9: 2150.55; 2: 68.4889; 2.1: 95.1425; 2.2: 3240.6597; 2.3: 71.9856; 2.4: -3094.6782; 2.5: -68.7429
| 2 | 79.7 | 1: 17.529; 1.1: 146.226; 1.2: 0.19609; 1.3: 430.38; 1.4: 3.2461; 1.5: 146.226; 1.6: 430.38; 1.7: 258.228; 1.8: 8.4594; 1.9: 2151.9; 2: 68.5318; 2.1: 95.1429; 2.2: 3244.7159; 2.3: 72.0305; 2.4: -3098.4898; 2.5: -68.7843
| 2 | 79.75 | 1: 17.5482; 1.1: 146.478; 1.2: 0.19643; 1.3: 430.65; 1.4: 3.2497; 1.5: 146.478; 1.6: 430.65; 1.7: 258.39; 1.8: 8.4594; 1.9: 2153.25; 2: 68.5748; 2.1: 95.1433; 2.2: 3248.7745; 2.3: 72.0753; 2.4: -3102.2965; 2.5: -68.8257
| 2 | 79.8 | 1: 17.5683; 1.1: 146.7376; 1.2: 0.19678; 1.3: 430.92; 1.4: 3.2534; 1.5: 146.7376; 1.6: 430.92; 1.7: 258.552; 1.8: 8.4594; 1.9: 2154.6; 2: 68.6178; 2.1: 95.1437; 2.2: 3252.8357; 2.3: 72.1202; 2.4: -3106.0982; 2.5: -68.8668
| 2 | 79.85 | 1: 17.5893; 1.1: 147.0047; 1.2: 0.19714; 1.3: 431.19; 1.4: 3.2573; 1.5: 147.0047; 1.6: 431.19; 1.7: 258.714; 1.8: 8.4594; 1.9: 2155.95; 2: 68.6608; 2.1: 95.1441; 2.2: 3256.8995; 2.3: 72.1651; 2.4: -3109.8947; 2.5: -68.9078
| 2 | 79.9 | 1: 17.6111; 1.1: 147.2796; 1.2: 0.19751; 1.3: 431.46; 1.4: 3.2613; 1.5: 147.2796; 1.6: 431.46; 1.7: 258.876; 1.8: 8.4594; 1.9: 2157.3; 2: 68.7038; 2.1: 95.1445; 2.2: 3260.9657; 2.3: 72.21; 2.4: -3113.6861; 2.5: -68.9487
| 2 | 79.95 | 1: 17.6339; 1.1: 147.5622; 1.2: 0.19788; 1.3: 431.73; 1.4: 3.2655; 1.5: 147.5622; 1.6: 431.73; 1.7: 259.038; 1.8: 8.4594; 1.9: 2158.65; 2: 68.7468; 2.1: 95.1449; 2.2: 3265.0345; 2.3: 72.2549; 2.4: -3117.4723; 2.5: -68.9893
| 2 | 80 | 1: 17.6575; 1.1: 147.8525; 1.2: 0.19827; 1.3: 432; 1.4: 3.2699; 1.5: 147.8525; 1.6: 432; 1.7: 259.2; 1.8: 8.4594; 1.9: 2160; 2: 68.7898; 2.1: 95.1453; 2.2: 3269.1057; 2.3: 72.2998; 2.4: -3121.2533; 2.5: -69.0298
| 2 | 80.05 | 1: 17.6821; 1.1: 148.1506; 1.2: 0.19867; 1.3: 432.27; 1.4: 3.2745; 1.5: 148.1506; 1.6: 432.27; 1.7: 259.362; 1.8: 8.4594; 1.9: 2161.35; 2: 68.8328; 2.1: 95.1457; 2.2: 3273.1795; 2.3: 72.3446; 2.4: -3125.0289; 2.5: -69.0702
| 2 | 80.1 | 1: 17.7076; 1.1: 148.4567; 1.2: 0.19908; 1.3: 432.54; 1.4: 3.2792; 1.5: 148.4567; 1.6: 432.54; 1.7: 259.524; 1.8: 8.4594; 1.9: 2162.7; 2: 68.8758; 2.1: 95.1461; 2.2: 3277.2558; 2.3: 72.3895; 2.4: -3128.7992; 2.5: -69.1103
| 2 | 80.15 | 1: 17.7339; 1.1: 148.7706; 1.2: 0.1995; 1.3: 432.81; 1.4: 3.2841; 1.5: 148.7706; 1.6: 432.81; 1.7: 259.686; 1.8: 8.4594; 1.9: 2164.05; 2: 68.9188; 2.1: 95.1465; 2.2: 3281.3346; 2.3: 72.4344; 2.4: -3132.564; 2.5: -69.1503
| 2 | 80.2 | 1: 17.7612; 1.1: 149.0926; 1.2: 0.19994; 1.3: 433.08; 1.4: 3.2891; 1.5: 149.0926; 1.6: 433.08; 1.7: 259.848; 1.8: 8.4594; 1.9: 2165.4; 2: 68.9618; 2.1: 95.1469; 2.2: 3285.416; 2.3: 72.4793; 2.4: -3136.3234; 2.5: -69.1902
| 2 | 80.25 | 1: 17.7895; 1.1: 149.4226; 1.2: 0.20038; 1.3: 433.35; 1.4: 3.2943; 1.5: 149.4226; 1.6: 433.35; 1.7: 260.01; 1.8: 8.4594; 1.9: 2166.75; 2: 69.0048; 2.1: 95.1473; 2.2: 3289.4998; 2.3: 72.5242; 2.4: -3140.0772; 2.5: -69.2298
| 2 | 80.3 | 1: 17.8186; 1.1: 149.7606; 1.2: 0.20083; 1.3: 433.62; 1.4: 3.2997; 1.5: 149.7606; 1.6: 433.62; 1.7: 260.172; 1.8: 8.4594; 1.9: 2168.1; 2: 69.0478; 2.1: 95.1477; 2.2: 3293.5861; 2.3: 72.569; 2.4: -3143.8255; 2.5: -69.2693
| 2 | 80.35 | 1: 17.8487; 1.1: 150.1068; 1.2: 0.2013; 1.3: 433.89; 1.4: 3.3053; 1.5: 150.1068; 1.6: 433.89; 1.7: 260.334; 1.8: 8.4594; 1.9: 2169.45; 2: 69.0908; 2.1: 95.1481; 2.2: 3297.675; 2.3: 72.6139; 2.4: -3147.5681; 2.5: -69.3086
| 2 | 80.4 | 1: 17.8797; 1.1: 150.4612; 1.2: 0.20177; 1.3: 434.16; 1.4: 3.3111; 1.5: 150.4612; 1.6: 434.16; 1.7: 260.496; 1.8: 8.4594; 1.9: 2170.8; 2: 69.1338; 2.1: 95.1485; 2.2: 3301.7663; 2.3: 72.6588; 2.4: -3151.3051; 2.5: -69.3477
| 2 | 80.45 | 1: 17.9117; 1.1: 150.8239; 1.2: 0.20226; 1.3: 434.43; 1.4: 3.317; 1.5: 150.8239; 1.6: 434.43; 1.7: 260.658; 1.8: 8.4594; 1.9: 2172.15; 2: 69.1768; 2.1: 95.1489; 2.2: 3305.8602; 2.3: 72.7037; 2.4: -3155.0363; 2.5: -69.3867
| 2 | 80.5 | 1: 17.9446; 1.1: 151.1949; 1.2: 0.20276; 1.3: 434.7; 1.4: 3.3231; 1.5: 151.1949; 1.6: 434.7; 1.7: 260.82; 1.8: 8.4594; 1.9: 2173.5; 2: 69.2197; 2.1: 95.1493; 2.2: 3309.9565; 2.3: 72.7485; 2.4: -3158.7617; 2.5: -69.4255
| 2 | 80.55 | 1: 17.9784; 1.1: 151.5742; 1.2: 0.20326; 1.3: 434.97; 1.4: 3.3293; 1.5: 151.5742; 1.6: 434.97; 1.7: 260.982; 1.8: 8.4594; 1.9: 2174.85; 2: 69.2627; 2.1: 95.1497; 2.2: 3314.0554; 2.3: 72.7934; 2.4: -3162.4812; 2.5: -69.4641
| 2 | 80.6 | 1: 18.0132; 1.1: 151.9619; 1.2: 0.20378; 1.3: 435.24; 1.4: 3.3358; 1.5: 151.9619; 1.6: 435.24; 1.7: 261.144; 1.8: 8.4594; 1.9: 2176.2; 2: 69.3057; 2.1: 95.1501; 2.2: 3318.1567; 2.3: 72.8383; 2.4: -3166.1948; 2.5: -69.5025
| 2 | 80.65 | 1: 18.049; 1.1: 152.3581; 1.2: 0.20432; 1.3: 435.51; 1.4: 3.3424; 1.5: 152.3581; 1.6: 435.51; 1.7: 261.306; 1.8: 8.4594; 1.9: 2177.55; 2: 69.3487; 2.1: 95.1506; 2.2: 3322.2606; 2.3: 72.8832; 2.4: -3169.9025; 2.5: -69.5408
| 2 | 80.7 | 1: 18.0857; 1.1: 152.7628; 1.2: 0.20486; 1.3: 435.78; 1.4: 3.3492; 1.5: 152.7628; 1.6: 435.78; 1.7: 261.468; 1.8: 8.4594; 1.9: 2178.9; 2: 69.3917; 2.1: 95.151; 2.2: 3326.3669; 2.3: 72.928; 2.4: -3173.6041; 2.5: -69.5788
| 2 | 80.75 | 1: 18.1234; 1.1: 153.1761; 1.2: 0.20541; 1.3: 436.05; 1.4: 3.3562; 1.5: 153.1761; 1.6: 436.05; 1.7: 261.63; 1.8: 8.4594; 1.9: 2180.25; 2: 69.4347; 2.1: 95.1514; 2.2: 3330.4758; 2.3: 72.9729; 2.4: -3177.2996; 2.5: -69.6167
| 2 | 80.8 | 1: 18.1621; 1.1: 153.5981; 1.2: 0.20598; 1.3: 436.32; 1.4: 3.3634; 1.5: 153.5981; 1.6: 436.32; 1.7: 261.792; 1.8: 8.4594; 1.9: 2181.6; 2: 69.4777; 2.1: 95.1518; 2.2: 3334.5871; 2.3: 73.0178; 2.4: -3180.989; 2.5: -69.6544
| 2 | 80.85 | 1: 18.2018; 1.1: 154.0287; 1.2: 0.20656; 1.3: 436.59; 1.4: 3.3707; 1.5: 154.0287; 1.6: 436.59; 1.7: 261.954; 1.8: 8.4594; 1.9: 2182.95; 2: 69.5207; 2.1: 95.1522; 2.2: 3338.7009; 2.3: 73.0626; 2.4: -3184.6722; 2.5: -69.6919
| 2 | 80.9 | 1: 18.2424; 1.1: 154.4681; 1.2: 0.20715; 1.3: 436.86; 1.4: 3.3782; 1.5: 154.4681; 1.6: 436.86; 1.7: 262.116; 1.8: 8.4594; 1.9: 2184.3; 2: 69.5637; 2.1: 95.1526; 2.2: 3342.8172; 2.3: 73.1075; 2.4: -3188.3491; 2.5: -69.7293
| 2 | 80.95 | 1: 18.284; 1.1: 154.9163; 1.2: 0.20775; 1.3: 437.13; 1.4: 3.3859; 1.5: 154.9163; 1.6: 437.13; 1.7: 262.278; 1.8: 8.4594; 1.9: 2185.65; 2: 69.6067; 2.1: 95.153; 2.2: 3346.936; 2.3: 73.1524; 2.4: -3192.0197; 2.5: -69.7664
| 2 | 81 | 1: 18.3267; 1.1: 155.3734; 1.2: 0.20836; 1.3: 437.4; 1.4: 3.3938; 1.5: 155.3734; 1.6: 437.4; 1.7: 262.44; 1.8: 8.4594; 1.9: 2187; 2: 69.6497; 2.1: 95.1534; 2.2: 3351.0573; 2.3: 73.1972; 2.4: -3195.6839; 2.5: -69.8034
| 2 | 81.05 | 1: 18.3703; 1.1: 155.8394; 1.2: 0.20898; 1.3: 437.67; 1.4: 3.4019; 1.5: 155.8394; 1.6: 437.67; 1.7: 262.602; 1.8: 8.4594; 1.9: 2188.35; 2: 69.6927; 2.1: 95.1538; 2.2: 3355.1811; 2.3: 73.2421; 2.4: -3199.3417; 2.5: -69.8402
| 2 | 81.1 | 1: 18.4149; 1.1: 156.3144; 1.2: 0.20962; 1.3: 437.94; 1.4: 3.4102; 1.5: 156.3144; 1.6: 437.94; 1.7: 262.764; 1.8: 8.4594; 1.9: 2189.7; 2: 69.7357; 2.1: 95.1543; 2.2: 3359.3074; 2.3: 73.287; 2.4: -3202.993; 2.5: -69.8768
| 2 | 81.15 | 1: 18.4605; 1.1: 156.7984; 1.2: 0.21027; 1.3: 438.21; 1.4: 3.4186; 1.5: 156.7984; 1.6: 438.21; 1.7: 262.926; 1.8: 8.4594; 1.9: 2191.05; 2: 69.7787; 2.1: 95.1547; 2.2: 3363.4361; 2.3: 73.3318; 2.4: -3206.6377; 2.5: -69.9132
| 2 | 81.2 | 1: 18.5072; 1.1: 157.2915; 1.2: 0.21093; 1.3: 438.48; 1.4: 3.4273; 1.5: 157.2915; 1.6: 438.48; 1.7: 263.088; 1.8: 8.4594; 1.9: 2192.4; 2: 69.8217; 2.1: 95.1551; 2.2: 3367.5673; 2.3: 73.3767; 2.4: -3210.2758; 2.5: -69.9494
| 2 | 81.25 | 1: 18.5549; 1.1: 157.7937; 1.2: 0.2116; 1.3: 438.75; 1.4: 3.4361; 1.5: 157.7937; 1.6: 438.75; 1.7: 263.25; 1.8: 8.4594; 1.9: 2193.75; 2: 69.8646; 2.1: 95.1555; 2.2: 3371.701; 2.3: 73.4215; 2.4: -3213.9073; 2.5: -69.9855
| 2 | 81.3 | 1: 18.6036; 1.1: 158.3052; 1.2: 0.21229; 1.3: 439.02; 1.4: 3.4451; 1.5: 158.3052; 1.6: 439.02; 1.7: 263.412; 1.8: 8.4594; 1.9: 2195.1; 2: 69.9076; 2.1: 95.1559; 2.2: 3375.8372; 2.3: 73.4664; 2.4: -3217.532; 2.5: -70.0213
| 2 | 81.35 | 1: 18.6533; 1.1: 158.826; 1.2: 0.21299; 1.3: 439.29; 1.4: 3.4543; 1.5: 158.826; 1.6: 439.29; 1.7: 263.574; 1.8: 8.4594; 1.9: 2196.45; 2: 69.9506; 2.1: 95.1564; 2.2: 3379.9758; 2.3: 73.5113; 2.4: -3221.1499; 2.5: -70.0569
| 2 | 81.4 | 1: 18.7041; 1.1: 159.356; 1.2: 0.2137; 1.3: 439.56; 1.4: 3.4637; 1.5: 159.356; 1.6: 439.56; 1.7: 263.736; 1.8: 8.4594; 1.9: 2197.8; 2: 69.9936; 2.1: 95.1568; 2.2: 3384.1169; 2.3: 73.5561; 2.4: -3224.7609; 2.5: -70.0924
| 2 | 81.45 | 1: 18.7559; 1.1: 159.8955; 1.2: 0.21442; 1.3: 439.83; 1.4: 3.4733; 1.5: 159.8955; 1.6: 439.83; 1.7: 263.898; 1.8: 8.4594; 1.9: 2199.15; 2: 70.0366; 2.1: 95.1572; 2.2: 3388.2605; 2.3: 73.601; 2.4: -3228.365; 2.5: -70.1277
| 2 | 81.5 | 1: 18.8087; 1.1: 160.4445; 1.2: 0.21516; 1.3: 440.1; 1.4: 3.4831; 1.5: 160.4445; 1.6: 440.1; 1.7: 264.06; 1.8: 8.4594; 1.9: 2200.5; 2: 70.0796; 2.1: 95.1576; 2.2: 3392.4066; 2.3: 73.6458; 2.4: -3231.9621; 2.5: -70.1627
| 2 | 81.55 | 1: 18.8626; 1.1: 161.0029; 1.2: 0.21591; 1.3: 440.37; 1.4: 3.4931; 1.5: 161.0029; 1.6: 440.37; 1.7: 264.222; 1.8: 8.4594; 1.9: 2201.85; 2: 70.1226; 2.1: 95.1581; 2.2: 3396.5551; 2.3: 73.6907; 2.4: -3235.5522; 2.5: -70.1976
| 2 | 81.6 | 1: 18.9175; 1.1: 161.5709; 1.2: 0.21667; 1.3: 440.64; 1.4: 3.5032; 1.5: 161.5709; 1.6: 440.64; 1.7: 264.384; 1.8: 8.4594; 1.9: 2203.2; 2: 70.1656; 2.1: 95.1585; 2.2: 3400.7061; 2.3: 73.7355; 2.4: -3239.1352; 2.5: -70.2323
| 2 | 81.65 | 1: 18.9735; 1.1: 162.1486; 1.2: 0.21744; 1.3: 440.91; 1.4: 3.5136; 1.5: 162.1486; 1.6: 440.91; 1.7: 264.546; 1.8: 8.4594; 1.9: 2204.55; 2: 70.2086; 2.1: 95.1589; 2.2: 3404.8596; 2.3: 73.7804; 2.4: -3242.711; 2.5: -70.2668
| 2 | 81.7 | 1: 19.0306; 1.1: 162.7359; 1.2: 0.21823; 1.3: 441.18; 1.4: 3.5242; 1.5: 162.7359; 1.6: 441.18; 1.7: 264.708; 1.8: 8.4594; 1.9: 2205.9; 2: 70.2516; 2.1: 95.1593; 2.2: 3409.0155; 2.3: 73.8252; 2.4: -3246.2796; 2.5: -70.301
| 2 | 81.75 | 1: 19.0888; 1.1: 163.333; 1.2: 0.21903; 1.3: 441.45; 1.4: 3.535; 1.5: 163.333; 1.6: 441.45; 1.7: 264.87; 1.8: 8.4594; 1.9: 2207.25; 2: 70.2946; 2.1: 95.1598; 2.2: 3413.1739; 2.3: 73.8701; 2.4: -3249.8408; 2.5: -70.3351
| 2 | 81.8 | 1: 19.148; 1.1: 163.94; 1.2: 0.21985; 1.3: 441.72; 1.4: 3.5459; 1.5: 163.94; 1.6: 441.72; 1.7: 265.032; 1.8: 8.4594; 1.9: 2208.6; 2: 70.3376; 2.1: 95.1602; 2.2: 3417.3347; 2.3: 73.9149; 2.4: -3253.3947; 2.5: -70.369
| 2 | 81.85 | 1: 19.2083; 1.1: 164.5568; 1.2: 0.22067; 1.3: 441.99; 1.4: 3.5571; 1.5: 164.5568; 1.6: 441.99; 1.7: 265.194; 1.8: 8.4594; 1.9: 2209.95; 2: 70.3806; 2.1: 95.1606; 2.2: 3421.498; 2.3: 73.9598; 2.4: -3256.9412; 2.5: -70.4027
| 2 | 81.9 | 1: 19.2697; 1.1: 165.1835; 1.2: 0.22151; 1.3: 442.26; 1.4: 3.5685; 1.5: 165.1835; 1.6: 442.26; 1.7: 265.356; 1.8: 8.4594; 1.9: 2211.3; 2: 70.4236; 2.1: 95.1611; 2.2: 3425.6637; 2.3: 74.0046; 2.4: -3260.4802; 2.5: -70.4361
| 2 | 81.95 | 1: 19.3322; 1.1: 165.8203; 1.2: 0.22237; 1.3: 442.53; 1.4: 3.58; 1.5: 165.8203; 1.6: 442.53; 1.7: 265.518; 1.8: 8.4594; 1.9: 2212.65; 2: 70.4666; 2.1: 95.1615; 2.2: 3429.8319; 2.3: 74.0494; 2.4: -3264.0116; 2.5: -70.4694
| 2 | 82 | 1: 19.3957; 1.1: 166.4671; 1.2: 0.22324; 1.3: 442.8; 1.4: 3.5918; 1.5: 166.4671; 1.6: 442.8; 1.7: 265.68; 1.8: 8.4594; 1.9: 2214; 2: 70.5096; 2.1: 95.162; 2.2: 3434.0026; 2.3: 74.0943; 2.4: -3267.5355; 2.5: -70.5025
| 2 | 82.05 | 1: 19.4604; 1.1: 167.1241; 1.2: 0.22412; 1.3: 443.07; 1.4: 3.6038; 1.5: 167.1241; 1.6: 443.07; 1.7: 265.842; 1.8: 8.4594; 1.9: 2215.35; 2: 70.5525; 2.1: 95.1624; 2.2: 3438.1757; 2.3: 74.1391; 2.4: -3271.0516; 2.5: -70.5353
| 2 | 82.1 | 1: 19.5262; 1.1: 167.7912; 1.2: 0.22501; 1.3: 443.34; 1.4: 3.616; 1.5: 167.7912; 1.6: 443.34; 1.7: 266.004; 1.8: 8.4594; 1.9: 2216.7; 2: 70.5955; 2.1: 95.1628; 2.2: 3442.3512; 2.3: 74.1839; 2.4: -3274.56; 2.5: -70.568
| 2 | 82.15 | 1: 19.5931; 1.1: 168.4687; 1.2: 0.22592; 1.3: 443.61; 1.4: 3.6284; 1.5: 168.4687; 1.6: 443.61; 1.7: 266.166; 1.8: 8.4594; 1.9: 2218.05; 2: 70.6385; 2.1: 95.1633; 2.2: 3446.5292; 2.3: 74.2288; 2.4: -3278.0605; 2.5: -70.6004
| 2 | 82.2 | 1: 19.6611; 1.1: 169.1564; 1.2: 0.22684; 1.3: 443.88; 1.4: 3.6409; 1.5: 169.1564; 1.6: 443.88; 1.7: 266.328; 1.8: 8.4594; 1.9: 2219.4; 2: 70.6815; 2.1: 95.1637; 2.2: 3450.7096; 2.3: 74.2736; 2.4: -3281.5532; 2.5: -70.6326
| 2 | 82.25 | 1: 19.7303; 1.1: 169.8545; 1.2: 0.22778; 1.3: 444.15; 1.4: 3.6538; 1.5: 169.8545; 1.6: 444.15; 1.7: 266.49; 1.8: 8.4594; 1.9: 2220.75; 2: 70.7245; 2.1: 95.1642; 2.2: 3454.8925; 2.3: 74.3184; 2.4: -3285.0379; 2.5: -70.6647
| 2 | 82.3 | 1: 19.8005; 1.1: 170.5631; 1.2: 0.22873; 1.3: 444.42; 1.4: 3.6668; 1.5: 170.5631; 1.6: 444.42; 1.7: 266.652; 1.8: 8.4594; 1.9: 2222.1; 2: 70.7675; 2.1: 95.1646; 2.2: 3459.0778; 2.3: 74.3632; 2.4: -3288.5147; 2.5: -70.6965
| 2 | 82.35 | 1: 19.8719; 1.1: 171.2823; 1.2: 0.22969; 1.3: 444.69; 1.4: 3.68; 1.5: 171.2823; 1.6: 444.69; 1.7: 266.814; 1.8: 8.4594; 1.9: 2223.45; 2: 70.8105; 2.1: 95.1651; 2.2: 3463.2655; 2.3: 74.4081; 2.4: -3291.9833; 2.5: -70.7281
| 2 | 82.4 | 1: 19.9445; 1.1: 172.0119; 1.2: 0.23067; 1.3: 444.96; 1.4: 3.6934; 1.5: 172.0119; 1.6: 444.96; 1.7: 266.976; 1.8: 8.4594; 1.9: 2224.8; 2: 70.8535; 2.1: 95.1656; 2.2: 3467.4557; 2.3: 74.4529; 2.4: -3295.4438; 2.5: -70.7595
| 2 | 82.45 | 1: 20.0182; 1.1: 172.7523; 1.2: 0.23166; 1.3: 445.23; 1.4: 3.7071; 1.5: 172.7523; 1.6: 445.23; 1.7: 267.138; 1.8: 8.4594; 1.9: 2226.15; 2: 70.8965; 2.1: 95.166; 2.2: 3471.6483; 2.3: 74.4977; 2.4: -3298.896; 2.5: -70.7906
| 2 | 82.5 | 1: 20.093; 1.1: 173.5034; 1.2: 0.23267; 1.3: 445.5; 1.4: 3.7209; 1.5: 173.5034; 1.6: 445.5; 1.7: 267.3; 1.8: 8.4594; 1.9: 2227.5; 2: 70.9395; 2.1: 95.1665; 2.2: 3475.8434; 2.3: 74.5425; 2.4: -3302.34; 2.5: -70.8216
| 2 | 82.55 | 1: 20.169; 1.1: 174.2652; 1.2: 0.23369; 1.3: 445.77; 1.4: 3.735; 1.5: 174.2652; 1.6: 445.77; 1.7: 267.462; 1.8: 8.4594; 1.9: 2228.85; 2: 70.9825; 2.1: 95.1669; 2.2: 3480.0408; 2.3: 74.5873; 2.4: -3305.7756; 2.5: -70.8523
| 2 | 82.6 | 1: 20.2462; 1.1: 175.0379; 1.2: 0.23473; 1.3: 446.04; 1.4: 3.7493; 1.5: 175.0379; 1.6: 446.04; 1.7: 267.624; 1.8: 8.4594; 1.9: 2230.2; 2: 71.0255; 2.1: 95.1674; 2.2: 3484.2407; 2.3: 74.6321; 2.4: -3309.2028; 2.5: -70.8829
| 2 | 82.65 | 1: 20.3245; 1.1: 175.8215; 1.2: 0.23578; 1.3: 446.31; 1.4: 3.7638; 1.5: 175.8215; 1.6: 446.31; 1.7: 267.786; 1.8: 8.4594; 1.9: 2231.55; 2: 71.0685; 2.1: 95.1679; 2.2: 3488.443; 2.3: 74.677; 2.4: -3312.6215; 2.5: -70.9132
| 2 | 82.7 | 1: 20.4041; 1.1: 176.6161; 1.2: 0.23685; 1.3: 446.58; 1.4: 3.7785; 1.5: 176.6161; 1.6: 446.58; 1.7: 267.948; 1.8: 8.4594; 1.9: 2232.9; 2: 71.1115; 2.1: 95.1683; 2.2: 3492.6478; 2.3: 74.7218; 2.4: -3316.0317; 2.5: -70.9432
| 2 | 82.75 | 1: 20.4847; 1.1: 177.4217; 1.2: 0.23793; 1.3: 446.85; 1.4: 3.7935; 1.5: 177.4217; 1.6: 446.85; 1.7: 268.11; 1.8: 8.4594; 1.9: 2234.25; 2: 71.1545; 2.1: 95.1688; 2.2: 3496.8549; 2.3: 74.7666; 2.4: -3319.4332; 2.5: -70.9731
| 2 | 82.8 | 1: 20.5666; 1.1: 178.2385; 1.2: 0.23902; 1.3: 447.12; 1.4: 3.8086; 1.5: 178.2385; 1.6: 447.12; 1.7: 268.272; 1.8: 8.4594; 1.9: 2235.6; 2: 71.1975; 2.1: 95.1693; 2.2: 3501.0645; 2.3: 74.8114; 2.4: -3322.826; 2.5: -71.0027
| 2 | 82.85 | 1: 20.6497; 1.1: 179.0665; 1.2: 0.24013; 1.3: 447.39; 1.4: 3.824; 1.5: 179.0665; 1.6: 447.39; 1.7: 268.434; 1.8: 8.4594; 1.9: 2236.95; 2: 71.2404; 2.1: 95.1698; 2.2: 3505.2764; 2.3: 74.8562; 2.4: -3326.21; 2.5: -71.0322
| 2 | 82.9 | 1: 20.7339; 1.1: 179.9057; 1.2: 0.24126; 1.3: 447.66; 1.4: 3.8396; 1.5: 179.9057; 1.6: 447.66; 1.7: 268.596; 1.8: 8.4594; 1.9: 2238.3; 2: 71.2834; 2.1: 95.1703; 2.2: 3509.4908; 2.3: 74.901; 2.4: -3329.5852; 2.5: -71.0613
| 2 | 82.95 | 1: 20.8194; 1.1: 180.7562; 1.2: 0.2424; 1.3: 447.93; 1.4: 3.8554; 1.5: 180.7562; 1.6: 447.93; 1.7: 268.758; 1.8: 8.4594; 1.9: 2239.65; 2: 71.3264; 2.1: 95.1707; 2.2: 3513.7076; 2.3: 74.9458; 2.4: -3332.9514; 2.5: -71.0903
| 2 | 83 | 1: 20.9061; 1.1: 181.6181; 1.2: 0.24355; 1.3: 448.2; 1.4: 3.8715; 1.5: 181.6181; 1.6: 448.2; 1.7: 268.92; 1.8: 8.4594; 1.9: 2241; 2: 71.3694; 2.1: 95.1712; 2.2: 3517.9268; 2.3: 74.9906; 2.4: -3336.3087; 2.5: -71.1191
| 2 | 83.05 | 1: 20.994; 1.1: 182.4915; 1.2: 0.24473; 1.3: 448.47; 1.4: 3.8878; 1.5: 182.4915; 1.6: 448.47; 1.7: 269.082; 1.8: 8.4594; 1.9: 2242.35; 2: 71.4124; 2.1: 95.1717; 2.2: 3522.1484; 2.3: 75.0353; 2.4: -3339.6569; 2.5: -71.1476
| 2 | 83.1 | 1: 21.0831; 1.1: 183.3764; 1.2: 0.24591; 1.3: 448.74; 1.4: 3.9043; 1.5: 183.3764; 1.6: 448.74; 1.7: 269.244; 1.8: 8.4594; 1.9: 2243.7; 2: 71.4554; 2.1: 95.1722; 2.2: 3526.3725; 2.3: 75.0801; 2.4: -3342.996; 2.5: -71.1759
| 2 | 83.15 | 1: 21.1734; 1.1: 184.2729; 1.2: 0.24711; 1.3: 449.01; 1.4: 3.921; 1.5: 184.2729; 1.6: 449.01; 1.7: 269.406; 1.8: 8.4594; 1.9: 2245.05; 2: 71.4984; 2.1: 95.1727; 2.2: 3530.5989; 2.3: 75.1249; 2.4: -3346.3259; 2.5: -71.2039
| 2 | 83.2 | 1: 21.265; 1.1: 185.1811; 1.2: 0.24833; 1.3: 449.28; 1.4: 3.938; 1.5: 185.1811; 1.6: 449.28; 1.7: 269.568; 1.8: 8.4594; 1.9: 2246.4; 2: 71.5414; 2.1: 95.1732; 2.2: 3534.8277; 2.3: 75.1697; 2.4: -3349.6465; 2.5: -71.2317
| 2 | 83.25 | 1: 21.3578; 1.1: 186.1011; 1.2: 0.24957; 1.3: 449.55; 1.4: 3.9551; 1.5: 186.1011; 1.6: 449.55; 1.7: 269.73; 1.8: 8.4594; 1.9: 2247.75; 2: 71.5844; 2.1: 95.1737; 2.2: 3539.0589; 2.3: 75.2145; 2.4: -3352.9578; 2.5: -71.2593
| 2 | 83.3 | 1: 21.4518; 1.1: 187.0328; 1.2: 0.25082; 1.3: 449.82; 1.4: 3.9726; 1.5: 187.0328; 1.6: 449.82; 1.7: 269.892; 1.8: 8.4594; 1.9: 2249.1; 2: 71.6274; 2.1: 95.1742; 2.2: 3543.2925; 2.3: 75.2592; 2.4: -3356.2596; 2.5: -71.2867
| 2 | 83.35 | 1: 21.5471; 1.1: 187.9765; 1.2: 0.25208; 1.3: 450.09; 1.4: 3.9902; 1.5: 187.9765; 1.6: 450.09; 1.7: 270.054; 1.8: 8.4594; 1.9: 2250.45; 2: 71.6704; 2.1: 95.1747; 2.2: 3547.5284; 2.3: 75.304; 2.4: -3359.552; 2.5: -71.3138
| 2 | 83.4 | 1: 21.6437; 1.1: 188.9321; 1.2: 0.25336; 1.3: 450.36; 1.4: 4.0081; 1.5: 188.9321; 1.6: 450.36; 1.7: 270.216; 1.8: 8.4594; 1.9: 2251.8; 2: 71.7134; 2.1: 95.1752; 2.2: 3551.7668; 2.3: 75.3488; 2.4: -3362.8347; 2.5: -71.3407
| 2 | 83.45 | 1: 21.7415; 1.1: 189.8997; 1.2: 0.25466; 1.3: 450.63; 1.4: 4.0262; 1.5: 189.8997; 1.6: 450.63; 1.7: 270.378; 1.8: 8.4594; 1.9: 2253.15; 2: 71.7564; 2.1: 95.1757; 2.2: 3556.0075; 2.3: 75.3935; 2.4: -3366.1078; 2.5: -71.3673
| 2 | 83.5 | 1: 21.8406; 1.1: 190.8794; 1.2: 0.25597; 1.3: 450.9; 1.4: 4.0446; 1.5: 190.8794; 1.6: 450.9; 1.7: 270.54; 1.8: 8.4594; 1.9: 2254.5; 2: 71.7994; 2.1: 95.1763; 2.2: 3560.2507; 2.3: 75.4383; 2.4: -3369.3712; 2.5: -71.3938
| 2 | 83.55 | 1: 21.9409; 1.1: 191.8713; 1.2: 0.2573; 1.3: 451.17; 1.4: 4.0631; 1.5: 191.8713; 1.6: 451.17; 1.7: 270.702; 1.8: 8.4594; 1.9: 2255.85; 2: 71.8424; 2.1: 95.1768; 2.2: 3564.4962; 2.3: 75.4831; 2.4: -3372.6248; 2.5: -71.4199
| 2 | 83.6 | 1: 22.0426; 1.1: 192.8755; 1.2: 0.25865; 1.3: 451.44; 1.4: 4.082; 1.5: 192.8755; 1.6: 451.44; 1.7: 270.864; 1.8: 8.4594; 1.9: 2257.2; 2: 71.8854; 2.1: 95.1773; 2.2: 3568.7441; 2.3: 75.5278; 2.4: -3375.8686; 2.5: -71.4459
| 2 | 83.65 | 1: 22.1455; 1.1: 193.892; 1.2: 0.26001; 1.3: 451.71; 1.4: 4.101; 1.5: 193.892; 1.6: 451.71; 1.7: 271.026; 1.8: 8.4594; 1.9: 2258.55; 2: 71.9283; 2.1: 95.1778; 2.2: 3572.9943; 2.3: 75.5726; 2.4: -3379.1023; 2.5: -71.4716
| 2 | 83.7 | 1: 22.2497; 1.1: 194.9208; 1.2: 0.26139; 1.3: 451.98; 1.4: 4.1203; 1.5: 194.9208; 1.6: 451.98; 1.7: 271.188; 1.8: 8.4594; 1.9: 2259.9; 2: 71.9713; 2.1: 95.1784; 2.2: 3577.2469; 2.3: 75.6173; 2.4: -3382.3261; 2.5: -71.497
| 2 | 83.75 | 1: 22.3552; 1.1: 195.9622; 1.2: 0.26279; 1.3: 452.25; 1.4: 4.1399; 1.5: 195.9622; 1.6: 452.25; 1.7: 271.35; 1.8: 8.4594; 1.9: 2261.25; 2: 72.0143; 2.1: 95.1789; 2.2: 3581.5019; 2.3: 75.6621; 2.4: -3385.5397; 2.5: -71.5222
| 2 | 83.8 | 1: 22.462; 1.1: 197.0161; 1.2: 0.2642; 1.3: 452.52; 1.4: 4.1596; 1.5: 197.0161; 1.6: 452.52; 1.7: 271.512; 1.8: 8.4594; 1.9: 2262.6; 2: 72.0573; 2.1: 95.1794; 2.2: 3585.7593; 2.3: 75.7068; 2.4: -3388.7432; 2.5: -71.5472
| 2 | 83.85 | 1: 22.5702; 1.1: 198.0826; 1.2: 0.26563; 1.3: 452.79; 1.4: 4.1797; 1.5: 198.0826; 1.6: 452.79; 1.7: 271.674; 1.8: 8.4594; 1.9: 2263.95; 2: 72.1003; 2.1: 95.18; 2.2: 3590.019; 2.3: 75.7516; 2.4: -3391.9364; 2.5: -71.5719
| 2 | 83.9 | 1: 22.6796; 1.1: 199.1618; 1.2: 0.26708; 1.3: 453.06; 1.4: 4.1999; 1.5: 199.1618; 1.6: 453.06; 1.7: 271.836; 1.8: 8.4594; 1.9: 2265.3; 2: 72.1433; 2.1: 95.1805; 2.2: 3594.2811; 2.3: 75.7963; 2.4: -3395.1193; 2.5: -71.5964
| 2 | 83.95 | 1: 22.7904; 1.1: 200.2537; 1.2: 0.26854; 1.3: 453.33; 1.4: 4.2204; 1.5: 200.2537; 1.6: 453.33; 1.7: 271.998; 1.8: 8.4594; 1.9: 2266.65; 2: 72.1863; 2.1: 95.1811; 2.2: 3598.5455; 2.3: 75.841; 2.4: -3398.2918; 2.5: -71.6206
| 2 | 84 | 1: 22.9025; 1.1: 201.3585; 1.2: 0.27003; 1.3: 453.6; 1.4: 4.2412; 1.5: 201.3585; 1.6: 453.6; 1.7: 272.16; 1.8: 8.4594; 1.9: 2268; 2: 72.2293; 2.1: 95.1816; 2.2: 3602.8123; 2.3: 75.8857; 2.4: -3401.4538; 2.5: -71.6445
| 2 | 84.05 | 1: 23.0159; 1.1: 202.4763; 1.2: 0.27153; 1.3: 453.87; 1.4: 4.2622; 1.5: 202.4763; 1.6: 453.87; 1.7: 272.322; 1.8: 8.4594; 1.9: 2269.35; 2: 72.2723; 2.1: 95.1822; 2.2: 3607.0814; 2.3: 75.9305; 2.4: -3404.6052; 2.5: -71.6683
| 2 | 84.1 | 1: 23.1307; 1.1: 203.607; 1.2: 0.27304; 1.3: 454.14; 1.4: 4.2835; 1.5: 203.607; 1.6: 454.14; 1.7: 272.484; 1.8: 8.4594; 1.9: 2270.7; 2: 72.3153; 2.1: 95.1828; 2.2: 3611.3529; 2.3: 75.9752; 2.4: -3407.7459; 2.5: -71.6917
| 2 | 84.15 | 1: 23.2468; 1.1: 204.7508; 1.2: 0.27458; 1.3: 454.41; 1.4: 4.305; 1.5: 204.7508; 1.6: 454.41; 1.7: 272.646; 1.8: 8.4594; 1.9: 2272.05; 2: 72.3583; 2.1: 95.1833; 2.2: 3615.6267; 2.3: 76.0199; 2.4: -3410.876; 2.5: -71.7149
| 2 | 84.2 | 1: 23.3643; 1.1: 205.9077; 1.2: 0.27613; 1.3: 454.68; 1.4: 4.3267; 1.5: 205.9077; 1.6: 454.68; 1.7: 272.808; 1.8: 8.4594; 1.9: 2273.4; 2: 72.4013; 2.1: 95.1839; 2.2: 3619.9029; 2.3: 76.0646; 2.4: -3413.9952; 2.5: -71.7379
| 2 | 84.25 | 1: 23.4831; 1.1: 207.0779; 1.2: 0.2777; 1.3: 454.95; 1.4: 4.3487; 1.5: 207.0779; 1.6: 454.95; 1.7: 272.97; 1.8: 8.4594; 1.9: 2274.75; 2: 72.4443; 2.1: 95.1845; 2.2: 3624.1814; 2.3: 76.1093; 2.4: -3417.1035; 2.5: -71.7606
| 2 | 84.3 | 1: 23.6033; 1.1: 208.2614; 1.2: 0.27928; 1.3: 455.22; 1.4: 4.371; 1.5: 208.2614; 1.6: 455.22; 1.7: 273.132; 1.8: 8.4594; 1.9: 2276.1; 2: 72.4873; 2.1: 95.1851; 2.2: 3628.4622; 2.3: 76.154; 2.4: -3420.2009; 2.5: -71.783
| 2 | 84.35 | 1: 23.7249; 1.1: 209.4582; 1.2: 0.28089; 1.3: 455.49; 1.4: 4.3935; 1.5: 209.4582; 1.6: 455.49; 1.7: 273.294; 1.8: 8.4594; 1.9: 2277.45; 2: 72.5303; 2.1: 95.1857; 2.2: 3632.7454; 2.3: 76.1987; 2.4: -3423.2872; 2.5: -71.8052
| 2 | 84.4 | 1: 23.8478; 1.1: 210.6686; 1.2: 0.28251; 1.3: 455.76; 1.4: 4.4163; 1.5: 210.6686; 1.6: 455.76; 1.7: 273.456; 1.8: 8.4594; 1.9: 2278.8; 2: 72.5732; 2.1: 95.1862; 2.2: 3637.0309; 2.3: 76.2434; 2.4: -3426.3624; 2.5: -71.8272
| 2 | 84.45 | 1: 23.9722; 1.1: 211.8924; 1.2: 0.28415; 1.3: 456.03; 1.4: 4.4393; 1.5: 211.8924; 1.6: 456.03; 1.7: 273.618; 1.8: 8.4594; 1.9: 2280.15; 2: 72.6162; 2.1: 95.1868; 2.2: 3641.3187; 2.3: 76.2881; 2.4: -3429.4263; 2.5: -71.8488
| 2 | 84.5 | 1: 24.0979; 1.1: 213.1299; 1.2: 0.28581; 1.3: 456.3; 1.4: 4.4626; 1.5: 213.1299; 1.6: 456.3; 1.7: 273.78; 1.8: 8.4594; 1.9: 2281.5; 2: 72.6592; 2.1: 95.1874; 2.2: 3645.6089; 2.3: 76.3328; 2.4: -3432.479; 2.5: -71.8702
| 2 | 84.55 | 1: 24.225; 1.1: 214.3811; 1.2: 0.28749; 1.3: 456.57; 1.4: 4.4861; 1.5: 214.3811; 1.6: 456.57; 1.7: 273.942; 1.8: 8.4594; 1.9: 2282.85; 2: 72.7022; 2.1: 95.188; 2.2: 3649.9014; 2.3: 76.3775; 2.4: -3435.5203; 2.5: -71.8914
| 2 | 84.6 | 1: 24.3536; 1.1: 215.646; 1.2: 0.28919; 1.3: 456.84; 1.4: 4.5099; 1.5: 215.646; 1.6: 456.84; 1.7: 274.104; 1.8: 8.4594; 1.9: 2284.2; 2: 72.7452; 2.1: 95.1886; 2.2: 3654.1962; 2.3: 76.4222; 2.4: -3438.5501; 2.5: -71.9122
| 2 | 84.65 | 1: 24.4835; 1.1: 216.9249; 1.2: 0.2909; 1.3: 457.11; 1.4: 4.534; 1.5: 216.9249; 1.6: 457.11; 1.7: 274.266; 1.8: 8.4594; 1.9: 2285.55; 2: 72.7882; 2.1: 95.1893; 2.2: 3658.4933; 2.3: 76.4668; 2.4: -3441.5684; 2.5: -71.9329
| 2 | 84.7 | 1: 24.6149; 1.1: 218.2176; 1.2: 0.29263; 1.3: 457.38; 1.4: 4.5583; 1.5: 218.2176; 1.6: 457.38; 1.7: 274.428; 1.8: 8.4594; 1.9: 2286.9; 2: 72.8312; 2.1: 95.1899; 2.2: 3662.7927; 2.3: 76.5115; 2.4: -3444.575; 2.5: -71.9532
| 2 | 84.75 | 1: 24.7477; 1.1: 219.5244; 1.2: 0.29439; 1.3: 457.65; 1.4: 4.5829; 1.5: 219.5244; 1.6: 457.65; 1.7: 274.59; 1.8: 8.4594; 1.9: 2288.25; 2: 72.8742; 2.1: 95.1905; 2.2: 3667.0944; 2.3: 76.5562; 2.4: -3447.57; 2.5: -71.9733
| 2 | 84.8 | 1: 24.8819; 1.1: 220.8453; 1.2: 0.29616; 1.3: 457.92; 1.4: 4.6078; 1.5: 220.8453; 1.6: 457.92; 1.7: 274.752; 1.8: 8.4594; 1.9: 2289.6; 2: 72.9172; 2.1: 95.1911; 2.2: 3671.3984; 2.3: 76.6008; 2.4: -3450.5531; 2.5: -71.9931
| 2 | 84.85 | 1: 25.0176; 1.1: 222.1804; 1.2: 0.29795; 1.3: 458.19; 1.4: 4.6329; 1.5: 222.1804; 1.6: 458.19; 1.7: 274.914; 1.8: 8.4594; 1.9: 2290.95; 2: 72.9602; 2.1: 95.1918; 2.2: 3675.7047; 2.3: 76.6455; 2.4: -3453.5244; 2.5: -72.0126
| 2 | 84.9 | 1: 25.1547; 1.1: 223.5297; 1.2: 0.29976; 1.3: 458.46; 1.4: 4.6583; 1.5: 223.5297; 1.6: 458.46; 1.7: 275.076; 1.8: 8.4594; 1.9: 2292.3; 2: 73.0032; 2.1: 95.1924; 2.2: 3680.0133; 2.3: 76.6901; 2.4: -3456.4837; 2.5: -72.0319
| 2 | 84.95 | 1: 25.2933; 1.1: 224.8934; 1.2: 0.30159; 1.3: 458.73; 1.4: 4.6839; 1.5: 224.8934; 1.6: 458.73; 1.7: 275.238; 1.8: 8.4594; 1.9: 2293.65; 2: 73.0462; 2.1: 95.193; 2.2: 3684.3242; 2.3: 76.7348; 2.4: -3459.4309; 2.5: -72.0509
| 2 | 85 | 1: 25.4333; 1.1: 226.2715; 1.2: 0.30344; 1.3: 459; 1.4: 4.7099; 1.5: 226.2715; 1.6: 459; 1.7: 275.4; 1.8: 8.4594; 1.9: 2295; 2: 73.0892; 2.1: 95.1937; 2.2: 3688.6374; 2.3: 76.7794; 2.4: -3462.366; 2.5: -72.0696
| 2 | 85.05 | 1: 25.5748; 1.1: 227.6641; 1.2: 0.3053; 1.3: 459.27; 1.4: 4.7361; 1.5: 227.6641; 1.6: 459.27; 1.7: 275.562; 1.8: 8.4594; 1.9: 2296.35; 2: 73.1322; 2.1: 95.1943; 2.2: 3692.9529; 2.3: 76.8241; 2.4: -3465.2888; 2.5: -72.088
| 2 | 85.1 | 1: 25.7177; 1.1: 229.0713; 1.2: 0.30719; 1.3: 459.54; 1.4: 4.7625; 1.5: 229.0713; 1.6: 459.54; 1.7: 275.724; 1.8: 8.4594; 1.9: 2297.7; 2: 73.1752; 2.1: 95.195; 2.2: 3697.2707; 2.3: 76.8687; 2.4: -3468.1994; 2.5: -72.1062
| 2 | 85.15 | 1: 25.8622; 1.1: 230.4932; 1.2: 0.3091; 1.3: 459.81; 1.4: 4.7893; 1.5: 230.4932; 1.6: 459.81; 1.7: 275.886; 1.8: 8.4594; 1.9: 2299.05; 2: 73.2182; 2.1: 95.1957; 2.2: 3701.5908; 2.3: 76.9133; 2.4: -3471.0975; 2.5: -72.124
| 2 | 85.2 | 1: 26.0081; 1.1: 231.9299; 1.2: 0.31102; 1.3: 460.08; 1.4: 4.8163; 1.5: 231.9299; 1.6: 460.08; 1.7: 276.048; 1.8: 8.4594; 1.9: 2300.4; 2: 73.2611; 2.1: 95.1963; 2.2: 3705.9131; 2.3: 76.9579; 2.4: -3473.9832; 2.5: -72.1416
| 2 | 85.25 | 1: 26.1555; 1.1: 233.3814; 1.2: 0.31297; 1.3: 460.35; 1.4: 4.8436; 1.5: 233.3814; 1.6: 460.35; 1.7: 276.21; 1.8: 8.4594; 1.9: 2301.75; 2: 73.3041; 2.1: 95.197; 2.2: 3710.2377; 2.3: 77.0026; 2.4: -3476.8563; 2.5: -72.1589
| 2 | 85.3 | 1: 26.3044; 1.1: 234.8478; 1.2: 0.31494; 1.3: 460.62; 1.4: 4.8712; 1.5: 234.8478; 1.6: 460.62; 1.7: 276.372; 1.8: 8.4594; 1.9: 2303.1; 2: 73.3471; 2.1: 95.1977; 2.2: 3714.5645; 2.3: 77.0472; 2.4: -3479.7167; 2.5: -72.176
| 2 | 85.35 | 1: 26.4549; 1.1: 236.3293; 1.2: 0.31692; 1.3: 460.89; 1.4: 4.8991; 1.5: 236.3293; 1.6: 460.89; 1.7: 276.534; 1.8: 8.4594; 1.9: 2304.45; 2: 73.3901; 2.1: 95.1984; 2.2: 3718.8937; 2.3: 77.0918; 2.4: -3482.5644; 2.5: -72.1927
| 2 | 85.4 | 1: 26.6068; 1.1: 237.8259; 1.2: 0.31893; 1.3: 461.16; 1.4: 4.9272; 1.5: 237.8259; 1.6: 461.16; 1.7: 276.696; 1.8: 8.4594; 1.9: 2305.8; 2: 73.4331; 2.1: 95.1991; 2.2: 3723.2251; 2.3: 77.1364; 2.4: -3485.3992; 2.5: -72.2092
| 2 | 85.45 | 1: 26.7603; 1.1: 239.3376; 1.2: 0.32096; 1.3: 461.43; 1.4: 4.9556; 1.5: 239.3376; 1.6: 461.43; 1.7: 276.858; 1.8: 8.4594; 1.9: 2307.15; 2: 73.4761; 2.1: 95.1998; 2.2: 3727.5587; 2.3: 77.181; 2.4: -3488.2211; 2.5: -72.2254
| 2 | 85.5 | 1: 26.9153; 1.1: 240.8647; 1.2: 0.323; 1.3: 461.7; 1.4: 4.9843; 1.5: 240.8647; 1.6: 461.7; 1.7: 277.02; 1.8: 8.4594; 1.9: 2308.5; 2: 73.5191; 2.1: 95.2005; 2.2: 3731.8946; 2.3: 77.2256; 2.4: -3491.03; 2.5: -72.2413
| 2 | 85.55 | 1: 27.0718; 1.1: 242.4071; 1.2: 0.32507; 1.3: 461.97; 1.4: 5.0133; 1.5: 242.4071; 1.6: 461.97; 1.7: 277.182; 1.8: 8.4594; 1.9: 2309.85; 2: 73.5621; 2.1: 95.2012; 2.2: 3736.2328; 2.3: 77.2702; 2.4: -3493.8257; 2.5: -72.2569
| 2 | 85.6 | 1: 27.2298; 1.1: 243.9649; 1.2: 0.32716; 1.3: 462.24; 1.4: 5.0426; 1.5: 243.9649; 1.6: 462.24; 1.7: 277.344; 1.8: 8.4594; 1.9: 2311.2; 2: 73.6051; 2.1: 95.2019; 2.2: 3740.5732; 2.3: 77.3147; 2.4: -3496.6083; 2.5: -72.2722
| 2 | 85.65 | 1: 27.3895; 1.1: 245.5383; 1.2: 0.32927; 1.3: 462.51; 1.4: 5.0721; 1.5: 245.5383; 1.6: 462.51; 1.7: 277.506; 1.8: 8.4594; 1.9: 2312.55; 2: 73.6481; 2.1: 95.2026; 2.2: 3744.9158; 2.3: 77.3593; 2.4: -3499.3775; 2.5: -72.2872
| 2 | 85.7 | 1: 27.5506; 1.1: 247.1273; 1.2: 0.3314; 1.3: 462.78; 1.4: 5.102; 1.5: 247.1273; 1.6: 462.78; 1.7: 277.668; 1.8: 8.4594; 1.9: 2313.9; 2: 73.6911; 2.1: 95.2034; 2.2: 3749.2607; 2.3: 77.4039; 2.4: -3502.1334; 2.5: -72.3019
| 2 | 85.75 | 1: 27.7134; 1.1: 248.7321; 1.2: 0.33356; 1.3: 463.05; 1.4: 5.1321; 1.5: 248.7321; 1.6: 463.05; 1.7: 277.83; 1.8: 8.4594; 1.9: 2315.25; 2: 73.7341; 2.1: 95.2041; 2.2: 3753.6078; 2.3: 77.4484; 2.4: -3504.8758; 2.5: -72.3163
| 2 | 85.8 | 1: 27.8777; 1.1: 250.3526; 1.2: 0.33573; 1.3: 463.32; 1.4: 5.1625; 1.5: 250.3526; 1.6: 463.32; 1.7: 277.992; 1.8: 8.4594; 1.9: 2316.6; 2: 73.7771; 2.1: 95.2048; 2.2: 3757.9572; 2.3: 77.493; 2.4: -3507.6046; 2.5: -72.3305
| 2 | 85.85 | 1: 28.0435; 1.1: 251.989; 1.2: 0.33792; 1.3: 463.59; 1.4: 5.1932; 1.5: 251.989; 1.6: 463.59; 1.7: 278.154; 1.8: 8.4594; 1.9: 2317.95; 2: 73.8201; 2.1: 95.2056; 2.2: 3762.3088; 2.3: 77.5375; 2.4: -3510.3197; 2.5: -72.3443
| 2 | 85.9 | 1: 28.211; 1.1: 253.6414; 1.2: 0.34014; 1.3: 463.86; 1.4: 5.2243; 1.5: 253.6414; 1.6: 463.86; 1.7: 278.316; 1.8: 8.4594; 1.9: 2319.3; 2: 73.8631; 2.1: 95.2063; 2.2: 3766.6626; 2.3: 77.5821; 2.4: -3513.0211; 2.5: -72.3578
| 2 | 85.95 | 1: 28.3801; 1.1: 255.3099; 1.2: 0.34238; 1.3: 464.13; 1.4: 5.2556; 1.5: 255.3099; 1.6: 464.13; 1.7: 278.478; 1.8: 8.4594; 1.9: 2320.65; 2: 73.9061; 2.1: 95.2071; 2.2: 3771.0186; 2.3: 77.6266; 2.4: -3515.7087; 2.5: -72.371
| 2 | 86 | 1: 28.5507; 1.1: 256.9946; 1.2: 0.34464; 1.3: 464.4; 1.4: 5.2872; 1.5: 256.9946; 1.6: 464.4; 1.7: 278.64; 1.8: 8.4594; 1.9: 2322; 2: 73.949; 2.1: 95.2079; 2.2: 3775.3769; 2.3: 77.6711; 2.4: -3518.3823; 2.5: -72.384
| 2 | 86.05 | 1: 28.723; 1.1: 258.6955; 1.2: 0.34692; 1.3: 464.67; 1.4: 5.3191; 1.5: 258.6955; 1.6: 464.67; 1.7: 278.802; 1.8: 8.4594; 1.9: 2323.35; 2: 73.992; 2.1: 95.2086; 2.2: 3779.7373; 2.3: 77.7157; 2.4: -3521.0418; 2.5: -72.3966
| 2 | 86.1 | 1: 28.8969; 1.1: 260.4127; 1.2: 0.34922; 1.3: 464.94; 1.4: 5.3513; 1.5: 260.4127; 1.6: 464.94; 1.7: 278.964; 1.8: 8.4594; 1.9: 2324.7; 2: 74.035; 2.1: 95.2094; 2.2: 3784.1; 2.3: 77.7602; 2.4: -3523.6873; 2.5: -72.4089
| 2 | 86.15 | 1: 29.0724; 1.1: 262.1464; 1.2: 0.35154; 1.3: 465.21; 1.4: 5.3838; 1.5: 262.1464; 1.6: 465.21; 1.7: 279.126; 1.8: 8.4594; 1.9: 2326.05; 2: 74.078; 2.1: 95.2102; 2.2: 3788.4648; 2.3: 77.8047; 2.4: -3526.3185; 2.5: -72.4209
| 2 | 86.2 | 1: 29.2495; 1.1: 263.8966; 1.2: 0.35389; 1.3: 465.48; 1.4: 5.4166; 1.5: 263.8966; 1.6: 465.48; 1.7: 279.288; 1.8: 8.4594; 1.9: 2327.4; 2: 74.121; 2.1: 95.211; 2.2: 3792.8319; 2.3: 77.8492; 2.4: -3528.9353; 2.5: -72.4326
| 2 | 86.25 | 1: 29.4282; 1.1: 265.6634; 1.2: 0.35626; 1.3: 465.75; 1.4: 5.4497; 1.5: 265.6634; 1.6: 465.75; 1.7: 279.45; 1.8: 8.4594; 1.9: 2328.75; 2: 74.164; 2.1: 95.2118; 2.2: 3797.2012; 2.3: 77.8937; 2.4: -3531.5378; 2.5: -72.444
| 2 | 86.3 | 1: 29.6086; 1.1: 267.4469; 1.2: 0.35865; 1.3: 466.02; 1.4: 5.4831; 1.5: 267.4469; 1.6: 466.02; 1.7: 279.612; 1.8: 8.4594; 1.9: 2330.1; 2: 74.207; 2.1: 95.2126; 2.2: 3801.5726; 2.3: 77.9382; 2.4: -3534.1257; 2.5: -72.4551
| 2 | 86.35 | 1: 29.7907; 1.1: 269.2472; 1.2: 0.36107; 1.3: 466.29; 1.4: 5.5168; 1.5: 269.2472; 1.6: 466.29; 1.7: 279.774; 1.8: 8.4594; 1.9: 2331.45; 2: 74.25; 2.1: 95.2135; 2.2: 3805.9462; 2.3: 77.9827; 2.4: -3536.699; 2.5: -72.4659
| 2 | 86.4 | 1: 29.9744; 1.1: 271.0645; 1.2: 0.3635; 1.3: 466.56; 1.4: 5.5508; 1.5: 271.0645; 1.6: 466.56; 1.7: 279.936; 1.8: 8.4594; 1.9: 2332.8; 2: 74.293; 2.1: 95.2143; 2.2: 3810.3221; 2.3: 78.0272; 2.4: -3539.2576; 2.5: -72.4763
| 2 | 86.45 | 1: 30.1598; 1.1: 272.8987; 1.2: 0.36596; 1.3: 466.83; 1.4: 5.5851; 1.5: 272.8987; 1.6: 466.83; 1.7: 280.098; 1.8: 8.4594; 1.9: 2334.15; 2: 74.336; 2.1: 95.2151; 2.2: 3814.7001; 2.3: 78.0716; 2.4: -3541.8014; 2.5: -72.4865
| 2 | 86.5 | 1: 30.3468; 1.1: 274.75; 1.2: 0.36845; 1.3: 467.1; 1.4: 5.6198; 1.5: 274.75; 1.6: 467.1; 1.7: 280.26; 1.8: 8.4594; 1.9: 2335.5; 2: 74.379; 2.1: 95.2159; 2.2: 3819.0802; 2.3: 78.1161; 2.4: -3544.3302; 2.5: -72.4963
| 2 | 86.55 | 1: 30.5355; 1.1: 276.6185; 1.2: 0.37095; 1.3: 467.37; 1.4: 5.6547; 1.5: 276.6185; 1.6: 467.37; 1.7: 280.422; 1.8: 8.4594; 1.9: 2336.85; 2: 74.422; 2.1: 95.2168; 2.2: 3823.4626; 2.3: 78.1606; 2.4: -3546.8441; 2.5: -72.5058
| 2 | 86.6 | 1: 30.726; 1.1: 278.5042; 1.2: 0.37348; 1.3: 467.64; 1.4: 5.69; 1.5: 278.5042; 1.6: 467.64; 1.7: 280.584; 1.8: 8.4594; 1.9: 2338.2; 2: 74.465; 2.1: 95.2177; 2.2: 3827.8471; 2.3: 78.205; 2.4: -3549.3429; 2.5: -72.515
| 2 | 86.65 | 1: 30.9181; 1.1: 280.4074; 1.2: 0.37603; 1.3: 467.91; 1.4: 5.7256; 1.5: 280.4074; 1.6: 467.91; 1.7: 280.746; 1.8: 8.4594; 1.9: 2339.55; 2: 74.508; 2.1: 95.2185; 2.2: 3832.2338; 2.3: 78.2494; 2.4: -3551.8264; 2.5: -72.5239
| 2 | 86.7 | 1: 31.1119; 1.1: 282.3279; 1.2: 0.37861; 1.3: 468.18; 1.4: 5.7615; 1.5: 282.3279; 1.6: 468.18; 1.7: 280.908; 1.8: 8.4594; 1.9: 2340.9; 2: 74.551; 2.1: 95.2194; 2.2: 3836.6226; 2.3: 78.2939; 2.4: -3554.2946; 2.5: -72.5324
| 2 | 86.75 | 1: 31.3074; 1.1: 284.2661; 1.2: 0.38121; 1.3: 468.45; 1.4: 5.7977; 1.5: 284.2661; 1.6: 468.45; 1.7: 281.07; 1.8: 8.4594; 1.9: 2342.25; 2: 74.5939; 2.1: 95.2203; 2.2: 3841.0136; 2.3: 78.3383; 2.4: -3556.7475; 2.5: -72.5406
| 2 | 86.8 | 1: 31.5047; 1.1: 286.2219; 1.2: 0.38383; 1.3: 468.72; 1.4: 5.8342; 1.5: 286.2219; 1.6: 468.72; 1.7: 281.232; 1.8: 8.4594; 1.9: 2343.6; 2: 74.6369; 2.1: 95.2212; 2.2: 3845.4067; 2.3: 78.3827; 2.4: -3559.1848; 2.5: -72.5485
| 2 | 86.85 | 1: 31.7036; 1.1: 288.1954; 1.2: 0.38648; 1.3: 468.99; 1.4: 5.871; 1.5: 288.1954; 1.6: 468.99; 1.7: 281.394; 1.8: 8.4594; 1.9: 2344.95; 2: 74.6799; 2.1: 95.222; 2.2: 3849.802; 2.3: 78.4271; 2.4: -3561.6065; 2.5: -72.5561
| 2 | 86.9 | 1: 31.9043; 1.1: 290.1869; 1.2: 0.38915; 1.3: 469.26; 1.4: 5.9082; 1.5: 290.1869; 1.6: 469.26; 1.7: 281.556; 1.8: 8.4594; 1.9: 2346.3; 2: 74.7229; 2.1: 95.223; 2.2: 3854.1994; 2.3: 78.4716; 2.4: -3564.0125; 2.5: -72.5633
| 2 | 86.95 | 1: 32.1068; 1.1: 292.1962; 1.2: 0.39184; 1.3: 469.53; 1.4: 5.9457; 1.5: 292.1962; 1.6: 469.53; 1.7: 281.718; 1.8: 8.4594; 1.9: 2347.65; 2: 74.7659; 2.1: 95.2239; 2.2: 3858.5989; 2.3: 78.516; 2.4: -3566.4027; 2.5: -72.5703
| 2 | 87 | 1: 32.311; 1.1: 294.2236; 1.2: 0.39456; 1.3: 469.8; 1.4: 5.9835; 1.5: 294.2236; 1.6: 469.8; 1.7: 281.88; 1.8: 8.4594; 1.9: 2349; 2: 74.8089; 2.1: 95.2248; 2.2: 3863.0006; 2.3: 78.5603; 2.4: -3568.777; 2.5: -72.5768
| 2 | 87.05 | 1: 32.5169; 1.1: 296.2692; 1.2: 0.3973; 1.3: 470.07; 1.4: 6.0217; 1.5: 296.2692; 1.6: 470.07; 1.7: 282.042; 1.8: 8.4594; 1.9: 2350.35; 2: 74.8519; 2.1: 95.2257; 2.2: 3867.4044; 2.3: 78.6047; 2.4: -3571.1352; 2.5: -72.5831
| 2 | 87.1 | 1: 32.7246; 1.1: 298.333; 1.2: 0.40007; 1.3: 470.34; 1.4: 6.0601; 1.5: 298.333; 1.6: 470.34; 1.7: 282.204; 1.8: 8.4594; 1.9: 2351.7; 2: 74.8949; 2.1: 95.2267; 2.2: 3871.8103; 2.3: 78.6491; 2.4: -3573.4773; 2.5: -72.589
| 2 | 87.15 | 1: 32.9341; 1.1: 300.4151; 1.2: 0.40286; 1.3: 470.61; 1.4: 6.0989; 1.5: 300.4151; 1.6: 470.61; 1.7: 282.366; 1.8: 8.4594; 1.9: 2353.05; 2: 74.9379; 2.1: 95.2276; 2.2: 3876.2183; 2.3: 78.6935; 2.4: -3575.8032; 2.5: -72.5946
| 2 | 87.2 | 1: 33.1454; 1.1: 302.5157; 1.2: 0.40568; 1.3: 470.88; 1.4: 6.138; 1.5: 302.5157; 1.6: 470.88; 1.7: 282.528; 1.8: 8.4594; 1.9: 2354.4; 2: 74.9809; 2.1: 95.2286; 2.2: 3880.6285; 2.3: 78.7378; 2.4: -3578.1128; 2.5: -72.5998
| 2 | 87.25 | 1: 33.3584; 1.1: 304.6348; 1.2: 0.40852; 1.3: 471.15; 1.4: 6.1775; 1.5: 304.6348; 1.6: 471.15; 1.7: 282.69; 1.8: 8.4594; 1.9: 2355.75; 2: 75.0239; 2.1: 95.2295; 2.2: 3885.0407; 2.3: 78.7822; 2.4: -3580.4059; 2.5: -72.6047
| 2 | 87.3 | 1: 33.5733; 1.1: 306.7726; 1.2: 0.41139; 1.3: 471.42; 1.4: 6.2173; 1.5: 306.7726; 1.6: 471.42; 1.7: 282.852; 1.8: 8.4594; 1.9: 2357.1; 2: 75.0669; 2.1: 95.2305; 2.2: 3889.4551; 2.3: 78.8265; 2.4: -3582.6825; 2.5: -72.6092
| 2 | 87.35 | 1: 33.7899; 1.1: 308.9291; 1.2: 0.41428; 1.3: 471.69; 1.4: 6.2574; 1.5: 308.9291; 1.6: 471.69; 1.7: 283.014; 1.8: 8.4594; 1.9: 2358.45; 2: 75.1099; 2.1: 95.2315; 2.2: 3893.8715; 2.3: 78.8709; 2.4: -3584.9424; 2.5: -72.6135
| 2 | 87.4 | 1: 34.0084; 1.1: 311.1045; 1.2: 0.4172; 1.3: 471.96; 1.4: 6.2979; 1.5: 311.1045; 1.6: 471.96; 1.7: 283.176; 1.8: 8.4594; 1.9: 2359.8; 2: 75.1529; 2.1: 95.2325; 2.2: 3898.2901; 2.3: 78.9152; 2.4: -3587.1856; 2.5: -72.6173
| 2 | 87.45 | 1: 34.2287; 1.1: 313.2988; 1.2: 0.42014; 1.3: 472.23; 1.4: 6.3386; 1.5: 313.2988; 1.6: 472.23; 1.7: 283.338; 1.8: 8.4594; 1.9: 2361.15; 2: 75.1959; 2.1: 95.2335; 2.2: 3902.7107; 2.3: 78.9595; 2.4: -3589.4119; 2.5: -72.6209
| 2 | 87.5 | 1: 34.4508; 1.1: 315.5122; 1.2: 0.42311; 1.3: 472.5; 1.4: 6.3798; 1.5: 315.5122; 1.6: 472.5; 1.7: 283.5; 1.8: 8.4594; 1.9: 2362.5; 2: 75.2389; 2.1: 95.2345; 2.2: 3907.1334; 2.3: 79.0038; 2.4: -3591.6212; 2.5: -72.624
| 2 | 87.55 | 1: 34.6748; 1.1: 317.7447; 1.2: 0.4261; 1.3: 472.77; 1.4: 6.4213; 1.5: 317.7447; 1.6: 472.77; 1.7: 283.662; 1.8: 8.4594; 1.9: 2363.85; 2: 75.2818; 2.1: 95.2355; 2.2: 3911.5582; 2.3: 79.0481; 2.4: -3593.8135; 2.5: -72.6269
| 2 | 87.6 | 1: 34.9006; 1.1: 319.9964; 1.2: 0.42912; 1.3: 473.04; 1.4: 6.4631; 1.5: 319.9964; 1.6: 473.04; 1.7: 283.824; 1.8: 8.4594; 1.9: 2365.2; 2: 75.3248; 2.1: 95.2365; 2.2: 3915.985; 2.3: 79.0924; 2.4: -3595.9886; 2.5: -72.6293
| 2 | 87.65 | 1: 35.1282; 1.1: 322.2676; 1.2: 0.43217; 1.3: 473.31; 1.4: 6.5052; 1.5: 322.2676; 1.6: 473.31; 1.7: 283.986; 1.8: 8.4594; 1.9: 2366.55; 2: 75.3678; 2.1: 95.2375; 2.2: 3920.4139; 2.3: 79.1367; 2.4: -3598.1464; 2.5: -72.6315
| 2 | 87.7 | 1: 35.3577; 1.1: 324.5582; 1.2: 0.43524; 1.3: 473.58; 1.4: 6.5477; 1.5: 324.5582; 1.6: 473.58; 1.7: 284.148; 1.8: 8.4594; 1.9: 2367.9; 2: 75.4108; 2.1: 95.2386; 2.2: 3924.8449; 2.3: 79.181; 2.4: -3600.2867; 2.5: -72.6332
| 2 | 87.75 | 1: 35.5891; 1.1: 326.8683; 1.2: 0.43834; 1.3: 473.85; 1.4: 6.5906; 1.5: 326.8683; 1.6: 473.85; 1.7: 284.31; 1.8: 8.4594; 1.9: 2369.25; 2: 75.4538; 2.1: 95.2396; 2.2: 3929.2779; 2.3: 79.2252; 2.4: -3602.4096; 2.5: -72.6346
| 2 | 87.8 | 1: 35.8224; 1.1: 329.1982; 1.2: 0.44146; 1.3: 474.12; 1.4: 6.6338; 1.5: 329.1982; 1.6: 474.12; 1.7: 284.472; 1.8: 8.4594; 1.9: 2370.6; 2: 75.4968; 2.1: 95.2407; 2.2: 3933.713; 2.3: 79.2695; 2.4: -3604.5149; 2.5: -72.6357
| 2 | 87.85 | 1: 36.0575; 1.1: 331.5478; 1.2: 0.44461; 1.3: 474.39; 1.4: 6.6773; 1.5: 331.5478; 1.6: 474.39; 1.7: 284.634; 1.8: 8.4594; 1.9: 2371.95; 2: 75.5398; 2.1: 95.2418; 2.2: 3938.1502; 2.3: 79.3137; 2.4: -3606.6024; 2.5: -72.6364
| 2 | 87.9 | 1: 36.2946; 1.1: 333.9173; 1.2: 0.44779; 1.3: 474.66; 1.4: 6.7212; 1.5: 333.9173; 1.6: 474.66; 1.7: 284.796; 1.8: 8.4594; 1.9: 2373.3; 2: 75.5828; 2.1: 95.2429; 2.2: 3942.5893; 2.3: 79.358; 2.4: -3608.672; 2.5: -72.6367
| 2 | 87.95 | 1: 36.5335; 1.1: 336.3068; 1.2: 0.45099; 1.3: 474.93; 1.4: 6.7655; 1.5: 336.3068; 1.6: 474.93; 1.7: 284.958; 1.8: 8.4594; 1.9: 2374.65; 2: 75.6258; 2.1: 95.244; 2.2: 3947.0305; 2.3: 79.4022; 2.4: -3610.7238; 2.5: -72.6367
| 2 | 88 | 1: 36.7744; 1.1: 338.7164; 1.2: 0.45423; 1.3: 475.2; 1.4: 6.8101; 1.5: 338.7164; 1.6: 475.2; 1.7: 285.12; 1.8: 8.4594; 1.9: 2376; 2: 75.6688; 2.1: 95.2451; 2.2: 3951.4738; 2.3: 79.4464; 2.4: -3612.7574; 2.5: -72.6363
| 2 | 88.05 | 1: 37.0171; 1.1: 341.1462; 1.2: 0.45748; 1.3: 475.47; 1.4: 6.855; 1.5: 341.1462; 1.6: 475.47; 1.7: 285.282; 1.8: 8.4594; 1.9: 2377.35; 2: 75.7118; 2.1: 95.2462; 2.2: 3955.919; 2.3: 79.4906; 2.4: -3614.7729; 2.5: -72.6356
| 2 | 88.1 | 1: 37.2618; 1.1: 343.5963; 1.2: 0.46077; 1.3: 475.74; 1.4: 6.9003; 1.5: 343.5963; 1.6: 475.74; 1.7: 285.444; 1.8: 8.4594; 1.9: 2378.7; 2: 75.7548; 2.1: 95.2473; 2.2: 3960.3663; 2.3: 79.5348; 2.4: -3616.7701; 2.5: -72.6345
| 2 | 88.15 | 1: 37.5085; 1.1: 346.0668; 1.2: 0.46408; 1.3: 476.01; 1.4: 6.946; 1.5: 346.0668; 1.6: 476.01; 1.7: 285.606; 1.8: 8.4594; 1.9: 2380.05; 2: 75.7978; 2.1: 95.2484; 2.2: 3964.8156; 2.3: 79.579; 2.4: -3618.7488; 2.5: -72.633
| 2 | 88.2 | 1: 37.757; 1.1: 348.5578; 1.2: 0.46742; 1.3: 476.28; 1.4: 6.992; 1.5: 348.5578; 1.6: 476.28; 1.7: 285.768; 1.8: 8.4594; 1.9: 2381.4; 2: 75.8408; 2.1: 95.2496; 2.2: 3969.2669; 2.3: 79.6232; 2.4: -3620.7091; 2.5: -72.6311
| 2 | 88.25 | 1: 38.0076; 1.1: 351.0695; 1.2: 0.47079; 1.3: 476.55; 1.4: 7.0384; 1.5: 351.0695; 1.6: 476.55; 1.7: 285.93; 1.8: 8.4594; 1.9: 2382.75; 2: 75.8838; 2.1: 95.2508; 2.2: 3973.7202; 2.3: 79.6674; 2.4: -3622.6507; 2.5: -72.6289
| 2 | 88.3 | 1: 38.2601; 1.1: 353.602; 1.2: 0.47419; 1.3: 476.82; 1.4: 7.0852; 1.5: 353.602; 1.6: 476.82; 1.7: 286.092; 1.8: 8.4594; 1.9: 2384.1; 2: 75.9268; 2.1: 95.2519; 2.2: 3978.1755; 2.3: 79.7115; 2.4: -3624.5736; 2.5: -72.6263
| 2 | 88.35 | 1: 38.5145; 1.1: 356.1553; 1.2: 0.47761; 1.3: 477.09; 1.4: 7.1323; 1.5: 356.1553; 1.6: 477.09; 1.7: 286.254; 1.8: 8.4594; 1.9: 2385.45; 2: 75.9697; 2.1: 95.2531; 2.2: 3982.6328; 2.3: 79.7557; 2.4: -3626.4776; 2.5: -72.6234
| 2 | 88.4 | 1: 38.7709; 1.1: 358.7295; 1.2: 0.48106; 1.3: 477.36; 1.4: 7.1798; 1.5: 358.7295; 1.6: 477.36; 1.7: 286.416; 1.8: 8.4594; 1.9: 2386.8; 2: 76.0127; 2.1: 95.2543; 2.2: 3987.0921; 2.3: 79.7998; 2.4: -3628.3626; 2.5: -72.62
| 2 | 88.45 | 1: 39.0294; 1.1: 361.3248; 1.2: 0.48454; 1.3: 477.63; 1.4: 7.2277; 1.5: 361.3248; 1.6: 477.63; 1.7: 286.578; 1.8: 8.4594; 1.9: 2388.15; 2: 76.0557; 2.1: 95.2555; 2.2: 3991.5534; 2.3: 79.8439; 2.4: -3630.2285; 2.5: -72.6163
| 2 | 88.5 | 1: 39.2898; 1.1: 363.9413; 1.2: 0.48805; 1.3: 477.9; 1.4: 7.2759; 1.5: 363.9413; 1.6: 477.9; 1.7: 286.74; 1.8: 8.4594; 1.9: 2389.5; 2: 76.0987; 2.1: 95.2567; 2.2: 3996.0166; 2.3: 79.8881; 2.4: -3632.0752; 2.5: -72.6122
| 2 | 88.55 | 1: 39.5522; 1.1: 366.5792; 1.2: 0.49159; 1.3: 478.17; 1.4: 7.3245; 1.5: 366.5792; 1.6: 478.17; 1.7: 286.902; 1.8: 8.4594; 1.9: 2390.85; 2: 76.1417; 2.1: 95.2579; 2.2: 4000.4818; 2.3: 79.9322; 2.4: -3633.9026; 2.5: -72.6077
| 2 | 88.6 | 1: 39.8167; 1.1: 369.2384; 1.2: 0.49516; 1.3: 478.44; 1.4: 7.3735; 1.5: 369.2384; 1.6: 478.44; 1.7: 287.064; 1.8: 8.4594; 1.9: 2392.2; 2: 76.1847; 2.1: 95.2592; 2.2: 4004.949; 2.3: 79.9763; 2.4: -3635.7106; 2.5: -72.6028
| 2 | 88.65 | 1: 40.0831; 1.1: 371.9191; 1.2: 0.49875; 1.3: 478.71; 1.4: 7.4228; 1.5: 371.9191; 1.6: 478.71; 1.7: 287.226; 1.8: 8.4594; 1.9: 2393.55; 2: 76.2277; 2.1: 95.2604; 2.2: 4009.4181; 2.3: 80.0204; 2.4: -3637.4989; 2.5: -72.5976
| 2 | 88.7 | 1: 40.3516; 1.1: 374.6215; 1.2: 0.50238; 1.3: 478.98; 1.4: 7.4725; 1.5: 374.6215; 1.6: 478.98; 1.7: 287.388; 1.8: 8.4594; 1.9: 2394.9; 2: 76.2707; 2.1: 95.2617; 2.2: 4013.8891; 2.3: 80.0644; 2.4: -3639.2676; 2.5: -72.5919
| 2 | 88.75 | 1: 40.6221; 1.1: 377.3456; 1.2: 0.50603; 1.3: 479.25; 1.4: 7.5226; 1.5: 377.3456; 1.6: 479.25; 1.7: 287.55; 1.8: 8.4594; 1.9: 2396.25; 2: 76.3137; 2.1: 95.2629; 2.2: 4018.3622; 2.3: 80.1085; 2.4: -3641.0165; 2.5: -72.5859
| 2 | 88.8 | 1: 40.8947; 1.1: 380.0916; 1.2: 0.50971; 1.3: 479.52; 1.4: 7.5731; 1.5: 380.0916; 1.6: 479.52; 1.7: 287.712; 1.8: 8.4594; 1.9: 2397.6; 2: 76.3567; 2.1: 95.2642; 2.2: 4022.8371; 2.3: 80.1525; 2.4: -3642.7455; 2.5: -72.5795
| 2 | 88.85 | 1: 41.1693; 1.1: 382.8596; 1.2: 0.51342; 1.3: 479.79; 1.4: 7.6239; 1.5: 382.8596; 1.6: 479.79; 1.7: 287.874; 1.8: 8.4594; 1.9: 2398.95; 2: 76.3997; 2.1: 95.2655; 2.2: 4027.314; 2.3: 80.1966; 2.4: -3644.4544; 2.5: -72.5726
| 2 | 88.9 | 1: 41.446; 1.1: 385.6496; 1.2: 0.51716; 1.3: 480.06; 1.4: 7.6752; 1.5: 385.6496; 1.6: 480.06; 1.7: 288.036; 1.8: 8.4594; 1.9: 2400.3; 2: 76.4427; 2.1: 95.2668; 2.2: 4031.7928; 2.3: 80.2406; 2.4: -3646.1432; 2.5: -72.5654
| 2 | 88.95 | 1: 41.7248; 1.1: 388.4619; 1.2: 0.52094; 1.3: 480.33; 1.4: 7.7268; 1.5: 388.4619; 1.6: 480.33; 1.7: 288.198; 1.8: 8.4594; 1.9: 2401.65; 2: 76.4857; 2.1: 95.2681; 2.2: 4036.2736; 2.3: 80.2846; 2.4: -3647.8117; 2.5: -72.5578
| 2 | 89 | 1: 42.0056; 1.1: 391.2965; 1.2: 0.52474; 1.3: 480.6; 1.4: 7.7788; 1.5: 391.2965; 1.6: 480.6; 1.7: 288.36; 1.8: 8.4594; 1.9: 2403; 2: 76.5287; 2.1: 95.2694; 2.2: 4040.7562; 2.3: 80.3287; 2.4: -3649.4597; 2.5: -72.5498
| 2 | 89.05 | 1: 42.2886; 1.1: 394.1535; 1.2: 0.52857; 1.3: 480.87; 1.4: 7.8312; 1.5: 394.1535; 1.6: 480.87; 1.7: 288.522; 1.8: 8.4594; 1.9: 2404.35; 2: 76.5717; 2.1: 95.2708; 2.2: 4045.2408; 2.3: 80.3727; 2.4: -3651.0873; 2.5: -72.5414
| 2 | 89.1 | 1: 42.5736; 1.1: 397.0331; 1.2: 0.53243; 1.3: 481.14; 1.4: 7.884; 1.5: 397.0331; 1.6: 481.14; 1.7: 288.684; 1.8: 8.4594; 1.9: 2405.7; 2: 76.6146; 2.1: 95.2721; 2.2: 4049.7273; 2.3: 80.4166; 2.4: -3652.6942; 2.5: -72.5326
| 2 | 89.15 | 1: 42.8608; 1.1: 399.9353; 1.2: 0.53632; 1.3: 481.41; 1.4: 7.9372; 1.5: 399.9353; 1.6: 481.41; 1.7: 288.846; 1.8: 8.4594; 1.9: 2407.05; 2: 76.6576; 2.1: 95.2735; 2.2: 4054.2156; 2.3: 80.4606; 2.4: -3654.2803; 2.5: -72.5234
| 2 | 89.2 | 1: 43.15; 1.1: 402.8604; 1.2: 0.54024; 1.3: 481.68; 1.4: 7.9907; 1.5: 402.8604; 1.6: 481.68; 1.7: 289.008; 1.8: 8.4594; 1.9: 2408.4; 2: 76.7006; 2.1: 95.2749; 2.2: 4058.7059; 2.3: 80.5046; 2.4: -3655.8455; 2.5: -72.5138
| 2 | 89.25 | 1: 43.4415; 1.1: 405.8083; 1.2: 0.5442; 1.3: 481.95; 1.4: 8.0447; 1.5: 405.8083; 1.6: 481.95; 1.7: 289.17; 1.8: 8.4594; 1.9: 2409.75; 2: 76.7436; 2.1: 95.2763; 2.2: 4063.198; 2.3: 80.5485; 2.4: -3657.3897; 2.5: -72.5038
| 2 | 89.3 | 1: 43.735; 1.1: 408.7793; 1.2: 0.54818; 1.3: 482.22; 1.4: 8.0991; 1.5: 408.7793; 1.6: 482.22; 1.7: 289.332; 1.8: 8.4594; 1.9: 2411.1; 2: 76.7866; 2.1: 95.2777; 2.2: 4067.692; 2.3: 80.5925; 2.4: -3658.9127; 2.5: -72.4934
| 2 | 89.35 | 1: 44.0307; 1.1: 411.7734; 1.2: 0.5522; 1.3: 482.49; 1.4: 8.1538; 1.5: 411.7734; 1.6: 482.49; 1.7: 289.494; 1.8: 8.4594; 1.9: 2412.45; 2: 76.8296; 2.1: 95.2791; 2.2: 4072.1879; 2.3: 80.6364; 2.4: -3660.4145; 2.5: -72.4826
| 2 | 89.4 | 1: 44.3285; 1.1: 414.7908; 1.2: 0.55624; 1.3: 482.76; 1.4: 8.209; 1.5: 414.7908; 1.6: 482.76; 1.7: 289.656; 1.8: 8.4594; 1.9: 2413.8; 2: 76.8726; 2.1: 95.2805; 2.2: 4076.6857; 2.3: 80.6803; 2.4: -3661.8949; 2.5: -72.4713
| 2 | 89.45 | 1: 44.6285; 1.1: 417.8315; 1.2: 0.56032; 1.3: 483.03; 1.4: 8.2645; 1.5: 417.8315; 1.6: 483.03; 1.7: 289.818; 1.8: 8.4594; 1.9: 2415.15; 2: 76.9156; 2.1: 95.282; 2.2: 4081.1853; 2.3: 80.7242; 2.4: -3663.3538; 2.5: -72.4597
| 2 | 89.5 | 1: 44.9307; 1.1: 420.8958; 1.2: 0.56443; 1.3: 483.3; 1.4: 8.3205; 1.5: 420.8958; 1.6: 483.3; 1.7: 289.98; 1.8: 8.4594; 1.9: 2416.5; 2: 76.9586; 2.1: 95.2834; 2.2: 4085.6867; 2.3: 80.7681; 2.4: -3664.791; 2.5: -72.4476
| 2 | 89.55 | 1: 45.2351; 1.1: 423.9836; 1.2: 0.56857; 1.3: 483.57; 1.4: 8.3769; 1.5: 423.9836; 1.6: 483.57; 1.7: 290.142; 1.8: 8.4594; 1.9: 2417.85; 2: 77.0016; 2.1: 95.2849; 2.2: 4090.19; 2.3: 80.812; 2.4: -3666.2064; 2.5: -72.4351
| 2 | 89.6 | 1: 45.5416; 1.1: 427.0953; 1.2: 0.57274; 1.3: 483.84; 1.4: 8.4336; 1.5: 427.0953; 1.6: 483.84; 1.7: 290.304; 1.8: 8.4594; 1.9: 2419.2; 2: 77.0446; 2.1: 95.2864; 2.2: 4094.6952; 2.3: 80.8558; 2.4: -3667.5999; 2.5: -72.4222
| 2 | 89.65 | 1: 45.8504; 1.1: 430.2307; 1.2: 0.57695; 1.3: 484.11; 1.4: 8.4908; 1.5: 430.2307; 1.6: 484.11; 1.7: 290.466; 1.8: 8.4594; 1.9: 2420.55; 2: 77.0876; 2.1: 95.2878; 2.2: 4099.2022; 2.3: 80.8997; 2.4: -3668.9714; 2.5: -72.4089
| 2 | 89.7 | 1: 46.1613; 1.1: 433.3902; 1.2: 0.58119; 1.3: 484.38; 1.4: 8.5484; 1.5: 433.3902; 1.6: 484.38; 1.7: 290.628; 1.8: 8.4594; 1.9: 2421.9; 2: 77.1306; 2.1: 95.2894; 2.2: 4103.711; 2.3: 80.9435; 2.4: -3670.3208; 2.5: -72.3951
| 2 | 89.75 | 1: 46.4745; 1.1: 436.5738; 1.2: 0.58546; 1.3: 484.65; 1.4: 8.6064; 1.5: 436.5738; 1.6: 484.65; 1.7: 290.79; 1.8: 8.4594; 1.9: 2423.25; 2: 77.1736; 2.1: 95.2909; 2.2: 4108.2216; 2.3: 80.9874; 2.4: -3671.6478; 2.5: -72.381
| 2 | 89.8 | 1: 46.7899; 1.1: 439.7816; 1.2: 0.58976; 1.3: 484.92; 1.4: 8.6648; 1.5: 439.7816; 1.6: 484.92; 1.7: 290.952; 1.8: 8.4594; 1.9: 2424.6; 2: 77.2166; 2.1: 95.2924; 2.2: 4112.734; 2.3: 81.0312; 2.4: -3672.9524; 2.5: -72.3664
| 2 | 89.85 | 1: 47.1076; 1.1: 443.0138; 1.2: 0.59409; 1.3: 485.19; 1.4: 8.7236; 1.5: 443.0138; 1.6: 485.19; 1.7: 291.114; 1.8: 8.4594; 1.9: 2425.95; 2: 77.2596; 2.1: 95.294; 2.2: 4117.2483; 2.3: 81.075; 2.4: -3674.2345; 2.5: -72.3513
| 2 | 89.9 | 1: 47.4275; 1.1: 446.2705; 1.2: 0.59846; 1.3: 485.46; 1.4: 8.7829; 1.5: 446.2705; 1.6: 485.46; 1.7: 291.276; 1.8: 8.4594; 1.9: 2427.3; 2: 77.3025; 2.1: 95.2955; 2.2: 4121.7643; 2.3: 81.1188; 2.4: -3675.4939; 2.5: -72.3359
| 2 | 89.95 | 1: 47.7496; 1.1: 449.5517; 1.2: 0.60286; 1.3: 485.73; 1.4: 8.8425; 1.5: 449.5517; 1.6: 485.73; 1.7: 291.438; 1.8: 8.4594; 1.9: 2428.65; 2: 77.3455; 2.1: 95.2971; 2.2: 4126.2822; 2.3: 81.1625; 2.4: -3676.7304; 2.5: -72.32
| 2 | 90 | 1: 48.0741; 1.1: 452.8577; 1.2: 0.60729; 1.3: 486; 1.4: 8.9026; 1.5: 452.8577; 1.6: 486; 1.7: 291.6; 1.8: 8.4594; 1.9: 2430; 2: 77.3885; 2.1: 95.2987; 2.2: 4130.8018; 2.3: 81.2063; 2.4: -3677.9441; 2.5: -72.3037
| 2 | 90.05 | 1: 48.4008; 1.1: 456.1886; 1.2: 0.61176; 1.3: 486.27; 1.4: 8.9631; 1.5: 456.1886; 1.6: 486.27; 1.7: 291.762; 1.8: 8.4594; 1.9: 2431.35; 2: 77.4315; 2.1: 95.3003; 2.2: 4135.3232; 2.3: 81.25; 2.4: -3679.1346; 2.5: -72.2869
| 2 | 90.1 | 1: 48.7298; 1.1: 459.5444; 1.2: 0.61626; 1.3: 486.54; 1.4: 9.024; 1.5: 459.5444; 1.6: 486.54; 1.7: 291.924; 1.8: 8.4594; 1.9: 2432.7; 2: 77.4745; 2.1: 95.3019; 2.2: 4139.8463; 2.3: 81.2938; 2.4: -3680.3019; 2.5: -72.2697
| 2 | 90.15 | 1: 49.061; 1.1: 462.9253; 1.2: 0.62079; 1.3: 486.81; 1.4: 9.0854; 1.5: 462.9253; 1.6: 486.81; 1.7: 292.086; 1.8: 8.4594; 1.9: 2434.05; 2: 77.5175; 2.1: 95.3035; 2.2: 4144.3713; 2.3: 81.3375; 2.4: -3681.4459; 2.5: -72.2521
| 2 | 90.2 | 1: 49.3946; 1.1: 466.3315; 1.2: 0.62536; 1.3: 487.08; 1.4: 9.1472; 1.5: 466.3315; 1.6: 487.08; 1.7: 292.248; 1.8: 8.4594; 1.9: 2435.4; 2: 77.5605; 2.1: 95.3052; 2.2: 4148.898; 2.3: 81.3812; 2.4: -3682.5664; 2.5: -72.234
| 2 | 90.25 | 1: 49.7305; 1.1: 469.7631; 1.2: 0.62996; 1.3: 487.35; 1.4: 9.2094; 1.5: 469.7631; 1.6: 487.35; 1.7: 292.41; 1.8: 8.4594; 1.9: 2436.75; 2: 77.6035; 2.1: 95.3069; 2.2: 4153.4264; 2.3: 81.4249; 2.4: -3683.6633; 2.5: -72.2155
| 2 | 90.3 | 1: 50.0688; 1.1: 473.2201; 1.2: 0.6346; 1.3: 487.62; 1.4: 9.272; 1.5: 473.2201; 1.6: 487.62; 1.7: 292.572; 1.8: 8.4594; 1.9: 2438.1; 2: 77.6465; 2.1: 95.3085; 2.2: 4157.9566; 2.3: 81.4686; 2.4: -3684.7365; 2.5: -72.1966
| 2 | 90.35 | 1: 50.4093; 1.1: 476.7027; 1.2: 0.63927; 1.3: 487.89; 1.4: 9.3351; 1.5: 476.7027; 1.6: 487.89; 1.7: 292.734; 1.8: 8.4594; 1.9: 2439.45; 2: 77.6895; 2.1: 95.3102; 2.2: 4162.4885; 2.3: 81.5122; 2.4: -3685.7857; 2.5: -72.1772
| 2 | 90.4 | 1: 50.7523; 1.1: 480.2111; 1.2: 0.64397; 1.3: 488.16; 1.4: 9.3986; 1.5: 480.2111; 1.6: 488.16; 1.7: 292.896; 1.8: 8.4594; 1.9: 2440.8; 2: 77.7325; 2.1: 95.3119; 2.2: 4167.0221; 2.3: 81.5559; 2.4: -3686.811; 2.5: -72.1573
| 2 | 90.45 | 1: 51.0975; 1.1: 483.7454; 1.2: 0.64871; 1.3: 488.43; 1.4: 9.4625; 1.5: 483.7454; 1.6: 488.43; 1.7: 293.058; 1.8: 8.4594; 1.9: 2442.15; 2: 77.7755; 2.1: 95.3137; 2.2: 4171.5575; 2.3: 81.5995; 2.4: -3687.8121; 2.5: -72.137
| 2 | 90.5 | 1: 51.4452; 1.1: 487.3057; 1.2: 0.65349; 1.3: 488.7; 1.4: 9.5269; 1.5: 487.3057; 1.6: 488.7; 1.7: 293.22; 1.8: 8.4594; 1.9: 2443.5; 2: 77.8185; 2.1: 95.3154; 2.2: 4176.0946; 2.3: 81.6431; 2.4: -3688.7888; 2.5: -72.1162
| 2 | 90.55 | 1: 51.7952; 1.1: 490.8921; 1.2: 0.6583; 1.3: 488.97; 1.4: 9.5917; 1.5: 490.8921; 1.6: 488.97; 1.7: 293.382; 1.8: 8.4594; 1.9: 2444.85; 2: 77.8615; 2.1: 95.3172; 2.2: 4180.6333; 2.3: 81.6867; 2.4: -3689.7412; 2.5: -72.095
| 2 | 90.6 | 1: 52.1476; 1.1: 494.5048; 1.2: 0.66314; 1.3: 489.24; 1.4: 9.657; 1.5: 494.5048; 1.6: 489.24; 1.7: 293.544; 1.8: 8.4594; 1.9: 2446.2; 2: 77.9045; 2.1: 95.3189; 2.2: 4185.1738; 2.3: 81.7303; 2.4: -3690.669; 2.5: -72.0734
| 2 | 90.65 | 1: 52.5023; 1.1: 498.1439; 1.2: 0.66802; 1.3: 489.51; 1.4: 9.7227; 1.5: 498.1439; 1.6: 489.51; 1.7: 293.706; 1.8: 8.4594; 1.9: 2447.55; 2: 77.9475; 2.1: 95.3207; 2.2: 4189.716; 2.3: 81.7739; 2.4: -3691.5721; 2.5: -72.0512
| 2 | 90.7 | 1: 52.8595; 1.1: 501.8096; 1.2: 0.67294; 1.3: 489.78; 1.4: 9.7888; 1.5: 501.8096; 1.6: 489.78; 1.7: 293.868; 1.8: 8.4594; 1.9: 2448.9; 2: 77.9904; 2.1: 95.3225; 2.2: 4194.2598; 2.3: 81.8174; 2.4: -3692.4503; 2.5: -72.0286
| 2 | 90.75 | 1: 53.2191; 1.1: 505.5019; 1.2: 0.67789; 1.3: 490.05; 1.4: 9.8554; 1.5: 505.5019; 1.6: 490.05; 1.7: 294.03; 1.8: 8.4594; 1.9: 2450.25; 2: 78.0334; 2.1: 95.3243; 2.2: 4198.8054; 2.3: 81.861; 2.4: -3693.3035; 2.5: -72.0056
| 2 | 90.8 | 1: 53.5812; 1.1: 509.221; 1.2: 0.68288; 1.3: 490.32; 1.4: 9.9224; 1.5: 509.221; 1.6: 490.32; 1.7: 294.192; 1.8: 8.4594; 1.9: 2451.6; 2: 78.0764; 2.1: 95.3262; 2.2: 4203.3526; 2.3: 81.9045; 2.4: -3694.1316; 2.5: -71.9821
| 2 | 90.85 | 1: 53.9456; 1.1: 512.967; 1.2: 0.6879; 1.3: 490.59; 1.4: 9.9899; 1.5: 512.967; 1.6: 490.59; 1.7: 294.354; 1.8: 8.4594; 1.9: 2452.95; 2: 78.1194; 2.1: 95.328; 2.2: 4207.9014; 2.3: 81.948; 2.4: -3694.9344; 2.5: -71.9581
| 2 | 90.9 | 1: 54.3125; 1.1: 516.7401; 1.2: 0.69296; 1.3: 490.86; 1.4: 10.0579; 1.5: 516.7401; 1.6: 490.86; 1.7: 294.516; 1.8: 8.4594; 1.9: 2454.3; 2: 78.1624; 2.1: 95.3299; 2.2: 4212.4519; 2.3: 81.9915; 2.4: -3695.7118; 2.5: -71.9336
| 2 | 90.95 | 1: 54.6819; 1.1: 520.5404; 1.2: 0.69806; 1.3: 491.13; 1.4: 10.1263; 1.5: 520.5404; 1.6: 491.13; 1.7: 294.678; 1.8: 8.4594; 1.9: 2455.65; 2: 78.2054; 2.1: 95.3318; 2.2: 4217.0041; 2.3: 82.035; 2.4: -3696.4637; 2.5: -71.9087
| 2 | 91 | 1: 55.0537; 1.1: 524.368; 1.2: 0.70319; 1.3: 491.4; 1.4: 10.1951; 1.5: 524.368; 1.6: 491.4; 1.7: 294.84; 1.8: 8.4594; 1.9: 2457; 2: 78.2484; 2.1: 95.3337; 2.2: 4221.5579; 2.3: 82.0785; 2.4: -3697.1898; 2.5: -71.8833
| 2 | 91.05 | 1: 55.428; 1.1: 528.2232; 1.2: 0.70836; 1.3: 491.67; 1.4: 10.2644; 1.5: 528.2232; 1.6: 491.67; 1.7: 295.002; 1.8: 8.4594; 1.9: 2458.35; 2: 78.2914; 2.1: 95.3356; 2.2: 4226.1133; 2.3: 82.1219; 2.4: -3697.8901; 2.5: -71.8575
| 2 | 91.1 | 1: 55.8048; 1.1: 532.1059; 1.2: 0.71357; 1.3: 491.94; 1.4: 10.3342; 1.5: 532.1059; 1.6: 491.94; 1.7: 295.164; 1.8: 8.4594; 1.9: 2459.7; 2: 78.3344; 2.1: 95.3375; 2.2: 4230.6703; 2.3: 82.1653; 2.4: -3698.5645; 2.5: -71.8311
| 2 | 91.15 | 1: 56.184; 1.1: 536.0163; 1.2: 0.71881; 1.3: 492.21; 1.4: 10.4045; 1.5: 536.0163; 1.6: 492.21; 1.7: 295.326; 1.8: 8.4594; 1.9: 2461.05; 2: 78.3774; 2.1: 95.3395; 2.2: 4235.229; 2.3: 82.2088; 2.4: -3699.2127; 2.5: -71.8043
| 2 | 91.2 | 1: 56.5658; 1.1: 539.9547; 1.2: 0.72409; 1.3: 492.48; 1.4: 10.4752; 1.5: 539.9547; 1.6: 492.48; 1.7: 295.488; 1.8: 8.4594; 1.9: 2462.4; 2: 78.4204; 2.1: 95.3414; 2.2: 4239.7893; 2.3: 82.2522; 2.4: -3699.8346; 2.5: -71.777
| 2 | 91.25 | 1: 56.9501; 1.1: 543.9211; 1.2: 0.72941; 1.3: 492.75; 1.4: 10.5463; 1.5: 543.9211; 1.6: 492.75; 1.7: 295.65; 1.8: 8.4594; 1.9: 2463.75; 2: 78.4634; 2.1: 95.3434; 2.2: 4244.3511; 2.3: 82.2955; 2.4: -3700.4301; 2.5: -71.7492
| 2 | 91.3 | 1: 57.3369; 1.1: 547.9156; 1.2: 0.73477; 1.3: 493.02; 1.4: 10.618; 1.5: 547.9156; 1.6: 493.02; 1.7: 295.812; 1.8: 8.4594; 1.9: 2465.1; 2: 78.5064; 2.1: 95.3454; 2.2: 4248.9146; 2.3: 82.3389; 2.4: -3700.999; 2.5: -71.721
| 2 | 91.35 | 1: 57.7263; 1.1: 551.9384; 1.2: 0.74016; 1.3: 493.29; 1.4: 10.6901; 1.5: 551.9384; 1.6: 493.29; 1.7: 295.974; 1.8: 8.4594; 1.9: 2466.45; 2: 78.5494; 2.1: 95.3474; 2.2: 4253.4796; 2.3: 82.3823; 2.4: -3701.5412; 2.5: -71.6922
| 2 | 91.4 | 1: 58.1182; 1.1: 555.9897; 1.2: 0.74559; 1.3: 493.56; 1.4: 10.7626; 1.5: 555.9897; 1.6: 493.56; 1.7: 296.136; 1.8: 8.4594; 1.9: 2467.8; 2: 78.5924; 2.1: 95.3495; 2.2: 4258.0462; 2.3: 82.4256; 2.4: -3702.0565; 2.5: -71.663
| 2 | 91.45 | 1: 58.5127; 1.1: 560.0695; 1.2: 0.75107; 1.3: 493.83; 1.4: 10.8357; 1.5: 560.0695; 1.6: 493.83; 1.7: 296.298; 1.8: 8.4594; 1.9: 2469.15; 2: 78.6354; 2.1: 95.3515; 2.2: 4262.6144; 2.3: 82.4689; 2.4: -3702.5449; 2.5: -71.6332
| 2 | 91.5 | 1: 58.9097; 1.1: 564.1781; 1.2: 0.75658; 1.3: 494.1; 1.4: 10.9092; 1.5: 564.1781; 1.6: 494.1; 1.7: 296.46; 1.8: 8.4594; 1.9: 2470.5; 2: 78.6783; 2.1: 95.3536; 2.2: 4267.1841; 2.3: 82.5122; 2.4: -3703.006; 2.5: -71.603
| 2 | 91.55 | 1: 59.3093; 1.1: 568.3155; 1.2: 0.76212; 1.3: 494.37; 1.4: 10.9832; 1.5: 568.3155; 1.6: 494.37; 1.7: 296.622; 1.8: 8.4594; 1.9: 2471.85; 2: 78.7213; 2.1: 95.3557; 2.2: 4271.7554; 2.3: 82.5555; 2.4: -3703.4399; 2.5: -71.5723
| 2 | 91.6 | 1: 59.7115; 1.1: 572.4819; 1.2: 0.76771; 1.3: 494.64; 1.4: 11.0577; 1.5: 572.4819; 1.6: 494.64; 1.7: 296.784; 1.8: 8.4594; 1.9: 2473.2; 2: 78.7643; 2.1: 95.3578; 2.2: 4276.3282; 2.3: 82.5987; 2.4: -3703.8463; 2.5: -71.5411
| 2 | 91.65 | 1: 60.1163; 1.1: 576.6774; 1.2: 0.77334; 1.3: 494.91; 1.4: 11.1326; 1.5: 576.6774; 1.6: 494.91; 1.7: 296.946; 1.8: 8.4594; 1.9: 2474.55; 2: 78.8073; 2.1: 95.3599; 2.2: 4280.9025; 2.3: 82.642; 2.4: -3704.2251; 2.5: -71.5093
| 2 | 91.7 | 1: 60.5237; 1.1: 580.9023; 1.2: 0.779; 1.3: 495.18; 1.4: 11.2081; 1.5: 580.9023; 1.6: 495.18; 1.7: 297.108; 1.8: 8.4594; 1.9: 2475.9; 2: 78.8503; 2.1: 95.3621; 2.2: 4285.4784; 2.3: 82.6852; 2.4: -3704.5761; 2.5: -71.4771
| 2 | 91.75 | 1: 60.9337; 1.1: 585.1565; 1.2: 0.78471; 1.3: 495.45; 1.4: 11.284; 1.5: 585.1565; 1.6: 495.45; 1.7: 297.27; 1.8: 8.4594; 1.9: 2477.25; 2: 78.8933; 2.1: 95.3642; 2.2: 4290.0558; 2.3: 82.7284; 2.4: -3704.8992; 2.5: -71.4444
| 2 | 91.8 | 1: 61.3464; 1.1: 589.4404; 1.2: 0.79045; 1.3: 495.72; 1.4: 11.3604; 1.5: 589.4404; 1.6: 495.72; 1.7: 297.432; 1.8: 8.4594; 1.9: 2478.6; 2: 78.9363; 2.1: 95.3664; 2.2: 4294.6346; 2.3: 82.7716; 2.4: -3705.1943; 2.5: -71.4112
| 2 | 91.85 | 1: 61.7617; 1.1: 593.7539; 1.2: 0.79624; 1.3: 495.99; 1.4: 11.4373; 1.5: 593.7539; 1.6: 495.99; 1.7: 297.594; 1.8: 8.4594; 1.9: 2479.95; 2: 78.9793; 2.1: 95.3686; 2.2: 4299.215; 2.3: 82.8148; 2.4: -3705.4611; 2.5: -71.3774
| 2 | 91.9 | 1: 62.1796; 1.1: 598.0973; 1.2: 0.80206; 1.3: 496.26; 1.4: 11.5147; 1.5: 598.0973; 1.6: 496.26; 1.7: 297.756; 1.8: 8.4594; 1.9: 2481.3; 2: 79.0223; 2.1: 95.3708; 2.2: 4303.7969; 2.3: 82.8579; 2.4: -3705.6996; 2.5: -71.3432
| 2 | 91.95 | 1: 62.6002; 1.1: 602.4707; 1.2: 0.80793; 1.3: 496.53; 1.4: 11.5926; 1.5: 602.4707; 1.6: 496.53; 1.7: 297.918; 1.8: 8.4594; 1.9: 2482.65; 2: 79.0653; 2.1: 95.3731; 2.2: 4308.3802; 2.3: 82.9011; 2.4: -3705.9095; 2.5: -71.3084
| 2 | 92 | 1: 63.0235; 1.1: 606.8743; 1.2: 0.81383; 1.3: 496.8; 1.4: 11.671; 1.5: 606.8743; 1.6: 496.8; 1.7: 298.08; 1.8: 8.4594; 1.9: 2484; 2: 79.1083; 2.1: 95.3753; 2.2: 4312.9651; 2.3: 82.9442; 2.4: -3706.0907; 2.5: -71.2732
| 2 | 92.05 | 1: 63.4495; 1.1: 611.3082; 1.2: 0.81978; 1.3: 497.07; 1.4: 11.7499; 1.5: 611.3082; 1.6: 497.07; 1.7: 298.242; 1.8: 8.4594; 1.9: 2485.35; 2: 79.1513; 2.1: 95.3776; 2.2: 4317.5513; 2.3: 82.9873; 2.4: -3706.2432; 2.5: -71.2374
| 2 | 92.1 | 1: 63.8781; 1.1: 615.7725; 1.2: 0.82576; 1.3: 497.34; 1.4: 11.8293; 1.5: 615.7725; 1.6: 497.34; 1.7: 298.404; 1.8: 8.4594; 1.9: 2486.7; 2: 79.1943; 2.1: 95.3799; 2.2: 4322.1391; 2.3: 83.0304; 2.4: -3706.3666; 2.5: -71.2011
| 2 | 92.15 | 1: 64.3095; 1.1: 620.2674; 1.2: 0.83179; 1.3: 497.61; 1.4: 11.9092; 1.5: 620.2674; 1.6: 497.61; 1.7: 298.566; 1.8: 8.4594; 1.9: 2488.05; 2: 79.2373; 2.1: 95.3822; 2.2: 4326.7282; 2.3: 83.0734; 2.4: -3706.4609; 2.5: -71.1643
| 2 | 92.2 | 1: 64.7436; 1.1: 624.793; 1.2: 0.83786; 1.3: 497.88; 1.4: 11.9896; 1.5: 624.793; 1.6: 497.88; 1.7: 298.728; 1.8: 8.4594; 1.9: 2489.4; 2: 79.2803; 2.1: 95.3845; 2.2: 4331.3189; 2.3: 83.1165; 2.4: -3706.5258; 2.5: -71.1269
| 2 | 92.25 | 1: 65.1804; 1.1: 629.3495; 1.2: 0.84397; 1.3: 498.15; 1.4: 12.0704; 1.5: 629.3495; 1.6: 498.15; 1.7: 298.89; 1.8: 8.4594; 1.9: 2490.75; 2: 79.3232; 2.1: 95.3869; 2.2: 4335.9109; 2.3: 83.1595; 2.4: -3706.5614; 2.5: -71.089
| 2 | 92.3 | 1: 65.62; 1.1: 633.9371; 1.2: 0.85012; 1.3: 498.42; 1.4: 12.1518; 1.5: 633.9371; 1.6: 498.42; 1.7: 299.052; 1.8: 8.4594; 1.9: 2492.1; 2: 79.3662; 2.1: 95.3893; 2.2: 4340.5043; 2.3: 83.2025; 2.4: -3706.5673; 2.5: -71.0506
| 2 | 92.35 | 1: 66.0623; 1.1: 638.5558; 1.2: 0.85632; 1.3: 498.69; 1.4: 12.2338; 1.5: 638.5558; 1.6: 498.69; 1.7: 299.214; 1.8: 8.4594; 1.9: 2493.45; 2: 79.4092; 2.1: 95.3917; 2.2: 4345.0992; 2.3: 83.2455; 2.4: -3706.5434; 2.5: -71.0117
| 2 | 92.4 | 1: 66.5074; 1.1: 643.2059; 1.2: 0.86255; 1.3: 498.96; 1.4: 12.3162; 1.5: 643.2059; 1.6: 498.96; 1.7: 299.376; 1.8: 8.4594; 1.9: 2494.8; 2: 79.4522; 2.1: 95.3941; 2.2: 4349.6955; 2.3: 83.2884; 2.4: -3706.4895; 2.5: -70.9723
| 2 | 92.45 | 1: 66.9552; 1.1: 647.8875; 1.2: 0.86883; 1.3: 499.23; 1.4: 12.3991; 1.5: 647.8875; 1.6: 499.23; 1.7: 299.538; 1.8: 8.4594; 1.9: 2496.15; 2: 79.4952; 2.1: 95.3965; 2.2: 4354.2931; 2.3: 83.3314; 2.4: -3706.4056; 2.5: -70.9323
| 2 | 92.5 | 1: 67.4058; 1.1: 652.6007; 1.2: 0.87515; 1.3: 499.5; 1.4: 12.4826; 1.5: 652.6007; 1.6: 499.5; 1.7: 299.7; 1.8: 8.4594; 1.9: 2497.5; 2: 79.5382; 2.1: 95.399; 2.2: 4358.8921; 2.3: 83.3743; 2.4: -3706.2914; 2.5: -70.8917
| 2 | 92.55 | 1: 67.8592; 1.1: 657.3457; 1.2: 0.88152; 1.3: 499.77; 1.4: 12.5665; 1.5: 657.3457; 1.6: 499.77; 1.7: 299.862; 1.8: 8.4594; 1.9: 2498.85; 2: 79.5812; 2.1: 95.4014; 2.2: 4363.4925; 2.3: 83.4172; 2.4: -3706.1468; 2.5: -70.8507
| 2 | 92.6 | 1: 68.3155; 1.1: 662.1227; 1.2: 0.88792; 1.3: 500.04; 1.4: 12.651; 1.5: 662.1227; 1.6: 500.04; 1.7: 300.024; 1.8: 8.4594; 1.9: 2500.2; 2: 79.6242; 2.1: 95.4039; 2.2: 4368.0943; 2.3: 83.4601; 2.4: -3705.9717; 2.5: -70.8091
| 2 | 92.65 | 1: 68.7745; 1.1: 666.9317; 1.2: 0.89437; 1.3: 500.31; 1.4: 12.736; 1.5: 666.9317; 1.6: 500.31; 1.7: 300.186; 1.8: 8.4594; 1.9: 2501.55; 2: 79.6672; 2.1: 95.4064; 2.2: 4372.6974; 2.3: 83.503; 2.4: -3705.7657; 2.5: -70.7669
| 2 | 92.7 | 1: 69.2364; 1.1: 671.773; 1.2: 0.90086; 1.3: 500.58; 1.4: 12.8216; 1.5: 671.773; 1.6: 500.58; 1.7: 300.348; 1.8: 8.4594; 1.9: 2502.9; 2: 79.7102; 2.1: 95.409; 2.2: 4377.3019; 2.3: 83.5458; 2.4: -3705.5289; 2.5: -70.7242
| 2 | 92.75 | 1: 69.7011; 1.1: 676.6467; 1.2: 0.9074; 1.3: 500.85; 1.4: 12.9076; 1.5: 676.6467; 1.6: 500.85; 1.7: 300.51; 1.8: 8.4594; 1.9: 2504.25; 2: 79.7532; 2.1: 95.4115; 2.2: 4381.9077; 2.3: 83.5886; 2.4: -3705.261; 2.5: -70.681
| 2 | 92.8 | 1: 70.1687; 1.1: 681.5529; 1.2: 0.91398; 1.3: 501.12; 1.4: 12.9942; 1.5: 681.5529; 1.6: 501.12; 1.7: 300.672; 1.8: 8.4594; 1.9: 2505.6; 2: 79.7962; 2.1: 95.4141; 2.2: 4386.5148; 2.3: 83.6314; 2.4: -3704.9618; 2.5: -70.6372
| 2 | 92.85 | 1: 70.6391; 1.1: 686.4919; 1.2: 0.9206; 1.3: 501.39; 1.4: 13.0813; 1.5: 686.4919; 1.6: 501.39; 1.7: 300.834; 1.8: 8.4594; 1.9: 2506.95; 2: 79.8392; 2.1: 95.4167; 2.2: 4391.1232; 2.3: 83.6742; 2.4: -3704.6313; 2.5: -70.5929
| 2 | 92.9 | 1: 71.1124; 1.1: 691.4638; 1.2: 0.92727; 1.3: 501.66; 1.4: 13.169; 1.5: 691.4638; 1.6: 501.66; 1.7: 300.996; 1.8: 8.4594; 1.9: 2508.3; 2: 79.8822; 2.1: 95.4193; 2.2: 4395.7329; 2.3: 83.717; 2.4: -3704.2692; 2.5: -70.548
| 2 | 92.95 | 1: 71.5886; 1.1: 696.4686; 1.2: 0.93398; 1.3: 501.93; 1.4: 13.2571; 1.5: 696.4686; 1.6: 501.93; 1.7: 301.158; 1.8: 8.4594; 1.9: 2509.65; 2: 79.9252; 2.1: 95.422; 2.2: 4400.344; 2.3: 83.7597; 2.4: -3703.8753; 2.5: -70.5025
| 2 | 93 | 1: 72.0677; 1.1: 701.5067; 1.2: 0.94074; 1.3: 502.2; 1.4: 13.3459; 1.5: 701.5067; 1.6: 502.2; 1.7: 301.32; 1.8: 8.4594; 1.9: 2511; 2: 79.9682; 2.1: 95.4246; 2.2: 4404.9563; 2.3: 83.8024; 2.4: -3703.4496; 2.5: -70.4565
| 2 | 93.05 | 1: 72.5497; 1.1: 706.5781; 1.2: 0.94754; 1.3: 502.47; 1.4: 13.4351; 1.5: 706.5781; 1.6: 502.47; 1.7: 301.482; 1.8: 8.4594; 1.9: 2512.35; 2: 80.0111; 2.1: 95.4273; 2.2: 4409.5698; 2.3: 83.8451; 2.4: -3702.9918; 2.5: -70.41
| 2 | 93.1 | 1: 73.0346; 1.1: 711.683; 1.2: 0.95438; 1.3: 502.74; 1.4: 13.5249; 1.5: 711.683; 1.6: 502.74; 1.7: 301.644; 1.8: 8.4594; 1.9: 2513.7; 2: 80.0541; 2.1: 95.43; 2.2: 4414.1847; 2.3: 83.8878; 2.4: -3702.5017; 2.5: -70.3629
| 2 | 93.15 | 1: 73.5224; 1.1: 716.8215; 1.2: 0.96127; 1.3: 503.01; 1.4: 13.6153; 1.5: 716.8215; 1.6: 503.01; 1.7: 301.806; 1.8: 8.4594; 1.9: 2515.05; 2: 80.0971; 2.1: 95.4328; 2.2: 4418.8008; 2.3: 83.9304; 2.4: -3701.9793; 2.5: -70.3152
| 2 | 93.2 | 1: 74.0132; 1.1: 721.9939; 1.2: 0.96821; 1.3: 503.28; 1.4: 13.7061; 1.5: 721.9939; 1.6: 503.28; 1.7: 301.968; 1.8: 8.4594; 1.9: 2516.4; 2: 80.1401; 2.1: 95.4355; 2.2: 4423.4181; 2.3: 83.9731; 2.4: -3701.4243; 2.5: -70.2669
| 2 | 93.25 | 1: 74.5069; 1.1: 727.2002; 1.2: 0.97519; 1.3: 503.55; 1.4: 13.7976; 1.5: 727.2002; 1.6: 503.55; 1.7: 302.13; 1.8: 8.4594; 1.9: 2517.75; 2: 80.1831; 2.1: 95.4383; 2.2: 4428.0367; 2.3: 84.0157; 2.4: -3700.8365; 2.5: -70.2181
| 2 | 93.3 | 1: 75.0037; 1.1: 732.4407; 1.2: 0.98222; 1.3: 503.82; 1.4: 13.8896; 1.5: 732.4407; 1.6: 503.82; 1.7: 302.292; 1.8: 8.4594; 1.9: 2519.1; 2: 80.2261; 2.1: 95.4411; 2.2: 4432.6565; 2.3: 84.0582; 2.4: -3700.2158; 2.5: -70.1687
| 2 | 93.35 | 1: 75.5033; 1.1: 737.7155; 1.2: 0.98929; 1.3: 504.09; 1.4: 13.9821; 1.5: 737.7155; 1.6: 504.09; 1.7: 302.454; 1.8: 8.4594; 1.9: 2520.45; 2: 80.2691; 2.1: 95.4439; 2.2: 4437.2775; 2.3: 84.1008; 2.4: -3699.562; 2.5: -70.1187
| 2 | 93.4 | 1: 76.006; 1.1: 743.0248; 1.2: 0.99641; 1.3: 504.36; 1.4: 14.0752; 1.5: 743.0248; 1.6: 504.36; 1.7: 302.616; 1.8: 8.4594; 1.9: 2521.8; 2: 80.3121; 2.1: 95.4468; 2.2: 4441.8998; 2.3: 84.1433; 2.4: -3698.875; 2.5: -70.0681
| 2 | 93.45 | 1: 76.5117; 1.1: 748.3686; 1.2: 1.0036; 1.3: 504.63; 1.4: 14.1688; 1.5: 748.3686; 1.6: 504.63; 1.7: 302.778; 1.8: 8.4594; 1.9: 2523.15; 2: 80.3551; 2.1: 95.4496; 2.2: 4446.5232; 2.3: 84.1858; 2.4: -3698.1545; 2.5: -70.017
| 2 | 93.5 | 1: 77.0204; 1.1: 753.7473; 1.2: 1.0108; 1.3: 504.9; 1.4: 14.263; 1.5: 753.7473; 1.6: 504.9; 1.7: 302.94; 1.8: 8.4594; 1.9: 2524.5; 2: 80.3981; 2.1: 95.4525; 2.2: 4451.1478; 2.3: 84.2283; 2.4: -3697.4005; 2.5: -69.9653
| 2 | 93.55 | 1: 77.5321; 1.1: 759.1609; 1.2: 1.0181; 1.3: 505.17; 1.4: 14.3578; 1.5: 759.1609; 1.6: 505.17; 1.7: 303.102; 1.8: 8.4594; 1.9: 2525.85; 2: 80.4411; 2.1: 95.4555; 2.2: 4455.7735; 2.3: 84.2708; 2.4: -3696.6126; 2.5: -69.913
| 2 | 93.6 | 1: 78.0469; 1.1: 764.6096; 1.2: 1.0254; 1.3: 505.44; 1.4: 14.4531; 1.5: 764.6096; 1.6: 505.44; 1.7: 303.264; 1.8: 8.4594; 1.9: 2527.2; 2: 80.4841; 2.1: 95.4584; 2.2: 4460.4005; 2.3: 84.3133; 2.4: -3695.7908; 2.5: -69.8601
| 2 | 93.65 | 1: 78.5647; 1.1: 770.0936; 1.2: 1.0327; 1.3: 505.71; 1.4: 14.549; 1.5: 770.0936; 1.6: 505.71; 1.7: 303.426; 1.8: 8.4594; 1.9: 2528.55; 2: 80.5271; 2.1: 95.4614; 2.2: 4465.0285; 2.3: 84.3557; 2.4: -3694.9349; 2.5: -69.8067
| 2 | 93.7 | 1: 79.0856; 1.1: 775.6131; 1.2: 1.0401; 1.3: 505.98; 1.4: 14.6455; 1.5: 775.6131; 1.6: 505.98; 1.7: 303.588; 1.8: 8.4594; 1.9: 2529.9; 2: 80.5701; 2.1: 95.4643; 2.2: 4469.6578; 2.3: 84.3981; 2.4: -3694.0447; 2.5: -69.7526
| 2 | 93.75 | 1: 79.6095; 1.1: 781.1681; 1.2: 1.0476; 1.3: 506.25; 1.4: 14.7425; 1.5: 781.1681; 1.6: 506.25; 1.7: 303.75; 1.8: 8.4594; 1.9: 2531.25; 2: 80.6131; 2.1: 95.4674; 2.2: 4474.2881; 2.3: 84.4404; 2.4: -3693.12; 2.5: -69.6979
| 2 | 93.8 | 1: 80.1365; 1.1: 786.759; 1.2: 1.0551; 1.3: 506.52; 1.4: 14.8401; 1.5: 786.759; 1.6: 506.52; 1.7: 303.912; 1.8: 8.4594; 1.9: 2532.6; 2: 80.6561; 2.1: 95.4704; 2.2: 4478.9196; 2.3: 84.4828; 2.4: -3692.1606; 2.5: -69.6427
| 2 | 93.85 | 1: 80.6666; 1.1: 792.3858; 1.2: 1.0626; 1.3: 506.79; 1.4: 14.9383; 1.5: 792.3858; 1.6: 506.79; 1.7: 304.074; 1.8: 8.4594; 1.9: 2533.95; 2: 80.699; 2.1: 95.4734; 2.2: 4483.5522; 2.3: 84.5251; 2.4: -3691.1664; 2.5: -69.5869
| 2 | 93.9 | 1: 81.1999; 1.1: 798.0487; 1.2: 1.0702; 1.3: 507.06; 1.4: 15.037; 1.5: 798.0487; 1.6: 507.06; 1.7: 304.236; 1.8: 8.4594; 1.9: 2535.3; 2: 80.742; 2.1: 95.4765; 2.2: 4488.1859; 2.3: 84.5674; 2.4: -3690.1372; 2.5: -69.5304
| 2 | 93.95 | 1: 81.7362; 1.1: 803.7478; 1.2: 1.0778; 1.3: 507.33; 1.4: 15.1363; 1.5: 803.7478; 1.6: 507.33; 1.7: 304.398; 1.8: 8.4594; 1.9: 2536.65; 2: 80.785; 2.1: 95.4796; 2.2: 4492.8206; 2.3: 84.6097; 2.4: -3689.0728; 2.5: -69.4734
| 2 | 94 | 1: 82.2757; 1.1: 809.4835; 1.2: 1.0855; 1.3: 507.6; 1.4: 15.2362; 1.5: 809.4835; 1.6: 507.6; 1.7: 304.56; 1.8: 8.4594; 1.9: 2538; 2: 80.828; 2.1: 95.4828; 2.2: 4497.4565; 2.3: 84.6519; 2.4: -3687.973; 2.5: -69.4157
| 2 | 94.05 | 1: 82.8184; 1.1: 815.2557; 1.2: 1.0933; 1.3: 507.87; 1.4: 15.3367; 1.5: 815.2557; 1.6: 507.87; 1.7: 304.722; 1.8: 8.4594; 1.9: 2539.35; 2: 80.871; 2.1: 95.4859; 2.2: 4502.0934; 2.3: 84.6942; 2.4: -3686.8377; 2.5: -69.3574
| 2 | 94.1 | 1: 83.3642; 1.1: 821.0647; 1.2: 1.1011; 1.3: 508.14; 1.4: 15.4378; 1.5: 821.0647; 1.6: 508.14; 1.7: 304.884; 1.8: 8.4594; 1.9: 2540.7; 2: 80.914; 2.1: 95.4891; 2.2: 4506.7313; 2.3: 84.7364; 2.4: -3685.6666; 2.5: -69.2986
| 2 | 94.15 | 1: 83.9131; 1.1: 826.9107; 1.2: 1.1089; 1.3: 508.41; 1.4: 15.5395; 1.5: 826.9107; 1.6: 508.41; 1.7: 305.046; 1.8: 8.4594; 1.9: 2542.05; 2: 80.957; 2.1: 95.4923; 2.2: 4511.3703; 2.3: 84.7786; 2.4: -3684.4596; 2.5: -69.2391
| 2 | 94.2 | 1: 84.4653; 1.1: 832.7939; 1.2: 1.1168; 1.3: 508.68; 1.4: 15.6417; 1.5: 832.7939; 1.6: 508.68; 1.7: 305.208; 1.8: 8.4594; 1.9: 2543.4; 2: 81; 2.1: 95.4956; 2.2: 4516.0104; 2.3: 84.8207; 2.4: -3683.2165; 2.5: -69.179
| 2 | 94.25 | 1: 85.0206; 1.1: 838.7143; 1.2: 1.1247; 1.3: 508.95; 1.4: 15.7446; 1.5: 838.7143; 1.6: 508.95; 1.7: 305.37; 1.8: 8.4594; 1.9: 2544.75; 2: 81.043; 2.1: 95.4988; 2.2: 4520.6514; 2.3: 84.8628; 2.4: -3681.9371; 2.5: -69.1183
| 2 | 94.3 | 1: 85.5792; 1.1: 844.6722; 1.2: 1.1327; 1.3: 509.22; 1.4: 15.848; 1.5: 844.6722; 1.6: 509.22; 1.7: 305.532; 1.8: 8.4594; 1.9: 2546.1; 2: 81.086; 2.1: 95.5021; 2.2: 4525.2935; 2.3: 84.9049; 2.4: -3680.6213; 2.5: -69.0569
| 2 | 94.35 | 1: 86.141; 1.1: 850.6678; 1.2: 1.1408; 1.3: 509.49; 1.4: 15.952; 1.5: 850.6678; 1.6: 509.49; 1.7: 305.694; 1.8: 8.4594; 1.9: 2547.45; 2: 81.129; 2.1: 95.5054; 2.2: 4529.9366; 2.3: 84.947; 2.4: -3679.2688; 2.5: -68.995
| 2 | 94.4 | 1: 86.706; 1.1: 856.7011; 1.2: 1.1489; 1.3: 509.76; 1.4: 16.0567; 1.5: 856.7011; 1.6: 509.76; 1.7: 305.856; 1.8: 8.4594; 1.9: 2548.8; 2: 81.172; 2.1: 95.5087; 2.2: 4534.5806; 2.3: 84.9891; 2.4: -3677.8795; 2.5: -68.9324
| 2 | 94.45 | 1: 87.2742; 1.1: 862.7725; 1.2: 1.157; 1.3: 510.03; 1.4: 16.1619; 1.5: 862.7725; 1.6: 510.03; 1.7: 306.018; 1.8: 8.4594; 1.9: 2550.15; 2: 81.215; 2.1: 95.5121; 2.2: 4539.2256; 2.3: 85.0311; 2.4: -3676.4531; 2.5: -68.8692
| 2 | 94.5 | 1: 87.8457; 1.1: 868.8821; 1.2: 1.1652; 1.3: 510.3; 1.4: 16.2677; 1.5: 868.8821; 1.6: 510.3; 1.7: 306.18; 1.8: 8.4594; 1.9: 2551.5; 2: 81.258; 2.1: 95.5155; 2.2: 4543.8716; 2.3: 85.0731; 2.4: -3674.9896; 2.5: -68.8053
| 2 | 94.55 | 1: 88.4205; 1.1: 875.03; 1.2: 1.1734; 1.3: 510.57; 1.4: 16.3742; 1.5: 875.03; 1.6: 510.57; 1.7: 306.342; 1.8: 8.4594; 1.9: 2552.85; 2: 81.301; 2.1: 95.5189; 2.2: 4548.5186; 2.3: 85.115; 2.4: -3673.4886; 2.5: -68.7409
| 2 | 94.6 | 1: 88.9986; 1.1: 881.2164; 1.2: 1.1817; 1.3: 510.84; 1.4: 16.4812; 1.5: 881.2164; 1.6: 510.84; 1.7: 306.504; 1.8: 8.4594; 1.9: 2554.2; 2: 81.3439; 2.1: 95.5224; 2.2: 4553.1664; 2.3: 85.157; 2.4: -3671.95; 2.5: -68.6758
| 2 | 94.65 | 1: 89.5799; 1.1: 887.4415; 1.2: 1.1901; 1.3: 511.11; 1.4: 16.5889; 1.5: 887.4415; 1.6: 511.11; 1.7: 306.666; 1.8: 8.4594; 1.9: 2555.55; 2: 81.3869; 2.1: 95.5258; 2.2: 4557.8153; 2.3: 85.1989; 2.4: -3670.3737; 2.5: -68.61
| 2 | 94.7 | 1: 90.1646; 1.1: 893.7055; 1.2: 1.1985; 1.3: 511.38; 1.4: 16.6971; 1.5: 893.7055; 1.6: 511.38; 1.7: 306.828; 1.8: 8.4594; 1.9: 2556.9; 2: 81.4299; 2.1: 95.5293; 2.2: 4562.465; 2.3: 85.2408; 2.4: -3668.7594; 2.5: -68.5436
| 2 | 94.75 | 1: 90.7526; 1.1: 900.0086; 1.2: 1.2069; 1.3: 511.65; 1.4: 16.806; 1.5: 900.0086; 1.6: 511.65; 1.7: 306.99; 1.8: 8.4594; 1.9: 2558.25; 2: 81.4729; 2.1: 95.5328; 2.2: 4567.1156; 2.3: 85.2826; 2.4: -3667.107; 2.5: -68.4766
| 2 | 94.8 | 1: 91.3439; 1.1: 906.3509; 1.2: 1.2154; 1.3: 511.92; 1.4: 16.9155; 1.5: 906.3509; 1.6: 511.92; 1.7: 307.152; 1.8: 8.4594; 1.9: 2559.6; 2: 81.5159; 2.1: 95.5364; 2.2: 4571.7671; 2.3: 85.3245; 2.4: -3665.4162; 2.5: -68.4089
| 2 | 94.85 | 1: 91.9386; 1.1: 912.7326; 1.2: 1.224; 1.3: 512.19; 1.4: 17.0257; 1.5: 912.7326; 1.6: 512.19; 1.7: 307.314; 1.8: 8.4594; 1.9: 2560.95; 2: 81.5589; 2.1: 95.54; 2.2: 4576.4195; 2.3: 85.3663; 2.4: -3663.6869; 2.5: -68.3406
| 2 | 94.9 | 1: 92.5366; 1.1: 919.154; 1.2: 1.2326; 1.3: 512.46; 1.4: 17.1364; 1.5: 919.154; 1.6: 512.46; 1.7: 307.476; 1.8: 8.4594; 1.9: 2562.3; 2: 81.6019; 2.1: 95.5436; 2.2: 4581.0728; 2.3: 85.4081; 2.4: -3661.9189; 2.5: -68.2716
| 2 | 94.95 | 1: 93.138; 1.1: 925.6151; 1.2: 1.2413; 1.3: 512.73; 1.4: 17.2478; 1.5: 925.6151; 1.6: 512.73; 1.7: 307.638; 1.8: 8.4594; 1.9: 2563.65; 2: 81.6449; 2.1: 95.5472; 2.2: 4585.727; 2.3: 85.4498; 2.4: -3660.1119; 2.5: -68.202
| 2 | 95 | 1: 93.7428; 1.1: 932.1161; 1.2: 1.25; 1.3: 513; 1.4: 17.3598; 1.5: 932.1161; 1.6: 513; 1.7: 307.8; 1.8: 8.4594; 1.9: 2565; 2: 81.6879; 2.1: 95.5509; 2.2: 4590.3819; 2.3: 85.4915; 2.4: -3658.2658; 2.5: -68.1317
| 2 | 95.05 | 1: 94.351; 1.1: 938.6573; 1.2: 1.2588; 1.3: 513.27; 1.4: 17.4724; 1.5: 938.6573; 1.6: 513.27; 1.7: 307.962; 1.8: 8.4594; 1.9: 2566.35; 2: 81.7309; 2.1: 95.5546; 2.2: 4595.0377; 2.3: 85.5332; 2.4: -3656.3804; 2.5: -68.0608
| 2 | 95.1 | 1: 94.9626; 1.1: 945.2388; 1.2: 1.2676; 1.3: 513.54; 1.4: 17.5857; 1.5: 945.2388; 1.6: 513.54; 1.7: 308.124; 1.8: 8.4594; 1.9: 2567.7; 2: 81.7739; 2.1: 95.5583; 2.2: 4599.6944; 2.3: 85.5749; 2.4: -3654.4555; 2.5: -67.9892
| 2 | 95.15 | 1: 95.5776; 1.1: 951.8609; 1.2: 1.2765; 1.3: 513.81; 1.4: 17.6996; 1.5: 951.8609; 1.6: 513.81; 1.7: 308.286; 1.8: 8.4594; 1.9: 2569.05; 2: 81.8169; 2.1: 95.562; 2.2: 4604.3518; 2.3: 85.6165; 2.4: -3652.4909; 2.5: -67.917
| 2 | 95.2 | 1: 96.1961; 1.1: 958.5236; 1.2: 1.2854; 1.3: 514.08; 1.4: 17.8141; 1.5: 958.5236; 1.6: 514.08; 1.7: 308.448; 1.8: 8.4594; 1.9: 2570.4; 2: 81.8599; 2.1: 95.5658; 2.2: 4609.0101; 2.3: 85.6581; 2.4: -3650.4864; 2.5: -67.844
| 2 | 95.25 | 1: 96.818; 1.1: 965.2272; 1.2: 1.2944; 1.3: 514.35; 1.4: 17.9293; 1.5: 965.2272; 1.6: 514.35; 1.7: 308.61; 1.8: 8.4594; 1.9: 2571.75; 2: 81.9029; 2.1: 95.5696; 2.2: 4613.6691; 2.3: 85.6997; 2.4: -3648.4419; 2.5: -67.7704
| 2 | 95.3 | 1: 97.4434; 1.1: 971.9719; 1.2: 1.3034; 1.3: 514.62; 1.4: 18.0451; 1.5: 971.9719; 1.6: 514.62; 1.7: 308.772; 1.8: 8.4594; 1.9: 2573.1; 2: 81.9459; 2.1: 95.5734; 2.2: 4618.3289; 2.3: 85.7412; 2.4: -3646.357; 2.5: -67.6962
| 2 | 95.35 | 1: 98.0723; 1.1: 978.7578; 1.2: 1.3125; 1.3: 514.89; 1.4: 18.1615; 1.5: 978.7578; 1.6: 514.89; 1.7: 308.934; 1.8: 8.4594; 1.9: 2574.45; 2: 81.9889; 2.1: 95.5773; 2.2: 4622.9894; 2.3: 85.7828; 2.4: -3644.2316; 2.5: -67.6212
| 2 | 95.4 | 1: 98.7046; 1.1: 985.5852; 1.2: 1.3217; 1.3: 515.16; 1.4: 18.2786; 1.5: 985.5852; 1.6: 515.16; 1.7: 309.096; 1.8: 8.4594; 1.9: 2575.8; 2: 82.0318; 2.1: 95.5812; 2.2: 4627.6507; 2.3: 85.8243; 2.4: -3642.0656; 2.5: -67.5456
| 2 | 95.45 | 1: 99.3404; 1.1: 992.4541; 1.2: 1.3309; 1.3: 515.43; 1.4: 18.3964; 1.5: 992.4541; 1.6: 515.43; 1.7: 309.258; 1.8: 8.4594; 1.9: 2577.15; 2: 82.0748; 2.1: 95.5851; 2.2: 4632.3128; 2.3: 85.8657; 2.4: -3639.8586; 2.5: -67.4693
| 2 | 95.5 | 1: 99.9798; 1.1: 999.3649; 1.2: 1.3402; 1.3: 515.7; 1.4: 18.5148; 1.5: 999.3649; 1.6: 515.7; 1.7: 309.42; 1.8: 8.4594; 1.9: 2578.5; 2: 82.1178; 2.1: 95.5891; 2.2: 4636.9755; 2.3: 85.9071; 2.4: -3637.6106; 2.5: -67.3924
| 2 | 95.55 | 1: 100.6227; 1.1: 1006.3177; 1.2: 1.3495; 1.3: 515.97; 1.4: 18.6338; 1.5: 1006.3177; 1.6: 515.97; 1.7: 309.582; 1.8: 8.4594; 1.9: 2579.85; 2: 82.1608; 2.1: 95.593; 2.2: 4641.639; 2.3: 85.9485; 2.4: -3635.3213; 2.5: -67.3147
| 2 | 95.6 | 1: 101.2692; 1.1: 1013.3127; 1.2: 1.3589; 1.3: 516.24; 1.4: 18.7535; 1.5: 1013.3127; 1.6: 516.24; 1.7: 309.744; 1.8: 8.4594; 1.9: 2581.2; 2: 82.2038; 2.1: 95.5971; 2.2: 4646.3031; 2.3: 85.9899; 2.4: -3632.9904; 2.5: -67.2364
| 2 | 95.65 | 1: 101.9192; 1.1: 1020.35; 1.2: 1.3683; 1.3: 516.51; 1.4: 18.8739; 1.5: 1020.35; 1.6: 516.51; 1.7: 309.906; 1.8: 8.4594; 1.9: 2582.55; 2: 82.2468; 2.1: 95.6011; 2.2: 4650.968; 2.3: 86.0312; 2.4: -3630.6179; 2.5: -67.1573
| 2 | 95.7 | 1: 102.5727; 1.1: 1027.43; 1.2: 1.3778; 1.3: 516.78; 1.4: 18.9949; 1.5: 1027.43; 1.6: 516.78; 1.7: 310.068; 1.8: 8.4594; 1.9: 2583.9; 2: 82.2898; 2.1: 95.6052; 2.2: 4655.6335; 2.3: 86.0726; 2.4: -3628.2035; 2.5: -67.0776
| 2 | 95.75 | 1: 103.2299; 1.1: 1034.5527; 1.2: 1.3874; 1.3: 517.05; 1.4: 19.1166; 1.5: 1034.5527; 1.6: 517.05; 1.7: 310.23; 1.8: 8.4594; 1.9: 2585.25; 2: 82.3328; 2.1: 95.6093; 2.2: 4660.2996; 2.3: 86.1138; 2.4: -3625.747; 2.5: -66.9972
| 2 | 95.8 | 1: 103.8906; 1.1: 1041.7183; 1.2: 1.397; 1.3: 517.32; 1.4: 19.239; 1.5: 1041.7183; 1.6: 517.32; 1.7: 310.392; 1.8: 8.4594; 1.9: 2586.6; 2: 82.3758; 2.1: 95.6134; 2.2: 4664.9664; 2.3: 86.1551; 2.4: -3623.2481; 2.5: -66.9161
| 2 | 95.85 | 1: 104.555; 1.1: 1048.9271; 1.2: 1.4066; 1.3: 517.59; 1.4: 19.362; 1.5: 1048.9271; 1.6: 517.59; 1.7: 310.554; 1.8: 8.4594; 1.9: 2587.95; 2: 82.4188; 2.1: 95.6176; 2.2: 4669.6339; 2.3: 86.1963; 2.4: -3620.7068; 2.5: -66.8343
| 2 | 95.9 | 1: 105.223; 1.1: 1056.1792; 1.2: 1.4164; 1.3: 517.86; 1.4: 19.4857; 1.5: 1056.1792; 1.6: 517.86; 1.7: 310.716; 1.8: 8.4594; 1.9: 2589.3; 2: 82.4618; 2.1: 95.6218; 2.2: 4674.3019; 2.3: 86.2375; 2.4: -3618.1227; 2.5: -66.7517
| 2 | 95.95 | 1: 105.8946; 1.1: 1063.4749; 1.2: 1.4261; 1.3: 518.13; 1.4: 19.6101; 1.5: 1063.4749; 1.6: 518.13; 1.7: 310.878; 1.8: 8.4594; 1.9: 2590.65; 2: 82.5048; 2.1: 95.626; 2.2: 4678.9706; 2.3: 86.2786; 2.4: -3615.4957; 2.5: -66.6685
| 2 | 96 | 1: 106.5699; 1.1: 1070.8143; 1.2: 1.436; 1.3: 518.4; 1.4: 19.7352; 1.5: 1070.8143; 1.6: 518.4; 1.7: 311.04; 1.8: 8.4594; 1.9: 2592; 2: 82.5478; 2.1: 95.6302; 2.2: 4683.6398; 2.3: 86.3197; 2.4: -3612.8255; 2.5: -66.5846
| 2 | 96.05 | 1: 107.2488; 1.1: 1078.1976; 1.2: 1.4459; 1.3: 518.67; 1.4: 19.8609; 1.5: 1078.1976; 1.6: 518.67; 1.7: 311.202; 1.8: 8.4594; 1.9: 2593.35; 2: 82.5908; 2.1: 95.6345; 2.2: 4688.3096; 2.3: 86.3608; 2.4: -3610.112; 2.5: -66.4999
| 2 | 96.1 | 1: 107.9315; 1.1: 1085.625; 1.2: 1.4558; 1.3: 518.94; 1.4: 19.9873; 1.5: 1085.625; 1.6: 518.94; 1.7: 311.364; 1.8: 8.4594; 1.9: 2594.7; 2: 82.6338; 2.1: 95.6388; 2.2: 4692.98; 2.3: 86.4019; 2.4: -3607.355; 2.5: -66.4146
| 2 | 96.15 | 1: 108.6178; 1.1: 1093.0968; 1.2: 1.4659; 1.3: 519.21; 1.4: 20.1144; 1.5: 1093.0968; 1.6: 519.21; 1.7: 311.526; 1.8: 8.4594; 1.9: 2596.05; 2: 82.6768; 2.1: 95.6432; 2.2: 4697.651; 2.3: 86.4429; 2.4: -3604.5542; 2.5: -66.3285
| 2 | 96.2 | 1: 109.3078; 1.1: 1100.6131; 1.2: 1.4759; 1.3: 519.48; 1.4: 20.2422; 1.5: 1100.6131; 1.6: 519.48; 1.7: 311.688; 1.8: 8.4594; 1.9: 2597.4; 2: 82.7197; 2.1: 95.6476; 2.2: 4702.3224; 2.3: 86.4839; 2.4: -3601.7094; 2.5: -66.2417
| 2 | 96.25 | 1: 110.0016; 1.1: 1108.174; 1.2: 1.4861; 1.3: 519.75; 1.4: 20.3707; 1.5: 1108.174; 1.6: 519.75; 1.7: 311.85; 1.8: 8.4594; 1.9: 2598.75; 2: 82.7627; 2.1: 95.652; 2.2: 4706.9944; 2.3: 86.5248; 2.4: -3598.8204; 2.5: -66.1542
| 2 | 96.3 | 1: 110.699; 1.1: 1115.7799; 1.2: 1.4963; 1.3: 520.02; 1.4: 20.4998; 1.5: 1115.7799; 1.6: 520.02; 1.7: 312.012; 1.8: 8.4594; 1.9: 2600.1; 2: 82.8057; 2.1: 95.6565; 2.2: 4711.6669; 2.3: 86.5658; 2.4: -3595.887; 2.5: -66.0659
| 2 | 96.35 | 1: 111.4003; 1.1: 1123.4309; 1.2: 1.5065; 1.3: 520.29; 1.4: 20.6297; 1.5: 1123.4309; 1.6: 520.29; 1.7: 312.174; 1.8: 8.4594; 1.9: 2601.45; 2: 82.8487; 2.1: 95.6609; 2.2: 4716.3399; 2.3: 86.6066; 2.4: -3592.909; 2.5: -65.977
| 2 | 96.4 | 1: 112.1053; 1.1: 1131.1272; 1.2: 1.5169; 1.3: 520.56; 1.4: 20.7602; 1.5: 1131.1272; 1.6: 520.56; 1.7: 312.336; 1.8: 8.4594; 1.9: 2602.8; 2: 82.8917; 2.1: 95.6654; 2.2: 4721.0134; 2.3: 86.6475; 2.4: -3589.8862; 2.5: -65.8873
| 2 | 96.45 | 1: 112.814; 1.1: 1138.8691; 1.2: 1.5272; 1.3: 520.83; 1.4: 20.8915; 1.5: 1138.8691; 1.6: 520.83; 1.7: 312.498; 1.8: 8.4594; 1.9: 2604.15; 2: 82.9347; 2.1: 95.67; 2.2: 4725.6873; 2.3: 86.6883; 2.4: -3586.8183; 2.5: -65.7968
| 2 | 96.5 | 1: 113.5266; 1.1: 1146.6566; 1.2: 1.5377; 1.3: 521.1; 1.4: 21.0234; 1.5: 1146.6566; 1.6: 521.1; 1.7: 312.66; 1.8: 8.4594; 1.9: 2605.5; 2: 82.9777; 2.1: 95.6746; 2.2: 4730.3617; 2.3: 86.7291; 2.4: -3583.7051; 2.5: -65.7057
| 2 | 96.55 | 1: 114.243; 1.1: 1154.4901; 1.2: 1.5482; 1.3: 521.37; 1.4: 21.1561; 1.5: 1154.4901; 1.6: 521.37; 1.7: 312.822; 1.8: 8.4594; 1.9: 2606.85; 2: 83.0207; 2.1: 95.6792; 2.2: 4735.0366; 2.3: 86.7699; 2.4: -3580.5465; 2.5: -65.6138
| 2 | 96.6 | 1: 114.9632; 1.1: 1162.3696; 1.2: 1.5588; 1.3: 521.64; 1.4: 21.2895; 1.5: 1162.3696; 1.6: 521.64; 1.7: 312.984; 1.8: 8.4594; 1.9: 2608.2; 2: 83.0637; 2.1: 95.6838; 2.2: 4739.7118; 2.3: 86.8106; 2.4: -3577.3422; 2.5: -65.5211
| 2 | 96.65 | 1: 115.6872; 1.1: 1170.2955; 1.2: 1.5694; 1.3: 521.91; 1.4: 21.4236; 1.5: 1170.2955; 1.6: 521.91; 1.7: 313.146; 1.8: 8.4594; 1.9: 2609.55; 2: 83.1067; 2.1: 95.6885; 2.2: 4744.3875; 2.3: 86.8513; 2.4: -3574.092; 2.5: -65.4277
| 2 | 96.7 | 1: 116.4151; 1.1: 1178.268; 1.2: 1.5801; 1.3: 522.18; 1.4: 21.5583; 1.5: 1178.268; 1.6: 522.18; 1.7: 313.308; 1.8: 8.4594; 1.9: 2610.9; 2: 83.1497; 2.1: 95.6932; 2.2: 4749.0636; 2.3: 86.8919; 2.4: -3570.7956; 2.5: -65.3336
| 2 | 96.75 | 1: 117.1468; 1.1: 1186.2871; 1.2: 1.5908; 1.3: 522.45; 1.4: 21.6939; 1.5: 1186.2871; 1.6: 522.45; 1.7: 313.47; 1.8: 8.4594; 1.9: 2612.25; 2: 83.1927; 2.1: 95.698; 2.2: 4753.74; 2.3: 86.9325; 2.4: -3567.4529; 2.5: -65.2387
| 2 | 96.8 | 1: 117.8824; 1.1: 1194.3532; 1.2: 1.6017; 1.3: 522.72; 1.4: 21.8301; 1.5: 1194.3532; 1.6: 522.72; 1.7: 313.632; 1.8: 8.4594; 1.9: 2613.6; 2: 83.2357; 2.1: 95.7028; 2.2: 4758.4168; 2.3: 86.9731; 2.4: -3564.0636; 2.5: -65.143
| 2 | 96.85 | 1: 118.6219; 1.1: 1202.4665; 1.2: 1.6125; 1.3: 522.99; 1.4: 21.967; 1.5: 1202.4665; 1.6: 522.99; 1.7: 313.794; 1.8: 8.4594; 1.9: 2614.95; 2: 83.2787; 2.1: 95.7076; 2.2: 4763.094; 2.3: 87.0136; 2.4: -3560.6275; 2.5: -65.0466
| 2 | 96.9 | 1: 119.3653; 1.1: 1210.6271; 1.2: 1.6235; 1.3: 523.26; 1.4: 22.1047; 1.5: 1210.6271; 1.6: 523.26; 1.7: 313.956; 1.8: 8.4594; 1.9: 2616.3; 2: 83.3217; 2.1: 95.7124; 2.2: 4767.7715; 2.3: 87.0542; 2.4: -3557.1444; 2.5: -64.9495
| 2 | 96.95 | 1: 120.1127; 1.1: 1218.8352; 1.2: 1.6345; 1.3: 523.53; 1.4: 22.2431; 1.5: 1218.8352; 1.6: 523.53; 1.7: 314.118; 1.8: 8.4594; 1.9: 2617.65; 2: 83.3646; 2.1: 95.7173; 2.2: 4772.4493; 2.3: 87.0946; 2.4: -3553.6141; 2.5: -64.8515
| 2 | 97 | 1: 120.8639; 1.1: 1227.0912; 1.2: 1.6456; 1.3: 523.8; 1.4: 22.3822; 1.5: 1227.0912; 1.6: 523.8; 1.7: 314.28; 1.8: 8.4594; 1.9: 2619; 2: 83.4076; 2.1: 95.7223; 2.2: 4777.1275; 2.3: 87.1351; 2.4: -3550.0363; 2.5: -64.7529
| 2 | 97.05 | 1: 121.6191; 1.1: 1235.3951; 1.2: 1.6567; 1.3: 524.07; 1.4: 22.5221; 1.5: 1235.3951; 1.6: 524.07; 1.7: 314.442; 1.8: 8.4594; 1.9: 2620.35; 2: 83.4506; 2.1: 95.7272; 2.2: 4781.8059; 2.3: 87.1755; 2.4: -3546.4109; 2.5: -64.6534
| 2 | 97.1 | 1: 122.3783; 1.1: 1243.7472; 1.2: 1.6679; 1.3: 524.34; 1.4: 22.6627; 1.5: 1243.7472; 1.6: 524.34; 1.7: 314.604; 1.8: 8.4594; 1.9: 2621.7; 2: 83.4936; 2.1: 95.7322; 2.2: 4786.4846; 2.3: 87.2158; 2.4: -3542.7375; 2.5: -64.5532
| 2 | 97.15 | 1: 123.1415; 1.1: 1252.1477; 1.2: 1.6792; 1.3: 524.61; 1.4: 22.804; 1.5: 1252.1477; 1.6: 524.61; 1.7: 314.766; 1.8: 8.4594; 1.9: 2623.05; 2: 83.5366; 2.1: 95.7372; 2.2: 4791.1636; 2.3: 87.2561; 2.4: -3539.016; 2.5: -64.4522
| 2 | 97.2 | 1: 123.9086; 1.1: 1260.5968; 1.2: 1.6905; 1.3: 524.88; 1.4: 22.946; 1.5: 1260.5968; 1.6: 524.88; 1.7: 314.928; 1.8: 8.4594; 1.9: 2624.4; 2: 83.5796; 2.1: 95.7423; 2.2: 4795.8428; 2.3: 87.2964; 2.4: -3535.2461; 2.5: -64.3504
| 2 | 97.25 | 1: 124.6798; 1.1: 1269.0947; 1.2: 1.7019; 1.3: 525.15; 1.4: 23.0888; 1.5: 1269.0947; 1.6: 525.15; 1.7: 315.09; 1.8: 8.4594; 1.9: 2625.75; 2: 83.6226; 2.1: 95.7474; 2.2: 4800.5223; 2.3: 87.3367; 2.4: -3531.4276; 2.5: -64.2478
| 2 | 97.3 | 1: 125.455; 1.1: 1277.6416; 1.2: 1.7133; 1.3: 525.42; 1.4: 23.2324; 1.5: 1277.6416; 1.6: 525.42; 1.7: 315.252; 1.8: 8.4594; 1.9: 2627.1; 2: 83.6656; 2.1: 95.7525; 2.2: 4805.202; 2.3: 87.3769; 2.4: -3527.5604; 2.5: -64.1445
| 2 | 97.35 | 1: 126.2342; 1.1: 1286.2379; 1.2: 1.7249; 1.3: 525.69; 1.4: 23.3767; 1.5: 1286.2379; 1.6: 525.69; 1.7: 315.414; 1.8: 8.4594; 1.9: 2628.45; 2: 83.7086; 2.1: 95.7577; 2.2: 4809.8819; 2.3: 87.4171; 2.4: -3523.644; 2.5: -64.0404
| 2 | 97.4 | 1: 127.0174; 1.1: 1294.8835; 1.2: 1.7365; 1.3: 525.96; 1.4: 23.5217; 1.5: 1294.8835; 1.6: 525.96; 1.7: 315.576; 1.8: 8.4594; 1.9: 2629.8; 2: 83.7516; 2.1: 95.7629; 2.2: 4814.562; 2.3: 87.4572; 2.4: -3519.6784; 2.5: -63.9355
| 2 | 97.45 | 1: 127.8048; 1.1: 1303.5789; 1.2: 1.7481; 1.3: 526.23; 1.4: 23.6676; 1.5: 1303.5789; 1.6: 526.23; 1.7: 315.738; 1.8: 8.4594; 1.9: 2631.15; 2: 83.7946; 2.1: 95.7682; 2.2: 4819.2422; 2.3: 87.4973; 2.4: -3515.6633; 2.5: -63.8298
| 2 | 97.5 | 1: 128.5962; 1.1: 1312.3242; 1.2: 1.7599; 1.3: 526.5; 1.4: 23.8141; 1.5: 1312.3242; 1.6: 526.5; 1.7: 315.9; 1.8: 8.4594; 1.9: 2632.5; 2: 83.8376; 2.1: 95.7735; 2.2: 4823.9226; 2.3: 87.5374; 2.4: -3511.5985; 2.5: -63.7233
| 2 | 97.55 | 1: 129.3917; 1.1: 1321.1195; 1.2: 1.7717; 1.3: 526.77; 1.4: 23.9614; 1.5: 1321.1195; 1.6: 526.77; 1.7: 316.062; 1.8: 8.4594; 1.9: 2633.85; 2: 83.8806; 2.1: 95.7788; 2.2: 4828.6032; 2.3: 87.5774; 2.4: -3507.4837; 2.5: -63.616
| 2 | 97.6 | 1: 130.1913; 1.1: 1329.9652; 1.2: 1.7835; 1.3: 527.04; 1.4: 24.1095; 1.5: 1329.9652; 1.6: 527.04; 1.7: 316.224; 1.8: 8.4594; 1.9: 2635.2; 2: 83.9236; 2.1: 95.7841; 2.2: 4833.2839; 2.3: 87.6174; 2.4: -3503.3187; 2.5: -63.5079
| 2 | 97.65 | 1: 130.9951; 1.1: 1338.8615; 1.2: 1.7954; 1.3: 527.31; 1.4: 24.2583; 1.5: 1338.8615; 1.6: 527.31; 1.7: 316.386; 1.8: 8.4594; 1.9: 2636.55; 2: 83.9666; 2.1: 95.7895; 2.2: 4837.9647; 2.3: 87.6573; 2.4: -3499.1032; 2.5: -63.399
| 2 | 97.7 | 1: 131.803; 1.1: 1347.8085; 1.2: 1.8074; 1.3: 527.58; 1.4: 24.408; 1.5: 1347.8085; 1.6: 527.58; 1.7: 316.548; 1.8: 8.4594; 1.9: 2637.9; 2: 84.0096; 2.1: 95.795; 2.2: 4842.6456; 2.3: 87.6972; 2.4: -3494.8371; 2.5: -63.2893
| 2 | 97.75 | 1: 132.615; 1.1: 1356.8065; 1.2: 1.8195; 1.3: 527.85; 1.4: 24.5583; 1.5: 1356.8065; 1.6: 527.85; 1.7: 316.71; 1.8: 8.4594; 1.9: 2639.25; 2: 84.0525; 2.1: 95.8004; 2.2: 4847.3265; 2.3: 87.7371; 2.4: -3490.5201; 2.5: -63.1788
| 2 | 97.8 | 1: 133.4313; 1.1: 1365.8557; 1.2: 1.8316; 1.3: 528.12; 1.4: 24.7095; 1.5: 1365.8557; 1.6: 528.12; 1.7: 316.872; 1.8: 8.4594; 1.9: 2640.6; 2: 84.0955; 2.1: 95.806; 2.2: 4852.0076; 2.3: 87.7769; 2.4: -3486.1519; 2.5: -63.0675
| 2 | 97.85 | 1: 134.2517; 1.1: 1374.9563; 1.2: 1.8438; 1.3: 528.39; 1.4: 24.8614; 1.5: 1374.9563; 1.6: 528.39; 1.7: 317.034; 1.8: 8.4594; 1.9: 2641.95; 2: 84.1385; 2.1: 95.8115; 2.2: 4856.6887; 2.3: 87.8167; 2.4: -3481.7324; 2.5: -62.9553
| 2 | 97.9 | 1: 135.0763; 1.1: 1384.1086; 1.2: 1.8561; 1.3: 528.66; 1.4: 25.0141; 1.5: 1384.1086; 1.6: 528.66; 1.7: 317.196; 1.8: 8.4594; 1.9: 2643.3; 2: 84.1815; 2.1: 95.8171; 2.2: 4861.3698; 2.3: 87.8565; 2.4: -3477.2612; 2.5: -62.8424
| 2 | 97.95 | 1: 135.9051; 1.1: 1393.3127; 1.2: 1.8685; 1.3: 528.93; 1.4: 25.1676; 1.5: 1393.3127; 1.6: 528.93; 1.7: 317.358; 1.8: 8.4594; 1.9: 2644.65; 2: 84.2245; 2.1: 95.8227; 2.2: 4866.0509; 2.3: 87.8962; 2.4: -3472.7382; 2.5: -62.7286
| 2 | 98 | 1: 136.7382; 1.1: 1402.569; 1.2: 1.8809; 1.3: 529.2; 1.4: 25.3219; 1.5: 1402.569; 1.6: 529.2; 1.7: 317.52; 1.8: 8.4594; 1.9: 2646; 2: 84.2675; 2.1: 95.8284; 2.2: 4870.7321; 2.3: 87.9359; 2.4: -3468.1631; 2.5: -62.614
| 2 | 98.05 | 1: 137.5755; 1.1: 1411.8776; 1.2: 1.8934; 1.3: 529.47; 1.4: 25.4769; 1.5: 1411.8776; 1.6: 529.47; 1.7: 317.682; 1.8: 8.4594; 1.9: 2647.35; 2: 84.3105; 2.1: 95.8341; 2.2: 4875.4132; 2.3: 87.9755; 2.4: -3463.5356; 2.5: -62.4985
| 2 | 98.1 | 1: 138.4171; 1.1: 1421.2387; 1.2: 1.9059; 1.3: 529.74; 1.4: 25.6328; 1.5: 1421.2387; 1.6: 529.74; 1.7: 317.844; 1.8: 8.4594; 1.9: 2648.7; 2: 84.3535; 2.1: 95.8398; 2.2: 4880.0943; 2.3: 88.0151; 2.4: -3458.8556; 2.5: -62.3823
| 2 | 98.15 | 1: 139.2629; 1.1: 1430.6525; 1.2: 1.9185; 1.3: 530.01; 1.4: 25.7894; 1.5: 1430.6525; 1.6: 530.01; 1.7: 318.006; 1.8: 8.4594; 1.9: 2650.05; 2: 84.3965; 2.1: 95.8456; 2.2: 4884.7753; 2.3: 88.0546; 2.4: -3454.1228; 2.5: -62.2652
| 2 | 98.2 | 1: 140.1131; 1.1: 1440.1194; 1.2: 1.9312; 1.3: 530.28; 1.4: 25.9469; 1.5: 1440.1194; 1.6: 530.28; 1.7: 318.168; 1.8: 8.4594; 1.9: 2651.4; 2: 84.4395; 2.1: 95.8514; 2.2: 4889.4563; 2.3: 88.0941; 2.4: -3449.3369; 2.5: -62.1473
| 2 | 98.25 | 1: 140.9675; 1.1: 1449.6395; 1.2: 1.944; 1.3: 530.55; 1.4: 26.1051; 1.5: 1449.6395; 1.6: 530.55; 1.7: 318.33; 1.8: 8.4594; 1.9: 2652.75; 2: 84.4825; 2.1: 95.8573; 2.2: 4894.1372; 2.3: 88.1336; 2.4: -3444.4977; 2.5: -62.0285
| 2 | 98.3 | 1: 141.8263; 1.1: 1459.2131; 1.2: 1.9568; 1.3: 530.82; 1.4: 26.2641; 1.5: 1459.2131; 1.6: 530.82; 1.7: 318.492; 1.8: 8.4594; 1.9: 2654.1; 2: 84.5255; 2.1: 95.8632; 2.2: 4898.8181; 2.3: 88.173; 2.4: -3439.605; 2.5: -61.9089
| 2 | 98.35 | 1: 142.6894; 1.1: 1468.8403; 1.2: 1.9697; 1.3: 531.09; 1.4: 26.424; 1.5: 1468.8403; 1.6: 531.09; 1.7: 318.654; 1.8: 8.4594; 1.9: 2655.45; 2: 84.5685; 2.1: 95.8692; 2.2: 4903.4987; 2.3: 88.2124; 2.4: -3434.6584; 2.5: -61.7884
| 2 | 98.4 | 1: 143.5569; 1.1: 1478.5215; 1.2: 1.9827; 1.3: 531.36; 1.4: 26.5846; 1.5: 1478.5215; 1.6: 531.36; 1.7: 318.816; 1.8: 8.4594; 1.9: 2656.8; 2: 84.6115; 2.1: 95.8751; 2.2: 4908.1793; 2.3: 88.2517; 2.4: -3429.6579; 2.5: -61.6671
| 2 | 98.45 | 1: 144.4288; 1.1: 1488.2567; 1.2: 1.9958; 1.3: 531.63; 1.4: 26.7461; 1.5: 1488.2567; 1.6: 531.63; 1.7: 318.978; 1.8: 8.4594; 1.9: 2658.15; 2: 84.6545; 2.1: 95.8812; 2.2: 4912.8597; 2.3: 88.291; 2.4: -3424.603; 2.5: -61.5449
| 2 | 98.5 | 1: 145.305; 1.1: 1498.0464; 1.2: 2.0089; 1.3: 531.9; 1.4: 26.9083; 1.5: 1498.0464; 1.6: 531.9; 1.7: 319.14; 1.8: 8.4594; 1.9: 2659.5; 2: 84.6975; 2.1: 95.8872; 2.2: 4917.54; 2.3: 88.3303; 2.4: -3419.4936; 2.5: -61.4219
| 2 | 98.55 | 1: 146.1857; 1.1: 1507.8907; 1.2: 2.0221; 1.3: 532.17; 1.4: 27.0714; 1.5: 1507.8907; 1.6: 532.17; 1.7: 319.302; 1.8: 8.4594; 1.9: 2660.85; 2: 84.7404; 2.1: 95.8934; 2.2: 4922.2201; 2.3: 88.3695; 2.4: -3414.3294; 2.5: -61.298
| 2 | 98.6 | 1: 147.0707; 1.1: 1517.7897; 1.2: 2.0354; 1.3: 532.44; 1.4: 27.2353; 1.5: 1517.7897; 1.6: 532.44; 1.7: 319.464; 1.8: 8.4594; 1.9: 2662.2; 2: 84.7834; 2.1: 95.8995; 2.2: 4926.9; 2.3: 88.4086; 2.4: -3409.1102; 2.5: -61.1733
| 2 | 98.65 | 1: 147.9603; 1.1: 1527.7439; 1.2: 2.0487; 1.3: 532.71; 1.4: 27.4; 1.5: 1527.7439; 1.6: 532.71; 1.7: 319.626; 1.8: 8.4594; 1.9: 2663.55; 2: 84.8264; 2.1: 95.9057; 2.2: 4931.5796; 2.3: 88.4478; 2.4: -3403.8357; 2.5: -61.0477
| 2 | 98.7 | 1: 148.8542; 1.1: 1537.7534; 1.2: 2.0622; 1.3: 532.98; 1.4: 27.5656; 1.5: 1537.7534; 1.6: 532.98; 1.7: 319.788; 1.8: 8.4594; 1.9: 2664.9; 2: 84.8694; 2.1: 95.9119; 2.2: 4936.2591; 2.3: 88.4868; 2.4: -3398.5057; 2.5: -60.9212
| 2 | 98.75 | 1: 149.7526; 1.1: 1547.8184; 1.2: 2.0757; 1.3: 533.25; 1.4: 27.732; 1.5: 1547.8184; 1.6: 533.25; 1.7: 319.95; 1.8: 8.4594; 1.9: 2666.25; 2: 84.9124; 2.1: 95.9182; 2.2: 4940.9383; 2.3: 88.5259; 2.4: -3393.1199; 2.5: -60.7939
| 2 | 98.8 | 1: 150.6556; 1.1: 1557.9391; 1.2: 2.0892; 1.3: 533.52; 1.4: 27.8992; 1.5: 1557.9391; 1.6: 533.52; 1.7: 320.112; 1.8: 8.4594; 1.9: 2667.6; 2: 84.9554; 2.1: 95.9245; 2.2: 4945.6172; 2.3: 88.5649; 2.4: -3387.6781; 2.5: -60.6657
| 2 | 98.85 | 1: 151.563; 1.1: 1568.1159; 1.2: 2.1029; 1.3: 533.79; 1.4: 28.0672; 1.5: 1568.1159; 1.6: 533.79; 1.7: 320.274; 1.8: 8.4594; 1.9: 2668.95; 2: 84.9984; 2.1: 95.9309; 2.2: 4950.2959; 2.3: 88.6038; 2.4: -3382.1799; 2.5: -60.5366
| 2 | 98.9 | 1: 152.4749; 1.1: 1578.3489; 1.2: 2.1166; 1.3: 534.06; 1.4: 28.2361; 1.5: 1578.3489; 1.6: 534.06; 1.7: 320.436; 1.8: 8.4594; 1.9: 2670.3; 2: 85.0414; 2.1: 95.9373; 2.2: 4954.9742; 2.3: 88.6427; 2.4: -3376.6253; 2.5: -60.4066
| 2 | 98.95 | 1: 153.3914; 1.1: 1588.6384; 1.2: 2.1304; 1.3: 534.33; 1.4: 28.4058; 1.5: 1588.6384; 1.6: 534.33; 1.7: 320.598; 1.8: 8.4594; 1.9: 2671.65; 2: 85.0844; 2.1: 95.9437; 2.2: 4959.6522; 2.3: 88.6815; 2.4: -3371.0138; 2.5: -60.2757
| 2 | 99 | 1: 154.3124; 1.1: 1598.9847; 1.2: 2.1443; 1.3: 534.6; 1.4: 28.5764; 1.5: 1598.9847; 1.6: 534.6; 1.7: 320.76; 1.8: 8.4594; 1.9: 2673; 2: 85.1274; 2.1: 95.9502; 2.2: 4964.3299; 2.3: 88.7204; 2.4: -3365.3453; 2.5: -60.144
| 2 | 99.05 | 1: 155.2379; 1.1: 1609.3879; 1.2: 2.1582; 1.3: 534.87; 1.4: 28.7478; 1.5: 1609.3879; 1.6: 534.87; 1.7: 320.922; 1.8: 8.4594; 1.9: 2674.35; 2: 85.1704; 2.1: 95.9568; 2.2: 4969.0073; 2.3: 88.7591; 2.4: -3359.6194; 2.5: -60.0114
| 2 | 99.1 | 1: 156.1681; 1.1: 1619.8483; 1.2: 2.1723; 1.3: 535.14; 1.4: 28.92; 1.5: 1619.8483; 1.6: 535.14; 1.7: 321.084; 1.8: 8.4594; 1.9: 2675.7; 2: 85.2134; 2.1: 95.9633; 2.2: 4973.6843; 2.3: 88.7978; 2.4: -3353.836; 2.5: -59.8778
| 2 | 99.15 | 1: 157.1028; 1.1: 1630.3661; 1.2: 2.1864; 1.3: 535.41; 1.4: 29.0931; 1.5: 1630.3661; 1.6: 535.41; 1.7: 321.246; 1.8: 8.4594; 1.9: 2677.05; 2: 85.2564; 2.1: 95.97; 2.2: 4978.3608; 2.3: 88.8365; 2.4: -3347.9947; 2.5: -59.7434
| 2 | 99.2 | 1: 158.0422; 1.1: 1640.9416; 1.2: 2.2005; 1.3: 535.68; 1.4: 29.2671; 1.5: 1640.9416; 1.6: 535.68; 1.7: 321.408; 1.8: 8.4594; 1.9: 2678.4; 2: 85.2994; 2.1: 95.9766; 2.2: 4983.037; 2.3: 88.8751; 2.4: -3342.0954; 2.5: -59.6081
| 2 | 99.25 | 1: 158.9862; 1.1: 1651.5751; 1.2: 2.2148; 1.3: 535.95; 1.4: 29.4419; 1.5: 1651.5751; 1.6: 535.95; 1.7: 321.57; 1.8: 8.4594; 1.9: 2679.75; 2: 85.3424; 2.1: 95.9833; 2.2: 4987.7128; 2.3: 88.9137; 2.4: -3336.1377; 2.5: -59.4718
| 2 | 99.3 | 1: 159.9348; 1.1: 1662.2667; 1.2: 2.2291; 1.3: 536.22; 1.4: 29.6176; 1.5: 1662.2667; 1.6: 536.22; 1.7: 321.732; 1.8: 8.4594; 1.9: 2681.1; 2: 85.3854; 2.1: 95.9901; 2.2: 4992.3881; 2.3: 88.9523; 2.4: -3330.1214; 2.5: -59.3347
| 2 | 99.35 | 1: 160.8881; 1.1: 1673.0167; 1.2: 2.2436; 1.3: 536.49; 1.4: 29.7941; 1.5: 1673.0167; 1.6: 536.49; 1.7: 321.894; 1.8: 8.4594; 1.9: 2682.45; 2: 85.4283; 2.1: 95.9969; 2.2: 4997.063; 2.3: 88.9907; 2.4: -3324.0462; 2.5: -59.1966
| 2 | 99.4 | 1: 161.8461; 1.1: 1683.8254; 1.2: 2.258; 1.3: 536.76; 1.4: 29.9715; 1.5: 1683.8254; 1.6: 536.76; 1.7: 322.056; 1.8: 8.4594; 1.9: 2683.8; 2: 85.4713; 2.1: 96.0037; 2.2: 5001.7374; 2.3: 89.0292; 2.4: -3317.9119; 2.5: -59.0577
| 2 | 99.45 | 1: 162.8088; 1.1: 1694.693; 1.2: 2.2726; 1.3: 537.03; 1.4: 30.1498; 1.5: 1694.693; 1.6: 537.03; 1.7: 322.218; 1.8: 8.4594; 1.9: 2685.15; 2: 85.5143; 2.1: 96.0106; 2.2: 5006.4113; 2.3: 89.0676; 2.4: -3311.7182; 2.5: -58.9178
| 2 | 99.5 | 1: 163.7762; 1.1: 1705.6198; 1.2: 2.2873; 1.3: 537.3; 1.4: 30.3289; 1.5: 1705.6198; 1.6: 537.3; 1.7: 322.38; 1.8: 8.4594; 1.9: 2686.5; 2: 85.5573; 2.1: 96.0176; 2.2: 5011.0846; 2.3: 89.1059; 2.4: -3305.4648; 2.5: -58.777
| 2 | 99.55 | 1: 164.7483; 1.1: 1716.606; 1.2: 2.302; 1.3: 537.57; 1.4: 30.5089; 1.5: 1716.606; 1.6: 537.57; 1.7: 322.542; 1.8: 8.4594; 1.9: 2687.85; 2: 85.6003; 2.1: 96.0245; 2.2: 5015.7575; 2.3: 89.1442; 2.4: -3299.1515; 2.5: -58.6353
| 2 | 99.6 | 1: 165.7252; 1.1: 1727.6518; 1.2: 2.3168; 1.3: 537.84; 1.4: 30.6898; 1.5: 1727.6518; 1.6: 537.84; 1.7: 322.704; 1.8: 8.4594; 1.9: 2689.2; 2: 85.6433; 2.1: 96.0316; 2.2: 5020.4298; 2.3: 89.1825; 2.4: -3292.778; 2.5: -58.4926
| 2 | 99.65 | 1: 166.7068; 1.1: 1738.7575; 1.2: 2.3317; 1.3: 538.11; 1.4: 30.8716; 1.5: 1738.7575; 1.6: 538.11; 1.7: 322.866; 1.8: 8.4594; 1.9: 2690.55; 2: 85.6863; 2.1: 96.0386; 2.2: 5025.1015; 2.3: 89.2207; 2.4: -3286.344; 2.5: -58.349
| 2 | 99.7 | 1: 167.6932; 1.1: 1749.9233; 1.2: 2.3467; 1.3: 538.38; 1.4: 31.0543; 1.5: 1749.9233; 1.6: 538.38; 1.7: 323.028; 1.8: 8.4594; 1.9: 2691.9; 2: 85.7293; 2.1: 96.0458; 2.2: 5029.7727; 2.3: 89.2588; 2.4: -3279.8493; 2.5: -58.2045
| 2 | 99.75 | 1: 168.6844; 1.1: 1761.1496; 1.2: 2.3617; 1.3: 538.65; 1.4: 31.2379; 1.5: 1761.1496; 1.6: 538.65; 1.7: 323.19; 1.8: 8.4594; 1.9: 2693.25; 2: 85.7723; 2.1: 96.0529; 2.2: 5034.4432; 2.3: 89.2969; 2.4: -3273.2936; 2.5: -58.059
| 2 | 99.8 | 1: 169.6804; 1.1: 1772.4365; 1.2: 2.3769; 1.3: 538.92; 1.4: 31.4223; 1.5: 1772.4365; 1.6: 538.92; 1.7: 323.352; 1.8: 8.4594; 1.9: 2694.6; 2: 85.8153; 2.1: 96.0601; 2.2: 5039.1131; 2.3: 89.335; 2.4: -3266.6766; 2.5: -57.9127
| 2 | 99.85 | 1: 170.6813; 1.1: 1783.7843; 1.2: 2.3921; 1.3: 539.19; 1.4: 31.6076; 1.5: 1783.7843; 1.6: 539.19; 1.7: 323.514; 1.8: 8.4594; 1.9: 2695.95; 2: 85.8583; 2.1: 96.0674; 2.2: 5043.7824; 2.3: 89.373; 2.4: -3259.9981; 2.5: -57.7653
| 2 | 99.9 | 1: 171.687; 1.1: 1795.1933; 1.2: 2.4074; 1.3: 539.46; 1.4: 31.7939; 1.5: 1795.1933; 1.6: 539.46; 1.7: 323.676; 1.8: 8.4594; 1.9: 2697.3; 2: 85.9013; 2.1: 96.0747; 2.2: 5048.451; 2.3: 89.4109; 2.4: -3253.2577; 2.5: -57.617
| 2 | 99.95 | 1: 172.6975; 1.1: 1806.6637; 1.2: 2.4228; 1.3: 539.73; 1.4: 31.981; 1.5: 1806.6637; 1.6: 539.73; 1.7: 323.838; 1.8: 8.4594; 1.9: 2698.65; 2: 85.9443; 2.1: 96.0821; 2.2: 5053.1189; 2.3: 89.4488; 2.4: -3246.4553; 2.5: -57.4678
| #REF! | 100 | 1: 173.713; 1.1: 1818.1957; 1.2: 2.4382; 1.3: 540; 1.4: 32.1691; 1.5: 1818.1957; 1.6: 540; 1.7: 324; 1.8: 8.4594; 1.9: 2700; 2: 85.9873; 2.1: 96.0895; 2.2: 5057.7862; 2.3: 89.4867; 2.4: -3239.5905; 2.5: -57.3176
y = 0,00000005353395635555x6 - 0,00001090288406302430x5 + 0,00081145370644364300x4 - 0,02657347007084350000x3 + 0,39565554028376900000x2 - 9,07911923233769000000x + 405,70204257919200000000
WIND SPEED m/s
| 10 |  | 1: συναρτηση με; 1.3: "Power shaft"; 1.4: "Power shaft"; 1.5: "Power shaft"; 1.9: Electric; 2: συναρτηση; 2.2: Power; 2.3: Torque
|  |  | βαση τις στροφές |  |  | rotation speed | torque | power |  |  |  | energy | Torque |  | supply | supply
|  | Turbine | 1: Turbine; 1.1: Turbine; 1.2: Turbine; 1.3: after; 1.4: after; 1.5: after; 1.6: Generators; 1.7: Generators; 1.8: Generators; 1.9: from; 2: output from; 2.1: συνάρτηση; 2.2: to; 2.3: to; 2.4: Rest of; 2.5: Rest of
|  | speed | 1: torque; 1.1: power; 1.2: power; 1.3: transmission; 1.4: transmission; 1.5: transmission; 1.6: speed; 1.7: voltage; 1.8: current; 1.9: generator; 2: generator; 2.1: Efficiency; 2.2: generator; 2.3: generator; 2.4: power; 2.5: torque
|  | rpm | 1: Nm; 1.1: watt; 1.2: Hp; 1.3: rpm; 1.4: Nm; 1.5: watt; 1.6: rpm; 1.7: acv; 1.8: ampere; 1.9: watt/hour; 2: Nm; 2.1: %; 2.2: watt; 2.3: Nm; 2.4: watt; 2.5: Nm
| 1 | 2 | 1: 3; 1.1: 4; 1.2: 5; 1.3: 6; 1.4: 7; 1.5: 8; 1.6: 9; 1.7: 10; 1.8: 11; 1.9: 12; 2: 13; 2.1: 14; 2.2: 15; 2.3: 16
18240 το 20240 | 1 | 0 | 1: 405.702; 1.1: 0; 1.2: 0; 1.3: 0; 1.4: 75.13; 1.5: 0; 1.6: 0; 1.7: 0; 1.8: 0; 1.9: 0; 2: 0; 2.1: 74.5037; 2.2: 0; 2.3: 0; 2.4: 0; 2.5: 75.13
| 1 | 0.05 | 1: 405.2491; 1.1: 2.1208; 1.2: 0.002844; 1.3: 0.27; 1.4: 75.0461; 1.5: 2.1208; 1.6: 0.27; 1.7: 0.162; 1.8: 8.4594; 1.9: 1.35; 2: 0.042994; 2.1: 74.5732; 2.2: 0.0016293; 2.3: 0.057653; 2.4: 2.1192; 2.5: 74.9885
| 1 | 0.1 | 1: 404.7981; 1.1: 4.2369; 1.2: 0.0056818; 1.3: 0.54; 1.4: 74.9626; 1.5: 4.2369; 1.6: 0.54; 1.7: 0.324; 1.8: 8.4594; 1.9: 2.7; 2: 0.085987; 2.1: 74.6426; 2.2: 0.006511; 2.3: 0.1152; 2.4: 4.2304; 2.5: 74.8474
| 1 | 0.15 | 1: 404.349; 1.1: 6.3483; 1.2: 0.0085132; 1.3: 0.81; 1.4: 74.8794; 1.5: 6.3483; 1.6: 0.81; 1.7: 0.486; 1.8: 8.4594; 1.9: 4.05; 2: 0.12898; 2.1: 74.7118; 2.2: 0.014636; 2.3: 0.17264; 2.4: 6.3336; 2.5: 74.7068
| 1 | 0.2 | 1: 403.9018; 1.1: 8.455; 1.2: 0.011338; 1.3: 1.08; 1.4: 74.7966; 1.5: 8.455; 1.6: 1.08; 1.7: 0.648; 1.8: 8.4594; 1.9: 5.4; 2: 0.17197; 2.1: 74.7808; 2.2: 0.025996; 2.3: 0.22997; 2.4: 8.429; 2.5: 74.5667
| 1 | 0.25 | 1: 403.4566; 1.1: 10.5571; 1.2: 0.014157; 1.3: 1.35; 1.4: 74.7142; 1.5: 10.5571; 1.6: 1.35; 1.7: 0.81; 1.8: 8.4594; 1.9: 6.75; 2: 0.21497; 2.1: 74.8496; 2.2: 0.040581; 2.3: 0.2872; 2.4: 10.5165; 2.5: 74.427
| 1 | 0.3 | 1: 403.0132; 1.1: 12.6546; 1.2: 0.01697; 1.3: 1.62; 1.4: 74.6321; 1.5: 12.6546; 1.6: 1.62; 1.7: 0.972; 1.8: 8.4594; 1.9: 8.1; 2: 0.25796; 2.1: 74.9181; 2.2: 0.058384; 2.3: 0.34432; 2.4: 12.5962; 2.5: 74.2878
| 1 | 0.35 | 1: 402.5717; 1.1: 14.7475; 1.2: 0.019777; 1.3: 1.89; 1.4: 74.5503; 1.5: 14.7475; 1.6: 1.89; 1.7: 1.134; 1.8: 8.4594; 1.9: 9.45; 2: 0.30096; 2.1: 74.9865; 2.2: 0.079394; 2.3: 0.40135; 2.4: 14.6681; 2.5: 74.149
| 1 | 0.4 | 1: 402.132; 1.1: 16.8359; 1.2: 0.022577; 1.3: 2.16; 1.4: 74.4689; 1.5: 16.8359; 1.6: 2.16; 1.7: 1.296; 1.8: 8.4594; 1.9: 10.8; 2: 0.34395; 2.1: 75.0547; 2.2: 0.1036; 2.3: 0.45826; 2.4: 16.7323; 2.5: 74.0106
| 1 | 0.45 | 1: 401.6942; 1.1: 18.9198; 1.2: 0.025372; 1.3: 2.43; 1.4: 74.3878; 1.5: 18.9198; 1.6: 2.43; 1.7: 1.458; 1.8: 8.4594; 1.9: 12.15; 2: 0.38694; 2.1: 75.1228; 2.2: 0.13101; 2.3: 0.51508; 2.4: 18.7888; 2.5: 73.8727
| 1 | 0.5 | 1: 401.2581; 1.1: 20.9992; 1.2: 0.02816; 1.3: 2.7; 1.4: 74.3071; 1.5: 20.9992; 1.6: 2.7; 1.7: 1.62; 1.8: 8.4594; 1.9: 13.5; 2: 0.42994; 2.1: 75.1906; 2.2: 0.16159; 2.3: 0.5718; 2.4: 20.8376; 2.5: 73.7353
| 1 | 0.55 | 1: 400.8239; 1.1: 23.0741; 1.2: 0.030943; 1.3: 2.97; 1.4: 74.2266; 1.5: 23.0741; 1.6: 2.97; 1.7: 1.782; 1.8: 8.4594; 1.9: 14.85; 2: 0.47293; 2.1: 75.2582; 2.2: 0.19535; 2.3: 0.62841; 2.4: 22.8787; 2.5: 73.5982
| 1 | 0.6 | 1: 400.3914; 1.1: 25.1446; 1.2: 0.033719; 1.3: 3.24; 1.4: 74.1466; 1.5: 25.1446; 1.6: 3.24; 1.7: 1.944; 1.8: 8.4594; 1.9: 16.2; 2: 0.51592; 2.1: 75.3256; 2.2: 0.23227; 2.3: 0.68492; 2.4: 24.9123; 2.5: 73.4616
| 1 | 0.65 | 1: 399.9606; 1.1: 27.2107; 1.2: 0.03649; 1.3: 3.51; 1.4: 74.0668; 1.5: 27.2107; 1.6: 3.51; 1.7: 2.106; 1.8: 8.4594; 1.9: 17.55; 2: 0.55892; 2.1: 75.3929; 2.2: 0.27235; 2.3: 0.74134; 2.4: 26.9383; 2.5: 73.3254
| 1 | 0.7 | 1: 399.5316; 1.1: 29.2723; 1.2: 0.039255; 1.3: 3.78; 1.4: 73.9873; 1.5: 29.2723; 1.6: 3.78; 1.7: 2.268; 1.8: 8.4594; 1.9: 18.9; 2: 0.60191; 2.1: 75.4599; 2.2: 0.31558; 2.3: 0.79766; 2.4: 28.9568; 2.5: 73.1897
| 1 | 0.75 | 1: 399.1043; 1.1: 31.3297; 1.2: 0.042014; 1.3: 4.05; 1.4: 73.9082; 1.5: 31.3297; 1.6: 4.05; 1.7: 2.43; 1.8: 8.4594; 1.9: 20.25; 2: 0.6449; 2.1: 75.5268; 2.2: 0.36196; 2.3: 0.85388; 2.4: 30.9677; 2.5: 73.0543
| 1 | 0.8 | 1: 398.6787; 1.1: 33.3827; 1.2: 0.044767; 1.3: 4.32; 1.4: 73.8294; 1.5: 33.3827; 1.6: 4.32; 1.7: 2.592; 1.8: 8.4594; 1.9: 21.6; 2: 0.6879; 2.1: 75.5934; 2.2: 0.41146; 2.3: 0.91; 2.4: 32.9712; 2.5: 72.9194
| 1 | 0.85 | 1: 398.2548; 1.1: 35.4314; 1.2: 0.047514; 1.3: 4.59; 1.4: 73.7509; 1.5: 35.4314; 1.6: 4.59; 1.7: 2.754; 1.8: 8.4594; 1.9: 22.95; 2: 0.73089; 2.1: 75.6599; 2.2: 0.4641; 2.3: 0.96602; 2.4: 34.9673; 2.5: 72.7849
| 1 | 0.9 | 1: 397.8325; 1.1: 37.4758; 1.2: 0.050256; 1.3: 4.86; 1.4: 73.6727; 1.5: 37.4758; 1.6: 4.86; 1.7: 2.916; 1.8: 8.4594; 1.9: 24.3; 2: 0.77389; 2.1: 75.7262; 2.2: 0.51985; 2.3: 1.022; 2.4: 36.956; 2.5: 72.6507
| 1 | 0.95 | 1: 397.4118; 1.1: 39.516; 1.2: 0.052992; 1.3: 5.13; 1.4: 73.5948; 1.5: 39.516; 1.6: 5.13; 1.7: 3.078; 1.8: 8.4594; 1.9: 25.65; 2: 0.81688; 2.1: 75.7923; 2.2: 0.57871; 2.3: 1.0778; 2.4: 38.9373; 2.5: 72.517
| 1 | 1 | 1: 396.9928; 1.1: 41.5519; 1.2: 0.055722; 1.3: 5.4; 1.4: 73.5172; 1.5: 41.5519; 1.6: 5.4; 1.7: 3.24; 1.8: 8.4594; 1.9: 27; 2: 0.85987; 2.1: 75.8582; 2.2: 0.64067; 2.3: 1.1335; 2.4: 40.9112; 2.5: 72.3837
| 1 | 1.05 | 1: 396.5754; 1.1: 43.5836; 1.2: 0.058447; 1.3: 5.67; 1.4: 73.4399; 1.5: 43.5836; 1.6: 5.67; 1.7: 3.402; 1.8: 8.4594; 1.9: 28.35; 2: 0.90287; 2.1: 75.9239; 2.2: 0.70573; 2.3: 1.1892; 2.4: 42.8779; 2.5: 72.2507
| 1 | 1.1 | 1: 396.1596; 1.1: 45.6112; 1.2: 0.061166; 1.3: 5.94; 1.4: 73.3629; 1.5: 45.6112; 1.6: 5.94; 1.7: 3.564; 1.8: 8.4594; 1.9: 29.7; 2: 0.94586; 2.1: 75.9894; 2.2: 0.77387; 2.3: 1.2447; 2.4: 44.8373; 2.5: 72.1182
| 1 | 1.15 | 1: 395.7453; 1.1: 47.6345; 1.2: 0.063879; 1.3: 6.21; 1.4: 73.2862; 1.5: 47.6345; 1.6: 6.21; 1.7: 3.726; 1.8: 8.4594; 1.9: 31.05; 2: 0.98885; 2.1: 76.0547; 2.2: 0.8451; 2.3: 1.3002; 2.4: 46.7894; 2.5: 71.986
| 1 | 1.2 | 1: 395.3326; 1.1: 49.6538; 1.2: 0.066587; 1.3: 6.48; 1.4: 73.2097; 1.5: 49.6538; 1.6: 6.48; 1.7: 3.888; 1.8: 8.4594; 1.9: 32.4; 2: 1.0318; 2.1: 76.1199; 2.2: 0.91939; 2.3: 1.3556; 2.4: 48.7344; 2.5: 71.8542
| 1 | 1.25 | 1: 394.9214; 1.1: 51.6689; 1.2: 0.069289; 1.3: 6.75; 1.4: 73.1336; 1.5: 51.6689; 1.6: 6.75; 1.7: 4.05; 1.8: 8.4594; 1.9: 33.75; 2: 1.0748; 2.1: 76.1848; 2.2: 0.99675; 2.3: 1.4108; 2.4: 50.6721; 2.5: 71.7228
| 1 | 1.3 | 1: 394.5117; 1.1: 53.6799; 1.2: 0.071986; 1.3: 7.02; 1.4: 73.0577; 1.5: 53.6799; 1.6: 7.02; 1.7: 4.212; 1.8: 8.4594; 1.9: 35.1; 2: 1.1178; 2.1: 76.2496; 2.2: 1.0772; 2.3: 1.466; 2.4: 52.6027; 2.5: 71.5917
| 1 | 1.35 | 1: 394.1036; 1.1: 55.6868; 1.2: 0.074677; 1.3: 7.29; 1.4: 72.9821; 1.5: 55.6868; 1.6: 7.29; 1.7: 4.374; 1.8: 8.4594; 1.9: 36.45; 2: 1.1608; 2.1: 76.3142; 2.2: 1.1606; 2.3: 1.5211; 2.4: 54.5262; 2.5: 71.461
| 1 | 1.4 | 1: 393.6969; 1.1: 57.6897; 1.2: 0.077363; 1.3: 7.56; 1.4: 72.9068; 1.5: 57.6897; 1.6: 7.56; 1.7: 4.536; 1.8: 8.4594; 1.9: 37.8; 2: 1.2038; 2.1: 76.3786; 2.2: 1.2472; 2.3: 1.5761; 2.4: 56.4426; 2.5: 71.3307
| 1 | 1.45 | 1: 393.2917; 1.1: 59.6886; 1.2: 0.080044; 1.3: 7.83; 1.4: 72.8318; 1.5: 59.6886; 1.6: 7.83; 1.7: 4.698; 1.8: 8.4594; 1.9: 39.15; 2: 1.2468; 2.1: 76.4428; 2.2: 1.3367; 2.3: 1.631; 2.4: 58.3519; 2.5: 71.2008
| 1 | 1.5 | 1: 392.8879; 1.1: 61.6834; 1.2: 0.082719; 1.3: 8.1; 1.4: 72.757; 1.5: 61.6834; 1.6: 8.1; 1.7: 4.86; 1.8: 8.4594; 1.9: 40.5; 2: 1.2898; 2.1: 76.5068; 2.2: 1.4293; 2.3: 1.6859; 2.4: 60.2541; 2.5: 71.0711
| 1 | 1.55 | 1: 392.4856; 1.1: 63.6742; 1.2: 0.085389; 1.3: 8.37; 1.4: 72.6825; 1.5: 63.6742; 1.6: 8.37; 1.7: 5.022; 1.8: 8.4594; 1.9: 41.85; 2: 1.3328; 2.1: 76.5707; 2.2: 1.5249; 2.3: 1.7406; 2.4: 62.1494; 2.5: 70.9419
| 1 | 1.6 | 1: 392.0847; 1.1: 65.6611; 1.2: 0.088053; 1.3: 8.64; 1.4: 72.6083; 1.5: 65.6611; 1.6: 8.64; 1.7: 5.184; 1.8: 8.4594; 1.9: 43.2; 2: 1.3758; 2.1: 76.6343; 2.2: 1.6235; 2.3: 1.7953; 2.4: 64.0376; 2.5: 70.813
| 1 | 1.65 | 1: 391.6852; 1.1: 67.644; 1.2: 0.090712; 1.3: 8.91; 1.4: 72.5343; 1.5: 67.644; 1.6: 8.91; 1.7: 5.346; 1.8: 8.4594; 1.9: 44.55; 2: 1.4188; 2.1: 76.6978; 2.2: 1.7251; 2.3: 1.8498; 2.4: 65.9189; 2.5: 70.6844
| 1 | 1.7 | 1: 391.2871; 1.1: 69.623; 1.2: 0.093366; 1.3: 9.18; 1.4: 72.4606; 1.5: 69.623; 1.6: 9.18; 1.7: 5.508; 1.8: 8.4594; 1.9: 45.9; 2: 1.4618; 2.1: 76.7611; 2.2: 1.8298; 2.3: 1.9043; 2.4: 67.7933; 2.5: 70.5562
| 1 | 1.75 | 1: 390.8903; 1.1: 71.5981; 1.2: 0.096015; 1.3: 9.45; 1.4: 72.3871; 1.5: 71.5981; 1.6: 9.45; 1.7: 5.67; 1.8: 8.4594; 1.9: 47.25; 2: 1.5048; 2.1: 76.8242; 2.2: 1.9374; 2.3: 1.9587; 2.4: 69.6607; 2.5: 70.4284
| 1 | 1.8 | 1: 390.4949; 1.1: 73.5692; 1.2: 0.098658; 1.3: 9.72; 1.4: 72.3139; 1.5: 73.5692; 1.6: 9.72; 1.7: 5.832; 1.8: 8.4594; 1.9: 48.6; 2: 1.5478; 2.1: 76.8871; 2.2: 2.048; 2.3: 2.013; 2.4: 71.5212; 2.5: 70.3008
| 1 | 1.85 | 1: 390.1008; 1.1: 75.5365; 1.2: 0.1013; 1.3: 9.99; 1.4: 72.2409; 1.5: 75.5365; 1.6: 9.99; 1.7: 5.994; 1.8: 8.4594; 1.9: 49.95; 2: 1.5908; 2.1: 76.9499; 2.2: 2.1616; 2.3: 2.0673; 2.4: 73.3749; 2.5: 70.1736
| 1 | 1.9 | 1: 389.7081; 1.1: 77.4999; 1.2: 0.10393; 1.3: 10.26; 1.4: 72.1682; 1.5: 77.4999; 1.6: 10.26; 1.7: 6.156; 1.8: 8.4594; 1.9: 51.3; 2: 1.6338; 2.1: 77.0124; 2.2: 2.2782; 2.3: 2.1214; 2.4: 75.2218; 2.5: 70.0467
| 1 | 1.95 | 1: 389.3166; 1.1: 79.4595; 1.2: 0.10656; 1.3: 10.53; 1.4: 72.0957; 1.5: 79.4595; 1.6: 10.53; 1.7: 6.318; 1.8: 8.4594; 1.9: 52.65; 2: 1.6768; 2.1: 77.0748; 2.2: 2.3977; 2.3: 2.1755; 2.4: 77.0618; 2.5: 69.9202
| 1 | 2 | 1: 388.9265; 1.1: 81.4153; 1.2: 0.10918; 1.3: 10.8; 1.4: 72.0234; 1.5: 81.4153; 1.6: 10.8; 1.7: 6.48; 1.8: 8.4594; 1.9: 54; 2: 1.7197; 2.1: 77.137; 2.2: 2.5202; 2.3: 2.2295; 2.4: 78.8951; 2.5: 69.794
| 1 | 2.05 | 1: 388.5376; 1.1: 83.3672; 1.2: 0.1118; 1.3: 11.07; 1.4: 71.9514; 1.5: 83.3672; 1.6: 11.07; 1.7: 6.642; 1.8: 8.4594; 1.9: 55.35; 2: 1.7627; 2.1: 77.199; 2.2: 2.6456; 2.3: 2.2834; 2.4: 80.7216; 2.5: 69.668
| 1 | 2.1 | 1: 388.15; 1.1: 85.3154; 1.2: 0.11441; 1.3: 11.34; 1.4: 71.8796; 1.5: 85.3154; 1.6: 11.34; 1.7: 6.804; 1.8: 8.4594; 1.9: 56.7; 2: 1.8057; 2.1: 77.2609; 2.2: 2.7741; 2.3: 2.3372; 2.4: 82.5413; 2.5: 69.5424
| 1 | 2.15 | 1: 387.7636; 1.1: 87.2597; 1.2: 0.11702; 1.3: 11.61; 1.4: 71.8081; 1.5: 87.2597; 1.6: 11.61; 1.7: 6.966; 1.8: 8.4594; 1.9: 58.05; 2: 1.8487; 2.1: 77.3225; 2.2: 2.9054; 2.3: 2.3909; 2.4: 84.3543; 2.5: 69.4171
| 1 | 2.2 | 1: 387.3785; 1.1: 89.2003; 1.2: 0.11962; 1.3: 11.88; 1.4: 71.7368; 1.5: 89.2003; 1.6: 11.88; 1.7: 7.128; 1.8: 8.4594; 1.9: 59.4; 2: 1.8917; 2.1: 77.384; 2.2: 3.0397; 2.3: 2.4446; 2.4: 86.1606; 2.5: 69.2922
| 1 | 2.25 | 1: 386.9945; 1.1: 91.1372; 1.2: 0.12222; 1.3: 12.15; 1.4: 71.6657; 1.5: 91.1372; 1.6: 12.15; 1.7: 7.29; 1.8: 8.4594; 1.9: 60.75; 2: 1.9347; 2.1: 77.4453; 2.2: 3.1769; 2.3: 2.4982; 2.4: 87.9603; 2.5: 69.1675
| 1 | 2.3 | 1: 386.6118; 1.1: 93.0703; 1.2: 0.12481; 1.3: 12.42; 1.4: 71.5948; 1.5: 93.0703; 1.6: 12.42; 1.7: 7.452; 1.8: 8.4594; 1.9: 62.1; 2: 1.9777; 2.1: 77.5064; 2.2: 3.3171; 2.3: 2.5517; 2.4: 89.7533; 2.5: 69.0431
| 1 | 2.35 | 1: 386.2302; 1.1: 94.9998; 1.2: 0.1274; 1.3: 12.69; 1.4: 71.5241; 1.5: 94.9998; 1.6: 12.69; 1.7: 7.614; 1.8: 8.4594; 1.9: 63.45; 2: 2.0207; 2.1: 77.5673; 2.2: 3.4601; 2.3: 2.6051; 2.4: 91.5396; 2.5: 68.919
| 1 | 2.4 | 1: 385.8498; 1.1: 96.9255; 1.2: 0.12998; 1.3: 12.96; 1.4: 71.4537; 1.5: 96.9255; 1.6: 12.96; 1.7: 7.776; 1.8: 8.4594; 1.9: 64.8; 2: 2.0637; 2.1: 77.6281; 2.2: 3.6061; 2.3: 2.6584; 2.4: 93.3194; 2.5: 68.7952
| 1 | 2.45 | 1: 385.4706; 1.1: 98.8475; 1.2: 0.13256; 1.3: 13.23; 1.4: 71.3834; 1.5: 98.8475; 1.6: 13.23; 1.7: 7.938; 1.8: 8.4594; 1.9: 66.15; 2: 2.1067; 2.1: 77.6886; 2.2: 3.755; 2.3: 2.7117; 2.4: 95.0925; 2.5: 68.6717
| 1 | 2.5 | 1: 385.0925; 1.1: 100.7659; 1.2: 0.13513; 1.3: 13.5; 1.4: 71.3134; 1.5: 100.7659; 1.6: 13.5; 1.7: 8.1; 1.8: 8.4594; 1.9: 67.5; 2: 2.1497; 2.1: 77.749; 2.2: 3.9068; 2.3: 2.7649; 2.4: 96.8591; 2.5: 68.5485
| 1 | 2.55 | 1: 384.7156; 1.1: 102.6806; 1.2: 0.1377; 1.3: 13.77; 1.4: 71.2436; 1.5: 102.6806; 1.6: 13.77; 1.7: 8.262; 1.8: 8.4594; 1.9: 68.85; 2: 2.1927; 2.1: 77.8093; 2.2: 4.0615; 2.3: 2.818; 2.4: 98.6191; 2.5: 68.4256
| 1 | 2.6 | 1: 384.3397; 1.1: 104.5916; 1.2: 0.14026; 1.3: 14.04; 1.4: 71.174; 1.5: 104.5916; 1.6: 14.04; 1.7: 8.424; 1.8: 8.4594; 1.9: 70.2; 2: 2.2357; 2.1: 77.8693; 2.2: 4.2191; 2.3: 2.8711; 2.4: 100.3726; 2.5: 68.303
| 1 | 2.65 | 1: 383.965; 1.1: 106.4991; 1.2: 0.14282; 1.3: 14.31; 1.4: 71.1046; 1.5: 106.4991; 1.6: 14.31; 1.7: 8.586; 1.8: 8.4594; 1.9: 71.55; 2: 2.2787; 2.1: 77.9292; 2.2: 4.3795; 2.3: 2.924; 2.4: 102.1195; 2.5: 68.1806
| 1 | 2.7 | 1: 383.5913; 1.1: 108.4029; 1.2: 0.14537; 1.3: 14.58; 1.4: 71.0354; 1.5: 108.4029; 1.6: 14.58; 1.7: 8.748; 1.8: 8.4594; 1.9: 72.9; 2: 2.3217; 2.1: 77.9889; 2.2: 4.5429; 2.3: 2.9769; 2.4: 103.86; 2.5: 68.0585
| 1 | 2.75 | 1: 383.2187; 1.1: 110.3031; 1.2: 0.14792; 1.3: 14.85; 1.4: 70.9664; 1.5: 110.3031; 1.6: 14.85; 1.7: 8.91; 1.8: 8.4594; 1.9: 74.25; 2: 2.3646; 2.1: 78.0484; 2.2: 4.7091; 2.3: 3.0297; 2.4: 105.594; 2.5: 67.9367
| 1 | 2.8 | 1: 382.8471; 1.1: 112.1997; 1.2: 0.15046; 1.3: 15.12; 1.4: 70.8976; 1.5: 112.1997; 1.6: 15.12; 1.7: 9.072; 1.8: 8.4594; 1.9: 75.6; 2: 2.4076; 2.1: 78.1077; 2.2: 4.8782; 2.3: 3.0825; 2.4: 107.3215; 2.5: 67.8152
| 1 | 2.85 | 1: 382.4766; 1.1: 114.0928; 1.2: 0.153; 1.3: 15.39; 1.4: 70.829; 1.5: 114.0928; 1.6: 15.39; 1.7: 9.234; 1.8: 8.4594; 1.9: 76.95; 2: 2.4506; 2.1: 78.1669; 2.2: 5.0501; 2.3: 3.1351; 2.4: 109.0426; 2.5: 67.6939
| 1 | 2.9 | 1: 382.1071; 1.1: 115.9823; 1.2: 0.15553; 1.3: 15.66; 1.4: 70.7606; 1.5: 115.9823; 1.6: 15.66; 1.7: 9.396; 1.8: 8.4594; 1.9: 78.3; 2: 2.4936; 2.1: 78.2259; 2.2: 5.2249; 2.3: 3.1877; 2.4: 110.7573; 2.5: 67.5729
| 1 | 2.95 | 1: 381.7387; 1.1: 117.8682; 1.2: 0.15806; 1.3: 15.93; 1.4: 70.6923; 1.5: 117.8682; 1.6: 15.93; 1.7: 9.558; 1.8: 8.4594; 1.9: 79.65; 2: 2.5366; 2.1: 78.2847; 2.2: 5.4026; 2.3: 3.2403; 2.4: 112.4656; 2.5: 67.4521
| 1 | 3 | 1: 381.3712; 1.1: 119.7506; 1.2: 0.16059; 1.3: 16.2; 1.4: 70.6243; 1.5: 119.7506; 1.6: 16.2; 1.7: 9.72; 1.8: 8.4594; 1.9: 81; 2: 2.5796; 2.1: 78.3433; 2.2: 5.5831; 2.3: 3.2927; 2.4: 114.1674; 2.5: 67.3316
| 1 | 3.05 | 1: 381.0047; 1.1: 121.6294; 1.2: 0.16311; 1.3: 16.47; 1.4: 70.5564; 1.5: 121.6294; 1.6: 16.47; 1.7: 9.882; 1.8: 8.4594; 1.9: 82.35; 2: 2.6226; 2.1: 78.4018; 2.2: 5.7665; 2.3: 3.3451; 2.4: 115.8629; 2.5: 67.2113
| 1 | 3.1 | 1: 380.6392; 1.1: 123.5047; 1.2: 0.16562; 1.3: 16.74; 1.4: 70.4887; 1.5: 123.5047; 1.6: 16.74; 1.7: 10.044; 1.8: 8.4594; 1.9: 83.7; 2: 2.6656; 2.1: 78.4601; 2.2: 5.9527; 2.3: 3.3974; 2.4: 117.5521; 2.5: 67.0913
| 1 | 3.15 | 1: 380.2747; 1.1: 125.3766; 1.2: 0.16813; 1.3: 17.01; 1.4: 70.4212; 1.5: 125.3766; 1.6: 17.01; 1.7: 10.206; 1.8: 8.4594; 1.9: 85.05; 2: 2.7086; 2.1: 78.5182; 2.2: 6.1417; 2.3: 3.4496; 2.4: 119.2349; 2.5: 66.9716
| 1 | 3.2 | 1: 379.9111; 1.1: 127.2449; 1.2: 0.17064; 1.3: 17.28; 1.4: 70.3539; 1.5: 127.2449; 1.6: 17.28; 1.7: 10.368; 1.8: 8.4594; 1.9: 86.4; 2: 2.7516; 2.1: 78.5762; 2.2: 6.3335; 2.3: 3.5018; 2.4: 120.9114; 2.5: 66.8521
| 1 | 3.25 | 1: 379.5484; 1.1: 129.1097; 1.2: 0.17314; 1.3: 17.55; 1.4: 70.2867; 1.5: 129.1097; 1.6: 17.55; 1.7: 10.53; 1.8: 8.4594; 1.9: 87.75; 2: 2.7946; 2.1: 78.634; 2.2: 6.5282; 2.3: 3.5539; 2.4: 122.5815; 2.5: 66.7328
| 1 | 3.3 | 1: 379.1867; 1.1: 130.9711; 1.2: 0.17564; 1.3: 17.82; 1.4: 70.2198; 1.5: 130.9711; 1.6: 17.82; 1.7: 10.692; 1.8: 8.4594; 1.9: 89.1; 2: 2.8376; 2.1: 78.6916; 2.2: 6.7257; 2.3: 3.606; 2.4: 124.2454; 2.5: 66.6138
| 1 | 3.35 | 1: 378.8259; 1.1: 132.829; 1.2: 0.17813; 1.3: 18.09; 1.4: 70.1529; 1.5: 132.829; 1.6: 18.09; 1.7: 10.854; 1.8: 8.4594; 1.9: 90.45; 2: 2.8806; 2.1: 78.749; 2.2: 6.926; 2.3: 3.6579; 2.4: 125.903; 2.5: 66.495
| 1 | 3.4 | 1: 378.4659; 1.1: 134.6834; 1.2: 0.18061; 1.3: 18.36; 1.4: 70.0863; 1.5: 134.6834; 1.6: 18.36; 1.7: 11.016; 1.8: 8.4594; 1.9: 91.8; 2: 2.9236; 2.1: 78.8063; 2.2: 7.1291; 2.3: 3.7098; 2.4: 127.5543; 2.5: 66.3765
| 1 | 3.45 | 1: 378.1069; 1.1: 136.5344; 1.2: 0.1831; 1.3: 18.63; 1.4: 70.0198; 1.5: 136.5344; 1.6: 18.63; 1.7: 11.178; 1.8: 8.4594; 1.9: 93.15; 2: 2.9666; 2.1: 78.8634; 2.2: 7.335; 2.3: 3.7616; 2.4: 129.1994; 2.5: 66.2581
| 1 | 3.5 | 1: 377.7487; 1.1: 138.3819; 1.2: 0.18557; 1.3: 18.9; 1.4: 69.9535; 1.5: 138.3819; 1.6: 18.9; 1.7: 11.34; 1.8: 8.4594; 1.9: 94.5; 2: 3.0096; 2.1: 78.9203; 2.2: 7.5437; 2.3: 3.8134; 2.4: 130.8383; 2.5: 66.1401
| 1 | 3.55 | 1: 377.3914; 1.1: 140.2261; 1.2: 0.18805; 1.3: 19.17; 1.4: 69.8873; 1.5: 140.2261; 1.6: 19.17; 1.7: 11.502; 1.8: 8.4594; 1.9: 95.85; 2: 3.0525; 2.1: 78.977; 2.2: 7.7552; 2.3: 3.8651; 2.4: 132.4709; 2.5: 66.0222
| 1 | 3.6 | 1: 377.0349; 1.1: 142.0668; 1.2: 0.19051; 1.3: 19.44; 1.4: 69.8213; 1.5: 142.0668; 1.6: 19.44; 1.7: 11.664; 1.8: 8.4594; 1.9: 97.2; 2: 3.0955; 2.1: 79.0336; 2.2: 7.9695; 2.3: 3.9167; 2.4: 134.0973; 2.5: 65.9045
| 1 | 3.65 | 1: 376.6793; 1.1: 143.904; 1.2: 0.19298; 1.3: 19.71; 1.4: 69.7554; 1.5: 143.904; 1.6: 19.71; 1.7: 11.826; 1.8: 8.4594; 1.9: 98.55; 2: 3.1385; 2.1: 79.09; 2.2: 8.1865; 2.3: 3.9683; 2.4: 135.7175; 2.5: 65.7871
| 1 | 3.7 | 1: 376.3245; 1.1: 145.7379; 1.2: 0.19544; 1.3: 19.98; 1.4: 69.6897; 1.5: 145.7379; 1.6: 19.98; 1.7: 11.988; 1.8: 8.4594; 1.9: 99.9; 2: 3.1815; 2.1: 79.1463; 2.2: 8.4064; 2.3: 4.0198; 2.4: 137.3315; 2.5: 65.6699
| 1 | 3.75 | 1: 375.9704; 1.1: 147.5684; 1.2: 0.19789; 1.3: 20.25; 1.4: 69.6242; 1.5: 147.5684; 1.6: 20.25; 1.7: 12.15; 1.8: 8.4594; 1.9: 101.25; 2: 3.2245; 2.1: 79.2024; 2.2: 8.629; 2.3: 4.0712; 2.4: 138.9394; 2.5: 65.5529
| 1 | 3.8 | 1: 375.6172; 1.1: 149.3955; 1.2: 0.20034; 1.3: 20.52; 1.4: 69.5587; 1.5: 149.3955; 1.6: 20.52; 1.7: 12.312; 1.8: 8.4594; 1.9: 102.6; 2: 3.2675; 2.1: 79.2583; 2.2: 8.8544; 2.3: 4.1226; 2.4: 140.5411; 2.5: 65.4361
| 1 | 3.85 | 1: 375.2648; 1.1: 151.2192; 1.2: 0.20279; 1.3: 20.79; 1.4: 69.4935; 1.5: 151.2192; 1.6: 20.79; 1.7: 12.474; 1.8: 8.4594; 1.9: 103.95; 2: 3.3105; 2.1: 79.314; 2.2: 9.0826; 2.3: 4.1739; 2.4: 142.1367; 2.5: 65.3196
| 1 | 3.9 | 1: 374.9132; 1.1: 153.0396; 1.2: 0.20523; 1.3: 21.06; 1.4: 69.4284; 1.5: 153.0396; 1.6: 21.06; 1.7: 12.636; 1.8: 8.4594; 1.9: 105.3; 2: 3.3535; 2.1: 79.3696; 2.2: 9.3135; 2.3: 4.2252; 2.4: 143.7261; 2.5: 65.2032
| 1 | 3.95 | 1: 374.5623; 1.1: 154.8565; 1.2: 0.20767; 1.3: 21.33; 1.4: 69.3634; 1.5: 154.8565; 1.6: 21.33; 1.7: 12.798; 1.8: 8.4594; 1.9: 106.65; 2: 3.3965; 2.1: 79.425; 2.2: 9.5471; 2.3: 4.2764; 2.4: 145.3094; 2.5: 65.087
| 1 | 4 | 1: 374.2121; 1.1: 156.6701; 1.2: 0.2101; 1.3: 21.6; 1.4: 69.2985; 1.5: 156.6701; 1.6: 21.6; 1.7: 12.96; 1.8: 8.4594; 1.9: 108; 2: 3.4395; 2.1: 79.4802; 2.2: 9.7836; 2.3: 4.3275; 2.4: 146.8866; 2.5: 64.9711
| 1 | 4.05 | 1: 373.8627; 1.1: 158.4804; 1.2: 0.21253; 1.3: 21.87; 1.4: 69.2338; 1.5: 158.4804; 1.6: 21.87; 1.7: 13.122; 1.8: 8.4594; 1.9: 109.35; 2: 3.4825; 2.1: 79.5353; 2.2: 10.0227; 2.3: 4.3785; 2.4: 148.4577; 2.5: 64.8553
| 1 | 4.1 | 1: 373.5141; 1.1: 160.2873; 1.2: 0.21495; 1.3: 22.14; 1.4: 69.1693; 1.5: 160.2873; 1.6: 22.14; 1.7: 13.284; 1.8: 8.4594; 1.9: 110.7; 2: 3.5255; 2.1: 79.5902; 2.2: 10.2647; 2.3: 4.4295; 2.4: 150.0227; 2.5: 64.7397
| 1 | 4.15 | 1: 373.1661; 1.1: 162.0909; 1.2: 0.21737; 1.3: 22.41; 1.4: 69.1048; 1.5: 162.0909; 1.6: 22.41; 1.7: 13.446; 1.8: 8.4594; 1.9: 112.05; 2: 3.5685; 2.1: 79.645; 2.2: 10.5093; 2.3: 4.4805; 2.4: 151.5816; 2.5: 64.6244
| 1 | 4.2 | 1: 372.8189; 1.1: 163.8912; 1.2: 0.21978; 1.3: 22.68; 1.4: 69.0405; 1.5: 163.8912; 1.6: 22.68; 1.7: 13.608; 1.8: 8.4594; 1.9: 113.4; 2: 3.6115; 2.1: 79.6995; 2.2: 10.7567; 2.3: 4.5313; 2.4: 153.1345; 2.5: 64.5092
| 1 | 4.25 | 1: 372.4723; 1.1: 165.6881; 1.2: 0.22219; 1.3: 22.95; 1.4: 68.9764; 1.5: 165.6881; 1.6: 22.95; 1.7: 13.77; 1.8: 8.4594; 1.9: 114.75; 2: 3.6545; 2.1: 79.754; 2.2: 11.0068; 2.3: 4.5822; 2.4: 154.6813; 2.5: 64.3942
| 1 | 4.3 | 1: 372.1265; 1.1: 167.4817; 1.2: 0.2246; 1.3: 23.22; 1.4: 68.9123; 1.5: 167.4817; 1.6: 23.22; 1.7: 13.932; 1.8: 8.4594; 1.9: 116.1; 2: 3.6975; 2.1: 79.8082; 2.2: 11.2597; 2.3: 4.6329; 2.4: 156.222; 2.5: 64.2794
| 1 | 4.35 | 1: 371.7813; 1.1: 169.272; 1.2: 0.227; 1.3: 23.49; 1.4: 68.8484; 1.5: 169.272; 1.6: 23.49; 1.7: 14.094; 1.8: 8.4594; 1.9: 117.45; 2: 3.7404; 2.1: 79.8623; 2.2: 11.5152; 2.3: 4.6836; 2.4: 157.7568; 2.5: 64.1648
| 1 | 4.4 | 1: 371.4367; 1.1: 171.059; 1.2: 0.22939; 1.3: 23.76; 1.4: 68.7846; 1.5: 171.059; 1.6: 23.76; 1.7: 14.256; 1.8: 8.4594; 1.9: 118.8; 2: 3.7834; 2.1: 79.9162; 2.2: 11.7735; 2.3: 4.7343; 2.4: 159.2855; 2.5: 64.0503
| 1 | 4.45 | 1: 371.0928; 1.1: 172.8427; 1.2: 0.23179; 1.3: 24.03; 1.4: 68.7209; 1.5: 172.8427; 1.6: 24.03; 1.7: 14.418; 1.8: 8.4594; 1.9: 120.15; 2: 3.8264; 2.1: 79.97; 2.2: 12.0345; 2.3: 4.7848; 2.4: 160.8081; 2.5: 63.9361
| 1 | 4.5 | 1: 370.7496; 1.1: 174.6231; 1.2: 0.23417; 1.3: 24.3; 1.4: 68.6573; 1.5: 174.6231; 1.6: 24.3; 1.7: 14.58; 1.8: 8.4594; 1.9: 121.5; 2: 3.8694; 2.1: 80.0236; 2.2: 12.2983; 2.3: 4.8354; 2.4: 162.3248; 2.5: 63.822
| 1 | 4.55 | 1: 370.407; 1.1: 176.4002; 1.2: 0.23656; 1.3: 24.57; 1.4: 68.5939; 1.5: 176.4002; 1.6: 24.57; 1.7: 14.742; 1.8: 8.4594; 1.9: 122.85; 2: 3.9124; 2.1: 80.077; 2.2: 12.5647; 2.3: 4.8858; 2.4: 163.8355; 2.5: 63.7081
| 1 | 4.6 | 1: 370.065; 1.1: 178.174; 1.2: 0.23894; 1.3: 24.84; 1.4: 68.5306; 1.5: 178.174; 1.6: 24.84; 1.7: 14.904; 1.8: 8.4594; 1.9: 124.2; 2: 3.9554; 2.1: 80.1303; 2.2: 12.8338; 2.3: 4.9362; 2.4: 165.3402; 2.5: 63.5943
| 1 | 4.65 | 1: 369.7236; 1.1: 179.9445; 1.2: 0.24131; 1.3: 25.11; 1.4: 68.4673; 1.5: 179.9445; 1.6: 25.11; 1.7: 15.066; 1.8: 8.4594; 1.9: 125.55; 2: 3.9984; 2.1: 80.1834; 2.2: 13.1056; 2.3: 4.9866; 2.4: 166.8388; 2.5: 63.4808
| 1 | 4.7 | 1: 369.3828; 1.1: 181.7117; 1.2: 0.24368; 1.3: 25.38; 1.4: 68.4042; 1.5: 181.7117; 1.6: 25.38; 1.7: 15.228; 1.8: 8.4594; 1.9: 126.9; 2: 4.0414; 2.1: 80.2363; 2.2: 13.3801; 2.3: 5.0369; 2.4: 168.3316; 2.5: 63.3674
| 1 | 4.75 | 1: 369.0426; 1.1: 183.4757; 1.2: 0.24604; 1.3: 25.65; 1.4: 68.3412; 1.5: 183.4757; 1.6: 25.65; 1.7: 15.39; 1.8: 8.4594; 1.9: 128.25; 2: 4.0844; 2.1: 80.2891; 2.2: 13.6574; 2.3: 5.0871; 2.4: 169.8183; 2.5: 63.2541
| 1 | 4.8 | 1: 368.703; 1.1: 185.2364; 1.2: 0.24841; 1.3: 25.92; 1.4: 68.2783; 1.5: 185.2364; 1.6: 25.92; 1.7: 15.552; 1.8: 8.4594; 1.9: 129.6; 2: 4.1274; 2.1: 80.3418; 2.2: 13.9373; 2.3: 5.1373; 2.4: 171.2991; 2.5: 63.141
| 1 | 4.85 | 1: 368.3639; 1.1: 186.9938; 1.2: 0.25076; 1.3: 26.19; 1.4: 68.2155; 1.5: 186.9938; 1.6: 26.19; 1.7: 15.714; 1.8: 8.4594; 1.9: 130.95; 2: 4.1704; 2.1: 80.3942; 2.2: 14.2198; 2.3: 5.1874; 2.4: 172.774; 2.5: 63.0281
| 1 | 4.9 | 1: 368.0254; 1.1: 188.748; 1.2: 0.25312; 1.3: 26.46; 1.4: 68.1529; 1.5: 188.748; 1.6: 26.46; 1.7: 15.876; 1.8: 8.4594; 1.9: 132.3; 2: 4.2134; 2.1: 80.4465; 2.2: 14.5051; 2.3: 5.2375; 2.4: 174.2429; 2.5: 62.9154
| 1 | 4.95 | 1: 367.6875; 1.1: 190.4989; 1.2: 0.25546; 1.3: 26.73; 1.4: 68.0903; 1.5: 190.4989; 1.6: 26.73; 1.7: 16.038; 1.8: 8.4594; 1.9: 133.65; 2: 4.2564; 2.1: 80.4987; 2.2: 14.7931; 2.3: 5.2875; 2.4: 175.7058; 2.5: 62.8028
| 1 | 5 | 1: 367.3501; 1.1: 192.2465; 1.2: 0.25781; 1.3: 27; 1.4: 68.0278; 1.5: 192.2465; 1.6: 27; 1.7: 16.2; 1.8: 8.4594; 1.9: 135; 2: 4.2994; 2.1: 80.5507; 2.2: 15.0837; 2.3: 5.3375; 2.4: 177.1629; 2.5: 62.6903
| 1 | 5.05 | 1: 367.0132; 1.1: 193.9909; 1.2: 0.26015; 1.3: 27.27; 1.4: 67.9654; 1.5: 193.9909; 1.6: 27.27; 1.7: 16.362; 1.8: 8.4594; 1.9: 136.35; 2: 4.3424; 2.1: 80.6025; 2.2: 15.377; 2.3: 5.3874; 2.4: 178.614; 2.5: 62.578
| 1 | 5.1 | 1: 366.6768; 1.1: 195.7321; 1.2: 0.26248; 1.3: 27.54; 1.4: 67.9031; 1.5: 195.7321; 1.6: 27.54; 1.7: 16.524; 1.8: 8.4594; 1.9: 137.7; 2: 4.3854; 2.1: 80.6542; 2.2: 15.6729; 2.3: 5.4372; 2.4: 180.0592; 2.5: 62.4659
| 1 | 5.15 | 1: 366.341; 1.1: 197.47; 1.2: 0.26481; 1.3: 27.81; 1.4: 67.8409; 1.5: 197.47; 1.6: 27.81; 1.7: 16.686; 1.8: 8.4594; 1.9: 139.05; 2: 4.4283; 2.1: 80.7057; 2.2: 15.9715; 2.3: 5.487; 2.4: 181.4985; 2.5: 62.3539
| 1 | 5.2 | 1: 366.0056; 1.1: 199.2047; 1.2: 0.26714; 1.3: 28.08; 1.4: 67.7788; 1.5: 199.2047; 1.6: 28.08; 1.7: 16.848; 1.8: 8.4594; 1.9: 140.4; 2: 4.4713; 2.1: 80.757; 2.2: 16.2728; 2.3: 5.5368; 2.4: 182.9318; 2.5: 62.242
| 1 | 5.25 | 1: 365.6707; 1.1: 200.9361; 1.2: 0.26946; 1.3: 28.35; 1.4: 67.7168; 1.5: 200.9361; 1.6: 28.35; 1.7: 17.01; 1.8: 8.4594; 1.9: 141.75; 2: 4.5143; 2.1: 80.8082; 2.2: 16.5767; 2.3: 5.5865; 2.4: 184.3593; 2.5: 62.1303
| 1 | 5.3 | 1: 365.3364; 1.1: 202.6643; 1.2: 0.27178; 1.3: 28.62; 1.4: 67.6549; 1.5: 202.6643; 1.6: 28.62; 1.7: 17.172; 1.8: 8.4594; 1.9: 143.1; 2: 4.5573; 2.1: 80.8593; 2.2: 16.8833; 2.3: 5.6361; 2.4: 185.7809; 2.5: 62.0188
| 1 | 5.35 | 1: 365.0024; 1.1: 204.3892; 1.2: 0.27409; 1.3: 28.89; 1.4: 67.593; 1.5: 204.3892; 1.6: 28.89; 1.7: 17.334; 1.8: 8.4594; 1.9: 144.45; 2: 4.6003; 2.1: 80.9102; 2.2: 17.1926; 2.3: 5.6857; 2.4: 187.1966; 2.5: 61.9073
| 1 | 5.4 | 1: 364.669; 1.1: 206.1109; 1.2: 0.2764; 1.3: 29.16; 1.4: 67.5313; 1.5: 206.1109; 1.6: 29.16; 1.7: 17.496; 1.8: 8.4594; 1.9: 145.8; 2: 4.6433; 2.1: 80.9609; 2.2: 17.5045; 2.3: 5.7353; 2.4: 188.6065; 2.5: 61.796
| 1 | 5.45 | 1: 364.336; 1.1: 207.8294; 1.2: 0.2787; 1.3: 29.43; 1.4: 67.4696; 1.5: 207.8294; 1.6: 29.43; 1.7: 17.658; 1.8: 8.4594; 1.9: 147.15; 2: 4.6863; 2.1: 81.0115; 2.2: 17.819; 2.3: 5.7847; 2.4: 190.0104; 2.5: 61.6849
| 1 | 5.5 | 1: 364.0034; 1.1: 209.5447; 1.2: 0.281; 1.3: 29.7; 1.4: 67.408; 1.5: 209.5447; 1.6: 29.7; 1.7: 17.82; 1.8: 8.4594; 1.9: 148.5; 2: 4.7293; 2.1: 81.0619; 2.2: 18.1361; 2.3: 5.8342; 2.4: 191.4085; 2.5: 61.5739
| 1 | 5.55 | 1: 363.6713; 1.1: 211.2567; 1.2: 0.2833; 1.3: 29.97; 1.4: 67.3465; 1.5: 211.2567; 1.6: 29.97; 1.7: 17.982; 1.8: 8.4594; 1.9: 149.85; 2: 4.7723; 2.1: 81.1121; 2.2: 18.456; 2.3: 5.8836; 2.4: 192.8007; 2.5: 61.463
| 1 | 5.6 | 1: 363.3396; 1.1: 212.9655; 1.2: 0.28559; 1.3: 30.24; 1.4: 67.2851; 1.5: 212.9655; 1.6: 30.24; 1.7: 18.144; 1.8: 8.4594; 1.9: 151.2; 2: 4.8153; 2.1: 81.1622; 2.2: 18.7784; 2.3: 5.9329; 2.4: 194.1871; 2.5: 61.3522
| 1 | 5.65 | 1: 363.0084; 1.1: 214.671; 1.2: 0.28788; 1.3: 30.51; 1.4: 67.2238; 1.5: 214.671; 1.6: 30.51; 1.7: 18.306; 1.8: 8.4594; 1.9: 152.55; 2: 4.8583; 2.1: 81.2122; 2.2: 19.1035; 2.3: 5.9822; 2.4: 195.5676; 2.5: 61.2416
| 1 | 5.7 | 1: 362.6775; 1.1: 216.3734; 1.2: 0.29016; 1.3: 30.78; 1.4: 67.1625; 1.5: 216.3734; 1.6: 30.78; 1.7: 18.468; 1.8: 8.4594; 1.9: 153.9; 2: 4.9013; 2.1: 81.262; 2.2: 19.4312; 2.3: 6.0314; 2.4: 196.9422; 2.5: 61.1311
| 1 | 5.75 | 1: 362.347; 1.1: 218.0725; 1.2: 0.29244; 1.3: 31.05; 1.4: 67.1013; 1.5: 218.0725; 1.6: 31.05; 1.7: 18.63; 1.8: 8.4594; 1.9: 155.25; 2: 4.9443; 2.1: 81.3116; 2.2: 19.7615; 2.3: 6.0806; 2.4: 198.311; 2.5: 61.0207
| 1 | 5.8 | 1: 362.017; 1.1: 219.7684; 1.2: 0.29471; 1.3: 31.32; 1.4: 67.0402; 1.5: 219.7684; 1.6: 31.32; 1.7: 18.792; 1.8: 8.4594; 1.9: 156.6; 2: 4.9873; 2.1: 81.3611; 2.2: 20.0944; 2.3: 6.1298; 2.4: 199.674; 2.5: 60.9104
| 1 | 5.85 | 1: 361.6873; 1.1: 221.4611; 1.2: 0.29698; 1.3: 31.59; 1.4: 66.9791; 1.5: 221.4611; 1.6: 31.59; 1.7: 18.954; 1.8: 8.4594; 1.9: 157.95; 2: 5.0303; 2.1: 81.4104; 2.2: 20.43; 2.3: 6.1789; 2.4: 201.0311; 2.5: 60.8002
| 1 | 5.9 | 1: 361.358; 1.1: 223.1506; 1.2: 0.29925; 1.3: 31.86; 1.4: 66.9181; 1.5: 223.1506; 1.6: 31.86; 1.7: 19.116; 1.8: 8.4594; 1.9: 159.3; 2: 5.0732; 2.1: 81.4596; 2.2: 20.7682; 2.3: 6.2279; 2.4: 202.3824; 2.5: 60.6902
| 1 | 5.95 | 1: 361.029; 1.1: 224.8368; 1.2: 0.30151; 1.3: 32.13; 1.4: 66.8572; 1.5: 224.8368; 1.6: 32.13; 1.7: 19.278; 1.8: 8.4594; 1.9: 160.65; 2: 5.1162; 2.1: 81.5087; 2.2: 21.1089; 2.3: 6.2769; 2.4: 203.7279; 2.5: 60.5803
| 1 | 6 | 1: 360.7004; 1.1: 226.5199; 1.2: 0.30377; 1.3: 32.4; 1.4: 66.7964; 1.5: 226.5199; 1.6: 32.4; 1.7: 19.44; 1.8: 8.4594; 1.9: 162; 2: 5.1592; 2.1: 81.5575; 2.2: 21.4523; 2.3: 6.3259; 2.4: 205.0675; 2.5: 60.4705
| 1 | 6.05 | 1: 360.3722; 1.1: 228.1997; 1.2: 0.30602; 1.3: 32.67; 1.4: 66.7356; 1.5: 228.1997; 1.6: 32.67; 1.7: 19.602; 1.8: 8.4594; 1.9: 163.35; 2: 5.2022; 2.1: 81.6063; 2.2: 21.7983; 2.3: 6.3748; 2.4: 206.4013; 2.5: 60.3608
| 1 | 6.1 | 1: 360.0443; 1.1: 229.8763; 1.2: 0.30827; 1.3: 32.94; 1.4: 66.6749; 1.5: 229.8763; 1.6: 32.94; 1.7: 19.764; 1.8: 8.4594; 1.9: 164.7; 2: 5.2452; 2.1: 81.6548; 2.2: 22.147; 2.3: 6.4237; 2.4: 207.7293; 2.5: 60.2512
| 1 | 6.15 | 1: 359.7167; 1.1: 231.5497; 1.2: 0.31051; 1.3: 33.21; 1.4: 66.6142; 1.5: 231.5497; 1.6: 33.21; 1.7: 19.926; 1.8: 8.4594; 1.9: 166.05; 2: 5.2882; 2.1: 81.7033; 2.2: 22.4982; 2.3: 6.4725; 2.4: 209.0515; 2.5: 60.1417
| 1 | 6.2 | 1: 359.3895; 1.1: 233.2198; 1.2: 0.31275; 1.3: 33.48; 1.4: 66.5536; 1.5: 233.2198; 1.6: 33.48; 1.7: 20.088; 1.8: 8.4594; 1.9: 167.4; 2: 5.3312; 2.1: 81.7515; 2.2: 22.852; 2.3: 6.5212; 2.4: 210.3678; 2.5: 60.0324
| 1 | 6.25 | 1: 359.0626; 1.1: 234.8868; 1.2: 0.31499; 1.3: 33.75; 1.4: 66.4931; 1.5: 234.8868; 1.6: 33.75; 1.7: 20.25; 1.8: 8.4594; 1.9: 168.75; 2: 5.3742; 2.1: 81.7997; 2.2: 23.2084; 2.3: 6.57; 2.4: 211.6784; 2.5: 59.9231
| 1 | 6.3 | 1: 358.736; 1.1: 236.5505; 1.2: 0.31722; 1.3: 34.02; 1.4: 66.4326; 1.5: 236.5505; 1.6: 34.02; 1.7: 20.412; 1.8: 8.4594; 1.9: 170.1; 2: 5.4172; 2.1: 81.8476; 2.2: 23.5674; 2.3: 6.6186; 2.4: 212.9831; 2.5: 59.814
| 1 | 6.35 | 1: 358.4097; 1.1: 238.211; 1.2: 0.31945; 1.3: 34.29; 1.4: 66.3722; 1.5: 238.211; 1.6: 34.29; 1.7: 20.574; 1.8: 8.4594; 1.9: 171.45; 2: 5.4602; 2.1: 81.8955; 2.2: 23.929; 2.3: 6.6673; 2.4: 214.282; 2.5: 59.7049
| 1 | 6.4 | 1: 358.0837; 1.1: 239.8683; 1.2: 0.32167; 1.3: 34.56; 1.4: 66.3118; 1.5: 239.8683; 1.6: 34.56; 1.7: 20.736; 1.8: 8.4594; 1.9: 172.8; 2: 5.5032; 2.1: 81.9431; 2.2: 24.2931; 2.3: 6.7159; 2.4: 215.5752; 2.5: 59.5959
| 1 | 6.45 | 1: 357.7579; 1.1: 241.5224; 1.2: 0.32389; 1.3: 34.83; 1.4: 66.2515; 1.5: 241.5224; 1.6: 34.83; 1.7: 20.898; 1.8: 8.4594; 1.9: 174.15; 2: 5.5462; 2.1: 81.9907; 2.2: 24.6599; 2.3: 6.7644; 2.4: 216.8625; 2.5: 59.4871
| 1 | 6.5 | 1: 357.4325; 1.1: 243.1732; 1.2: 0.3261; 1.3: 35.1; 1.4: 66.1912; 1.5: 243.1732; 1.6: 35.1; 1.7: 21.06; 1.8: 8.4594; 1.9: 175.5; 2: 5.5892; 2.1: 82.038; 2.2: 25.0292; 2.3: 6.8129; 2.4: 218.144; 2.5: 59.3783
| 1 | 6.55 | 1: 357.1073; 1.1: 244.8209; 1.2: 0.32831; 1.3: 35.37; 1.4: 66.131; 1.5: 244.8209; 1.6: 35.37; 1.7: 21.222; 1.8: 8.4594; 1.9: 176.85; 2: 5.6322; 2.1: 82.0853; 2.2: 25.4012; 2.3: 6.8614; 2.4: 219.4197; 2.5: 59.2696
| 1 | 6.6 | 1: 356.7824; 1.1: 246.4653; 1.2: 0.33052; 1.3: 35.64; 1.4: 66.0708; 1.5: 246.4653; 1.6: 35.64; 1.7: 21.384; 1.8: 8.4594; 1.9: 178.2; 2: 5.6752; 2.1: 82.1324; 2.2: 25.7757; 2.3: 6.9098; 2.4: 220.6896; 2.5: 59.161
| 1 | 6.65 | 1: 356.4578; 1.1: 248.1065; 1.2: 0.33272; 1.3: 35.91; 1.4: 66.0107; 1.5: 248.1065; 1.6: 35.91; 1.7: 21.546; 1.8: 8.4594; 1.9: 179.55; 2: 5.7182; 2.1: 82.1793; 2.2: 26.1527; 2.3: 6.9581; 2.4: 221.9538; 2.5: 59.0526
| 1 | 6.7 | 1: 356.1334; 1.1: 249.7445; 1.2: 0.33491; 1.3: 36.18; 1.4: 65.9506; 1.5: 249.7445; 1.6: 36.18; 1.7: 21.708; 1.8: 8.4594; 1.9: 180.9; 2: 5.7611; 2.1: 82.2261; 2.2: 26.5324; 2.3: 7.0065; 2.4: 223.2121; 2.5: 58.9442
| 1 | 6.75 | 1: 355.8093; 1.1: 251.3793; 1.2: 0.33711; 1.3: 36.45; 1.4: 65.8906; 1.5: 251.3793; 1.6: 36.45; 1.7: 21.87; 1.8: 8.4594; 1.9: 182.25; 2: 5.8041; 2.1: 82.2727; 2.2: 26.9146; 2.3: 7.0548; 2.4: 224.4646; 2.5: 58.8358
| 1 | 6.8 | 1: 355.4854; 1.1: 253.0108; 1.2: 0.33929; 1.3: 36.72; 1.4: 65.8306; 1.5: 253.0108; 1.6: 36.72; 1.7: 22.032; 1.8: 8.4594; 1.9: 183.6; 2: 5.8471; 2.1: 82.3192; 2.2: 27.2994; 2.3: 7.103; 2.4: 225.7114; 2.5: 58.7276
| 1 | 6.85 | 1: 355.1617; 1.1: 254.6391; 1.2: 0.34148; 1.3: 36.99; 1.4: 65.7707; 1.5: 254.6391; 1.6: 36.99; 1.7: 22.194; 1.8: 8.4594; 1.9: 184.95; 2: 5.8901; 2.1: 82.3655; 2.2: 27.6867; 2.3: 7.1512; 2.4: 226.9524; 2.5: 58.6195
| 1 | 6.9 | 1: 354.8382; 1.1: 256.2642; 1.2: 0.34366; 1.3: 37.26; 1.4: 65.7108; 1.5: 256.2642; 1.6: 37.26; 1.7: 22.356; 1.8: 8.4594; 1.9: 186.3; 2: 5.9331; 2.1: 82.4117; 2.2: 28.0767; 2.3: 7.1994; 2.4: 228.1875; 2.5: 58.5114
| 1 | 6.95 | 1: 354.515; 1.1: 257.886; 1.2: 0.34583; 1.3: 37.53; 1.4: 65.6509; 1.5: 257.886; 1.6: 37.53; 1.7: 22.518; 1.8: 8.4594; 1.9: 187.65; 2: 5.9761; 2.1: 82.4578; 2.2: 28.4691; 2.3: 7.2475; 2.4: 229.4169; 2.5: 58.4034
| 1 | 7 | 1: 354.192; 1.1: 259.5047; 1.2: 0.348; 1.3: 37.8; 1.4: 65.5911; 1.5: 259.5047; 1.6: 37.8; 1.7: 22.68; 1.8: 8.4594; 1.9: 189; 2: 6.0191; 2.1: 82.5037; 2.2: 28.8642; 2.3: 7.2956; 2.4: 230.6405; 2.5: 58.2955
| 1 | 7.05 | 1: 353.8692; 1.1: 261.1201; 1.2: 0.35017; 1.3: 38.07; 1.4: 65.5313; 1.5: 261.1201; 1.6: 38.07; 1.7: 22.842; 1.8: 8.4594; 1.9: 190.35; 2: 6.0621; 2.1: 82.5495; 2.2: 29.2617; 2.3: 7.3436; 2.4: 231.8583; 2.5: 58.1877
| 1 | 7.1 | 1: 353.5465; 1.1: 262.7322; 1.2: 0.35233; 1.3: 38.34; 1.4: 65.4716; 1.5: 262.7322; 1.6: 38.34; 1.7: 23.004; 1.8: 8.4594; 1.9: 191.7; 2: 6.1051; 2.1: 82.5951; 2.2: 29.6619; 2.3: 7.3916; 2.4: 233.0703; 2.5: 58.08
| 1 | 7.15 | 1: 353.2241; 1.1: 264.3411; 1.2: 0.35449; 1.3: 38.61; 1.4: 65.4119; 1.5: 264.3411; 1.6: 38.61; 1.7: 23.166; 1.8: 8.4594; 1.9: 193.05; 2: 6.1481; 2.1: 82.6406; 2.2: 30.0646; 2.3: 7.4396; 2.4: 234.2766; 2.5: 57.9723
| 1 | 7.2 | 1: 352.9019; 1.1: 265.9468; 1.2: 0.35664; 1.3: 38.88; 1.4: 65.3522; 1.5: 265.9468; 1.6: 38.88; 1.7: 23.328; 1.8: 8.4594; 1.9: 194.4; 2: 6.1911; 2.1: 82.6859; 2.2: 30.4698; 2.3: 7.4875; 2.4: 235.477; 2.5: 57.8647
| 1 | 7.25 | 1: 352.5798; 1.1: 267.5493; 1.2: 0.35879; 1.3: 39.15; 1.4: 65.2926; 1.5: 267.5493; 1.6: 39.15; 1.7: 23.49; 1.8: 8.4594; 1.9: 195.75; 2: 6.2341; 2.1: 82.7311; 2.2: 30.8776; 2.3: 7.5353; 2.4: 236.6717; 2.5: 57.7572
| 1 | 7.3 | 1: 352.2579; 1.1: 269.1485; 1.2: 0.36093; 1.3: 39.42; 1.4: 65.2329; 1.5: 269.1485; 1.6: 39.42; 1.7: 23.652; 1.8: 8.4594; 1.9: 197.1; 2: 6.2771; 2.1: 82.7761; 2.2: 31.2879; 2.3: 7.5832; 2.4: 237.8606; 2.5: 57.6498
| 1 | 7.35 | 1: 351.9362; 1.1: 270.7445; 1.2: 0.36307; 1.3: 39.69; 1.4: 65.1734; 1.5: 270.7445; 1.6: 39.69; 1.7: 23.814; 1.8: 8.4594; 1.9: 198.45; 2: 6.3201; 2.1: 82.821; 2.2: 31.7008; 2.3: 7.631; 2.4: 239.0437; 2.5: 57.5424
| 1 | 7.4 | 1: 351.6146; 1.1: 272.3372; 1.2: 0.36521; 1.3: 39.96; 1.4: 65.1138; 1.5: 272.3372; 1.6: 39.96; 1.7: 23.976; 1.8: 8.4594; 1.9: 199.8; 2: 6.3631; 2.1: 82.8658; 2.2: 32.1162; 2.3: 7.6787; 2.4: 240.221; 2.5: 57.4351
| 1 | 7.45 | 1: 351.2932; 1.1: 273.9267; 1.2: 0.36734; 1.3: 40.23; 1.4: 65.0543; 1.5: 273.9267; 1.6: 40.23; 1.7: 24.138; 1.8: 8.4594; 1.9: 201.15; 2: 6.4061; 2.1: 82.9104; 2.2: 32.5342; 2.3: 7.7265; 2.4: 241.3925; 2.5: 57.3278
| 1 | 7.5 | 1: 350.9719; 1.1: 275.5129; 1.2: 0.36947; 1.3: 40.5; 1.4: 64.9948; 1.5: 275.5129; 1.6: 40.5; 1.7: 24.3; 1.8: 8.4594; 1.9: 202.5; 2: 6.449; 2.1: 82.9549; 2.2: 32.9547; 2.3: 7.7742; 2.4: 242.5583; 2.5: 57.2206
| 1 | 7.55 | 1: 350.6507; 1.1: 277.0959; 1.2: 0.37159; 1.3: 40.77; 1.4: 64.9353; 1.5: 277.0959; 1.6: 40.77; 1.7: 24.462; 1.8: 8.4594; 1.9: 203.85; 2: 6.492; 2.1: 82.9992; 2.2: 33.3777; 2.3: 7.8218; 2.4: 243.7182; 2.5: 57.1135
| 1 | 7.6 | 1: 350.3297; 1.1: 278.6756; 1.2: 0.37371; 1.3: 41.04; 1.4: 64.8759; 1.5: 278.6756; 1.6: 41.04; 1.7: 24.624; 1.8: 8.4594; 1.9: 205.2; 2: 6.535; 2.1: 83.0434; 2.2: 33.8032; 2.3: 7.8694; 2.4: 244.8724; 2.5: 57.0065
| 1 | 7.65 | 1: 350.0089; 1.1: 280.2521; 1.2: 0.37582; 1.3: 41.31; 1.4: 64.8165; 1.5: 280.2521; 1.6: 41.31; 1.7: 24.786; 1.8: 8.4594; 1.9: 206.55; 2: 6.578; 2.1: 83.0875; 2.2: 34.2313; 2.3: 7.917; 2.4: 246.0208; 2.5: 56.8995
| 1 | 7.7 | 1: 349.6881; 1.1: 281.8253; 1.2: 0.37793; 1.3: 41.58; 1.4: 64.7571; 1.5: 281.8253; 1.6: 41.58; 1.7: 24.948; 1.8: 8.4594; 1.9: 207.9; 2: 6.621; 2.1: 83.1314; 2.2: 34.6619; 2.3: 7.9645; 2.4: 247.1634; 2.5: 56.7925
| 1 | 7.75 | 1: 349.3675; 1.1: 283.3953; 1.2: 0.38004; 1.3: 41.85; 1.4: 64.6977; 1.5: 283.3953; 1.6: 41.85; 1.7: 25.11; 1.8: 8.4594; 1.9: 209.25; 2: 6.664; 2.1: 83.1752; 2.2: 35.0951; 2.3: 8.012; 2.4: 248.3002; 2.5: 56.6857
| 1 | 7.8 | 1: 349.047; 1.1: 284.9619; 1.2: 0.38214; 1.3: 42.12; 1.4: 64.6383; 1.5: 284.9619; 1.6: 42.12; 1.7: 25.272; 1.8: 8.4594; 1.9: 210.6; 2: 6.707; 2.1: 83.2188; 2.2: 35.5307; 2.3: 8.0595; 2.4: 249.4312; 2.5: 56.5788
| 1 | 7.85 | 1: 348.7266; 1.1: 286.5254; 1.2: 0.38424; 1.3: 42.39; 1.4: 64.579; 1.5: 286.5254; 1.6: 42.39; 1.7: 25.434; 1.8: 8.4594; 1.9: 211.95; 2: 6.75; 2.1: 83.2623; 2.2: 35.9689; 2.3: 8.1069; 2.4: 250.5565; 2.5: 56.4721
| 1 | 7.9 | 1: 348.4063; 1.1: 288.0855; 1.2: 0.38633; 1.3: 42.66; 1.4: 64.5197; 1.5: 288.0855; 1.6: 42.66; 1.7: 25.596; 1.8: 8.4594; 1.9: 213.3; 2: 6.793; 2.1: 83.3057; 2.2: 36.4096; 2.3: 8.1543; 2.4: 251.6759; 2.5: 56.3654
| 1 | 7.95 | 1: 348.086; 1.1: 289.6424; 1.2: 0.38842; 1.3: 42.93; 1.4: 64.4604; 1.5: 289.6424; 1.6: 42.93; 1.7: 25.758; 1.8: 8.4594; 1.9: 214.65; 2: 6.836; 2.1: 83.3489; 2.2: 36.8528; 2.3: 8.2017; 2.4: 252.7896; 2.5: 56.2587
| 1 | 8 | 1: 347.7659; 1.1: 291.196; 1.2: 0.3905; 1.3: 43.2; 1.4: 64.4011; 1.5: 291.196; 1.6: 43.2; 1.7: 25.92; 1.8: 8.4594; 1.9: 216; 2: 6.879; 2.1: 83.3919; 2.2: 37.2986; 2.3: 8.249; 2.4: 253.8974; 2.5: 56.1521
| 1 | 8.05 | 1: 347.4459; 1.1: 292.7463; 1.2: 0.39258; 1.3: 43.47; 1.4: 64.3418; 1.5: 292.7463; 1.6: 43.47; 1.7: 26.082; 1.8: 8.4594; 1.9: 217.35; 2: 6.922; 2.1: 83.4349; 2.2: 37.7468; 2.3: 8.2963; 2.4: 254.9995; 2.5: 56.0456
| 1 | 8.1 | 1: 347.1259; 1.1: 294.2933; 1.2: 0.39465; 1.3: 43.74; 1.4: 64.2826; 1.5: 294.2933; 1.6: 43.74; 1.7: 26.244; 1.8: 8.4594; 1.9: 218.7; 2: 6.965; 2.1: 83.4777; 2.2: 38.1976; 2.3: 8.3435; 2.4: 256.0958; 2.5: 55.9391
| 1 | 8.15 | 1: 346.806; 1.1: 295.8371; 1.2: 0.39672; 1.3: 44.01; 1.4: 64.2233; 1.5: 295.8371; 1.6: 44.01; 1.7: 26.406; 1.8: 8.4594; 1.9: 220.05; 2: 7.008; 2.1: 83.5203; 2.2: 38.6509; 2.3: 8.3907; 2.4: 257.1862; 2.5: 55.8326
| 1 | 8.2 | 1: 346.4862; 1.1: 297.3776; 1.2: 0.39879; 1.3: 44.28; 1.4: 64.1641; 1.5: 297.3776; 1.6: 44.28; 1.7: 26.568; 1.8: 8.4594; 1.9: 221.4; 2: 7.051; 2.1: 83.5629; 2.2: 39.1066; 2.3: 8.4379; 2.4: 258.2709; 2.5: 55.7262
| 1 | 8.25 | 1: 346.1664; 1.1: 298.9147; 1.2: 0.40085; 1.3: 44.55; 1.4: 64.1049; 1.5: 298.9147; 1.6: 44.55; 1.7: 26.73; 1.8: 8.4594; 1.9: 222.75; 2: 7.0939; 2.1: 83.6053; 2.2: 39.5649; 2.3: 8.4851; 2.4: 259.3498; 2.5: 55.6198
| 1 | 8.3 | 1: 345.8468; 1.1: 300.4486; 1.2: 0.40291; 1.3: 44.82; 1.4: 64.0457; 1.5: 300.4486; 1.6: 44.82; 1.7: 26.892; 1.8: 8.4594; 1.9: 224.1; 2: 7.1369; 2.1: 83.6475; 2.2: 40.0257; 2.3: 8.5322; 2.4: 260.4229; 2.5: 55.5135
| 1 | 8.35 | 1: 345.5271; 1.1: 301.9792; 1.2: 0.40496; 1.3: 45.09; 1.4: 63.9865; 1.5: 301.9792; 1.6: 45.09; 1.7: 27.054; 1.8: 8.4594; 1.9: 225.45; 2: 7.1799; 2.1: 83.6896; 2.2: 40.489; 2.3: 8.5792; 2.4: 261.4901; 2.5: 55.4073
| 1 | 8.4 | 1: 345.2075; 1.1: 303.5065; 1.2: 0.40701; 1.3: 45.36; 1.4: 63.9273; 1.5: 303.5065; 1.6: 45.36; 1.7: 27.216; 1.8: 8.4594; 1.9: 226.8; 2: 7.2229; 2.1: 83.7316; 2.2: 40.9549; 2.3: 8.6263; 2.4: 262.5516; 2.5: 55.301
| 1 | 8.45 | 1: 344.888; 1.1: 305.0304; 1.2: 0.40905; 1.3: 45.63; 1.4: 63.8681; 1.5: 305.0304; 1.6: 45.63; 1.7: 27.378; 1.8: 8.4594; 1.9: 228.15; 2: 7.2659; 2.1: 83.7735; 2.2: 41.4232; 2.3: 8.6733; 2.4: 263.6073; 2.5: 55.1948
| 1 | 8.5 | 1: 344.5685; 1.1: 306.5511; 1.2: 0.41109; 1.3: 45.9; 1.4: 63.809; 1.5: 306.5511; 1.6: 45.9; 1.7: 27.54; 1.8: 8.4594; 1.9: 229.5; 2: 7.3089; 2.1: 83.8152; 2.2: 41.894; 2.3: 8.7203; 2.4: 264.6571; 2.5: 55.0887
| 1 | 8.55 | 1: 344.249; 1.1: 308.0684; 1.2: 0.41313; 1.3: 46.17; 1.4: 63.7498; 1.5: 308.0684; 1.6: 46.17; 1.7: 27.702; 1.8: 8.4594; 1.9: 230.85; 2: 7.3519; 2.1: 83.8568; 2.2: 42.3673; 2.3: 8.7672; 2.4: 265.7012; 2.5: 54.9826
| 1 | 8.6 | 1: 343.9296; 1.1: 309.5825; 1.2: 0.41516; 1.3: 46.44; 1.4: 63.6907; 1.5: 309.5825; 1.6: 46.44; 1.7: 27.864; 1.8: 8.4594; 1.9: 232.2; 2: 7.3949; 2.1: 83.8982; 2.2: 42.8431; 2.3: 8.8141; 2.4: 266.7394; 2.5: 54.8765
| 1 | 8.65 | 1: 343.6101; 1.1: 311.0932; 1.2: 0.41718; 1.3: 46.71; 1.4: 63.6315; 1.5: 311.0932; 1.6: 46.71; 1.7: 28.026; 1.8: 8.4594; 1.9: 233.55; 2: 7.4379; 2.1: 83.9395; 2.2: 43.3214; 2.3: 8.861; 2.4: 267.7718; 2.5: 54.7705
| 1 | 8.7 | 1: 343.2908; 1.1: 312.6006; 1.2: 0.4192; 1.3: 46.98; 1.4: 63.5724; 1.5: 312.6006; 1.6: 46.98; 1.7: 28.188; 1.8: 8.4594; 1.9: 234.9; 2: 7.4809; 2.1: 83.9807; 2.2: 43.8021; 2.3: 8.9079; 2.4: 268.7984; 2.5: 54.6645
| 1 | 8.75 | 1: 342.9714; 1.1: 314.1046; 1.2: 0.42122; 1.3: 47.25; 1.4: 63.5132; 1.5: 314.1046; 1.6: 47.25; 1.7: 28.35; 1.8: 8.4594; 1.9: 236.25; 2: 7.5239; 2.1: 84.0217; 2.2: 44.2854; 2.3: 8.9547; 2.4: 269.8192; 2.5: 54.5585
| 1 | 8.8 | 1: 342.652; 1.1: 315.6053; 1.2: 0.42323; 1.3: 47.52; 1.4: 63.4541; 1.5: 315.6053; 1.6: 47.52; 1.7: 28.512; 1.8: 8.4594; 1.9: 237.6; 2: 7.5669; 2.1: 84.0626; 2.2: 44.7712; 2.3: 9.0015; 2.4: 270.8342; 2.5: 54.4526
| 1 | 8.85 | 1: 342.3327; 1.1: 317.1027; 1.2: 0.42524; 1.3: 47.79; 1.4: 63.3949; 1.5: 317.1027; 1.6: 47.79; 1.7: 28.674; 1.8: 8.4594; 1.9: 238.95; 2: 7.6099; 2.1: 84.1034; 2.2: 45.2595; 2.3: 9.0482; 2.4: 271.8433; 2.5: 54.3467
| 1 | 8.9 | 1: 342.0133; 1.1: 318.5968; 1.2: 0.42725; 1.3: 48.06; 1.4: 63.3358; 1.5: 318.5968; 1.6: 48.06; 1.7: 28.836; 1.8: 8.4594; 1.9: 240.3; 2: 7.6529; 2.1: 84.144; 2.2: 45.7502; 2.3: 9.095; 2.4: 272.8466; 2.5: 54.2408
| 1 | 8.95 | 1: 341.694; 1.1: 320.0875; 1.2: 0.42924; 1.3: 48.33; 1.4: 63.2767; 1.5: 320.0875; 1.6: 48.33; 1.7: 28.998; 1.8: 8.4594; 1.9: 241.65; 2: 7.6959; 2.1: 84.1845; 2.2: 46.2434; 2.3: 9.1417; 2.4: 273.8441; 2.5: 54.135
| 1 | 9 | 1: 341.3746; 1.1: 321.5749; 1.2: 0.43124; 1.3: 48.6; 1.4: 63.2175; 1.5: 321.5749; 1.6: 48.6; 1.7: 29.16; 1.8: 8.4594; 1.9: 243; 2: 7.7389; 2.1: 84.2249; 2.2: 46.7391; 2.3: 9.1883; 2.4: 274.8357; 2.5: 54.0292
| 1 | 9.05 | 1: 341.0552; 1.1: 323.0589; 1.2: 0.43323; 1.3: 48.87; 1.4: 63.1584; 1.5: 323.0589; 1.6: 48.87; 1.7: 29.322; 1.8: 8.4594; 1.9: 244.35; 2: 7.7818; 2.1: 84.2652; 2.2: 47.2373; 2.3: 9.235; 2.4: 275.8216; 2.5: 53.9234
| 1 | 9.1 | 1: 340.7359; 1.1: 324.5396; 1.2: 0.43521; 1.3: 49.14; 1.4: 63.0992; 1.5: 324.5396; 1.6: 49.14; 1.7: 29.484; 1.8: 8.4594; 1.9: 245.7; 2: 7.8248; 2.1: 84.3053; 2.2: 47.738; 2.3: 9.2816; 2.4: 276.8015; 2.5: 53.8177
| 1 | 9.15 | 1: 340.4165; 1.1: 326.0169; 1.2: 0.4372; 1.3: 49.41; 1.4: 63.0401; 1.5: 326.0169; 1.6: 49.41; 1.7: 29.646; 1.8: 8.4594; 1.9: 247.05; 2: 7.8678; 2.1: 84.3453; 2.2: 48.2412; 2.3: 9.3281; 2.4: 277.7757; 2.5: 53.712
| 1 | 9.2 | 1: 340.0971; 1.1: 327.4908; 1.2: 0.43917; 1.3: 49.68; 1.4: 62.9809; 1.5: 327.4908; 1.6: 49.68; 1.7: 29.808; 1.8: 8.4594; 1.9: 248.4; 2: 7.9108; 2.1: 84.3851; 2.2: 48.7468; 2.3: 9.3747; 2.4: 278.744; 2.5: 53.6063
| 1 | 9.25 | 1: 339.7776; 1.1: 328.9614; 1.2: 0.44114; 1.3: 49.95; 1.4: 62.9218; 1.5: 328.9614; 1.6: 49.95; 1.7: 29.97; 1.8: 8.4594; 1.9: 249.75; 2: 7.9538; 2.1: 84.4248; 2.2: 49.2549; 2.3: 9.4212; 2.4: 279.7065; 2.5: 53.5006
| 1 | 9.3 | 1: 339.4582; 1.1: 330.4286; 1.2: 0.44311; 1.3: 50.22; 1.4: 62.8626; 1.5: 330.4286; 1.6: 50.22; 1.7: 30.132; 1.8: 8.4594; 1.9: 251.1; 2: 7.9968; 2.1: 84.4644; 2.2: 49.7655; 2.3: 9.4677; 2.4: 280.6631; 2.5: 53.395
| 1 | 9.35 | 1: 339.1387; 1.1: 331.8924; 1.2: 0.44508; 1.3: 50.49; 1.4: 62.8035; 1.5: 331.8924; 1.6: 50.49; 1.7: 30.294; 1.8: 8.4594; 1.9: 252.45; 2: 8.0398; 2.1: 84.5039; 2.2: 50.2785; 2.3: 9.5141; 2.4: 281.6138; 2.5: 53.2893
| 1 | 9.4 | 1: 338.8191; 1.1: 333.3528; 1.2: 0.44703; 1.3: 50.76; 1.4: 62.7443; 1.5: 333.3528; 1.6: 50.76; 1.7: 30.456; 1.8: 8.4594; 1.9: 253.8; 2: 8.0828; 2.1: 84.5432; 2.2: 50.7941; 2.3: 9.5606; 2.4: 282.5588; 2.5: 53.1837
| 1 | 9.45 | 1: 338.4996; 1.1: 334.8099; 1.2: 0.44899; 1.3: 51.03; 1.4: 62.6851; 1.5: 334.8099; 1.6: 51.03; 1.7: 30.618; 1.8: 8.4594; 1.9: 255.15; 2: 8.1258; 2.1: 84.5824; 2.2: 51.3121; 2.3: 9.607; 2.4: 283.4978; 2.5: 53.0781
| 1 | 9.5 | 1: 338.1799; 1.1: 336.2636; 1.2: 0.45094; 1.3: 51.3; 1.4: 62.6259; 1.5: 336.2636; 1.6: 51.3; 1.7: 30.78; 1.8: 8.4594; 1.9: 256.5; 2: 8.1688; 2.1: 84.6215; 2.2: 51.8326; 2.3: 9.6533; 2.4: 284.431; 2.5: 52.9726
| 1 | 9.55 | 1: 337.8603; 1.1: 337.7139; 1.2: 0.45288; 1.3: 51.57; 1.4: 62.5667; 1.5: 337.7139; 1.6: 51.57; 1.7: 30.942; 1.8: 8.4594; 1.9: 257.85; 2: 8.2118; 2.1: 84.6605; 2.2: 52.3555; 2.3: 9.6997; 2.4: 285.3584; 2.5: 52.8671
| 1 | 9.6 | 1: 337.5406; 1.1: 339.1608; 1.2: 0.45482; 1.3: 51.84; 1.4: 62.5075; 1.5: 339.1608; 1.6: 51.84; 1.7: 31.104; 1.8: 8.4594; 1.9: 259.2; 2: 8.2548; 2.1: 84.6993; 2.2: 52.8809; 2.3: 9.746; 2.4: 286.2799; 2.5: 52.7615
| 1 | 9.65 | 1: 337.2208; 1.1: 340.6043; 1.2: 0.45676; 1.3: 52.11; 1.4: 62.4483; 1.5: 340.6043; 1.6: 52.11; 1.7: 31.266; 1.8: 8.4594; 1.9: 260.55; 2: 8.2978; 2.1: 84.738; 2.2: 53.4088; 2.3: 9.7923; 2.4: 287.1955; 2.5: 52.656
| 1 | 9.7 | 1: 336.901; 1.1: 342.0443; 1.2: 0.45869; 1.3: 52.38; 1.4: 62.3891; 1.5: 342.0443; 1.6: 52.38; 1.7: 31.428; 1.8: 8.4594; 1.9: 261.9; 2: 8.3408; 2.1: 84.7765; 2.2: 53.9391; 2.3: 9.8385; 2.4: 288.1052; 2.5: 52.5505
| 1 | 9.75 | 1: 336.5811; 1.1: 343.481; 1.2: 0.46062; 1.3: 52.65; 1.4: 62.3298; 1.5: 343.481; 1.6: 52.65; 1.7: 31.59; 1.8: 8.4594; 1.9: 263.25; 2: 8.3838; 2.1: 84.815; 2.2: 54.472; 2.3: 9.8848; 2.4: 289.0091; 2.5: 52.4451
| 1 | 9.8 | 1: 336.2612; 1.1: 344.9143; 1.2: 0.46254; 1.3: 52.92; 1.4: 62.2706; 1.5: 344.9143; 1.6: 52.92; 1.7: 31.752; 1.8: 8.4594; 1.9: 264.6; 2: 8.4268; 2.1: 84.8533; 2.2: 55.0072; 2.3: 9.931; 2.4: 289.9071; 2.5: 52.3396
| 1 | 9.85 | 1: 335.9412; 1.1: 346.3441; 1.2: 0.46446; 1.3: 53.19; 1.4: 62.2113; 1.5: 346.3441; 1.6: 53.19; 1.7: 31.914; 1.8: 8.4594; 1.9: 265.95; 2: 8.4697; 2.1: 84.8915; 2.2: 55.545; 2.3: 9.9771; 2.4: 290.7992; 2.5: 52.2342
| 1 | 9.9 | 1: 335.6211; 1.1: 347.7706; 1.2: 0.46637; 1.3: 53.46; 1.4: 62.1521; 1.5: 347.7706; 1.6: 53.46; 1.7: 32.076; 1.8: 8.4594; 1.9: 267.3; 2: 8.5127; 2.1: 84.9295; 2.2: 56.0852; 2.3: 10.0233; 2.4: 291.6854; 2.5: 52.1288
| 1 | 9.95 | 1: 335.3009; 1.1: 349.1936; 1.2: 0.46828; 1.3: 53.73; 1.4: 62.0928; 1.5: 349.1936; 1.6: 53.73; 1.7: 32.238; 1.8: 8.4594; 1.9: 268.65; 2: 8.5557; 2.1: 84.9675; 2.2: 56.6278; 2.3: 10.0694; 2.4: 292.5658; 2.5: 52.0233
| 1 | 10 | 1: 334.9807; 1.1: 350.6132; 1.2: 0.47018; 1.3: 54; 1.4: 62.0335; 1.5: 350.6132; 1.6: 54; 1.7: 32.4; 1.8: 8.4594; 1.9: 270; 2: 8.5987; 2.1: 85.0053; 2.2: 57.1729; 2.3: 10.1155; 2.4: 293.4402; 2.5: 51.9179
| 1 | 10.05 | 1: 334.6604; 1.1: 352.0293; 1.2: 0.47208; 1.3: 54.27; 1.4: 61.9742; 1.5: 352.0293; 1.6: 54.27; 1.7: 32.562; 1.8: 8.4594; 1.9: 271.35; 2: 8.6417; 2.1: 85.043; 2.2: 57.7205; 2.3: 10.1616; 2.4: 294.3088; 2.5: 51.8126
| 1 | 10.1 | 1: 334.34; 1.1: 353.442; 1.2: 0.47397; 1.3: 54.54; 1.4: 61.9148; 1.5: 353.442; 1.6: 54.54; 1.7: 32.724; 1.8: 8.4594; 1.9: 272.7; 2: 8.6847; 2.1: 85.0805; 2.2: 58.2705; 2.3: 10.2076; 2.4: 295.1715; 2.5: 51.7072
| 1 | 10.15 | 1: 334.0196; 1.1: 354.8512; 1.2: 0.47586; 1.3: 54.81; 1.4: 61.8555; 1.5: 354.8512; 1.6: 54.81; 1.7: 32.886; 1.8: 8.4594; 1.9: 274.05; 2: 8.7277; 2.1: 85.1179; 2.2: 58.823; 2.3: 10.2537; 2.4: 296.0282; 2.5: 51.6018
| 1 | 10.2 | 1: 333.699; 1.1: 356.2571; 1.2: 0.47775; 1.3: 55.08; 1.4: 61.7961; 1.5: 356.2571; 1.6: 55.08; 1.7: 33.048; 1.8: 8.4594; 1.9: 275.4; 2: 8.7707; 2.1: 85.1553; 2.2: 59.3779; 2.3: 10.2997; 2.4: 296.8791; 2.5: 51.4965
| 1 | 10.25 | 1: 333.3784; 1.1: 357.6594; 1.2: 0.47963; 1.3: 55.35; 1.4: 61.7367; 1.5: 357.6594; 1.6: 55.35; 1.7: 33.21; 1.8: 8.4594; 1.9: 276.75; 2: 8.8137; 2.1: 85.1924; 2.2: 59.9353; 2.3: 10.3456; 2.4: 297.7241; 2.5: 51.3911
| 1 | 10.3 | 1: 333.0576; 1.1: 359.0583; 1.2: 0.48151; 1.3: 55.62; 1.4: 61.6773; 1.5: 359.0583; 1.6: 55.62; 1.7: 33.372; 1.8: 8.4594; 1.9: 278.1; 2: 8.8567; 2.1: 85.2295; 2.2: 60.4952; 2.3: 10.3916; 2.4: 298.5631; 2.5: 51.2858
| 1 | 10.35 | 1: 332.7368; 1.1: 360.4538; 1.2: 0.48338; 1.3: 55.89; 1.4: 61.6179; 1.5: 360.4538; 1.6: 55.89; 1.7: 33.534; 1.8: 8.4594; 1.9: 279.45; 2: 8.8997; 2.1: 85.2664; 2.2: 61.0575; 2.3: 10.4375; 2.4: 299.3963; 2.5: 51.1804
| 1 | 10.4 | 1: 332.4159; 1.1: 361.8457; 1.2: 0.48524; 1.3: 56.16; 1.4: 61.5585; 1.5: 361.8457; 1.6: 56.16; 1.7: 33.696; 1.8: 8.4594; 1.9: 280.8; 2: 8.9427; 2.1: 85.3033; 2.2: 61.6222; 2.3: 10.4834; 2.4: 300.2235; 2.5: 51.0751
| 1 | 10.45 | 1: 332.0948; 1.1: 363.2343; 1.2: 0.48711; 1.3: 56.43; 1.4: 61.499; 1.5: 363.2343; 1.6: 56.43; 1.7: 33.858; 1.8: 8.4594; 1.9: 282.15; 2: 8.9857; 2.1: 85.3399; 2.2: 62.1894; 2.3: 10.5293; 2.4: 301.0448; 2.5: 50.9698
| 1 | 10.5 | 1: 331.7737; 1.1: 364.6193; 1.2: 0.48896; 1.3: 56.7; 1.4: 61.4396; 1.5: 364.6193; 1.6: 56.7; 1.7: 34.02; 1.8: 8.4594; 1.9: 283.5; 2: 9.0287; 2.1: 85.3765; 2.2: 62.7591; 2.3: 10.5751; 2.4: 301.8602; 2.5: 50.8645
| 1 | 10.55 | 1: 331.4525; 1.1: 366.0009; 1.2: 0.49082; 1.3: 56.97; 1.4: 61.3801; 1.5: 366.0009; 1.6: 56.97; 1.7: 34.182; 1.8: 8.4594; 1.9: 284.85; 2: 9.0717; 2.1: 85.413; 2.2: 63.3312; 2.3: 10.6209; 2.4: 302.6697; 2.5: 50.7591
| 1 | 10.6 | 1: 331.1311; 1.1: 367.3789; 1.2: 0.49266; 1.3: 57.24; 1.4: 61.3206; 1.5: 367.3789; 1.6: 57.24; 1.7: 34.344; 1.8: 8.4594; 1.9: 286.2; 2: 9.1146; 2.1: 85.4493; 2.2: 63.9057; 2.3: 10.6667; 2.4: 303.4732; 2.5: 50.6538
| 1 | 10.65 | 1: 330.8097; 1.1: 368.7535; 1.2: 0.49451; 1.3: 57.51; 1.4: 61.261; 1.5: 368.7535; 1.6: 57.51; 1.7: 34.506; 1.8: 8.4594; 1.9: 287.55; 2: 9.1576; 2.1: 85.4855; 2.2: 64.4827; 2.3: 10.7125; 2.4: 304.2708; 2.5: 50.5485
| 1 | 10.7 | 1: 330.4881; 1.1: 370.1246; 1.2: 0.49635; 1.3: 57.78; 1.4: 61.2015; 1.5: 370.1246; 1.6: 57.78; 1.7: 34.668; 1.8: 8.4594; 1.9: 288.9; 2: 9.2006; 2.1: 85.5216; 2.2: 65.0621; 2.3: 10.7583; 2.4: 305.0625; 2.5: 50.4432
| 1 | 10.75 | 1: 330.1664; 1.1: 371.4922; 1.2: 0.49818; 1.3: 58.05; 1.4: 61.1419; 1.5: 371.4922; 1.6: 58.05; 1.7: 34.83; 1.8: 8.4594; 1.9: 290.25; 2: 9.2436; 2.1: 85.5575; 2.2: 65.644; 2.3: 10.804; 2.4: 305.8482; 2.5: 50.3379
| 1 | 10.8 | 1: 329.8446; 1.1: 372.8563; 1.2: 0.50001; 1.3: 58.32; 1.4: 61.0823; 1.5: 372.8563; 1.6: 58.32; 1.7: 34.992; 1.8: 8.4594; 1.9: 291.6; 2: 9.2866; 2.1: 85.5934; 2.2: 66.2283; 2.3: 10.8497; 2.4: 306.628; 2.5: 50.2326
| 1 | 10.85 | 1: 329.5227; 1.1: 374.2169; 1.2: 0.50183; 1.3: 58.59; 1.4: 61.0227; 1.5: 374.2169; 1.6: 58.59; 1.7: 35.154; 1.8: 8.4594; 1.9: 292.95; 2: 9.3296; 2.1: 85.6291; 2.2: 66.8151; 2.3: 10.8954; 2.4: 307.4019; 2.5: 50.1273
| 1 | 10.9 | 1: 329.2006; 1.1: 375.574; 1.2: 0.50365; 1.3: 58.86; 1.4: 60.9631; 1.5: 375.574; 1.6: 58.86; 1.7: 35.316; 1.8: 8.4594; 1.9: 294.3; 2: 9.3726; 2.1: 85.6647; 2.2: 67.4043; 2.3: 10.941; 2.4: 308.1698; 2.5: 50.022
| 1 | 10.95 | 1: 328.8785; 1.1: 376.9276; 1.2: 0.50547; 1.3: 59.13; 1.4: 60.9034; 1.5: 376.9276; 1.6: 59.13; 1.7: 35.478; 1.8: 8.4594; 1.9: 295.65; 2: 9.4156; 2.1: 85.7002; 2.2: 67.9959; 2.3: 10.9867; 2.4: 308.9317; 2.5: 49.9167
| 1 | 11 | 1: 328.5562; 1.1: 378.2777; 1.2: 0.50728; 1.3: 59.4; 1.4: 60.8437; 1.5: 378.2777; 1.6: 59.4; 1.7: 35.64; 1.8: 8.4594; 1.9: 297; 2: 9.4586; 2.1: 85.7355; 2.2: 68.59; 2.3: 11.0323; 2.4: 309.6877; 2.5: 49.8114
| 1 | 11.05 | 1: 328.2338; 1.1: 379.6242; 1.2: 0.50908; 1.3: 59.67; 1.4: 60.784; 1.5: 379.6242; 1.6: 59.67; 1.7: 35.802; 1.8: 8.4594; 1.9: 298.35; 2: 9.5016; 2.1: 85.7708; 2.2: 69.1865; 2.3: 11.0779; 2.4: 310.4377; 2.5: 49.7061
| 1 | 11.1 | 1: 327.9112; 1.1: 380.9672; 1.2: 0.51089; 1.3: 59.94; 1.4: 60.7243; 1.5: 380.9672; 1.6: 59.94; 1.7: 35.964; 1.8: 8.4594; 1.9: 299.7; 2: 9.5446; 2.1: 85.8059; 2.2: 69.7855; 2.3: 11.1235; 2.4: 311.1818; 2.5: 49.6008
| 1 | 11.15 | 1: 327.5885; 1.1: 382.3067; 1.2: 0.51268; 1.3: 60.21; 1.4: 60.6645; 1.5: 382.3067; 1.6: 60.21; 1.7: 36.126; 1.8: 8.4594; 1.9: 301.05; 2: 9.5876; 2.1: 85.8409; 2.2: 70.3869; 2.3: 11.169; 2.4: 311.9199; 2.5: 49.4955
| 1 | 11.2 | 1: 327.2657; 1.1: 383.6427; 1.2: 0.51447; 1.3: 60.48; 1.4: 60.6048; 1.5: 383.6427; 1.6: 60.48; 1.7: 36.288; 1.8: 8.4594; 1.9: 302.4; 2: 9.6306; 2.1: 85.8758; 2.2: 70.9907; 2.3: 11.2145; 2.4: 312.652; 2.5: 49.3902
| 1 | 11.25 | 1: 326.9428; 1.1: 384.9751; 1.2: 0.51626; 1.3: 60.75; 1.4: 60.545; 1.5: 384.9751; 1.6: 60.75; 1.7: 36.45; 1.8: 8.4594; 1.9: 303.75; 2: 9.6736; 2.1: 85.9106; 2.2: 71.597; 2.3: 11.26; 2.4: 313.3781; 2.5: 49.2849
| 1 | 11.3 | 1: 326.6197; 1.1: 386.304; 1.2: 0.51804; 1.3: 61.02; 1.4: 60.4851; 1.5: 386.304; 1.6: 61.02; 1.7: 36.612; 1.8: 8.4594; 1.9: 305.1; 2: 9.7166; 2.1: 85.9452; 2.2: 72.2057; 2.3: 11.3055; 2.4: 314.0983; 2.5: 49.1796
| 1 | 11.35 | 1: 326.2965; 1.1: 387.6293; 1.2: 0.51982; 1.3: 61.29; 1.4: 60.4253; 1.5: 387.6293; 1.6: 61.29; 1.7: 36.774; 1.8: 8.4594; 1.9: 306.45; 2: 9.7596; 2.1: 85.9798; 2.2: 72.8168; 2.3: 11.351; 2.4: 314.8125; 2.5: 49.0743
| 1 | 11.4 | 1: 325.9731; 1.1: 388.9511; 1.2: 0.52159; 1.3: 61.56; 1.4: 60.3654; 1.5: 388.9511; 1.6: 61.56; 1.7: 36.936; 1.8: 8.4594; 1.9: 307.8; 2: 9.8025; 2.1: 86.0142; 2.2: 73.4304; 2.3: 11.3964; 2.4: 315.5207; 2.5: 48.969
| 1 | 11.45 | 1: 325.6496; 1.1: 390.2693; 1.2: 0.52336; 1.3: 61.83; 1.4: 60.3055; 1.5: 390.2693; 1.6: 61.83; 1.7: 37.098; 1.8: 8.4594; 1.9: 309.15; 2: 9.8455; 2.1: 86.0485; 2.2: 74.0464; 2.3: 11.4419; 2.4: 316.2229; 2.5: 48.8636
| 1 | 11.5 | 1: 325.3259; 1.1: 391.584; 1.2: 0.52512; 1.3: 62.1; 1.4: 60.2455; 1.5: 391.584; 1.6: 62.1; 1.7: 37.26; 1.8: 8.4594; 1.9: 310.5; 2: 9.8885; 2.1: 86.0827; 2.2: 74.6649; 2.3: 11.4873; 2.4: 316.9191; 2.5: 48.7583
| 1 | 11.55 | 1: 325.0021; 1.1: 392.8951; 1.2: 0.52688; 1.3: 62.37; 1.4: 60.1856; 1.5: 392.8951; 1.6: 62.37; 1.7: 37.422; 1.8: 8.4594; 1.9: 311.85; 2: 9.9315; 2.1: 86.1167; 2.2: 75.2857; 2.3: 11.5326; 2.4: 317.6094; 2.5: 48.6529
| 1 | 11.6 | 1: 324.6782; 1.1: 394.2026; 1.2: 0.52863; 1.3: 62.64; 1.4: 60.1256; 1.5: 394.2026; 1.6: 62.64; 1.7: 37.584; 1.8: 8.4594; 1.9: 313.2; 2: 9.9745; 2.1: 86.1507; 2.2: 75.909; 2.3: 11.578; 2.4: 318.2936; 2.5: 48.5476
| 1 | 11.65 | 1: 324.3541; 1.1: 395.5066; 1.2: 0.53038; 1.3: 62.91; 1.4: 60.0656; 1.5: 395.5066; 1.6: 62.91; 1.7: 37.746; 1.8: 8.4594; 1.9: 314.55; 2: 10.0175; 2.1: 86.1845; 2.2: 76.5348; 2.3: 11.6233; 2.4: 318.9718; 2.5: 48.4422
| 1 | 11.7 | 1: 324.0299; 1.1: 396.807; 1.2: 0.53213; 1.3: 63.18; 1.4: 60.0055; 1.5: 396.807; 1.6: 63.18; 1.7: 37.908; 1.8: 8.4594; 1.9: 315.9; 2: 10.0605; 2.1: 86.2183; 2.2: 77.1629; 2.3: 11.6687; 2.4: 319.644; 2.5: 48.3369
| 1 | 11.75 | 1: 323.7055; 1.1: 398.1038; 1.2: 0.53387; 1.3: 63.45; 1.4: 59.9455; 1.5: 398.1038; 1.6: 63.45; 1.7: 38.07; 1.8: 8.4594; 1.9: 317.25; 2: 10.1035; 2.1: 86.2519; 2.2: 77.7935; 2.3: 11.714; 2.4: 320.3103; 2.5: 48.2315
| 1 | 11.8 | 1: 323.3809; 1.1: 399.397; 1.2: 0.5356; 1.3: 63.72; 1.4: 59.8854; 1.5: 399.397; 1.6: 63.72; 1.7: 38.232; 1.8: 8.4594; 1.9: 318.6; 2: 10.1465; 2.1: 86.2854; 2.2: 78.4266; 2.3: 11.7592; 2.4: 320.9705; 2.5: 48.1261
| 1 | 11.85 | 1: 323.0562; 1.1: 400.6867; 1.2: 0.53733; 1.3: 63.99; 1.4: 59.8252; 1.5: 400.6867; 1.6: 63.99; 1.7: 38.394; 1.8: 8.4594; 1.9: 319.95; 2: 10.1895; 2.1: 86.3187; 2.2: 79.062; 2.3: 11.8045; 2.4: 321.6246; 2.5: 48.0207
| 1 | 11.9 | 1: 322.7314; 1.1: 401.9727; 1.2: 0.53905; 1.3: 64.26; 1.4: 59.7651; 1.5: 401.9727; 1.6: 64.26; 1.7: 38.556; 1.8: 8.4594; 1.9: 321.3; 2: 10.2325; 2.1: 86.352; 2.2: 79.6999; 2.3: 11.8497; 2.4: 322.2728; 2.5: 47.9153
| 1 | 11.95 | 1: 322.4064; 1.1: 403.2552; 1.2: 0.54077; 1.3: 64.53; 1.4: 59.7049; 1.5: 403.2552; 1.6: 64.53; 1.7: 38.718; 1.8: 8.4594; 1.9: 322.65; 2: 10.2755; 2.1: 86.3852; 2.2: 80.3402; 2.3: 11.895; 2.4: 322.915; 2.5: 47.8099
| 1 | 12 | 1: 322.0812; 1.1: 404.534; 1.2: 0.54249; 1.3: 64.8; 1.4: 59.6447; 1.5: 404.534; 1.6: 64.8; 1.7: 38.88; 1.8: 8.4594; 1.9: 324; 2: 10.3185; 2.1: 86.4182; 2.2: 80.9829; 2.3: 11.9402; 2.4: 323.5511; 2.5: 47.7045
| 1 | 12.05 | 1: 321.7559; 1.1: 405.8093; 1.2: 0.5442; 1.3: 65.07; 1.4: 59.5844; 1.5: 405.8093; 1.6: 65.07; 1.7: 39.042; 1.8: 8.4594; 1.9: 325.35; 2: 10.3615; 2.1: 86.4511; 2.2: 81.6281; 2.3: 11.9853; 2.4: 324.1812; 2.5: 47.5991
| 1 | 12.1 | 1: 321.4304; 1.1: 407.0809; 1.2: 0.5459; 1.3: 65.34; 1.4: 59.5242; 1.5: 407.0809; 1.6: 65.34; 1.7: 39.204; 1.8: 8.4594; 1.9: 326.7; 2: 10.4045; 2.1: 86.4839; 2.2: 82.2757; 2.3: 12.0305; 2.4: 324.8052; 2.5: 47.4936
| 1 | 12.15 | 1: 321.1048; 1.1: 408.3489; 1.2: 0.5476; 1.3: 65.61; 1.4: 59.4638; 1.5: 408.3489; 1.6: 65.61; 1.7: 39.366; 1.8: 8.4594; 1.9: 328.05; 2: 10.4475; 2.1: 86.5166; 2.2: 82.9257; 2.3: 12.0757; 2.4: 325.4232; 2.5: 47.3882
| 1 | 12.2 | 1: 320.779; 1.1: 409.6134; 1.2: 0.5493; 1.3: 65.88; 1.4: 59.4035; 1.5: 409.6134; 1.6: 65.88; 1.7: 39.528; 1.8: 8.4594; 1.9: 329.4; 2: 10.4904; 2.1: 86.5492; 2.2: 83.5781; 2.3: 12.1208; 2.4: 326.0352; 2.5: 47.2827
| 1 | 12.25 | 1: 320.453; 1.1: 410.8742; 1.2: 0.55099; 1.3: 66.15; 1.4: 59.3432; 1.5: 410.8742; 1.6: 66.15; 1.7: 39.69; 1.8: 8.4594; 1.9: 330.75; 2: 10.5334; 2.1: 86.5817; 2.2: 84.233; 2.3: 12.1659; 2.4: 326.6412; 2.5: 47.1773
| 1 | 12.3 | 1: 320.1269; 1.1: 412.1314; 1.2: 0.55268; 1.3: 66.42; 1.4: 59.2828; 1.5: 412.1314; 1.6: 66.42; 1.7: 39.852; 1.8: 8.4594; 1.9: 332.1; 2: 10.5764; 2.1: 86.6141; 2.2: 84.8903; 2.3: 12.211; 2.4: 327.2411; 2.5: 47.0718
| 1 | 12.35 | 1: 319.8006; 1.1: 413.3849; 1.2: 0.55436; 1.3: 66.69; 1.4: 59.2223; 1.5: 413.3849; 1.6: 66.69; 1.7: 40.014; 1.8: 8.4594; 1.9: 333.45; 2: 10.6194; 2.1: 86.6463; 2.2: 85.55; 2.3: 12.2561; 2.4: 327.8349; 2.5: 46.9663
| 1 | 12.4 | 1: 319.4741; 1.1: 414.6348; 1.2: 0.55603; 1.3: 66.96; 1.4: 59.1619; 1.5: 414.6348; 1.6: 66.96; 1.7: 40.176; 1.8: 8.4594; 1.9: 334.8; 2: 10.6624; 2.1: 86.6785; 2.2: 86.2121; 2.3: 12.3011; 2.4: 328.4227; 2.5: 46.8608
| 1 | 12.45 | 1: 319.1475; 1.1: 415.8811; 1.2: 0.55771; 1.3: 67.23; 1.4: 59.1014; 1.5: 415.8811; 1.6: 67.23; 1.7: 40.338; 1.8: 8.4594; 1.9: 336.15; 2: 10.7054; 2.1: 86.7105; 2.2: 86.8767; 2.3: 12.3462; 2.4: 329.0044; 2.5: 46.7552
| 1 | 12.5 | 1: 318.8207; 1.1: 417.1238; 1.2: 0.55937; 1.3: 67.5; 1.4: 59.0409; 1.5: 417.1238; 1.6: 67.5; 1.7: 40.5; 1.8: 8.4594; 1.9: 337.5; 2: 10.7484; 2.1: 86.7424; 2.2: 87.5437; 2.3: 12.3912; 2.4: 329.5801; 2.5: 46.6497
| 1 | 12.55 | 1: 318.4938; 1.1: 418.3628; 1.2: 0.56103; 1.3: 67.77; 1.4: 58.9803; 1.5: 418.3628; 1.6: 67.77; 1.7: 40.662; 1.8: 8.4594; 1.9: 338.85; 2: 10.7914; 2.1: 86.7742; 2.2: 88.2131; 2.3: 12.4362; 2.4: 330.1497; 2.5: 46.5441
| 1 | 12.6 | 1: 318.1666; 1.1: 419.5982; 1.2: 0.56269; 1.3: 68.04; 1.4: 58.9197; 1.5: 419.5982; 1.6: 68.04; 1.7: 40.824; 1.8: 8.4594; 1.9: 340.2; 2: 10.8344; 2.1: 86.8059; 2.2: 88.8849; 2.3: 12.4812; 2.4: 330.7133; 2.5: 46.4386
| 1 | 12.65 | 1: 317.8393; 1.1: 420.8299; 1.2: 0.56434; 1.3: 68.31; 1.4: 58.8591; 1.5: 420.8299; 1.6: 68.31; 1.7: 40.986; 1.8: 8.4594; 1.9: 341.55; 2: 10.8774; 2.1: 86.8375; 2.2: 89.5591; 2.3: 12.5261; 2.4: 331.2708; 2.5: 46.333
| 1 | 12.7 | 1: 317.5119; 1.1: 422.058; 1.2: 0.56599; 1.3: 68.58; 1.4: 58.7985; 1.5: 422.058; 1.6: 68.58; 1.7: 41.148; 1.8: 8.4594; 1.9: 342.9; 2: 10.9204; 2.1: 86.869; 2.2: 90.2358; 2.3: 12.5711; 2.4: 331.8222; 2.5: 46.2274
| 1 | 12.75 | 1: 317.1843; 1.1: 423.2824; 1.2: 0.56763; 1.3: 68.85; 1.4: 58.7378; 1.5: 423.2824; 1.6: 68.85; 1.7: 41.31; 1.8: 8.4594; 1.9: 344.25; 2: 10.9634; 2.1: 86.9004; 2.2: 90.9149; 2.3: 12.616; 2.4: 332.3675; 2.5: 46.1218
| 1 | 12.8 | 1: 316.8565; 1.1: 424.5031; 1.2: 0.56927; 1.3: 69.12; 1.4: 58.6771; 1.5: 424.5031; 1.6: 69.12; 1.7: 41.472; 1.8: 8.4594; 1.9: 345.6; 2: 11.0064; 2.1: 86.9317; 2.2: 91.5964; 2.3: 12.6609; 2.4: 332.9068; 2.5: 46.0162
| 1 | 12.85 | 1: 316.5285; 1.1: 425.7203; 1.2: 0.5709; 1.3: 69.39; 1.4: 58.6164; 1.5: 425.7203; 1.6: 69.39; 1.7: 41.634; 1.8: 8.4594; 1.9: 346.95; 2: 11.0494; 2.1: 86.9628; 2.2: 92.2803; 2.3: 12.7058; 2.4: 333.44; 2.5: 45.9105
| 1 | 12.9 | 1: 316.2003; 1.1: 426.9337; 1.2: 0.57253; 1.3: 69.66; 1.4: 58.5556; 1.5: 426.9337; 1.6: 69.66; 1.7: 41.796; 1.8: 8.4594; 1.9: 348.3; 2: 11.0924; 2.1: 86.9939; 2.2: 92.9666; 2.3: 12.7507; 2.4: 333.9671; 2.5: 45.8049
| 1 | 12.95 | 1: 315.872; 1.1: 428.1435; 1.2: 0.57415; 1.3: 69.93; 1.4: 58.4948; 1.5: 428.1435; 1.6: 69.93; 1.7: 41.958; 1.8: 8.4594; 1.9: 349.65; 2: 11.1354; 2.1: 87.0248; 2.2: 93.6554; 2.3: 12.7956; 2.4: 334.4881; 2.5: 45.6992
| 1 | 13 | 1: 315.5435; 1.1: 429.3496; 1.2: 0.57577; 1.3: 70.2; 1.4: 58.434; 1.5: 429.3496; 1.6: 70.2; 1.7: 42.12; 1.8: 8.4594; 1.9: 351; 2: 11.1783; 2.1: 87.0556; 2.2: 94.3466; 2.3: 12.8405; 2.4: 335.003; 2.5: 45.5935
| 1 | 13.05 | 1: 315.2149; 1.1: 430.552; 1.2: 0.57738; 1.3: 70.47; 1.4: 58.3731; 1.5: 430.552; 1.6: 70.47; 1.7: 42.282; 1.8: 8.4594; 1.9: 352.35; 2: 11.2213; 2.1: 87.0864; 2.2: 95.0401; 2.3: 12.8853; 2.4: 335.5118; 2.5: 45.4878
| 1 | 13.1 | 1: 314.886; 1.1: 431.7507; 1.2: 0.57899; 1.3: 70.74; 1.4: 58.3122; 1.5: 431.7507; 1.6: 70.74; 1.7: 42.444; 1.8: 8.4594; 1.9: 353.7; 2: 11.2643; 2.1: 87.117; 2.2: 95.7362; 2.3: 12.9301; 2.4: 336.0146; 2.5: 45.3821
| 1 | 13.15 | 1: 314.557; 1.1: 432.9458; 1.2: 0.58059; 1.3: 71.01; 1.4: 58.2513; 1.5: 432.9458; 1.6: 71.01; 1.7: 42.606; 1.8: 8.4594; 1.9: 355.05; 2: 11.3073; 2.1: 87.1475; 2.2: 96.4346; 2.3: 12.9749; 2.4: 336.5112; 2.5: 45.2764
| 1 | 13.2 | 1: 314.2278; 1.1: 434.1372; 1.2: 0.58219; 1.3: 71.28; 1.4: 58.1903; 1.5: 434.1372; 1.6: 71.28; 1.7: 42.768; 1.8: 8.4594; 1.9: 356.4; 2: 11.3503; 2.1: 87.1779; 2.2: 97.1354; 2.3: 13.0197; 2.4: 337.0018; 2.5: 45.1706
| 1 | 13.25 | 1: 313.8985; 1.1: 435.3249; 1.2: 0.58378; 1.3: 71.55; 1.4: 58.1294; 1.5: 435.3249; 1.6: 71.55; 1.7: 42.93; 1.8: 8.4594; 1.9: 357.75; 2: 11.3933; 2.1: 87.2082; 2.2: 97.8387; 2.3: 13.0645; 2.4: 337.4862; 2.5: 45.0649
| 1 | 13.3 | 1: 313.569; 1.1: 436.5089; 1.2: 0.58537; 1.3: 71.82; 1.4: 58.0683; 1.5: 436.5089; 1.6: 71.82; 1.7: 43.092; 1.8: 8.4594; 1.9: 359.1; 2: 11.4363; 2.1: 87.2384; 2.2: 98.5444; 2.3: 13.1093; 2.4: 337.9645; 2.5: 44.9591
| 1 | 13.35 | 1: 313.2393; 1.1: 437.6892; 1.2: 0.58695; 1.3: 72.09; 1.4: 58.0073; 1.5: 437.6892; 1.6: 72.09; 1.7: 43.254; 1.8: 8.4594; 1.9: 360.45; 2: 11.4793; 2.1: 87.2685; 2.2: 99.2525; 2.3: 13.154; 2.4: 338.4368; 2.5: 44.8533
| 1 | 13.4 | 1: 312.9094; 1.1: 438.8658; 1.2: 0.58853; 1.3: 72.36; 1.4: 57.9462; 1.5: 438.8658; 1.6: 72.36; 1.7: 43.416; 1.8: 8.4594; 1.9: 361.8; 2: 11.5223; 2.1: 87.2985; 2.2: 99.963; 2.3: 13.1987; 2.4: 338.9029; 2.5: 44.7475
| 1 | 13.45 | 1: 312.5793; 1.1: 440.0388; 1.2: 0.5901; 1.3: 72.63; 1.4: 57.8851; 1.5: 440.0388; 1.6: 72.63; 1.7: 43.578; 1.8: 8.4594; 1.9: 363.15; 2: 11.5653; 2.1: 87.3284; 2.2: 100.6759; 2.3: 13.2434; 2.4: 339.3629; 2.5: 44.6416
| 1 | 13.5 | 1: 312.2491; 1.1: 441.208; 1.2: 0.59167; 1.3: 72.9; 1.4: 57.8239; 1.5: 441.208; 1.6: 72.9; 1.7: 43.74; 1.8: 8.4594; 1.9: 364.5; 2: 11.6083; 2.1: 87.3581; 2.2: 101.3912; 2.3: 13.2881; 2.4: 339.8168; 2.5: 44.5358
| 1 | 13.55 | 1: 311.9187; 1.1: 442.3735; 1.2: 0.59323; 1.3: 73.17; 1.4: 57.7627; 1.5: 442.3735; 1.6: 73.17; 1.7: 43.902; 1.8: 8.4594; 1.9: 365.85; 2: 11.6513; 2.1: 87.3878; 2.2: 102.109; 2.3: 13.3328; 2.4: 340.2645; 2.5: 44.4299
| 1 | 13.6 | 1: 311.5881; 1.1: 443.5353; 1.2: 0.59479; 1.3: 73.44; 1.4: 57.7015; 1.5: 443.5353; 1.6: 73.44; 1.7: 44.064; 1.8: 8.4594; 1.9: 367.2; 2: 11.6943; 2.1: 87.4174; 2.2: 102.8292; 2.3: 13.3775; 2.4: 340.7062; 2.5: 44.324
| 1 | 13.65 | 1: 311.2574; 1.1: 444.6934; 1.2: 0.59634; 1.3: 73.71; 1.4: 57.6403; 1.5: 444.6934; 1.6: 73.71; 1.7: 44.226; 1.8: 8.4594; 1.9: 368.55; 2: 11.7373; 2.1: 87.4468; 2.2: 103.5517; 2.3: 13.4222; 2.4: 341.1417; 2.5: 44.2181
| 1 | 13.7 | 1: 310.9265; 1.1: 445.8478; 1.2: 0.59789; 1.3: 73.98; 1.4: 57.579; 1.5: 445.8478; 1.6: 73.98; 1.7: 44.388; 1.8: 8.4594; 1.9: 369.9; 2: 11.7803; 2.1: 87.4762; 2.2: 104.2767; 2.3: 13.4668; 2.4: 341.5711; 2.5: 44.1122
| 1 | 13.75 | 1: 310.5954; 1.1: 446.9985; 1.2: 0.59943; 1.3: 74.25; 1.4: 57.5177; 1.5: 446.9985; 1.6: 74.25; 1.7: 44.55; 1.8: 8.4594; 1.9: 371.25; 2: 11.8232; 2.1: 87.5055; 2.2: 105.0042; 2.3: 13.5114; 2.4: 341.9944; 2.5: 44.0062
| 1 | 13.8 | 1: 310.2641; 1.1: 448.1455; 1.2: 0.60097; 1.3: 74.52; 1.4: 57.4563; 1.5: 448.1455; 1.6: 74.52; 1.7: 44.712; 1.8: 8.4594; 1.9: 372.6; 2: 11.8662; 2.1: 87.5346; 2.2: 105.734; 2.3: 13.5561; 2.4: 342.4115; 2.5: 43.9003
| 1 | 13.85 | 1: 309.9327; 1.1: 449.2887; 1.2: 0.60251; 1.3: 74.79; 1.4: 57.3949; 1.5: 449.2887; 1.6: 74.79; 1.7: 44.874; 1.8: 8.4594; 1.9: 373.95; 2: 11.9092; 2.1: 87.5637; 2.2: 106.4662; 2.3: 13.6007; 2.4: 342.8225; 2.5: 43.7943
| 1 | 13.9 | 1: 309.6011; 1.1: 450.4283; 1.2: 0.60403; 1.3: 75.06; 1.4: 57.3335; 1.5: 450.4283; 1.6: 75.06; 1.7: 45.036; 1.8: 8.4594; 1.9: 375.3; 2: 11.9522; 2.1: 87.5926; 2.2: 107.2009; 2.3: 13.6452; 2.4: 343.2274; 2.5: 43.6883
| 1 | 13.95 | 1: 309.2693; 1.1: 451.5641; 1.2: 0.60556; 1.3: 75.33; 1.4: 57.2721; 1.5: 451.5641; 1.6: 75.33; 1.7: 45.198; 1.8: 8.4594; 1.9: 376.65; 2: 11.9952; 2.1: 87.6215; 2.2: 107.938; 2.3: 13.6898; 2.4: 343.6261; 2.5: 43.5823
| 1 | 14 | 1: 308.9373; 1.1: 452.6961; 1.2: 0.60708; 1.3: 75.6; 1.4: 57.2106; 1.5: 452.6961; 1.6: 75.6; 1.7: 45.36; 1.8: 8.4594; 1.9: 378; 2: 12.0382; 2.1: 87.6502; 2.2: 108.6774; 2.3: 13.7344; 2.4: 344.0187; 2.5: 43.4762
| 1 | 14.05 | 1: 308.6052; 1.1: 453.8245; 1.2: 0.60859; 1.3: 75.87; 1.4: 57.1491; 1.5: 453.8245; 1.6: 75.87; 1.7: 45.522; 1.8: 8.4594; 1.9: 379.35; 2: 12.0812; 2.1: 87.6788; 2.2: 109.4193; 2.3: 13.7789; 2.4: 344.4052; 2.5: 43.3702
| 1 | 14.1 | 1: 308.2729; 1.1: 454.9491; 1.2: 0.6101; 1.3: 76.14; 1.4: 57.0876; 1.5: 454.9491; 1.6: 76.14; 1.7: 45.684; 1.8: 8.4594; 1.9: 380.7; 2: 12.1242; 2.1: 87.7074; 2.2: 110.1636; 2.3: 13.8235; 2.4: 344.7855; 2.5: 43.2641
| 1 | 14.15 | 1: 307.9404; 1.1: 456.07; 1.2: 0.6116; 1.3: 76.41; 1.4: 57.026; 1.5: 456.07; 1.6: 76.41; 1.7: 45.846; 1.8: 8.4594; 1.9: 382.05; 2: 12.1672; 2.1: 87.7358; 2.2: 110.9104; 2.3: 13.868; 2.4: 345.1596; 2.5: 43.158
| 1 | 14.2 | 1: 307.6078; 1.1: 457.1872; 1.2: 0.6131; 1.3: 76.68; 1.4: 56.9644; 1.5: 457.1872; 1.6: 76.68; 1.7: 46.008; 1.8: 8.4594; 1.9: 383.4; 2: 12.2102; 2.1: 87.7642; 2.2: 111.6595; 2.3: 13.9125; 2.4: 345.5276; 2.5: 43.0519
| 1 | 14.25 | 1: 307.2749; 1.1: 458.3006; 1.2: 0.61459; 1.3: 76.95; 1.4: 56.9028; 1.5: 458.3006; 1.6: 76.95; 1.7: 46.17; 1.8: 8.4594; 1.9: 384.75; 2: 12.2532; 2.1: 87.7924; 2.2: 112.4111; 2.3: 13.957; 2.4: 345.8895; 2.5: 42.9458
| 1 | 14.3 | 1: 306.9419; 1.1: 459.4102; 1.2: 0.61608; 1.3: 77.22; 1.4: 56.8411; 1.5: 459.4102; 1.6: 77.22; 1.7: 46.332; 1.8: 8.4594; 1.9: 386.1; 2: 12.2962; 2.1: 87.8205; 2.2: 113.165; 2.3: 14.0015; 2.4: 346.2452; 2.5: 42.8396
| 1 | 14.35 | 1: 306.6088; 1.1: 460.5162; 1.2: 0.61756; 1.3: 77.49; 1.4: 56.7794; 1.5: 460.5162; 1.6: 77.49; 1.7: 46.494; 1.8: 8.4594; 1.9: 387.45; 2: 12.3392; 2.1: 87.8486; 2.2: 113.9214; 2.3: 14.046; 2.4: 346.5948; 2.5: 42.7335
| 1 | 14.4 | 1: 306.2755; 1.1: 461.6184; 1.2: 0.61904; 1.3: 77.76; 1.4: 56.7177; 1.5: 461.6184; 1.6: 77.76; 1.7: 46.656; 1.8: 8.4594; 1.9: 388.8; 2: 12.3822; 2.1: 87.8765; 2.2: 114.6802; 2.3: 14.0904; 2.4: 346.9382; 2.5: 42.6273
| 1 | 14.45 | 1: 305.942; 1.1: 462.7168; 1.2: 0.62051; 1.3: 78.03; 1.4: 56.6559; 1.5: 462.7168; 1.6: 78.03; 1.7: 46.818; 1.8: 8.4594; 1.9: 390.15; 2: 12.4252; 2.1: 87.9044; 2.2: 115.4414; 2.3: 14.1349; 2.4: 347.2754; 2.5: 42.5211
| 1 | 14.5 | 1: 305.6083; 1.1: 463.8115; 1.2: 0.62198; 1.3: 78.3; 1.4: 56.5941; 1.5: 463.8115; 1.6: 78.3; 1.7: 46.98; 1.8: 8.4594; 1.9: 391.5; 2: 12.4682; 2.1: 87.9321; 2.2: 116.205; 2.3: 14.1793; 2.4: 347.6065; 2.5: 42.4148
| 1 | 14.55 | 1: 305.2745; 1.1: 464.9025; 1.2: 0.62344; 1.3: 78.57; 1.4: 56.5323; 1.5: 464.9025; 1.6: 78.57; 1.7: 47.142; 1.8: 8.4594; 1.9: 392.85; 2: 12.5111; 2.1: 87.9598; 2.2: 116.971; 2.3: 14.2237; 2.4: 347.9315; 2.5: 42.3086
| 1 | 14.6 | 1: 304.9405; 1.1: 465.9897; 1.2: 0.6249; 1.3: 78.84; 1.4: 56.4705; 1.5: 465.9897; 1.6: 78.84; 1.7: 47.304; 1.8: 8.4594; 1.9: 394.2; 2: 12.5541; 2.1: 87.9873; 2.2: 117.7395; 2.3: 14.2681; 2.4: 348.2502; 2.5: 42.2023
| 1 | 14.65 | 1: 304.6063; 1.1: 467.0731; 1.2: 0.62636; 1.3: 79.11; 1.4: 56.4086; 1.5: 467.0731; 1.6: 79.11; 1.7: 47.466; 1.8: 8.4594; 1.9: 395.55; 2: 12.5971; 2.1: 88.0147; 2.2: 118.5103; 2.3: 14.3125; 2.4: 348.5628; 2.5: 42.096
| 1 | 14.7 | 1: 304.272; 1.1: 468.1529; 1.2: 0.6278; 1.3: 79.38; 1.4: 56.3467; 1.5: 468.1529; 1.6: 79.38; 1.7: 47.628; 1.8: 8.4594; 1.9: 396.9; 2: 12.6401; 2.1: 88.0421; 2.2: 119.2836; 2.3: 14.3569; 2.4: 348.8693; 2.5: 41.9897
| 1 | 14.75 | 1: 303.9375; 1.1: 469.2288; 1.2: 0.62925; 1.3: 79.65; 1.4: 56.2847; 1.5: 469.2288; 1.6: 79.65; 1.7: 47.79; 1.8: 8.4594; 1.9: 398.25; 2: 12.6831; 2.1: 88.0693; 2.2: 120.0592; 2.3: 14.4013; 2.4: 349.1696; 2.5: 41.8834
| 1 | 14.8 | 1: 303.6028; 1.1: 470.301; 1.2: 0.63068; 1.3: 79.92; 1.4: 56.2227; 1.5: 470.301; 1.6: 79.92; 1.7: 47.952; 1.8: 8.4594; 1.9: 399.6; 2: 12.7261; 2.1: 88.0965; 2.2: 120.8373; 2.3: 14.4457; 2.4: 349.4637; 2.5: 41.7771
| 1 | 14.85 | 1: 303.268; 1.1: 471.3694; 1.2: 0.63212; 1.3: 80.19; 1.4: 56.1607; 1.5: 471.3694; 1.6: 80.19; 1.7: 48.114; 1.8: 8.4594; 1.9: 400.95; 2: 12.7691; 2.1: 88.1235; 2.2: 121.6178; 2.3: 14.49; 2.4: 349.7516; 2.5: 41.6707
| 1 | 14.9 | 1: 302.933; 1.1: 472.4341; 1.2: 0.63354; 1.3: 80.46; 1.4: 56.0987; 1.5: 472.4341; 1.6: 80.46; 1.7: 48.276; 1.8: 8.4594; 1.9: 402.3; 2: 12.8121; 2.1: 88.1505; 2.2: 122.4007; 2.3: 14.5343; 2.4: 350.0334; 2.5: 41.5644
| 1 | 14.95 | 1: 302.5979; 1.1: 473.495; 1.2: 0.63497; 1.3: 80.73; 1.4: 56.0366; 1.5: 473.495; 1.6: 80.73; 1.7: 48.438; 1.8: 8.4594; 1.9: 403.65; 2: 12.8551; 2.1: 88.1774; 2.2: 123.186; 2.3: 14.5787; 2.4: 350.309; 2.5: 41.458
| 1 | 15 | 1: 302.2625; 1.1: 474.5522; 1.2: 0.63638; 1.3: 81; 1.4: 55.9745; 1.5: 474.5522; 1.6: 81; 1.7: 48.6; 1.8: 8.4594; 1.9: 405; 2: 12.8981; 2.1: 88.2041; 2.2: 123.9738; 2.3: 14.623; 2.4: 350.5784; 2.5: 41.3515
| 1 | 15.05 | 1: 301.9271; 1.1: 475.6056; 1.2: 0.6378; 1.3: 81.27; 1.4: 55.9124; 1.5: 475.6056; 1.6: 81.27; 1.7: 48.762; 1.8: 8.4594; 1.9: 406.35; 2: 12.9411; 2.1: 88.2308; 2.2: 124.7639; 2.3: 14.6673; 2.4: 350.8417; 2.5: 41.2451
| 1 | 15.1 | 1: 301.5914; 1.1: 476.6552; 1.2: 0.63921; 1.3: 81.54; 1.4: 55.8503; 1.5: 476.6552; 1.6: 81.54; 1.7: 48.924; 1.8: 8.4594; 1.9: 407.7; 2: 12.9841; 2.1: 88.2574; 2.2: 125.5565; 2.3: 14.7116; 2.4: 351.0987; 2.5: 41.1387
| 1 | 15.15 | 1: 301.2557; 1.1: 477.7011; 1.2: 0.64061; 1.3: 81.81; 1.4: 55.7881; 1.5: 477.7011; 1.6: 81.81; 1.7: 49.086; 1.8: 8.4594; 1.9: 409.05; 2: 13.0271; 2.1: 88.2839; 2.2: 126.3515; 2.3: 14.7559; 2.4: 351.3496; 2.5: 41.0322
| 1 | 15.2 | 1: 300.9197; 1.1: 478.7432; 1.2: 0.64201; 1.3: 82.08; 1.4: 55.7259; 1.5: 478.7432; 1.6: 82.08; 1.7: 49.248; 1.8: 8.4594; 1.9: 410.4; 2: 13.0701; 2.1: 88.3102; 2.2: 127.1488; 2.3: 14.8002; 2.4: 351.5944; 2.5: 40.9257
| 1 | 15.25 | 1: 300.5836; 1.1: 479.7815; 1.2: 0.6434; 1.3: 82.35; 1.4: 55.6636; 1.5: 479.7815; 1.6: 82.35; 1.7: 49.41; 1.8: 8.4594; 1.9: 411.75; 2: 13.1131; 2.1: 88.3365; 2.2: 127.9486; 2.3: 14.8444; 2.4: 351.8329; 2.5: 40.8192
| 1 | 15.3 | 1: 300.2474; 1.1: 480.8161; 1.2: 0.64479; 1.3: 82.62; 1.4: 55.6014; 1.5: 480.8161; 1.6: 82.62; 1.7: 49.572; 1.8: 8.4594; 1.9: 413.1; 2: 13.1561; 2.1: 88.3627; 2.2: 128.7508; 2.3: 14.8887; 2.4: 352.0653; 2.5: 40.7127
| 1 | 15.35 | 1: 299.9109; 1.1: 481.8469; 1.2: 0.64617; 1.3: 82.89; 1.4: 55.5391; 1.5: 481.8469; 1.6: 82.89; 1.7: 49.734; 1.8: 8.4594; 1.9: 414.45; 2: 13.199; 2.1: 88.3888; 2.2: 129.5555; 2.3: 14.9329; 2.4: 352.2915; 2.5: 40.6061
| 1 | 15.4 | 1: 299.5744; 1.1: 482.874; 1.2: 0.64754; 1.3: 83.16; 1.4: 55.4767; 1.5: 482.874; 1.6: 83.16; 1.7: 49.896; 1.8: 8.4594; 1.9: 415.8; 2: 13.242; 2.1: 88.4148; 2.2: 130.3625; 2.3: 14.9772; 2.4: 352.5115; 2.5: 40.4996
| 1 | 15.45 | 1: 299.2377; 1.1: 483.8972; 1.2: 0.64892; 1.3: 83.43; 1.4: 55.4144; 1.5: 483.8972; 1.6: 83.43; 1.7: 50.058; 1.8: 8.4594; 1.9: 417.15; 2: 13.285; 2.1: 88.4407; 2.2: 131.1719; 2.3: 15.0214; 2.4: 352.7253; 2.5: 40.393
| 1 | 15.5 | 1: 298.9008; 1.1: 484.9167; 1.2: 0.65028; 1.3: 83.7; 1.4: 55.352; 1.5: 484.9167; 1.6: 83.7; 1.7: 50.22; 1.8: 8.4594; 1.9: 418.5; 2: 13.328; 2.1: 88.4665; 2.2: 131.9838; 2.3: 15.0656; 2.4: 352.9329; 2.5: 40.2864
| 1 | 15.55 | 1: 298.5638; 1.1: 485.9325; 1.2: 0.65165; 1.3: 83.97; 1.4: 55.2896; 1.5: 485.9325; 1.6: 83.97; 1.7: 50.382; 1.8: 8.4594; 1.9: 419.85; 2: 13.371; 2.1: 88.4923; 2.2: 132.7981; 2.3: 15.1098; 2.4: 353.1344; 2.5: 40.1798
| 1 | 15.6 | 1: 298.2266; 1.1: 486.9444; 1.2: 0.653; 1.3: 84.24; 1.4: 55.2272; 1.5: 486.9444; 1.6: 84.24; 1.7: 50.544; 1.8: 8.4594; 1.9: 421.2; 2: 13.414; 2.1: 88.5179; 2.2: 133.6147; 2.3: 15.154; 2.4: 353.3297; 2.5: 40.0731
| 1 | 15.65 | 1: 297.8893; 1.1: 487.9526; 1.2: 0.65436; 1.3: 84.51; 1.4: 55.1647; 1.5: 487.9526; 1.6: 84.51; 1.7: 50.706; 1.8: 8.4594; 1.9: 422.55; 2: 13.457; 2.1: 88.5434; 2.2: 134.4338; 2.3: 15.1982; 2.4: 353.5188; 2.5: 39.9665
| 1 | 15.7 | 1: 297.5518; 1.1: 488.957; 1.2: 0.6557; 1.3: 84.78; 1.4: 55.1022; 1.5: 488.957; 1.6: 84.78; 1.7: 50.868; 1.8: 8.4594; 1.9: 423.9; 2: 13.5; 2.1: 88.5689; 2.2: 135.2553; 2.3: 15.2424; 2.4: 353.7017; 2.5: 39.8598
| 1 | 15.75 | 1: 297.2142; 1.1: 489.9577; 1.2: 0.65704; 1.3: 85.05; 1.4: 55.0397; 1.5: 489.9577; 1.6: 85.05; 1.7: 51.03; 1.8: 8.4594; 1.9: 425.25; 2: 13.543; 2.1: 88.5942; 2.2: 136.0793; 2.3: 15.2865; 2.4: 353.8784; 2.5: 39.7531
| 1 | 15.8 | 1: 296.8765; 1.1: 490.9546; 1.2: 0.65838; 1.3: 85.32; 1.4: 54.9771; 1.5: 490.9546; 1.6: 85.32; 1.7: 51.192; 1.8: 8.4594; 1.9: 426.6; 2: 13.586; 2.1: 88.6195; 2.2: 136.9056; 2.3: 15.3307; 2.4: 354.049; 2.5: 39.6464
| 1 | 15.85 | 1: 296.5386; 1.1: 491.9477; 1.2: 0.65971; 1.3: 85.59; 1.4: 54.9146; 1.5: 491.9477; 1.6: 85.59; 1.7: 51.354; 1.8: 8.4594; 1.9: 427.95; 2: 13.629; 2.1: 88.6447; 2.2: 137.7343; 2.3: 15.3748; 2.4: 354.2133; 2.5: 39.5397
| 1 | 15.9 | 1: 296.2006; 1.1: 492.937; 1.2: 0.66104; 1.3: 85.86; 1.4: 54.852; 1.5: 492.937; 1.6: 85.86; 1.7: 51.516; 1.8: 8.4594; 1.9: 429.3; 2: 13.672; 2.1: 88.6697; 2.2: 138.5655; 2.3: 15.419; 2.4: 354.3715; 2.5: 39.433
| 1 | 15.95 | 1: 295.8624; 1.1: 493.9226; 1.2: 0.66236; 1.3: 86.13; 1.4: 54.7893; 1.5: 493.9226; 1.6: 86.13; 1.7: 51.678; 1.8: 8.4594; 1.9: 430.65; 2: 13.715; 2.1: 88.6947; 2.2: 139.3991; 2.3: 15.4631; 2.4: 354.5235; 2.5: 39.3262
| 1 | 16 | 1: 295.5241; 1.1: 494.9044; 1.2: 0.66368; 1.3: 86.4; 1.4: 54.7267; 1.5: 494.9044; 1.6: 86.4; 1.7: 51.84; 1.8: 8.4594; 1.9: 432; 2: 13.758; 2.1: 88.7196; 2.2: 140.235; 2.3: 15.5072; 2.4: 354.6693; 2.5: 39.2194
| 1 | 16.05 | 1: 295.1857; 1.1: 495.8824; 1.2: 0.66499; 1.3: 86.67; 1.4: 54.664; 1.5: 495.8824; 1.6: 86.67; 1.7: 52.002; 1.8: 8.4594; 1.9: 433.35; 2: 13.801; 2.1: 88.7444; 2.2: 141.0734; 2.3: 15.5513; 2.4: 354.8089; 2.5: 39.1127
| 1 | 16.1 | 1: 294.8471; 1.1: 496.8566; 1.2: 0.6663; 1.3: 86.94; 1.4: 54.6013; 1.5: 496.8566; 1.6: 86.94; 1.7: 52.164; 1.8: 8.4594; 1.9: 434.7; 2: 13.8439; 2.1: 88.7691; 2.2: 141.9143; 2.3: 15.5955; 2.4: 354.9424; 2.5: 39.0059
| 1 | 16.15 | 1: 294.5084; 1.1: 497.8271; 1.2: 0.6676; 1.3: 87.21; 1.4: 54.5386; 1.5: 497.8271; 1.6: 87.21; 1.7: 52.326; 1.8: 8.4594; 1.9: 436.05; 2: 13.8869; 2.1: 88.7938; 2.2: 142.7575; 2.3: 15.6395; 2.4: 355.0696; 2.5: 38.899
| 1 | 16.2 | 1: 294.1695; 1.1: 498.7938; 1.2: 0.66889; 1.3: 87.48; 1.4: 54.4758; 1.5: 498.7938; 1.6: 87.48; 1.7: 52.488; 1.8: 8.4594; 1.9: 437.4; 2: 13.9299; 2.1: 88.8183; 2.2: 143.6031; 2.3: 15.6836; 2.4: 355.1907; 2.5: 38.7922
| 1 | 16.25 | 1: 293.8305; 1.1: 499.7567; 1.2: 0.67018; 1.3: 87.75; 1.4: 54.4131; 1.5: 499.7567; 1.6: 87.75; 1.7: 52.65; 1.8: 8.4594; 1.9: 438.75; 2: 13.9729; 2.1: 88.8427; 2.2: 144.4512; 2.3: 15.7277; 2.4: 355.3056; 2.5: 38.6853
| 1 | 16.3 | 1: 293.4914; 1.1: 500.7159; 1.2: 0.67147; 1.3: 88.02; 1.4: 54.3503; 1.5: 500.7159; 1.6: 88.02; 1.7: 52.812; 1.8: 8.4594; 1.9: 440.1; 2: 14.0159; 2.1: 88.8671; 2.2: 145.3016; 2.3: 15.7718; 2.4: 355.4143; 2.5: 38.5785
| 1 | 16.35 | 1: 293.1522; 1.1: 501.6713; 1.2: 0.67275; 1.3: 88.29; 1.4: 54.2874; 1.5: 501.6713; 1.6: 88.29; 1.7: 52.974; 1.8: 8.4594; 1.9: 441.45; 2: 14.0589; 2.1: 88.8913; 2.2: 146.1545; 2.3: 15.8158; 2.4: 355.5168; 2.5: 38.4716
| 1 | 16.4 | 1: 292.8128; 1.1: 502.6229; 1.2: 0.67403; 1.3: 88.56; 1.4: 54.2246; 1.5: 502.6229; 1.6: 88.56; 1.7: 53.136; 1.8: 8.4594; 1.9: 442.8; 2: 14.1019; 2.1: 88.9155; 2.2: 147.0098; 2.3: 15.8599; 2.4: 355.6131; 2.5: 38.3647
| 1 | 16.45 | 1: 292.4733; 1.1: 503.5708; 1.2: 0.6753; 1.3: 88.83; 1.4: 54.1617; 1.5: 503.5708; 1.6: 88.83; 1.7: 53.298; 1.8: 8.4594; 1.9: 444.15; 2: 14.1449; 2.1: 88.9396; 2.2: 147.8675; 2.3: 15.9039; 2.4: 355.7033; 2.5: 38.2578
| 1 | 16.5 | 1: 292.1337; 1.1: 504.5149; 1.2: 0.67657; 1.3: 89.1; 1.4: 54.0988; 1.5: 504.5149; 1.6: 89.1; 1.7: 53.46; 1.8: 8.4594; 1.9: 445.5; 2: 14.1879; 2.1: 88.9636; 2.2: 148.7277; 2.3: 15.948; 2.4: 355.7872; 2.5: 38.1509
| 1 | 16.55 | 1: 291.794; 1.1: 505.4552; 1.2: 0.67783; 1.3: 89.37; 1.4: 54.0359; 1.5: 505.4552; 1.6: 89.37; 1.7: 53.622; 1.8: 8.4594; 1.9: 446.85; 2: 14.2309; 2.1: 88.9875; 2.2: 149.5902; 2.3: 15.992; 2.4: 355.865; 2.5: 38.0439
| 1 | 16.6 | 1: 291.4541; 1.1: 506.3918; 1.2: 0.67908; 1.3: 89.64; 1.4: 53.973; 1.5: 506.3918; 1.6: 89.64; 1.7: 53.784; 1.8: 8.4594; 1.9: 448.2; 2: 14.2739; 2.1: 89.0113; 2.2: 150.4552; 2.3: 16.036; 2.4: 355.9366; 2.5: 37.937
| 1 | 16.65 | 1: 291.1141; 1.1: 507.3246; 1.2: 0.68033; 1.3: 89.91; 1.4: 53.91; 1.5: 507.3246; 1.6: 89.91; 1.7: 53.946; 1.8: 8.4594; 1.9: 449.55; 2: 14.3169; 2.1: 89.0351; 2.2: 151.3225; 2.3: 16.08; 2.4: 356.002; 2.5: 37.83
| 1 | 16.7 | 1: 290.774; 1.1: 508.2536; 1.2: 0.68158; 1.3: 90.18; 1.4: 53.847; 1.5: 508.2536; 1.6: 90.18; 1.7: 54.108; 1.8: 8.4594; 1.9: 450.9; 2: 14.3599; 2.1: 89.0587; 2.2: 152.1923; 2.3: 16.1241; 2.4: 356.0613; 2.5: 37.723
| 1 | 16.75 | 1: 290.4338; 1.1: 509.1789; 1.2: 0.68282; 1.3: 90.45; 1.4: 53.784; 1.5: 509.1789; 1.6: 90.45; 1.7: 54.27; 1.8: 8.4594; 1.9: 452.25; 2: 14.4029; 2.1: 89.0823; 2.2: 153.0645; 2.3: 16.168; 2.4: 356.1143; 2.5: 37.616
| 1 | 16.8 | 1: 290.0935; 1.1: 510.1004; 1.2: 0.68406; 1.3: 90.72; 1.4: 53.721; 1.5: 510.1004; 1.6: 90.72; 1.7: 54.432; 1.8: 8.4594; 1.9: 453.6; 2: 14.4459; 2.1: 89.1057; 2.2: 153.9392; 2.3: 16.212; 2.4: 356.1612; 2.5: 37.509
| 1 | 16.85 | 1: 289.7531; 1.1: 511.0181; 1.2: 0.68529; 1.3: 90.99; 1.4: 53.658; 1.5: 511.0181; 1.6: 90.99; 1.7: 54.594; 1.8: 8.4594; 1.9: 454.95; 2: 14.4889; 2.1: 89.1291; 2.2: 154.8162; 2.3: 16.256; 2.4: 356.2019; 2.5: 37.4019
| 1 | 16.9 | 1: 289.4125; 1.1: 511.9321; 1.2: 0.68651; 1.3: 91.26; 1.4: 53.5949; 1.5: 511.9321; 1.6: 91.26; 1.7: 54.756; 1.8: 8.4594; 1.9: 456.3; 2: 14.5318; 2.1: 89.1524; 2.2: 155.6957; 2.3: 16.3; 2.4: 356.2365; 2.5: 37.2949
| 1 | 16.95 | 1: 289.0718; 1.1: 512.8424; 1.2: 0.68773; 1.3: 91.53; 1.4: 53.5318; 1.5: 512.8424; 1.6: 91.53; 1.7: 54.918; 1.8: 8.4594; 1.9: 457.65; 2: 14.5748; 2.1: 89.1756; 2.2: 156.5775; 2.3: 16.344; 2.4: 356.2648; 2.5: 37.1879
| 1 | 17 | 1: 288.7311; 1.1: 513.7488; 1.2: 0.68895; 1.3: 91.8; 1.4: 53.4687; 1.5: 513.7488; 1.6: 91.8; 1.7: 55.08; 1.8: 8.4594; 1.9: 459; 2: 14.6178; 2.1: 89.1988; 2.2: 157.4618; 2.3: 16.3879; 2.4: 356.287; 2.5: 37.0808
| 1 | 17.05 | 1: 288.3902; 1.1: 514.6515; 1.2: 0.69016; 1.3: 92.07; 1.4: 53.4056; 1.5: 514.6515; 1.6: 92.07; 1.7: 55.242; 1.8: 8.4594; 1.9: 460.35; 2: 14.6608; 2.1: 89.2218; 2.2: 158.3485; 2.3: 16.4319; 2.4: 356.303; 2.5: 36.9737
| 1 | 17.1 | 1: 288.0492; 1.1: 515.5505; 1.2: 0.69136; 1.3: 92.34; 1.4: 53.3425; 1.5: 515.5505; 1.6: 92.34; 1.7: 55.404; 1.8: 8.4594; 1.9: 461.7; 2: 14.7038; 2.1: 89.2448; 2.2: 159.2376; 2.3: 16.4758; 2.4: 356.3129; 2.5: 36.8666
| 1 | 17.15 | 1: 287.7082; 1.1: 516.4457; 1.2: 0.69257; 1.3: 92.61; 1.4: 53.2793; 1.5: 516.4457; 1.6: 92.61; 1.7: 55.566; 1.8: 8.4594; 1.9: 463.05; 2: 14.7468; 2.1: 89.2676; 2.2: 160.1292; 2.3: 16.5198; 2.4: 356.3165; 2.5: 36.7595
| 1 | 17.2 | 1: 287.367; 1.1: 517.3372; 1.2: 0.69376; 1.3: 92.88; 1.4: 53.2161; 1.5: 517.3372; 1.6: 92.88; 1.7: 55.728; 1.8: 8.4594; 1.9: 464.4; 2: 14.7898; 2.1: 89.2904; 2.2: 161.0231; 2.3: 16.5637; 2.4: 356.314; 2.5: 36.6524
| 1 | 17.25 | 1: 287.0257; 1.1: 518.2249; 1.2: 0.69495; 1.3: 93.15; 1.4: 53.1529; 1.5: 518.2249; 1.6: 93.15; 1.7: 55.89; 1.8: 8.4594; 1.9: 465.75; 2: 14.8328; 2.1: 89.3131; 2.2: 161.9195; 2.3: 16.6076; 2.4: 356.3054; 2.5: 36.5453
| 1 | 17.3 | 1: 286.6843; 1.1: 519.1089; 1.2: 0.69614; 1.3: 93.42; 1.4: 53.0897; 1.5: 519.1089; 1.6: 93.42; 1.7: 56.052; 1.8: 8.4594; 1.9: 467.1; 2: 14.8758; 2.1: 89.3357; 2.2: 162.8183; 2.3: 16.6516; 2.4: 356.2905; 2.5: 36.4381
| 1 | 17.35 | 1: 286.3429; 1.1: 519.9891; 1.2: 0.69732; 1.3: 93.69; 1.4: 53.0265; 1.5: 519.9891; 1.6: 93.69; 1.7: 56.214; 1.8: 8.4594; 1.9: 468.45; 2: 14.9188; 2.1: 89.3583; 2.2: 163.7195; 2.3: 16.6955; 2.4: 356.2696; 2.5: 36.331
| 1 | 17.4 | 1: 286.0013; 1.1: 520.8656; 1.2: 0.69849; 1.3: 93.96; 1.4: 52.9632; 1.5: 520.8656; 1.6: 93.96; 1.7: 56.376; 1.8: 8.4594; 1.9: 469.8; 2: 14.9618; 2.1: 89.3807; 2.2: 164.6232; 2.3: 16.7394; 2.4: 356.2424; 2.5: 36.2238
| 1 | 17.45 | 1: 285.6596; 1.1: 521.7383; 1.2: 0.69966; 1.3: 94.23; 1.4: 52.8999; 1.5: 521.7383; 1.6: 94.23; 1.7: 56.538; 1.8: 8.4594; 1.9: 471.15; 2: 15.0048; 2.1: 89.4031; 2.2: 165.5292; 2.3: 16.7833; 2.4: 356.2091; 2.5: 36.1166
| 1 | 17.5 | 1: 285.3179; 1.1: 522.6073; 1.2: 0.70083; 1.3: 94.5; 1.4: 52.8366; 1.5: 522.6073; 1.6: 94.5; 1.7: 56.7; 1.8: 8.4594; 1.9: 472.5; 2: 15.0478; 2.1: 89.4254; 2.2: 166.4377; 2.3: 16.8272; 2.4: 356.1696; 2.5: 36.0095
| 1 | 17.55 | 1: 284.9761; 1.1: 523.4726; 1.2: 0.70199; 1.3: 94.77; 1.4: 52.7733; 1.5: 523.4726; 1.6: 94.77; 1.7: 56.862; 1.8: 8.4594; 1.9: 473.85; 2: 15.0908; 2.1: 89.4476; 2.2: 167.3486; 2.3: 16.8711; 2.4: 356.124; 2.5: 35.9023
| 1 | 17.6 | 1: 284.6342; 1.1: 524.3341; 1.2: 0.70314; 1.3: 95.04; 1.4: 52.71; 1.5: 524.3341; 1.6: 95.04; 1.7: 57.024; 1.8: 8.4594; 1.9: 475.2; 2: 15.1338; 2.1: 89.4697; 2.2: 168.2619; 2.3: 16.915; 2.4: 356.0722; 2.5: 35.7951
| 1 | 17.65 | 1: 284.2922; 1.1: 525.1919; 1.2: 0.70429; 1.3: 95.31; 1.4: 52.6467; 1.5: 525.1919; 1.6: 95.31; 1.7: 57.186; 1.8: 8.4594; 1.9: 476.55; 2: 15.1768; 2.1: 89.4917; 2.2: 169.1776; 2.3: 16.9588; 2.4: 356.0143; 2.5: 35.6879
| 1 | 17.7 | 1: 283.9501; 1.1: 526.046; 1.2: 0.70544; 1.3: 95.58; 1.4: 52.5834; 1.5: 526.046; 1.6: 95.58; 1.7: 57.348; 1.8: 8.4594; 1.9: 477.9; 2: 15.2197; 2.1: 89.5136; 2.2: 170.0958; 2.3: 17.0027; 2.4: 355.9502; 2.5: 35.5806
| 1 | 17.75 | 1: 283.6079; 1.1: 526.8963; 1.2: 0.70658; 1.3: 95.85; 1.4: 52.52; 1.5: 526.8963; 1.6: 95.85; 1.7: 57.51; 1.8: 8.4594; 1.9: 479.25; 2: 15.2627; 2.1: 89.5355; 2.2: 171.0164; 2.3: 17.0466; 2.4: 355.8799; 2.5: 35.4734
| 1 | 17.8 | 1: 283.2657; 1.1: 527.7429; 1.2: 0.70771; 1.3: 96.12; 1.4: 52.4566; 1.5: 527.7429; 1.6: 96.12; 1.7: 57.672; 1.8: 8.4594; 1.9: 480.6; 2: 15.3057; 2.1: 89.5573; 2.2: 171.9394; 2.3: 17.0904; 2.4: 355.8035; 2.5: 35.3662
| 1 | 17.85 | 1: 282.9234; 1.1: 528.5858; 1.2: 0.70885; 1.3: 96.39; 1.4: 52.3932; 1.5: 528.5858; 1.6: 96.39; 1.7: 57.834; 1.8: 8.4594; 1.9: 481.95; 2: 15.3487; 2.1: 89.579; 2.2: 172.8648; 2.3: 17.1343; 2.4: 355.721; 2.5: 35.2589
| 1 | 17.9 | 1: 282.581; 1.1: 529.425; 1.2: 0.70997; 1.3: 96.66; 1.4: 52.3298; 1.5: 529.425; 1.6: 96.66; 1.7: 57.996; 1.8: 8.4594; 1.9: 483.3; 2: 15.3917; 2.1: 89.6006; 2.2: 173.7926; 2.3: 17.1781; 2.4: 355.6324; 2.5: 35.1517
| 1 | 17.95 | 1: 282.2386; 1.1: 530.2604; 1.2: 0.71109; 1.3: 96.93; 1.4: 52.2664; 1.5: 530.2604; 1.6: 96.93; 1.7: 58.158; 1.8: 8.4594; 1.9: 484.65; 2: 15.4347; 2.1: 89.6222; 2.2: 174.7229; 2.3: 17.222; 2.4: 355.5375; 2.5: 35.0444
| 1 | 18 | 1: 281.896; 1.1: 531.0922; 1.2: 0.71221; 1.3: 97.2; 1.4: 52.203; 1.5: 531.0922; 1.6: 97.2; 1.7: 58.32; 1.8: 8.4594; 1.9: 486; 2: 15.4777; 2.1: 89.6436; 2.2: 175.6556; 2.3: 17.2658; 2.4: 355.4366; 2.5: 34.9372
| 1 | 18.05 | 1: 281.5535; 1.1: 531.9202; 1.2: 0.71332; 1.3: 97.47; 1.4: 52.1395; 1.5: 531.9202; 1.6: 97.47; 1.7: 58.482; 1.8: 8.4594; 1.9: 487.35; 2: 15.5207; 2.1: 89.665; 2.2: 176.5907; 2.3: 17.3097; 2.4: 355.3295; 2.5: 34.8299
| 1 | 18.1 | 1: 281.2108; 1.1: 532.7445; 1.2: 0.71442; 1.3: 97.74; 1.4: 52.0761; 1.5: 532.7445; 1.6: 97.74; 1.7: 58.644; 1.8: 8.4594; 1.9: 488.7; 2: 15.5637; 2.1: 89.6863; 2.2: 177.5282; 2.3: 17.3535; 2.4: 355.2163; 2.5: 34.7226
| 1 | 18.15 | 1: 280.8681; 1.1: 533.5651; 1.2: 0.71552; 1.3: 98.01; 1.4: 52.0126; 1.5: 533.5651; 1.6: 98.01; 1.7: 58.806; 1.8: 8.4594; 1.9: 490.05; 2: 15.6067; 2.1: 89.7075; 2.2: 178.4681; 2.3: 17.3973; 2.4: 355.097; 2.5: 34.6153
| 1 | 18.2 | 1: 280.5253; 1.1: 534.382; 1.2: 0.71662; 1.3: 98.28; 1.4: 51.9491; 1.5: 534.382; 1.6: 98.28; 1.7: 58.968; 1.8: 8.4594; 1.9: 491.4; 2: 15.6497; 2.1: 89.7287; 2.2: 179.4105; 2.3: 17.4411; 2.4: 354.9715; 2.5: 34.508
| 1 | 18.25 | 1: 280.1825; 1.1: 535.1952; 1.2: 0.71771; 1.3: 98.55; 1.4: 51.8856; 1.5: 535.1952; 1.6: 98.55; 1.7: 59.13; 1.8: 8.4594; 1.9: 492.75; 2: 15.6927; 2.1: 89.7497; 2.2: 180.3553; 2.3: 17.4849; 2.4: 354.8399; 2.5: 34.4007
| 1 | 18.3 | 1: 279.8396; 1.1: 536.0047; 1.2: 0.71879; 1.3: 98.82; 1.4: 51.8221; 1.5: 536.0047; 1.6: 98.82; 1.7: 59.292; 1.8: 8.4594; 1.9: 494.1; 2: 15.7357; 2.1: 89.7707; 2.2: 181.3025; 2.3: 17.5287; 2.4: 354.7022; 2.5: 34.2934
| 1 | 18.35 | 1: 279.4966; 1.1: 536.8106; 1.2: 0.71987; 1.3: 99.09; 1.4: 51.7586; 1.5: 536.8106; 1.6: 99.09; 1.7: 59.454; 1.8: 8.4594; 1.9: 495.45; 2: 15.7787; 2.1: 89.7916; 2.2: 182.2522; 2.3: 17.5725; 2.4: 354.5584; 2.5: 34.1861
| 1 | 18.4 | 1: 279.1536; 1.1: 537.6127; 1.2: 0.72095; 1.3: 99.36; 1.4: 51.6951; 1.5: 537.6127; 1.6: 99.36; 1.7: 59.616; 1.8: 8.4594; 1.9: 496.8; 2: 15.8217; 2.1: 89.8124; 2.2: 183.2043; 2.3: 17.6163; 2.4: 354.4084; 2.5: 34.0788
| 1 | 18.45 | 1: 278.8106; 1.1: 538.4111; 1.2: 0.72202; 1.3: 99.63; 1.4: 51.6316; 1.5: 538.4111; 1.6: 99.63; 1.7: 59.778; 1.8: 8.4594; 1.9: 498.15; 2: 15.8646; 2.1: 89.8331; 2.2: 184.1588; 2.3: 17.6601; 2.4: 354.2524; 2.5: 33.9715
| 1 | 18.5 | 1: 278.4675; 1.1: 539.2059; 1.2: 0.72309; 1.3: 99.9; 1.4: 51.5681; 1.5: 539.2059; 1.6: 99.9; 1.7: 59.94; 1.8: 8.4594; 1.9: 499.5; 2: 15.9076; 2.1: 89.8538; 2.2: 185.1157; 2.3: 17.7039; 2.4: 354.0902; 2.5: 33.8641
| 1 | 18.55 | 1: 278.1243; 1.1: 539.997; 1.2: 0.72415; 1.3: 100.17; 1.4: 51.5045; 1.5: 539.997; 1.6: 100.17; 1.7: 60.102; 1.8: 8.4594; 1.9: 500.85; 2: 15.9506; 2.1: 89.8744; 2.2: 186.0751; 2.3: 17.7477; 2.4: 353.9219; 2.5: 33.7568
| 1 | 18.6 | 1: 277.7812; 1.1: 540.7844; 1.2: 0.7252; 1.3: 100.44; 1.4: 51.441; 1.5: 540.7844; 1.6: 100.44; 1.7: 60.264; 1.8: 8.4594; 1.9: 502.2; 2: 15.9936; 2.1: 89.8949; 2.2: 187.0368; 2.3: 17.7915; 2.4: 353.7475; 2.5: 33.6495
| 1 | 18.65 | 1: 277.4379; 1.1: 541.5681; 1.2: 0.72625; 1.3: 100.71; 1.4: 51.3774; 1.5: 541.5681; 1.6: 100.71; 1.7: 60.426; 1.8: 8.4594; 1.9: 503.55; 2: 16.0366; 2.1: 89.9153; 2.2: 188.001; 2.3: 17.8353; 2.4: 353.5671; 2.5: 33.5421
| 1 | 18.7 | 1: 277.0947; 1.1: 542.3482; 1.2: 0.7273; 1.3: 100.98; 1.4: 51.3138; 1.5: 542.3482; 1.6: 100.98; 1.7: 60.588; 1.8: 8.4594; 1.9: 504.9; 2: 16.0796; 2.1: 89.9357; 2.2: 188.9677; 2.3: 17.879; 2.4: 353.3805; 2.5: 33.4348
| 1 | 18.75 | 1: 276.7514; 1.1: 543.1246; 1.2: 0.72834; 1.3: 101.25; 1.4: 51.2503; 1.5: 543.1246; 1.6: 101.25; 1.7: 60.75; 1.8: 8.4594; 1.9: 506.25; 2: 16.1226; 2.1: 89.9559; 2.2: 189.9367; 2.3: 17.9228; 2.4: 353.1878; 2.5: 33.3275
| 1 | 18.8 | 1: 276.408; 1.1: 543.8973; 1.2: 0.72938; 1.3: 101.52; 1.4: 51.1867; 1.5: 543.8973; 1.6: 101.52; 1.7: 60.912; 1.8: 8.4594; 1.9: 507.6; 2: 16.1656; 2.1: 89.9761; 2.2: 190.9082; 2.3: 17.9665; 2.4: 352.9891; 2.5: 33.2201
| 1 | 18.85 | 1: 276.0647; 1.1: 544.6664; 1.2: 0.73041; 1.3: 101.79; 1.4: 51.1231; 1.5: 544.6664; 1.6: 101.79; 1.7: 61.074; 1.8: 8.4594; 1.9: 508.95; 2: 16.2086; 2.1: 89.9963; 2.2: 191.8821; 2.3: 18.0103; 2.4: 352.7842; 2.5: 33.1128
| 1 | 18.9 | 1: 275.7213; 1.1: 545.4318; 1.2: 0.73144; 1.3: 102.06; 1.4: 51.0595; 1.5: 545.4318; 1.6: 102.06; 1.7: 61.236; 1.8: 8.4594; 1.9: 510.3; 2: 16.2516; 2.1: 90.0163; 2.2: 192.8585; 2.3: 18.0541; 2.4: 352.5733; 2.5: 33.0054
| 1 | 18.95 | 1: 275.3778; 1.1: 546.1936; 1.2: 0.73246; 1.3: 102.33; 1.4: 50.9959; 1.5: 546.1936; 1.6: 102.33; 1.7: 61.398; 1.8: 8.4594; 1.9: 511.65; 2: 16.2946; 2.1: 90.0363; 2.2: 193.8373; 2.3: 18.0978; 2.4: 352.3563; 2.5: 32.8981
| 1 | 19 | 1: 275.0344; 1.1: 546.9517; 1.2: 0.73347; 1.3: 102.6; 1.4: 50.9323; 1.5: 546.9517; 1.6: 102.6; 1.7: 61.56; 1.8: 8.4594; 1.9: 513; 2: 16.3376; 2.1: 90.0561; 2.2: 194.8185; 2.3: 18.1415; 2.4: 352.1333; 2.5: 32.7907
| 1 | 19.05 | 1: 274.6909; 1.1: 547.7062; 1.2: 0.73449; 1.3: 102.87; 1.4: 50.8687; 1.5: 547.7062; 1.6: 102.87; 1.7: 61.722; 1.8: 8.4594; 1.9: 514.35; 2: 16.3806; 2.1: 90.076; 2.2: 195.8021; 2.3: 18.1853; 2.4: 351.9041; 2.5: 32.6834
| 1 | 19.1 | 1: 274.3474; 1.1: 548.4571; 1.2: 0.73549; 1.3: 103.14; 1.4: 50.8051; 1.5: 548.4571; 1.6: 103.14; 1.7: 61.884; 1.8: 8.4594; 1.9: 515.7; 2: 16.4236; 2.1: 90.0957; 2.2: 196.7882; 2.3: 18.229; 2.4: 351.6689; 2.5: 32.5761
| 1 | 19.15 | 1: 274.0039; 1.1: 549.2043; 1.2: 0.7365; 1.3: 103.41; 1.4: 50.7415; 1.5: 549.2043; 1.6: 103.41; 1.7: 62.046; 1.8: 8.4594; 1.9: 517.05; 2: 16.4666; 2.1: 90.1154; 2.2: 197.7766; 2.3: 18.2728; 2.4: 351.4276; 2.5: 32.4687
| 1 | 19.2 | 1: 273.6604; 1.1: 549.9479; 1.2: 0.73749; 1.3: 103.68; 1.4: 50.6778; 1.5: 549.9479; 1.6: 103.68; 1.7: 62.208; 1.8: 8.4594; 1.9: 518.4; 2: 16.5096; 2.1: 90.1349; 2.2: 198.7676; 2.3: 18.3165; 2.4: 351.1803; 2.5: 32.3614
| 1 | 19.25 | 1: 273.3168; 1.1: 550.6879; 1.2: 0.73848; 1.3: 103.95; 1.4: 50.6142; 1.5: 550.6879; 1.6: 103.95; 1.7: 62.37; 1.8: 8.4594; 1.9: 519.75; 2: 16.5525; 2.1: 90.1545; 2.2: 199.7609; 2.3: 18.3602; 2.4: 350.9269; 2.5: 32.254
| 1 | 19.3 | 1: 272.9733; 1.1: 551.4242; 1.2: 0.73947; 1.3: 104.22; 1.4: 50.5506; 1.5: 551.4242; 1.6: 104.22; 1.7: 62.532; 1.8: 8.4594; 1.9: 521.1; 2: 16.5955; 2.1: 90.1739; 2.2: 200.7567; 2.3: 18.4039; 2.4: 350.6675; 2.5: 32.1467
| 1 | 19.35 | 1: 272.6297; 1.1: 552.157; 1.2: 0.74045; 1.3: 104.49; 1.4: 50.487; 1.5: 552.157; 1.6: 104.49; 1.7: 62.694; 1.8: 8.4594; 1.9: 522.45; 2: 16.6385; 2.1: 90.1932; 2.2: 201.7549; 2.3: 18.4476; 2.4: 350.402; 2.5: 32.0393
| 1 | 19.4 | 1: 272.2861; 1.1: 552.8861; 1.2: 0.74143; 1.3: 104.76; 1.4: 50.4234; 1.5: 552.8861; 1.6: 104.76; 1.7: 62.856; 1.8: 8.4594; 1.9: 523.8; 2: 16.6815; 2.1: 90.2125; 2.2: 202.7556; 2.3: 18.4914; 2.4: 350.1305; 2.5: 31.932
| 1 | 19.45 | 1: 271.9426; 1.1: 553.6116; 1.2: 0.74241; 1.3: 105.03; 1.4: 50.3597; 1.5: 553.6116; 1.6: 105.03; 1.7: 63.018; 1.8: 8.4594; 1.9: 525.15; 2: 16.7245; 2.1: 90.2317; 2.2: 203.7587; 2.3: 18.5351; 2.4: 349.8529; 2.5: 31.8247
| 1 | 19.5 | 1: 271.599; 1.1: 554.3335; 1.2: 0.74337; 1.3: 105.3; 1.4: 50.2961; 1.5: 554.3335; 1.6: 105.3; 1.7: 63.18; 1.8: 8.4594; 1.9: 526.5; 2: 16.7675; 2.1: 90.2509; 2.2: 204.7642; 2.3: 18.5788; 2.4: 349.5693; 2.5: 31.7173
| 1 | 19.55 | 1: 271.2554; 1.1: 555.0519; 1.2: 0.74434; 1.3: 105.57; 1.4: 50.2325; 1.5: 555.0519; 1.6: 105.57; 1.7: 63.342; 1.8: 8.4594; 1.9: 527.85; 2: 16.8105; 2.1: 90.27; 2.2: 205.7721; 2.3: 18.6225; 2.4: 349.2797; 2.5: 31.61
| 1 | 19.6 | 1: 270.9118; 1.1: 555.7666; 1.2: 0.7453; 1.3: 105.84; 1.4: 50.1689; 1.5: 555.7666; 1.6: 105.84; 1.7: 63.504; 1.8: 8.4594; 1.9: 529.2; 2: 16.8535; 2.1: 90.2889; 2.2: 206.7825; 2.3: 18.6662; 2.4: 348.9841; 2.5: 31.5027
| 1 | 19.65 | 1: 270.5683; 1.1: 556.4778; 1.2: 0.74625; 1.3: 106.11; 1.4: 50.1052; 1.5: 556.4778; 1.6: 106.11; 1.7: 63.666; 1.8: 8.4594; 1.9: 530.55; 2: 16.8965; 2.1: 90.3079; 2.2: 207.7954; 2.3: 18.7099; 2.4: 348.6824; 2.5: 31.3954
| 1 | 19.7 | 1: 270.2247; 1.1: 557.1853; 1.2: 0.7472; 1.3: 106.38; 1.4: 50.0416; 1.5: 557.1853; 1.6: 106.38; 1.7: 63.828; 1.8: 8.4594; 1.9: 531.9; 2: 16.9395; 2.1: 90.3267; 2.2: 208.8106; 2.3: 18.7536; 2.4: 348.3747; 2.5: 31.288
| 1 | 19.75 | 1: 269.8812; 1.1: 557.8893; 1.2: 0.74814; 1.3: 106.65; 1.4: 49.978; 1.5: 557.8893; 1.6: 106.65; 1.7: 63.99; 1.8: 8.4594; 1.9: 533.25; 2: 16.9825; 2.1: 90.3455; 2.2: 209.8283; 2.3: 18.7973; 2.4: 348.061; 2.5: 31.1807
| 1 | 19.8 | 1: 269.5376; 1.1: 558.5898; 1.2: 0.74908; 1.3: 106.92; 1.4: 49.9144; 1.5: 558.5898; 1.6: 106.92; 1.7: 64.152; 1.8: 8.4594; 1.9: 534.6; 2: 17.0255; 2.1: 90.3642; 2.2: 210.8484; 2.3: 18.841; 2.4: 347.7413; 2.5: 31.0734
| 1 | 19.85 | 1: 269.1941; 1.1: 559.2866; 1.2: 0.75002; 1.3: 107.19; 1.4: 49.8508; 1.5: 559.2866; 1.6: 107.19; 1.7: 64.314; 1.8: 8.4594; 1.9: 535.95; 2: 17.0685; 2.1: 90.3828; 2.2: 211.871; 2.3: 18.8846; 2.4: 347.4156; 2.5: 30.9661
| 1 | 19.9 | 1: 268.8506; 1.1: 559.9799; 1.2: 0.75095; 1.3: 107.46; 1.4: 49.7871; 1.5: 559.9799; 1.6: 107.46; 1.7: 64.476; 1.8: 8.4594; 1.9: 537.3; 2: 17.1115; 2.1: 90.4014; 2.2: 212.896; 2.3: 18.9283; 2.4: 347.084; 2.5: 30.8588
| 1 | 19.95 | 1: 268.5071; 1.1: 560.6697; 1.2: 0.75187; 1.3: 107.73; 1.4: 49.7235; 1.5: 560.6697; 1.6: 107.73; 1.7: 64.638; 1.8: 8.4594; 1.9: 538.65; 2: 17.1545; 2.1: 90.4198; 2.2: 213.9234; 2.3: 18.972; 2.4: 346.7463; 2.5: 30.7515
| 1 | 20 | 1: 268.1637; 1.1: 561.3559; 1.2: 0.75279; 1.3: 108; 1.4: 49.6599; 1.5: 561.3559; 1.6: 108; 1.7: 64.8; 1.8: 8.4594; 1.9: 540; 2: 17.1975; 2.1: 90.4382; 2.2: 214.9533; 2.3: 19.0157; 2.4: 346.4026; 2.5: 30.6443
| 1 | 20.05 | 1: 267.8202; 1.1: 562.0386; 1.2: 0.75371; 1.3: 108.27; 1.4: 49.5963; 1.5: 562.0386; 1.6: 108.27; 1.7: 64.962; 1.8: 8.4594; 1.9: 541.35; 2: 17.2404; 2.1: 90.4566; 2.2: 215.9856; 2.3: 19.0594; 2.4: 346.053; 2.5: 30.537
| 1 | 20.1 | 1: 267.4768; 1.1: 562.7177; 1.2: 0.75462; 1.3: 108.54; 1.4: 49.5327; 1.5: 562.7177; 1.6: 108.54; 1.7: 65.124; 1.8: 8.4594; 1.9: 542.7; 2: 17.2834; 2.1: 90.4749; 2.2: 217.0204; 2.3: 19.103; 2.4: 345.6973; 2.5: 30.4297
| 1 | 20.15 | 1: 267.1334; 1.1: 563.3933; 1.2: 0.75552; 1.3: 108.81; 1.4: 49.4692; 1.5: 563.3933; 1.6: 108.81; 1.7: 65.286; 1.8: 8.4594; 1.9: 544.05; 2: 17.3264; 2.1: 90.4931; 2.2: 218.0575; 2.3: 19.1467; 2.4: 345.3357; 2.5: 30.3225
| 1 | 20.2 | 1: 266.7901; 1.1: 564.0654; 1.2: 0.75642; 1.3: 109.08; 1.4: 49.4056; 1.5: 564.0654; 1.6: 109.08; 1.7: 65.448; 1.8: 8.4594; 1.9: 545.4; 2: 17.3694; 2.1: 90.5112; 2.2: 219.0972; 2.3: 19.1904; 2.4: 344.9682; 2.5: 30.2152
| 1 | 20.25 | 1: 266.4468; 1.1: 564.7339; 1.2: 0.75732; 1.3: 109.35; 1.4: 49.342; 1.5: 564.7339; 1.6: 109.35; 1.7: 65.61; 1.8: 8.4594; 1.9: 546.75; 2: 17.4124; 2.1: 90.5292; 2.2: 220.1392; 2.3: 19.234; 2.4: 344.5947; 2.5: 30.108
| 1 | 20.3 | 1: 266.1035; 1.1: 565.399; 1.2: 0.75821; 1.3: 109.62; 1.4: 49.2784; 1.5: 565.399; 1.6: 109.62; 1.7: 65.772; 1.8: 8.4594; 1.9: 548.1; 2: 17.4554; 2.1: 90.5472; 2.2: 221.1837; 2.3: 19.2777; 2.4: 344.2152; 2.5: 30.0007
| 1 | 20.35 | 1: 265.7603; 1.1: 566.0605; 1.2: 0.7591; 1.3: 109.89; 1.4: 49.2149; 1.5: 566.0605; 1.6: 109.89; 1.7: 65.934; 1.8: 8.4594; 1.9: 549.45; 2: 17.4984; 2.1: 90.5651; 2.2: 222.2307; 2.3: 19.3214; 2.4: 343.8298; 2.5: 29.8935
| 1 | 20.4 | 1: 265.4171; 1.1: 566.7185; 1.2: 0.75998; 1.3: 110.16; 1.4: 49.1513; 1.5: 566.7185; 1.6: 110.16; 1.7: 66.096; 1.8: 8.4594; 1.9: 550.8; 2: 17.5414; 2.1: 90.583; 2.2: 223.2801; 2.3: 19.365; 2.4: 343.4384; 2.5: 29.7863
| 1 | 20.45 | 1: 265.0739; 1.1: 567.373; 1.2: 0.76086; 1.3: 110.43; 1.4: 49.0878; 1.5: 567.373; 1.6: 110.43; 1.7: 66.258; 1.8: 8.4594; 1.9: 552.15; 2: 17.5844; 2.1: 90.6008; 2.2: 224.3319; 2.3: 19.4087; 2.4: 343.0411; 2.5: 29.6791
| 1 | 20.5 | 1: 264.7308; 1.1: 568.0241; 1.2: 0.76173; 1.3: 110.7; 1.4: 49.0242; 1.5: 568.0241; 1.6: 110.7; 1.7: 66.42; 1.8: 8.4594; 1.9: 553.5; 2: 17.6274; 2.1: 90.6185; 2.2: 225.3862; 2.3: 19.4523; 2.4: 342.6379; 2.5: 29.5719
| 1 | 20.55 | 1: 264.3878; 1.1: 568.6716; 1.2: 0.7626; 1.3: 110.97; 1.4: 48.9607; 1.5: 568.6716; 1.6: 110.97; 1.7: 66.582; 1.8: 8.4594; 1.9: 554.85; 2: 17.6704; 2.1: 90.6361; 2.2: 226.4429; 2.3: 19.496; 2.4: 342.2287; 2.5: 29.4647
| 1 | 20.6 | 1: 264.0448; 1.1: 569.3157; 1.2: 0.76346; 1.3: 111.24; 1.4: 48.8972; 1.5: 569.3157; 1.6: 111.24; 1.7: 66.744; 1.8: 8.4594; 1.9: 556.2; 2: 17.7134; 2.1: 90.6537; 2.2: 227.5021; 2.3: 19.5396; 2.4: 341.8137; 2.5: 29.3576
| 1 | 20.65 | 1: 263.7018; 1.1: 569.9563; 1.2: 0.76432; 1.3: 111.51; 1.4: 48.8337; 1.5: 569.9563; 1.6: 111.51; 1.7: 66.906; 1.8: 8.4594; 1.9: 557.55; 2: 17.7564; 2.1: 90.6712; 2.2: 228.5637; 2.3: 19.5833; 2.4: 341.3927; 2.5: 29.2504
| 1 | 20.7 | 1: 263.3589; 1.1: 570.5935; 1.2: 0.76518; 1.3: 111.78; 1.4: 48.7702; 1.5: 570.5935; 1.6: 111.78; 1.7: 67.068; 1.8: 8.4594; 1.9: 558.9; 2: 17.7994; 2.1: 90.6886; 2.2: 229.6277; 2.3: 19.6269; 2.4: 340.9658; 2.5: 29.1433
| 1 | 20.75 | 1: 263.0161; 1.1: 571.2272; 1.2: 0.76603; 1.3: 112.05; 1.4: 48.7067; 1.5: 571.2272; 1.6: 112.05; 1.7: 67.23; 1.8: 8.4594; 1.9: 560.25; 2: 17.8424; 2.1: 90.706; 2.2: 230.6942; 2.3: 19.6705; 2.4: 340.533; 2.5: 29.0361
| 1 | 20.8 | 1: 262.6733; 1.1: 571.8574; 1.2: 0.76687; 1.3: 112.32; 1.4: 48.6432; 1.5: 571.8574; 1.6: 112.32; 1.7: 67.392; 1.8: 8.4594; 1.9: 561.6; 2: 17.8854; 2.1: 90.7233; 2.2: 231.7631; 2.3: 19.7142; 2.4: 340.0943; 2.5: 28.929
| 1 | 20.85 | 1: 262.3306; 1.1: 572.4842; 1.2: 0.76771; 1.3: 112.59; 1.4: 48.5797; 1.5: 572.4842; 1.6: 112.59; 1.7: 67.554; 1.8: 8.4594; 1.9: 562.95; 2: 17.9283; 2.1: 90.7405; 2.2: 232.8345; 2.3: 19.7578; 2.4: 339.6497; 2.5: 28.8219
| 1 | 20.9 | 1: 261.988; 1.1: 573.1075; 1.2: 0.76855; 1.3: 112.86; 1.4: 48.5163; 1.5: 573.1075; 1.6: 112.86; 1.7: 67.716; 1.8: 8.4594; 1.9: 564.3; 2: 17.9713; 2.1: 90.7576; 2.2: 233.9083; 2.3: 19.8015; 2.4: 339.1992; 2.5: 28.7148
| 1 | 20.95 | 1: 261.6455; 1.1: 573.7274; 1.2: 0.76938; 1.3: 113.13; 1.4: 48.4529; 1.5: 573.7274; 1.6: 113.13; 1.7: 67.878; 1.8: 8.4594; 1.9: 565.65; 2: 18.0143; 2.1: 90.7747; 2.2: 234.9846; 2.3: 19.8451; 2.4: 338.7429; 2.5: 28.6078
| 1 | 21 | 1: 261.303; 1.1: 574.3439; 1.2: 0.77021; 1.3: 113.4; 1.4: 48.3894; 1.5: 574.3439; 1.6: 113.4; 1.7: 68.04; 1.8: 8.4594; 1.9: 567; 2: 18.0573; 2.1: 90.7918; 2.2: 236.0633; 2.3: 19.8887; 2.4: 338.2806; 2.5: 28.5007
| 1 | 21.05 | 1: 260.9606; 1.1: 574.957; 1.2: 0.77103; 1.3: 113.67; 1.4: 48.326; 1.5: 574.957; 1.6: 113.67; 1.7: 68.202; 1.8: 8.4594; 1.9: 568.35; 2: 18.1003; 2.1: 90.8087; 2.2: 237.1445; 2.3: 19.9324; 2.4: 337.8126; 2.5: 28.3937
| 1 | 21.1 | 1: 260.6182; 1.1: 575.5667; 1.2: 0.77185; 1.3: 113.94; 1.4: 48.2626; 1.5: 575.5667; 1.6: 113.94; 1.7: 68.364; 1.8: 8.4594; 1.9: 569.7; 2: 18.1433; 2.1: 90.8256; 2.2: 238.2281; 2.3: 19.976; 2.4: 337.3386; 2.5: 28.2866
| 1 | 21.15 | 1: 260.276; 1.1: 576.1729; 1.2: 0.77266; 1.3: 114.21; 1.4: 48.1993; 1.5: 576.1729; 1.6: 114.21; 1.7: 68.526; 1.8: 8.4594; 1.9: 571.05; 2: 18.1863; 2.1: 90.8424; 2.2: 239.3141; 2.3: 20.0196; 2.4: 336.8588; 2.5: 28.1796
| 1 | 21.2 | 1: 259.9338; 1.1: 576.7758; 1.2: 0.77347; 1.3: 114.48; 1.4: 48.1359; 1.5: 576.7758; 1.6: 114.48; 1.7: 68.688; 1.8: 8.4594; 1.9: 572.4; 2: 18.2293; 2.1: 90.8592; 2.2: 240.4026; 2.3: 20.0632; 2.4: 336.3732; 2.5: 28.0726
| 1 | 21.25 | 1: 259.5917; 1.1: 577.3753; 1.2: 0.77427; 1.3: 114.75; 1.4: 48.0725; 1.5: 577.3753; 1.6: 114.75; 1.7: 68.85; 1.8: 8.4594; 1.9: 573.75; 2: 18.2723; 2.1: 90.8759; 2.2: 241.4936; 2.3: 20.1069; 2.4: 335.8817; 2.5: 27.9657
| 1 | 21.3 | 1: 259.2497; 1.1: 577.9713; 1.2: 0.77507; 1.3: 115.02; 1.4: 48.0092; 1.5: 577.9713; 1.6: 115.02; 1.7: 69.012; 1.8: 8.4594; 1.9: 575.1; 2: 18.3153; 2.1: 90.8925; 2.2: 242.587; 2.3: 20.1505; 2.4: 335.3844; 2.5: 27.8587
| 1 | 21.35 | 1: 258.9078; 1.1: 578.5641; 1.2: 0.77587; 1.3: 115.29; 1.4: 47.9459; 1.5: 578.5641; 1.6: 115.29; 1.7: 69.174; 1.8: 8.4594; 1.9: 576.45; 2: 18.3583; 2.1: 90.9091; 2.2: 243.6828; 2.3: 20.1941; 2.4: 334.8812; 2.5: 27.7518
| 1 | 21.4 | 1: 258.566; 1.1: 579.1534; 1.2: 0.77666; 1.3: 115.56; 1.4: 47.8826; 1.5: 579.1534; 1.6: 115.56; 1.7: 69.336; 1.8: 8.4594; 1.9: 577.8; 2: 18.4013; 2.1: 90.9255; 2.2: 244.7811; 2.3: 20.2377; 2.4: 334.3723; 2.5: 27.6449
| 1 | 21.45 | 1: 258.2243; 1.1: 579.7394; 1.2: 0.77744; 1.3: 115.83; 1.4: 47.8193; 1.5: 579.7394; 1.6: 115.83; 1.7: 69.498; 1.8: 8.4594; 1.9: 579.15; 2: 18.4443; 2.1: 90.942; 2.2: 245.8819; 2.3: 20.2814; 2.4: 333.8575; 2.5: 27.538
| 1 | 21.5 | 1: 257.8827; 1.1: 580.322; 1.2: 0.77822; 1.3: 116.1; 1.4: 47.7561; 1.5: 580.322; 1.6: 116.1; 1.7: 69.66; 1.8: 8.4594; 1.9: 580.5; 2: 18.4873; 2.1: 90.9583; 2.2: 246.9851; 2.3: 20.325; 2.4: 333.3369; 2.5: 27.4311
| 1 | 21.55 | 1: 257.5412; 1.1: 580.9013; 1.2: 0.779; 1.3: 116.37; 1.4: 47.6928; 1.5: 580.9013; 1.6: 116.37; 1.7: 69.822; 1.8: 8.4594; 1.9: 581.85; 2: 18.5303; 2.1: 90.9746; 2.2: 248.0907; 2.3: 20.3686; 2.4: 332.8106; 2.5: 27.3242
| 1 | 21.6 | 1: 257.1998; 1.1: 581.4772; 1.2: 0.77977; 1.3: 116.64; 1.4: 47.6296; 1.5: 581.4772; 1.6: 116.64; 1.7: 69.984; 1.8: 8.4594; 1.9: 583.2; 2: 18.5732; 2.1: 90.9909; 2.2: 249.1988; 2.3: 20.4122; 2.4: 332.2784; 2.5: 27.2174
| 1 | 21.65 | 1: 256.8585; 1.1: 582.0498; 1.2: 0.78054; 1.3: 116.91; 1.4: 47.5664; 1.5: 582.0498; 1.6: 116.91; 1.7: 70.146; 1.8: 8.4594; 1.9: 584.55; 2: 18.6162; 2.1: 91.007; 2.2: 250.3094; 2.3: 20.4558; 2.4: 331.7404; 2.5: 27.1106
| 1 | 21.7 | 1: 256.5173; 1.1: 582.6191; 1.2: 0.78131; 1.3: 117.18; 1.4: 47.5032; 1.5: 582.6191; 1.6: 117.18; 1.7: 70.308; 1.8: 8.4594; 1.9: 585.9; 2: 18.6592; 2.1: 91.0231; 2.2: 251.4224; 2.3: 20.4994; 2.4: 331.1967; 2.5: 27.0038
| 1 | 21.75 | 1: 256.1762; 1.1: 583.1851; 1.2: 0.78206; 1.3: 117.45; 1.4: 47.44; 1.5: 583.1851; 1.6: 117.45; 1.7: 70.47; 1.8: 8.4594; 1.9: 587.25; 2: 18.7022; 2.1: 91.0392; 2.2: 252.5378; 2.3: 20.5431; 2.4: 330.6472; 2.5: 26.897
| 1 | 21.8 | 1: 255.8352; 1.1: 583.7477; 1.2: 0.78282; 1.3: 117.72; 1.4: 47.3769; 1.5: 583.7477; 1.6: 117.72; 1.7: 70.632; 1.8: 8.4594; 1.9: 588.6; 2: 18.7452; 2.1: 91.0552; 2.2: 253.6558; 2.3: 20.5867; 2.4: 330.0919; 2.5: 26.7902
| 1 | 21.85 | 1: 255.4943; 1.1: 584.3071; 1.2: 0.78357; 1.3: 117.99; 1.4: 47.3138; 1.5: 584.3071; 1.6: 117.99; 1.7: 70.794; 1.8: 8.4594; 1.9: 589.95; 2: 18.7882; 2.1: 91.0711; 2.2: 254.7761; 2.3: 20.6303; 2.4: 329.5309; 2.5: 26.6835
| 1 | 21.9 | 1: 255.1536; 1.1: 584.8631; 1.2: 0.78431; 1.3: 118.26; 1.4: 47.2507; 1.5: 584.8631; 1.6: 118.26; 1.7: 70.956; 1.8: 8.4594; 1.9: 591.3; 2: 18.8312; 2.1: 91.0869; 2.2: 255.899; 2.3: 20.6739; 2.4: 328.9642; 2.5: 26.5768
| 1 | 21.95 | 1: 254.813; 1.1: 585.4159; 1.2: 0.78506; 1.3: 118.53; 1.4: 47.1876; 1.5: 585.4159; 1.6: 118.53; 1.7: 71.118; 1.8: 8.4594; 1.9: 592.65; 2: 18.8742; 2.1: 91.1027; 2.2: 257.0242; 2.3: 20.7175; 2.4: 328.3916; 2.5: 26.4701
| 1 | 22 | 1: 254.4725; 1.1: 585.9654; 1.2: 0.78579; 1.3: 118.8; 1.4: 47.1245; 1.5: 585.9654; 1.6: 118.8; 1.7: 71.28; 1.8: 8.4594; 1.9: 594; 2: 18.9172; 2.1: 91.1184; 2.2: 258.152; 2.3: 20.7611; 2.4: 327.8134; 2.5: 26.3634
| 1 | 22.05 | 1: 254.1322; 1.1: 586.5116; 1.2: 0.78653; 1.3: 119.07; 1.4: 47.0615; 1.5: 586.5116; 1.6: 119.07; 1.7: 71.442; 1.8: 8.4594; 1.9: 595.35; 2: 18.9602; 2.1: 91.1341; 2.2: 259.2822; 2.3: 20.8047; 2.4: 327.2294; 2.5: 26.2568
| 1 | 22.1 | 1: 253.7919; 1.1: 587.0546; 1.2: 0.78725; 1.3: 119.34; 1.4: 46.9985; 1.5: 587.0546; 1.6: 119.34; 1.7: 71.604; 1.8: 8.4594; 1.9: 596.7; 2: 19.0032; 2.1: 91.1497; 2.2: 260.4148; 2.3: 20.8483; 2.4: 326.6397; 2.5: 26.1502
| 1 | 22.15 | 1: 253.4518; 1.1: 587.5943; 1.2: 0.78798; 1.3: 119.61; 1.4: 46.9355; 1.5: 587.5943; 1.6: 119.61; 1.7: 71.766; 1.8: 8.4594; 1.9: 598.05; 2: 19.0462; 2.1: 91.1652; 2.2: 261.5499; 2.3: 20.8919; 2.4: 326.0443; 2.5: 26.0436
| 1 | 22.2 | 1: 253.1119; 1.1: 588.1307; 1.2: 0.7887; 1.3: 119.88; 1.4: 46.8726; 1.5: 588.1307; 1.6: 119.88; 1.7: 71.928; 1.8: 8.4594; 1.9: 599.4; 2: 19.0892; 2.1: 91.1807; 2.2: 262.6875; 2.3: 20.9355; 2.4: 325.4432; 2.5: 25.937
| 1 | 22.25 | 1: 252.772; 1.1: 588.6639; 1.2: 0.78941; 1.3: 120.15; 1.4: 46.8096; 1.5: 588.6639; 1.6: 120.15; 1.7: 72.09; 1.8: 8.4594; 1.9: 600.75; 2: 19.1322; 2.1: 91.1961; 2.2: 263.8275; 2.3: 20.9792; 2.4: 324.8364; 2.5: 25.8305
| 1 | 22.3 | 1: 252.4324; 1.1: 589.1939; 1.2: 0.79012; 1.3: 120.42; 1.4: 46.7467; 1.5: 589.1939; 1.6: 120.42; 1.7: 72.252; 1.8: 8.4594; 1.9: 602.1; 2: 19.1752; 2.1: 91.2114; 2.2: 264.97; 2.3: 21.0228; 2.4: 324.224; 2.5: 25.724
| 1 | 22.35 | 1: 252.0928; 1.1: 589.7207; 1.2: 0.79083; 1.3: 120.69; 1.4: 46.6839; 1.5: 589.7207; 1.6: 120.69; 1.7: 72.414; 1.8: 8.4594; 1.9: 603.45; 2: 19.2182; 2.1: 91.2267; 2.2: 266.1149; 2.3: 21.0664; 2.4: 323.6058; 2.5: 25.6175
| 1 | 22.4 | 1: 251.7534; 1.1: 590.2443; 1.2: 0.79153; 1.3: 120.96; 1.4: 46.621; 1.5: 590.2443; 1.6: 120.96; 1.7: 72.576; 1.8: 8.4594; 1.9: 604.8; 2: 19.2611; 2.1: 91.242; 2.2: 267.2623; 2.3: 21.11; 2.4: 322.9819; 2.5: 25.511
| 1 | 22.45 | 1: 251.4142; 1.1: 590.7646; 1.2: 0.79223; 1.3: 121.23; 1.4: 46.5582; 1.5: 590.7646; 1.6: 121.23; 1.7: 72.738; 1.8: 8.4594; 1.9: 606.15; 2: 19.3041; 2.1: 91.2571; 2.2: 268.4122; 2.3: 21.1536; 2.4: 322.3524; 2.5: 25.4046
| 1 | 22.5 | 1: 251.0751; 1.1: 591.2818; 1.2: 0.79292; 1.3: 121.5; 1.4: 46.4954; 1.5: 591.2818; 1.6: 121.5; 1.7: 72.9; 1.8: 8.4594; 1.9: 607.5; 2: 19.3471; 2.1: 91.2722; 2.2: 269.5645; 2.3: 21.1972; 2.4: 321.7173; 2.5: 25.2982
| 1 | 22.55 | 1: 250.7361; 1.1: 591.7957; 1.2: 0.79361; 1.3: 121.77; 1.4: 46.4326; 1.5: 591.7957; 1.6: 121.77; 1.7: 73.062; 1.8: 8.4594; 1.9: 608.85; 2: 19.3901; 2.1: 91.2873; 2.2: 270.7193; 2.3: 21.2408; 2.4: 321.0765; 2.5: 25.1918
| 1 | 22.6 | 1: 250.3973; 1.1: 592.3065; 1.2: 0.7943; 1.3: 122.04; 1.4: 46.3699; 1.5: 592.3065; 1.6: 122.04; 1.7: 73.224; 1.8: 8.4594; 1.9: 610.2; 2: 19.4331; 2.1: 91.3022; 2.2: 271.8765; 2.3: 21.2844; 2.4: 320.43; 2.5: 25.0855
| 1 | 22.65 | 1: 250.0587; 1.1: 592.8142; 1.2: 0.79498; 1.3: 122.31; 1.4: 46.3072; 1.5: 592.8142; 1.6: 122.31; 1.7: 73.386; 1.8: 8.4594; 1.9: 611.55; 2: 19.4761; 2.1: 91.3172; 2.2: 273.0362; 2.3: 21.328; 2.4: 319.7779; 2.5: 24.9792
| 1 | 22.7 | 1: 249.7202; 1.1: 593.3186; 1.2: 0.79565; 1.3: 122.58; 1.4: 46.2445; 1.5: 593.3186; 1.6: 122.58; 1.7: 73.548; 1.8: 8.4594; 1.9: 612.9; 2: 19.5191; 2.1: 91.332; 2.2: 274.1984; 2.3: 21.3716; 2.4: 319.1202; 2.5: 24.8729
| 1 | 22.75 | 1: 249.3819; 1.1: 593.8199; 1.2: 0.79633; 1.3: 122.85; 1.4: 46.1818; 1.5: 593.8199; 1.6: 122.85; 1.7: 73.71; 1.8: 8.4594; 1.9: 614.25; 2: 19.5621; 2.1: 91.3468; 2.2: 275.363; 2.3: 21.4152; 2.4: 318.4569; 2.5: 24.7666
| 1 | 22.8 | 1: 249.0438; 1.1: 594.3181; 1.2: 0.79699; 1.3: 123.12; 1.4: 46.1192; 1.5: 594.3181; 1.6: 123.12; 1.7: 73.872; 1.8: 8.4594; 1.9: 615.6; 2: 19.6051; 2.1: 91.3616; 2.2: 276.5301; 2.3: 21.4588; 2.4: 317.788; 2.5: 24.6604
| 1 | 22.85 | 1: 248.7058; 1.1: 594.8131; 1.2: 0.79766; 1.3: 123.39; 1.4: 46.0566; 1.5: 594.8131; 1.6: 123.39; 1.7: 74.034; 1.8: 8.4594; 1.9: 616.95; 2: 19.6481; 2.1: 91.3763; 2.2: 277.6997; 2.3: 21.5024; 2.4: 317.1135; 2.5: 24.5542
| 1 | 22.9 | 1: 248.368; 1.1: 595.305; 1.2: 0.79832; 1.3: 123.66; 1.4: 45.9941; 1.5: 595.305; 1.6: 123.66; 1.7: 74.196; 1.8: 8.4594; 1.9: 618.3; 2: 19.6911; 2.1: 91.3909; 2.2: 278.8717; 2.3: 21.546; 2.4: 316.4333; 2.5: 24.4481
| 1 | 22.95 | 1: 248.0304; 1.1: 595.7938; 1.2: 0.79897; 1.3: 123.93; 1.4: 45.9316; 1.5: 595.7938; 1.6: 123.93; 1.7: 74.358; 1.8: 8.4594; 1.9: 619.65; 2: 19.7341; 2.1: 91.4054; 2.2: 280.0462; 2.3: 21.5896; 2.4: 315.7476; 2.5: 24.3419
| 1 | 23 | 1: 247.6929; 1.1: 596.2795; 1.2: 0.79962; 1.3: 124.2; 1.4: 45.8691; 1.5: 596.2795; 1.6: 124.2; 1.7: 74.52; 1.8: 8.4594; 1.9: 621; 2: 19.7771; 2.1: 91.4199; 2.2: 281.2231; 2.3: 21.6332; 2.4: 315.0563; 2.5: 24.2358
| 1 | 23.05 | 1: 247.3557; 1.1: 596.762; 1.2: 0.80027; 1.3: 124.47; 1.4: 45.8066; 1.5: 596.762; 1.6: 124.47; 1.7: 74.682; 1.8: 8.4594; 1.9: 622.35; 2: 19.8201; 2.1: 91.4344; 2.2: 282.4025; 2.3: 21.6768; 2.4: 314.3595; 2.5: 24.1298
| 1 | 23.1 | 1: 247.0186; 1.1: 597.2415; 1.2: 0.80091; 1.3: 124.74; 1.4: 45.7442; 1.5: 597.2415; 1.6: 124.74; 1.7: 74.844; 1.8: 8.4594; 1.9: 623.7; 2: 19.8631; 2.1: 91.4488; 2.2: 283.5844; 2.3: 21.7204; 2.4: 313.6571; 2.5: 24.0238
| 1 | 23.15 | 1: 246.6817; 1.1: 597.7179; 1.2: 0.80155; 1.3: 125.01; 1.4: 45.6818; 1.5: 597.7179; 1.6: 125.01; 1.7: 75.006; 1.8: 8.4594; 1.9: 625.05; 2: 19.9061; 2.1: 91.4631; 2.2: 284.7688; 2.3: 21.764; 2.4: 312.9491; 2.5: 23.9178
| 1 | 23.2 | 1: 246.3449; 1.1: 598.1912; 1.2: 0.80219; 1.3: 125.28; 1.4: 45.6194; 1.5: 598.1912; 1.6: 125.28; 1.7: 75.168; 1.8: 8.4594; 1.9: 626.4; 2: 19.949; 2.1: 91.4774; 2.2: 285.9556; 2.3: 21.8076; 2.4: 312.2357; 2.5: 23.8118
| 1 | 23.25 | 1: 246.0084; 1.1: 598.6615; 1.2: 0.80282; 1.3: 125.55; 1.4: 45.5571; 1.5: 598.6615; 1.6: 125.55; 1.7: 75.33; 1.8: 8.4594; 1.9: 627.75; 2: 19.992; 2.1: 91.4916; 2.2: 287.1448; 2.3: 21.8512; 2.4: 311.5166; 2.5: 23.7059
| 1 | 23.3 | 1: 245.6721; 1.1: 599.1287; 1.2: 0.80344; 1.3: 125.82; 1.4: 45.4948; 1.5: 599.1287; 1.6: 125.82; 1.7: 75.492; 1.8: 8.4594; 1.9: 629.1; 2: 20.035; 2.1: 91.5057; 2.2: 288.3366; 2.3: 21.8948; 2.4: 310.7921; 2.5: 23.6
| 1 | 23.35 | 1: 245.3359; 1.1: 599.5929; 1.2: 0.80407; 1.3: 126.09; 1.4: 45.4326; 1.5: 599.5929; 1.6: 126.09; 1.7: 75.654; 1.8: 8.4594; 1.9: 630.45; 2: 20.078; 2.1: 91.5198; 2.2: 289.5308; 2.3: 21.9384; 2.4: 310.062; 2.5: 23.4941
| 1 | 23.4 | 1: 245; 1.1: 600.054; 1.2: 0.80469; 1.3: 126.36; 1.4: 45.3704; 1.5: 600.054; 1.6: 126.36; 1.7: 75.816; 1.8: 8.4594; 1.9: 631.8; 2: 20.121; 2.1: 91.5339; 2.2: 290.7275; 2.3: 21.982; 2.4: 309.3265; 2.5: 23.3883
| 1 | 23.45 | 1: 244.6642; 1.1: 600.5121; 1.2: 0.8053; 1.3: 126.63; 1.4: 45.3082; 1.5: 600.5121; 1.6: 126.63; 1.7: 75.978; 1.8: 8.4594; 1.9: 633.15; 2: 20.164; 2.1: 91.5479; 2.2: 291.9267; 2.3: 22.0257; 2.4: 308.5854; 2.5: 23.2825
| 1 | 23.5 | 1: 244.3287; 1.1: 600.9672; 1.2: 0.80591; 1.3: 126.9; 1.4: 45.2461; 1.5: 600.9672; 1.6: 126.9; 1.7: 76.14; 1.8: 8.4594; 1.9: 634.5; 2: 20.207; 2.1: 91.5618; 2.2: 293.1283; 2.3: 22.0693; 2.4: 307.8389; 2.5: 23.1768
| 1 | 23.55 | 1: 243.9934; 1.1: 601.4192; 1.2: 0.80652; 1.3: 127.17; 1.4: 45.184; 1.5: 601.4192; 1.6: 127.17; 1.7: 76.302; 1.8: 8.4594; 1.9: 635.85; 2: 20.25; 2.1: 91.5757; 2.2: 294.3324; 2.3: 22.1129; 2.4: 307.0868; 2.5: 23.0711
| 1 | 23.6 | 1: 243.6582; 1.1: 601.8683; 1.2: 0.80712; 1.3: 127.44; 1.4: 45.1219; 1.5: 601.8683; 1.6: 127.44; 1.7: 76.464; 1.8: 8.4594; 1.9: 637.2; 2: 20.293; 2.1: 91.5895; 2.2: 295.539; 2.3: 22.1565; 2.4: 306.3293; 2.5: 22.9654
| 1 | 23.65 | 1: 243.3233; 1.1: 602.3144; 1.2: 0.80772; 1.3: 127.71; 1.4: 45.0599; 1.5: 602.3144; 1.6: 127.71; 1.7: 76.626; 1.8: 8.4594; 1.9: 638.55; 2: 20.336; 2.1: 91.6032; 2.2: 296.748; 2.3: 22.2001; 2.4: 305.5664; 2.5: 22.8598
| 1 | 23.7 | 1: 242.9886; 1.1: 602.7575; 1.2: 0.80831; 1.3: 127.98; 1.4: 44.9979; 1.5: 602.7575; 1.6: 127.98; 1.7: 76.788; 1.8: 8.4594; 1.9: 639.9; 2: 20.379; 2.1: 91.6169; 2.2: 297.9595; 2.3: 22.2437; 2.4: 304.798; 2.5: 22.7542
| 1 | 23.75 | 1: 242.6541; 1.1: 603.1976; 1.2: 0.8089; 1.3: 128.25; 1.4: 44.9359; 1.5: 603.1976; 1.6: 128.25; 1.7: 76.95; 1.8: 8.4594; 1.9: 641.25; 2: 20.422; 2.1: 91.6306; 2.2: 299.1735; 2.3: 22.2873; 2.4: 304.0241; 2.5: 22.6486
| 1 | 23.8 | 1: 242.3198; 1.1: 603.6348; 1.2: 0.80949; 1.3: 128.52; 1.4: 44.874; 1.5: 603.6348; 1.6: 128.52; 1.7: 77.112; 1.8: 8.4594; 1.9: 642.6; 2: 20.465; 2.1: 91.6441; 2.2: 300.39; 2.3: 22.3309; 2.4: 303.2448; 2.5: 22.5431
| 1 | 23.85 | 1: 241.9858; 1.1: 604.069; 1.2: 0.81007; 1.3: 128.79; 1.4: 44.8122; 1.5: 604.069; 1.6: 128.79; 1.7: 77.274; 1.8: 8.4594; 1.9: 643.95; 2: 20.508; 2.1: 91.6577; 2.2: 301.6089; 2.3: 22.3745; 2.4: 302.4601; 2.5: 22.4377
| 1 | 23.9 | 1: 241.6519; 1.1: 604.5003; 1.2: 0.81065; 1.3: 129.06; 1.4: 44.7504; 1.5: 604.5003; 1.6: 129.06; 1.7: 77.436; 1.8: 8.4594; 1.9: 645.3; 2: 20.551; 2.1: 91.6712; 2.2: 302.8303; 2.3: 22.4181; 2.4: 301.67; 2.5: 22.3322
| 1 | 23.95 | 1: 241.3183; 1.1: 604.9287; 1.2: 0.81122; 1.3: 129.33; 1.4: 44.6886; 1.5: 604.9287; 1.6: 129.33; 1.7: 77.598; 1.8: 8.4594; 1.9: 646.65; 2: 20.5939; 2.1: 91.6846; 2.2: 304.0542; 2.3: 22.4617; 2.4: 300.8745; 2.5: 22.2268
| 1 | 24 | 1: 240.9849; 1.1: 605.3541; 1.2: 0.81179; 1.3: 129.6; 1.4: 44.6268; 1.5: 605.3541; 1.6: 129.6; 1.7: 77.76; 1.8: 8.4594; 1.9: 648; 2: 20.6369; 2.1: 91.6979; 2.2: 305.2806; 2.3: 22.5053; 2.4: 300.0736; 2.5: 22.1215
| 1 | 24.05 | 1: 240.6518; 1.1: 605.7766; 1.2: 0.81236; 1.3: 129.87; 1.4: 44.5651; 1.5: 605.7766; 1.6: 129.87; 1.7: 77.922; 1.8: 8.4594; 1.9: 649.35; 2: 20.6799; 2.1: 91.7113; 2.2: 306.5094; 2.3: 22.549; 2.4: 299.2672; 2.5: 22.0162
| 1 | 24.1 | 1: 240.3188; 1.1: 606.1963; 1.2: 0.81292; 1.3: 130.14; 1.4: 44.5035; 1.5: 606.1963; 1.6: 130.14; 1.7: 78.084; 1.8: 8.4594; 1.9: 650.7; 2: 20.7229; 2.1: 91.7245; 2.2: 307.7407; 2.3: 22.5926; 2.4: 298.4556; 2.5: 21.9109
| 1 | 24.15 | 1: 239.9862; 1.1: 606.613; 1.2: 0.81348; 1.3: 130.41; 1.4: 44.4419; 1.5: 606.613; 1.6: 130.41; 1.7: 78.246; 1.8: 8.4594; 1.9: 652.05; 2: 20.7659; 2.1: 91.7377; 2.2: 308.9745; 2.3: 22.6362; 2.4: 297.6385; 2.5: 21.8057
| 1 | 24.2 | 1: 239.6537; 1.1: 607.0268; 1.2: 0.81404; 1.3: 130.68; 1.4: 44.3803; 1.5: 607.0268; 1.6: 130.68; 1.7: 78.408; 1.8: 8.4594; 1.9: 653.4; 2: 20.8089; 2.1: 91.7509; 2.2: 310.2108; 2.3: 22.6798; 2.4: 296.8161; 2.5: 21.7005
| 1 | 24.25 | 1: 239.3215; 1.1: 607.4378; 1.2: 0.81459; 1.3: 130.95; 1.4: 44.3188; 1.5: 607.4378; 1.6: 130.95; 1.7: 78.57; 1.8: 8.4594; 1.9: 654.75; 2: 20.8519; 2.1: 91.764; 2.2: 311.4495; 2.3: 22.7234; 2.4: 295.9883; 2.5: 21.5954
| 1 | 24.3 | 1: 238.9895; 1.1: 607.8459; 1.2: 0.81513; 1.3: 131.22; 1.4: 44.2573; 1.5: 607.8459; 1.6: 131.22; 1.7: 78.732; 1.8: 8.4594; 1.9: 656.1; 2: 20.8949; 2.1: 91.777; 2.2: 312.6907; 2.3: 22.767; 2.4: 295.1552; 2.5: 21.4903
| 1 | 24.35 | 1: 238.6578; 1.1: 608.2512; 1.2: 0.81568; 1.3: 131.49; 1.4: 44.1959; 1.5: 608.2512; 1.6: 131.49; 1.7: 78.894; 1.8: 8.4594; 1.9: 657.45; 2: 20.9379; 2.1: 91.79; 2.2: 313.9344; 2.3: 22.8107; 2.4: 294.3168; 2.5: 21.3852
| 1 | 24.4 | 1: 238.3263; 1.1: 608.6536; 1.2: 0.81622; 1.3: 131.76; 1.4: 44.1345; 1.5: 608.6536; 1.6: 131.76; 1.7: 79.056; 1.8: 8.4594; 1.9: 658.8; 2: 20.9809; 2.1: 91.8029; 2.2: 315.1806; 2.3: 22.8543; 2.4: 293.473; 2.5: 21.2802
| 1 | 24.45 | 1: 237.9951; 1.1: 609.0532; 1.2: 0.81675; 1.3: 132.03; 1.4: 44.0732; 1.5: 609.0532; 1.6: 132.03; 1.7: 79.218; 1.8: 8.4594; 1.9: 660.15; 2: 21.0239; 2.1: 91.8158; 2.2: 316.4293; 2.3: 22.8979; 2.4: 292.624; 2.5: 21.1753
| 1 | 24.5 | 1: 237.6641; 1.1: 609.45; 1.2: 0.81729; 1.3: 132.3; 1.4: 44.0119; 1.5: 609.45; 1.6: 132.3; 1.7: 79.38; 1.8: 8.4594; 1.9: 661.5; 2: 21.0669; 2.1: 91.8286; 2.2: 317.6804; 2.3: 22.9415; 2.4: 291.7696; 2.5: 21.0704
| 1 | 24.55 | 1: 237.3334; 1.1: 609.844; 1.2: 0.81781; 1.3: 132.57; 1.4: 43.9506; 1.5: 609.844; 1.6: 132.57; 1.7: 79.542; 1.8: 8.4594; 1.9: 662.85; 2: 21.1099; 2.1: 91.8414; 2.2: 318.934; 2.3: 22.9851; 2.4: 290.91; 2.5: 20.9655
| 1 | 24.6 | 1: 237.0029; 1.1: 610.2351; 1.2: 0.81834; 1.3: 132.84; 1.4: 43.8894; 1.5: 610.2351; 1.6: 132.84; 1.7: 79.704; 1.8: 8.4594; 1.9: 664.2; 2: 21.1529; 2.1: 91.8541; 2.2: 320.1901; 2.3: 23.0288; 2.4: 290.045; 2.5: 20.8607
| 1 | 24.65 | 1: 236.6727; 1.1: 610.6235; 1.2: 0.81886; 1.3: 133.11; 1.4: 43.8283; 1.5: 610.6235; 1.6: 133.11; 1.7: 79.866; 1.8: 8.4594; 1.9: 665.55; 2: 21.1959; 2.1: 91.8668; 2.2: 321.4487; 2.3: 23.0724; 2.4: 289.1748; 2.5: 20.7559
| 1 | 24.7 | 1: 236.3428; 1.1: 611.0091; 1.2: 0.81938; 1.3: 133.38; 1.4: 43.7672; 1.5: 611.0091; 1.6: 133.38; 1.7: 80.028; 1.8: 8.4594; 1.9: 666.9; 2: 21.2389; 2.1: 91.8794; 2.2: 322.7097; 2.3: 23.116; 2.4: 288.2994; 2.5: 20.6512
| 1 | 24.75 | 1: 236.0131; 1.1: 611.3919; 1.2: 0.81989; 1.3: 133.65; 1.4: 43.7061; 1.5: 611.3919; 1.6: 133.65; 1.7: 80.19; 1.8: 8.4594; 1.9: 668.25; 2: 21.2818; 2.1: 91.892; 2.2: 323.9733; 2.3: 23.1596; 2.4: 287.4186; 2.5: 20.5465
| 1 | 24.8 | 1: 235.6837; 1.1: 611.772; 1.2: 0.8204; 1.3: 133.92; 1.4: 43.6451; 1.5: 611.772; 1.6: 133.92; 1.7: 80.352; 1.8: 8.4594; 1.9: 669.6; 2: 21.3248; 2.1: 91.9045; 2.2: 325.2393; 2.3: 23.2033; 2.4: 286.5327; 2.5: 20.4419
| 1 | 24.85 | 1: 235.3545; 1.1: 612.1493; 1.2: 0.82091; 1.3: 134.19; 1.4: 43.5842; 1.5: 612.1493; 1.6: 134.19; 1.7: 80.514; 1.8: 8.4594; 1.9: 670.95; 2: 21.3678; 2.1: 91.9169; 2.2: 326.5078; 2.3: 23.2469; 2.4: 285.6415; 2.5: 20.3373
| 1 | 24.9 | 1: 235.0257; 1.1: 612.5239; 1.2: 0.82141; 1.3: 134.46; 1.4: 43.5233; 1.5: 612.5239; 1.6: 134.46; 1.7: 80.676; 1.8: 8.4594; 1.9: 672.3; 2: 21.4108; 2.1: 91.9293; 2.2: 327.7788; 2.3: 23.2905; 2.4: 284.7451; 2.5: 20.2327
| 1 | 24.95 | 1: 234.6971; 1.1: 612.8957; 1.2: 0.82191; 1.3: 134.73; 1.4: 43.4624; 1.5: 612.8957; 1.6: 134.73; 1.7: 80.838; 1.8: 8.4594; 1.9: 673.65; 2: 21.4538; 2.1: 91.9417; 2.2: 329.0523; 2.3: 23.3342; 2.4: 283.8434; 2.5: 20.1283
| 1 | 25 | 1: 234.3687; 1.1: 613.2649; 1.2: 0.8224; 1.3: 135; 1.4: 43.4016; 1.5: 613.2649; 1.6: 135; 1.7: 81; 1.8: 8.4594; 1.9: 675; 2: 21.4968; 2.1: 91.954; 2.2: 330.3283; 2.3: 23.3778; 2.4: 282.9366; 2.5: 20.0238
| 1 | 25.05 | 1: 234.0407; 1.1: 613.6313; 1.2: 0.82289; 1.3: 135.27; 1.4: 43.3409; 1.5: 613.6313; 1.6: 135.27; 1.7: 81.162; 1.8: 8.4594; 1.9: 676.35; 2: 21.5398; 2.1: 91.9662; 2.2: 331.6067; 2.3: 23.4214; 2.4: 282.0246; 2.5: 19.9194
| 1 | 25.1 | 1: 233.7129; 1.1: 613.995; 1.2: 0.82338; 1.3: 135.54; 1.4: 43.2802; 1.5: 613.995; 1.6: 135.54; 1.7: 81.324; 1.8: 8.4594; 1.9: 677.7; 2: 21.5828; 2.1: 91.9784; 2.2: 332.8876; 2.3: 23.4651; 2.4: 281.1074; 2.5: 19.8151
| 1 | 25.15 | 1: 233.3855; 1.1: 614.3561; 1.2: 0.82387; 1.3: 135.81; 1.4: 43.2195; 1.5: 614.3561; 1.6: 135.81; 1.7: 81.486; 1.8: 8.4594; 1.9: 679.05; 2: 21.6258; 2.1: 91.9906; 2.2: 334.1711; 2.3: 23.5087; 2.4: 280.185; 2.5: 19.7108
| 1 | 25.2 | 1: 233.0583; 1.1: 614.7145; 1.2: 0.82435; 1.3: 136.08; 1.4: 43.1589; 1.5: 614.7145; 1.6: 136.08; 1.7: 81.648; 1.8: 8.4594; 1.9: 680.4; 2: 21.6688; 2.1: 92.0027; 2.2: 335.457; 2.3: 23.5523; 2.4: 279.2575; 2.5: 19.6066
| 1 | 25.25 | 1: 232.7314; 1.1: 615.0702; 1.2: 0.82482; 1.3: 136.35; 1.4: 43.0984; 1.5: 615.0702; 1.6: 136.35; 1.7: 81.81; 1.8: 8.4594; 1.9: 681.75; 2: 21.7118; 2.1: 92.0147; 2.2: 336.7454; 2.3: 23.596; 2.4: 278.3248; 2.5: 19.5024
| 1 | 25.3 | 1: 232.4047; 1.1: 615.4232; 1.2: 0.8253; 1.3: 136.62; 1.4: 43.0379; 1.5: 615.4232; 1.6: 136.62; 1.7: 81.972; 1.8: 8.4594; 1.9: 683.1; 2: 21.7548; 2.1: 92.0267; 2.2: 338.0363; 2.3: 23.6396; 2.4: 277.387; 2.5: 19.3983
| 1 | 25.35 | 1: 232.0784; 1.1: 615.7737; 1.2: 0.82577; 1.3: 136.89; 1.4: 42.9775; 1.5: 615.7737; 1.6: 136.89; 1.7: 82.134; 1.8: 8.4594; 1.9: 684.45; 2: 21.7978; 2.1: 92.0387; 2.2: 339.3296; 2.3: 23.6833; 2.4: 276.444; 2.5: 19.2942
| 1 | 25.4 | 1: 231.7524; 1.1: 616.1214; 1.2: 0.82623; 1.3: 137.16; 1.4: 42.9171; 1.5: 616.1214; 1.6: 137.16; 1.7: 82.296; 1.8: 8.4594; 1.9: 685.8; 2: 21.8408; 2.1: 92.0506; 2.2: 340.6255; 2.3: 23.7269; 2.4: 275.496; 2.5: 19.1902
| 1 | 25.45 | 1: 231.4267; 1.1: 616.4666; 1.2: 0.8267; 1.3: 137.43; 1.4: 42.8568; 1.5: 616.4666; 1.6: 137.43; 1.7: 82.458; 1.8: 8.4594; 1.9: 687.15; 2: 21.8838; 2.1: 92.0624; 2.2: 341.9238; 2.3: 23.7706; 2.4: 274.5428; 2.5: 19.0862
| 1 | 25.5 | 1: 231.1012; 1.1: 616.8092; 1.2: 0.82715; 1.3: 137.7; 1.4: 42.7965; 1.5: 616.8092; 1.6: 137.7; 1.7: 82.62; 1.8: 8.4594; 1.9: 688.5; 2: 21.9268; 2.1: 92.0742; 2.2: 343.2247; 2.3: 23.8142; 2.4: 273.5845; 2.5: 18.9823
| 1 | 25.55 | 1: 230.7761; 1.1: 617.1491; 1.2: 0.82761; 1.3: 137.97; 1.4: 42.7363; 1.5: 617.1491; 1.6: 137.97; 1.7: 82.782; 1.8: 8.4594; 1.9: 689.85; 2: 21.9697; 2.1: 92.086; 2.2: 344.528; 2.3: 23.8579; 2.4: 272.6211; 2.5: 18.8785
| 1 | 25.6 | 1: 230.4513; 1.1: 617.4865; 1.2: 0.82806; 1.3: 138.24; 1.4: 42.6762; 1.5: 617.4865; 1.6: 138.24; 1.7: 82.944; 1.8: 8.4594; 1.9: 691.2; 2: 22.0127; 2.1: 92.0977; 2.2: 345.8338; 2.3: 23.9015; 2.4: 271.6527; 2.5: 18.7746
| 1 | 25.65 | 1: 230.1267; 1.1: 617.8213; 1.2: 0.82851; 1.3: 138.51; 1.4: 42.6161; 1.5: 617.8213; 1.6: 138.51; 1.7: 83.106; 1.8: 8.4594; 1.9: 692.55; 2: 22.0557; 2.1: 92.1093; 2.2: 347.1421; 2.3: 23.9452; 2.4: 270.6791; 2.5: 18.6709
| 1 | 25.7 | 1: 229.8025; 1.1: 618.1535; 1.2: 0.82896; 1.3: 138.78; 1.4: 42.556; 1.5: 618.1535; 1.6: 138.78; 1.7: 83.268; 1.8: 8.4594; 1.9: 693.9; 2: 22.0987; 2.1: 92.1209; 2.2: 348.4529; 2.3: 23.9888; 2.4: 269.7006; 2.5: 18.5672
| 1 | 25.75 | 1: 229.4786; 1.1: 618.4832; 1.2: 0.8294; 1.3: 139.05; 1.4: 42.496; 1.5: 618.4832; 1.6: 139.05; 1.7: 83.43; 1.8: 8.4594; 1.9: 695.25; 2: 22.1417; 2.1: 92.1325; 2.2: 349.7662; 2.3: 24.0325; 2.4: 268.7169; 2.5: 18.4636
| 1 | 25.8 | 1: 229.155; 1.1: 618.8103; 1.2: 0.82984; 1.3: 139.32; 1.4: 42.4361; 1.5: 618.8103; 1.6: 139.32; 1.7: 83.592; 1.8: 8.4594; 1.9: 696.6; 2: 22.1847; 2.1: 92.144; 2.2: 351.082; 2.3: 24.0761; 2.4: 267.7283; 2.5: 18.36
| 1 | 25.85 | 1: 228.8318; 1.1: 619.1349; 1.2: 0.83027; 1.3: 139.59; 1.4: 42.3763; 1.5: 619.1349; 1.6: 139.59; 1.7: 83.754; 1.8: 8.4594; 1.9: 697.95; 2: 22.2277; 2.1: 92.1555; 2.2: 352.4003; 2.3: 24.1198; 2.4: 266.7346; 2.5: 18.2565
| 1 | 25.9 | 1: 228.5088; 1.1: 619.4569; 1.2: 0.83071; 1.3: 139.86; 1.4: 42.3164; 1.5: 619.4569; 1.6: 139.86; 1.7: 83.916; 1.8: 8.4594; 1.9: 699.3; 2: 22.2707; 2.1: 92.1669; 2.2: 353.7211; 2.3: 24.1635; 2.4: 265.7359; 2.5: 18.153
| 1 | 25.95 | 1: 228.1862; 1.1: 619.7765; 1.2: 0.83113; 1.3: 140.13; 1.4: 42.2567; 1.5: 619.7765; 1.6: 140.13; 1.7: 84.078; 1.8: 8.4594; 1.9: 700.65; 2: 22.3137; 2.1: 92.1782; 2.2: 355.0443; 2.3: 24.2071; 2.4: 264.7321; 2.5: 18.0496
| 1 | 26 | 1: 227.8639; 1.1: 620.0935; 1.2: 0.83156; 1.3: 140.4; 1.4: 42.197; 1.5: 620.0935; 1.6: 140.4; 1.7: 84.24; 1.8: 8.4594; 1.9: 702; 2: 22.3567; 2.1: 92.1896; 2.2: 356.3701; 2.3: 24.2508; 2.4: 263.7234; 2.5: 17.9462
| 1 | 26.05 | 1: 227.5419; 1.1: 620.4081; 1.2: 0.83198; 1.3: 140.67; 1.4: 42.1374; 1.5: 620.4081; 1.6: 140.67; 1.7: 84.402; 1.8: 8.4594; 1.9: 703.35; 2: 22.3997; 2.1: 92.2008; 2.2: 357.6983; 2.3: 24.2944; 2.4: 262.7097; 2.5: 17.8429
| 1 | 26.1 | 1: 227.2202; 1.1: 620.7202; 1.2: 0.8324; 1.3: 140.94; 1.4: 42.0778; 1.5: 620.7202; 1.6: 140.94; 1.7: 84.564; 1.8: 8.4594; 1.9: 704.7; 2: 22.4427; 2.1: 92.212; 2.2: 359.0291; 2.3: 24.3381; 2.4: 261.6911; 2.5: 17.7397
| 1 | 26.15 | 1: 226.8989; 1.1: 621.0298; 1.2: 0.83281; 1.3: 141.21; 1.4: 42.0183; 1.5: 621.0298; 1.6: 141.21; 1.7: 84.726; 1.8: 8.4594; 1.9: 706.05; 2: 22.4857; 2.1: 92.2232; 2.2: 360.3623; 2.3: 24.3818; 2.4: 260.6675; 2.5: 17.6365
| 1 | 26.2 | 1: 226.5779; 1.1: 621.337; 1.2: 0.83323; 1.3: 141.48; 1.4: 41.9589; 1.5: 621.337; 1.6: 141.48; 1.7: 84.888; 1.8: 8.4594; 1.9: 707.4; 2: 22.5287; 2.1: 92.2343; 2.2: 361.6981; 2.3: 24.4255; 2.4: 259.6389; 2.5: 17.5334
| 1 | 26.25 | 1: 226.2572; 1.1: 621.6417; 1.2: 0.83364; 1.3: 141.75; 1.4: 41.8995; 1.5: 621.6417; 1.6: 141.75; 1.7: 85.05; 1.8: 8.4594; 1.9: 708.75; 2: 22.5717; 2.1: 92.2454; 2.2: 363.0363; 2.3: 24.4691; 2.4: 258.6053; 2.5: 17.4303
| 1 | 26.3 | 1: 225.9369; 1.1: 621.944; 1.2: 0.83404; 1.3: 142.02; 1.4: 41.8402; 1.5: 621.944; 1.6: 142.02; 1.7: 85.212; 1.8: 8.4594; 1.9: 710.1; 2: 22.6146; 2.1: 92.2564; 2.2: 364.3771; 2.3: 24.5128; 2.4: 257.5669; 2.5: 17.3273
| 1 | 26.35 | 1: 225.6169; 1.1: 622.2438; 1.2: 0.83444; 1.3: 142.29; 1.4: 41.7809; 1.5: 622.2438; 1.6: 142.29; 1.7: 85.374; 1.8: 8.4594; 1.9: 711.45; 2: 22.6576; 2.1: 92.2674; 2.2: 365.7203; 2.3: 24.5565; 2.4: 256.5235; 2.5: 17.2244
| 1 | 26.4 | 1: 225.2972; 1.1: 622.5413; 1.2: 0.83484; 1.3: 142.56; 1.4: 41.7217; 1.5: 622.5413; 1.6: 142.56; 1.7: 85.536; 1.8: 8.4594; 1.9: 712.8; 2: 22.7006; 2.1: 92.2784; 2.2: 367.066; 2.3: 24.6002; 2.4: 255.4752; 2.5: 17.1215
| 1 | 26.45 | 1: 224.9779; 1.1: 622.8363; 1.2: 0.83524; 1.3: 142.83; 1.4: 41.6626; 1.5: 622.8363; 1.6: 142.83; 1.7: 85.698; 1.8: 8.4594; 1.9: 714.15; 2: 22.7436; 2.1: 92.2893; 2.2: 368.4143; 2.3: 24.6439; 2.4: 254.4221; 2.5: 17.0187
| 1 | 26.5 | 1: 224.6589; 1.1: 623.129; 1.2: 0.83563; 1.3: 143.1; 1.4: 41.6035; 1.5: 623.129; 1.6: 143.1; 1.7: 85.86; 1.8: 8.4594; 1.9: 715.5; 2: 22.7866; 2.1: 92.3001; 2.2: 369.765; 2.3: 24.6875; 2.4: 253.364; 2.5: 16.916
| 1 | 26.55 | 1: 224.3403; 1.1: 623.4193; 1.2: 0.83602; 1.3: 143.37; 1.4: 41.5445; 1.5: 623.4193; 1.6: 143.37; 1.7: 86.022; 1.8: 8.4594; 1.9: 716.85; 2: 22.8296; 2.1: 92.3109; 2.2: 371.1182; 2.3: 24.7312; 2.4: 252.301; 2.5: 16.8133
| 1 | 26.6 | 1: 224.022; 1.1: 623.7072; 1.2: 0.83641; 1.3: 143.64; 1.4: 41.4856; 1.5: 623.7072; 1.6: 143.64; 1.7: 86.184; 1.8: 8.4594; 1.9: 718.2; 2: 22.8726; 2.1: 92.3217; 2.2: 372.474; 2.3: 24.7749; 2.4: 251.2332; 2.5: 16.7106
| 1 | 26.65 | 1: 223.7041; 1.1: 623.9927; 1.2: 0.83679; 1.3: 143.91; 1.4: 41.4267; 1.5: 623.9927; 1.6: 143.91; 1.7: 86.346; 1.8: 8.4594; 1.9: 719.55; 2: 22.9156; 2.1: 92.3324; 2.2: 373.8322; 2.3: 24.8186; 2.4: 250.1605; 2.5: 16.6081
| 1 | 26.7 | 1: 223.3865; 1.1: 624.2759; 1.2: 0.83717; 1.3: 144.18; 1.4: 41.3679; 1.5: 624.2759; 1.6: 144.18; 1.7: 86.508; 1.8: 8.4594; 1.9: 720.9; 2: 22.9586; 2.1: 92.343; 2.2: 375.1929; 2.3: 24.8623; 2.4: 249.083; 2.5: 16.5056
| 1 | 26.75 | 1: 223.0693; 1.1: 624.5568; 1.2: 0.83754; 1.3: 144.45; 1.4: 41.3091; 1.5: 624.5568; 1.6: 144.45; 1.7: 86.67; 1.8: 8.4594; 1.9: 722.25; 2: 23.0016; 2.1: 92.3537; 2.2: 376.5561; 2.3: 24.906; 2.4: 248.0007; 2.5: 16.4031
| 1 | 26.8 | 1: 222.7524; 1.1: 624.8354; 1.2: 0.83792; 1.3: 144.72; 1.4: 41.2504; 1.5: 624.8354; 1.6: 144.72; 1.7: 86.832; 1.8: 8.4594; 1.9: 723.6; 2: 23.0446; 2.1: 92.3642; 2.2: 377.9219; 2.3: 24.9497; 2.4: 246.9135; 2.5: 16.3008
| 1 | 26.85 | 1: 222.4359; 1.1: 625.1116; 1.2: 0.83829; 1.3: 144.99; 1.4: 41.1918; 1.5: 625.1116; 1.6: 144.99; 1.7: 86.994; 1.8: 8.4594; 1.9: 724.95; 2: 23.0876; 2.1: 92.3748; 2.2: 379.2901; 2.3: 24.9934; 2.4: 245.8215; 2.5: 16.1985
| 1 | 26.9 | 1: 222.1198; 1.1: 625.3856; 1.2: 0.83866; 1.3: 145.26; 1.4: 41.1333; 1.5: 625.3856; 1.6: 145.26; 1.7: 87.156; 1.8: 8.4594; 1.9: 726.3; 2: 23.1306; 2.1: 92.3852; 2.2: 380.6609; 2.3: 25.0371; 2.4: 244.7247; 2.5: 16.0962
| 1 | 26.95 | 1: 221.804; 1.1: 625.6573; 1.2: 0.83902; 1.3: 145.53; 1.4: 41.0748; 1.5: 625.6573; 1.6: 145.53; 1.7: 87.318; 1.8: 8.4594; 1.9: 727.65; 2: 23.1736; 2.1: 92.3957; 2.2: 382.0341; 2.3: 25.0808; 2.4: 243.6232; 2.5: 15.994
| 1 | 27 | 1: 221.4886; 1.1: 625.9266; 1.2: 0.83938; 1.3: 145.8; 1.4: 41.0164; 1.5: 625.9266; 1.6: 145.8; 1.7: 87.48; 1.8: 8.4594; 1.9: 729; 2: 23.2166; 2.1: 92.4061; 2.2: 383.4098; 2.3: 25.1245; 2.4: 242.5168; 2.5: 15.8919
| 1 | 27.05 | 1: 221.1735; 1.1: 626.1938; 1.2: 0.83974; 1.3: 146.07; 1.4: 40.9581; 1.5: 626.1938; 1.6: 146.07; 1.7: 87.642; 1.8: 8.4594; 1.9: 730.35; 2: 23.2596; 2.1: 92.4164; 2.2: 384.7881; 2.3: 25.1682; 2.4: 241.4057; 2.5: 15.7899
| 1 | 27.1 | 1: 220.8588; 1.1: 626.4586; 1.2: 0.84009; 1.3: 146.34; 1.4: 40.8998; 1.5: 626.4586; 1.6: 146.34; 1.7: 87.804; 1.8: 8.4594; 1.9: 731.7; 2: 23.3025; 2.1: 92.4267; 2.2: 386.1688; 2.3: 25.2119; 2.4: 240.2898; 2.5: 15.6879
| 1 | 27.15 | 1: 220.5445; 1.1: 626.7213; 1.2: 0.84045; 1.3: 146.61; 1.4: 40.8416; 1.5: 626.7213; 1.6: 146.61; 1.7: 87.966; 1.8: 8.4594; 1.9: 733.05; 2: 23.3455; 2.1: 92.437; 2.2: 387.5521; 2.3: 25.2556; 2.4: 239.1692; 2.5: 15.5859
| 1 | 27.2 | 1: 220.2305; 1.1: 626.9817; 1.2: 0.8408; 1.3: 146.88; 1.4: 40.7834; 1.5: 626.9817; 1.6: 146.88; 1.7: 88.128; 1.8: 8.4594; 1.9: 734.4; 2: 23.3885; 2.1: 92.4472; 2.2: 388.9379; 2.3: 25.2993; 2.4: 238.0438; 2.5: 15.4841
| 1 | 27.25 | 1: 219.917; 1.1: 627.2399; 1.2: 0.84114; 1.3: 147.15; 1.4: 40.7254; 1.5: 627.2399; 1.6: 147.15; 1.7: 88.29; 1.8: 8.4594; 1.9: 735.75; 2: 23.4315; 2.1: 92.4574; 2.2: 390.3261; 2.3: 25.3431; 2.4: 236.9137; 2.5: 15.3823
| 1 | 27.3 | 1: 219.6038; 1.1: 627.4958; 1.2: 0.84149; 1.3: 147.42; 1.4: 40.6674; 1.5: 627.4958; 1.6: 147.42; 1.7: 88.452; 1.8: 8.4594; 1.9: 737.1; 2: 23.4745; 2.1: 92.4675; 2.2: 391.7169; 2.3: 25.3868; 2.4: 235.7789; 2.5: 15.2806
| 1 | 27.35 | 1: 219.291; 1.1: 627.7496; 1.2: 0.84183; 1.3: 147.69; 1.4: 40.6094; 1.5: 627.7496; 1.6: 147.69; 1.7: 88.614; 1.8: 8.4594; 1.9: 738.45; 2: 23.5175; 2.1: 92.4776; 2.2: 393.1102; 2.3: 25.4305; 2.4: 234.6394; 2.5: 15.1789
| 1 | 27.4 | 1: 218.9785; 1.1: 628.0012; 1.2: 0.84216; 1.3: 147.96; 1.4: 40.5516; 1.5: 628.0012; 1.6: 147.96; 1.7: 88.776; 1.8: 8.4594; 1.9: 739.8; 2: 23.5605; 2.1: 92.4877; 2.2: 394.506; 2.3: 25.4742; 2.4: 233.4952; 2.5: 15.0774
| 1 | 27.45 | 1: 218.6665; 1.1: 628.2506; 1.2: 0.8425; 1.3: 148.23; 1.4: 40.4938; 1.5: 628.2506; 1.6: 148.23; 1.7: 88.938; 1.8: 8.4594; 1.9: 741.15; 2: 23.6035; 2.1: 92.4977; 2.2: 395.9043; 2.3: 25.5179; 2.4: 232.3463; 2.5: 14.9758
| 1 | 27.5 | 1: 218.3548; 1.1: 628.4979; 1.2: 0.84283; 1.3: 148.5; 1.4: 40.4361; 1.5: 628.4979; 1.6: 148.5; 1.7: 89.1; 1.8: 8.4594; 1.9: 742.5; 2: 23.6465; 2.1: 92.5076; 2.2: 397.3051; 2.3: 25.5617; 2.4: 231.1928; 2.5: 14.8744
| 1 | 27.55 | 1: 218.0435; 1.1: 628.743; 1.2: 0.84316; 1.3: 148.77; 1.4: 40.3784; 1.5: 628.743; 1.6: 148.77; 1.7: 89.262; 1.8: 8.4594; 1.9: 743.85; 2: 23.6895; 2.1: 92.5175; 2.2: 398.7084; 2.3: 25.6054; 2.4: 230.0346; 2.5: 14.773
| 1 | 27.6 | 1: 217.7326; 1.1: 628.9859; 1.2: 0.84348; 1.3: 149.04; 1.4: 40.3209; 1.5: 628.9859; 1.6: 149.04; 1.7: 89.424; 1.8: 8.4594; 1.9: 745.2; 2: 23.7325; 2.1: 92.5274; 2.2: 400.1142; 2.3: 25.6491; 2.4: 228.8717; 2.5: 14.6717
| 1 | 27.65 | 1: 217.4221; 1.1: 629.2268; 1.2: 0.84381; 1.3: 149.31; 1.4: 40.2634; 1.5: 629.2268; 1.6: 149.31; 1.7: 89.586; 1.8: 8.4594; 1.9: 746.55; 2: 23.7755; 2.1: 92.5373; 2.2: 401.5225; 2.3: 25.6929; 2.4: 227.7042; 2.5: 14.5705
| 1 | 27.7 | 1: 217.112; 1.1: 629.4655; 1.2: 0.84413; 1.3: 149.58; 1.4: 40.2059; 1.5: 629.4655; 1.6: 149.58; 1.7: 89.748; 1.8: 8.4594; 1.9: 747.9; 2: 23.8185; 2.1: 92.547; 2.2: 402.9334; 2.3: 25.7366; 2.4: 226.5321; 2.5: 14.4693
| 1 | 27.75 | 1: 216.8022; 1.1: 629.7021; 1.2: 0.84444; 1.3: 149.85; 1.4: 40.1486; 1.5: 629.7021; 1.6: 149.85; 1.7: 89.91; 1.8: 8.4594; 1.9: 749.25; 2: 23.8615; 2.1: 92.5568; 2.2: 404.3467; 2.3: 25.7803; 2.4: 225.3554; 2.5: 14.3682
| 1 | 27.8 | 1: 216.4929; 1.1: 629.9366; 1.2: 0.84476; 1.3: 150.12; 1.4: 40.0913; 1.5: 629.9366; 1.6: 150.12; 1.7: 90.072; 1.8: 8.4594; 1.9: 750.6; 2: 23.9045; 2.1: 92.5665; 2.2: 405.7626; 2.3: 25.8241; 2.4: 224.1741; 2.5: 14.2672
| 1 | 27.85 | 1: 216.184; 1.1: 630.1691; 1.2: 0.84507; 1.3: 150.39; 1.4: 40.0341; 1.5: 630.1691; 1.6: 150.39; 1.7: 90.234; 1.8: 8.4594; 1.9: 751.95; 2: 23.9475; 2.1: 92.5762; 2.2: 407.181; 2.3: 25.8678; 2.4: 222.9881; 2.5: 14.1662
| 1 | 27.9 | 1: 215.8754; 1.1: 630.3995; 1.2: 0.84538; 1.3: 150.66; 1.4: 39.9769; 1.5: 630.3995; 1.6: 150.66; 1.7: 90.396; 1.8: 8.4594; 1.9: 753.3; 2: 23.9904; 2.1: 92.5858; 2.2: 408.6018; 2.3: 25.9116; 2.4: 221.7976; 2.5: 14.0653
| 1 | 27.95 | 1: 215.5673; 1.1: 630.6278; 1.2: 0.84569; 1.3: 150.93; 1.4: 39.9199; 1.5: 630.6278; 1.6: 150.93; 1.7: 90.558; 1.8: 8.4594; 1.9: 754.65; 2: 24.0334; 2.1: 92.5954; 2.2: 410.0252; 2.3: 25.9553; 2.4: 220.6025; 2.5: 13.9645
| 1 | 28 | 1: 215.2596; 1.1: 630.854; 1.2: 0.84599; 1.3: 151.2; 1.4: 39.8629; 1.5: 630.854; 1.6: 151.2; 1.7: 90.72; 1.8: 8.4594; 1.9: 756; 2: 24.0764; 2.1: 92.6049; 2.2: 411.4511; 2.3: 25.9991; 2.4: 219.4029; 2.5: 13.8638
| 1 | 28.05 | 1: 214.9522; 1.1: 631.0783; 1.2: 0.84629; 1.3: 151.47; 1.4: 39.806; 1.5: 631.0783; 1.6: 151.47; 1.7: 90.882; 1.8: 8.4594; 1.9: 757.35; 2: 24.1194; 2.1: 92.6144; 2.2: 412.8796; 2.3: 26.0428; 2.4: 218.1987; 2.5: 13.7631
| 1 | 28.1 | 1: 214.6453; 1.1: 631.3005; 1.2: 0.84659; 1.3: 151.74; 1.4: 39.7491; 1.5: 631.3005; 1.6: 151.74; 1.7: 91.044; 1.8: 8.4594; 1.9: 758.7; 2: 24.1624; 2.1: 92.6239; 2.2: 414.3105; 2.3: 26.0866; 2.4: 216.99; 2.5: 13.6625
| 1 | 28.15 | 1: 214.3388; 1.1: 631.5207; 1.2: 0.84688; 1.3: 152.01; 1.4: 39.6924; 1.5: 631.5207; 1.6: 152.01; 1.7: 91.206; 1.8: 8.4594; 1.9: 760.05; 2: 24.2054; 2.1: 92.6333; 2.2: 415.7439; 2.3: 26.1304; 2.4: 215.7767; 2.5: 13.562
| 1 | 28.2 | 1: 214.0327; 1.1: 631.7389; 1.2: 0.84718; 1.3: 152.28; 1.4: 39.6357; 1.5: 631.7389; 1.6: 152.28; 1.7: 91.368; 1.8: 8.4594; 1.9: 761.4; 2: 24.2484; 2.1: 92.6427; 2.2: 417.1799; 2.3: 26.1741; 2.4: 214.559; 2.5: 13.4616
| 1 | 28.25 | 1: 213.727; 1.1: 631.9551; 1.2: 0.84747; 1.3: 152.55; 1.4: 39.5791; 1.5: 631.9551; 1.6: 152.55; 1.7: 91.53; 1.8: 8.4594; 1.9: 762.75; 2: 24.2914; 2.1: 92.652; 2.2: 418.6184; 2.3: 26.2179; 2.4: 213.3367; 2.5: 13.3612
| 1 | 28.3 | 1: 213.4217; 1.1: 632.1693; 1.2: 0.84775; 1.3: 152.82; 1.4: 39.5225; 1.5: 632.1693; 1.6: 152.82; 1.7: 91.692; 1.8: 8.4594; 1.9: 764.1; 2: 24.3344; 2.1: 92.6613; 2.2: 420.0593; 2.3: 26.2617; 2.4: 212.11; 2.5: 13.2609
| 1 | 28.35 | 1: 213.1168; 1.1: 632.3816; 1.2: 0.84804; 1.3: 153.09; 1.4: 39.4661; 1.5: 632.3816; 1.6: 153.09; 1.7: 91.854; 1.8: 8.4594; 1.9: 765.45; 2: 24.3774; 2.1: 92.6706; 2.2: 421.5028; 2.3: 26.3054; 2.4: 210.8787; 2.5: 13.1607
| 1 | 28.4 | 1: 212.8124; 1.1: 632.5919; 1.2: 0.84832; 1.3: 153.36; 1.4: 39.4097; 1.5: 632.5919; 1.6: 153.36; 1.7: 92.016; 1.8: 8.4594; 1.9: 766.8; 2: 24.4204; 2.1: 92.6798; 2.2: 422.9489; 2.3: 26.3492; 2.4: 209.643; 2.5: 13.0605
| 1 | 28.45 | 1: 212.5083; 1.1: 632.8002; 1.2: 0.8486; 1.3: 153.63; 1.4: 39.3534; 1.5: 632.8002; 1.6: 153.63; 1.7: 92.178; 1.8: 8.4594; 1.9: 768.15; 2: 24.4634; 2.1: 92.689; 2.2: 424.3974; 2.3: 26.393; 2.4: 208.4028; 2.5: 12.9604
| 1 | 28.5 | 1: 212.2047; 1.1: 633.0066; 1.2: 0.84888; 1.3: 153.9; 1.4: 39.2972; 1.5: 633.0066; 1.6: 153.9; 1.7: 92.34; 1.8: 8.4594; 1.9: 769.5; 2: 24.5064; 2.1: 92.6981; 2.2: 425.8484; 2.3: 26.4367; 2.4: 207.1582; 2.5: 12.8604
| 1 | 28.55 | 1: 211.9015; 1.1: 633.2111; 1.2: 0.84915; 1.3: 154.17; 1.4: 39.241; 1.5: 633.2111; 1.6: 154.17; 1.7: 92.502; 1.8: 8.4594; 1.9: 770.85; 2: 24.5494; 2.1: 92.7072; 2.2: 427.302; 2.3: 26.4805; 2.4: 205.9091; 2.5: 12.7605
| 1 | 28.6 | 1: 211.5987; 1.1: 633.4137; 1.2: 0.84942; 1.3: 154.44; 1.4: 39.1849; 1.5: 633.4137; 1.6: 154.44; 1.7: 92.664; 1.8: 8.4594; 1.9: 772.2; 2: 24.5924; 2.1: 92.7163; 2.2: 428.7581; 2.3: 26.5243; 2.4: 204.6556; 2.5: 12.6606
| 1 | 28.65 | 1: 211.2964; 1.1: 633.6144; 1.2: 0.84969; 1.3: 154.71; 1.4: 39.129; 1.5: 633.6144; 1.6: 154.71; 1.7: 92.826; 1.8: 8.4594; 1.9: 773.55; 2: 24.6354; 2.1: 92.7253; 2.2: 430.2167; 2.3: 26.5681; 2.4: 203.3977; 2.5: 12.5609
| 1 | 28.7 | 1: 210.9944; 1.1: 633.8132; 1.2: 0.84996; 1.3: 154.98; 1.4: 39.073; 1.5: 633.8132; 1.6: 154.98; 1.7: 92.988; 1.8: 8.4594; 1.9: 774.9; 2: 24.6783; 2.1: 92.7343; 2.2: 431.6778; 2.3: 26.6119; 2.4: 202.1354; 2.5: 12.4612
| 1 | 28.75 | 1: 210.6929; 1.1: 634.0102; 1.2: 0.85022; 1.3: 155.25; 1.4: 39.0172; 1.5: 634.0102; 1.6: 155.25; 1.7: 93.15; 1.8: 8.4594; 1.9: 776.25; 2: 24.7213; 2.1: 92.7432; 2.2: 433.1415; 2.3: 26.6557; 2.4: 200.8687; 2.5: 12.3615
| 1 | 28.8 | 1: 210.3919; 1.1: 634.2052; 1.2: 0.85048; 1.3: 155.52; 1.4: 38.9615; 1.5: 634.2052; 1.6: 155.52; 1.7: 93.312; 1.8: 8.4594; 1.9: 777.6; 2: 24.7643; 2.1: 92.7521; 2.2: 434.6076; 2.3: 26.6995; 2.4: 199.5976; 2.5: 12.262
| 1 | 28.85 | 1: 210.0912; 1.1: 634.3985; 1.2: 0.85074; 1.3: 155.79; 1.4: 38.9058; 1.5: 634.3985; 1.6: 155.79; 1.7: 93.474; 1.8: 8.4594; 1.9: 778.95; 2: 24.8073; 2.1: 92.761; 2.2: 436.0763; 2.3: 26.7433; 2.4: 198.3222; 2.5: 12.1625
| 1 | 28.9 | 1: 209.791; 1.1: 634.5898; 1.2: 0.851; 1.3: 156.06; 1.4: 38.8502; 1.5: 634.5898; 1.6: 156.06; 1.7: 93.636; 1.8: 8.4594; 1.9: 780.3; 2: 24.8503; 2.1: 92.7698; 2.2: 437.5475; 2.3: 26.7871; 2.4: 197.0424; 2.5: 12.0631
| 1 | 28.95 | 1: 209.4912; 1.1: 634.7794; 1.2: 0.85125; 1.3: 156.33; 1.4: 38.7947; 1.5: 634.7794; 1.6: 156.33; 1.7: 93.798; 1.8: 8.4594; 1.9: 781.65; 2: 24.8933; 2.1: 92.7786; 2.2: 439.0212; 2.3: 26.8309; 2.4: 195.7582; 2.5: 11.9638
| 1 | 29 | 1: 209.1919; 1.1: 634.9671; 1.2: 0.8515; 1.3: 156.6; 1.4: 38.7392; 1.5: 634.9671; 1.6: 156.6; 1.7: 93.96; 1.8: 8.4594; 1.9: 783; 2: 24.9363; 2.1: 92.7874; 2.2: 440.4974; 2.3: 26.8747; 2.4: 194.4697; 2.5: 11.8646
| 1 | 29.05 | 1: 208.893; 1.1: 635.153; 1.2: 0.85175; 1.3: 156.87; 1.4: 38.6839; 1.5: 635.153; 1.6: 156.87; 1.7: 94.122; 1.8: 8.4594; 1.9: 784.35; 2: 24.9793; 2.1: 92.7961; 2.2: 441.9762; 2.3: 26.9185; 2.4: 193.1769; 2.5: 11.7654
| 1 | 29.1 | 1: 208.5945; 1.1: 635.3372; 1.2: 0.852; 1.3: 157.14; 1.4: 38.6286; 1.5: 635.3372; 1.6: 157.14; 1.7: 94.284; 1.8: 8.4594; 1.9: 785.7; 2: 25.0223; 2.1: 92.8048; 2.2: 443.4574; 2.3: 26.9623; 2.4: 191.8797; 2.5: 11.6663
| 1 | 29.15 | 1: 208.2965; 1.1: 635.5195; 1.2: 0.85225; 1.3: 157.41; 1.4: 38.5734; 1.5: 635.5195; 1.6: 157.41; 1.7: 94.446; 1.8: 8.4594; 1.9: 787.05; 2: 25.0653; 2.1: 92.8134; 2.2: 444.9412; 2.3: 27.0061; 2.4: 190.5783; 2.5: 11.5673
| 1 | 29.2 | 1: 207.9989; 1.1: 635.7001; 1.2: 0.85249; 1.3: 157.68; 1.4: 38.5183; 1.5: 635.7001; 1.6: 157.68; 1.7: 94.608; 1.8: 8.4594; 1.9: 788.4; 2: 25.1083; 2.1: 92.822; 2.2: 446.4276; 2.3: 27.0499; 2.4: 189.2725; 2.5: 11.4684
| 1 | 29.25 | 1: 207.7017; 1.1: 635.8789; 1.2: 0.85273; 1.3: 157.95; 1.4: 38.4633; 1.5: 635.8789; 1.6: 157.95; 1.7: 94.77; 1.8: 8.4594; 1.9: 789.75; 2: 25.1513; 2.1: 92.8306; 2.2: 447.9164; 2.3: 27.0937; 2.4: 187.9625; 2.5: 11.3695
| 1 | 29.3 | 1: 207.405; 1.1: 636.0559; 1.2: 0.85297; 1.3: 158.22; 1.4: 38.4083; 1.5: 636.0559; 1.6: 158.22; 1.7: 94.932; 1.8: 8.4594; 1.9: 791.1; 2: 25.1943; 2.1: 92.8391; 2.2: 449.4078; 2.3: 27.1376; 2.4: 186.6482; 2.5: 11.2708
| 1 | 29.35 | 1: 207.1088; 1.1: 636.2312; 1.2: 0.8532; 1.3: 158.49; 1.4: 38.3535; 1.5: 636.2312; 1.6: 158.49; 1.7: 95.094; 1.8: 8.4594; 1.9: 792.45; 2: 25.2373; 2.1: 92.8476; 2.2: 450.9016; 2.3: 27.1814; 2.4: 185.3296; 2.5: 11.1721
| 1 | 29.4 | 1: 206.8129; 1.1: 636.4048; 1.2: 0.85343; 1.3: 158.76; 1.4: 38.2987; 1.5: 636.4048; 1.6: 158.76; 1.7: 95.256; 1.8: 8.4594; 1.9: 793.8; 2: 25.2803; 2.1: 92.8561; 2.2: 452.398; 2.3: 27.2252; 2.4: 184.0068; 2.5: 11.0735
| 1 | 29.45 | 1: 206.5176; 1.1: 636.5767; 1.2: 0.85366; 1.3: 159.03; 1.4: 38.244; 1.5: 636.5767; 1.6: 159.03; 1.7: 95.418; 1.8: 8.4594; 1.9: 795.15; 2: 25.3232; 2.1: 92.8645; 2.2: 453.897; 2.3: 27.269; 2.4: 182.6797; 2.5: 10.975
| 1 | 29.5 | 1: 206.2227; 1.1: 636.7468; 1.2: 0.85389; 1.3: 159.3; 1.4: 38.1894; 1.5: 636.7468; 1.6: 159.3; 1.7: 95.58; 1.8: 8.4594; 1.9: 796.5; 2: 25.3662; 2.1: 92.8728; 2.2: 455.3984; 2.3: 27.3129; 2.4: 181.3484; 2.5: 10.8765
| 1 | 29.55 | 1: 205.9282; 1.1: 636.9153; 1.2: 0.85412; 1.3: 159.57; 1.4: 38.1349; 1.5: 636.9153; 1.6: 159.57; 1.7: 95.742; 1.8: 8.4594; 1.9: 797.85; 2: 25.4092; 2.1: 92.8812; 2.2: 456.9024; 2.3: 27.3567; 2.4: 180.0129; 2.5: 10.7781
| 1 | 29.6 | 1: 205.6342; 1.1: 637.0821; 1.2: 0.85434; 1.3: 159.84; 1.4: 38.0804; 1.5: 637.0821; 1.6: 159.84; 1.7: 95.904; 1.8: 8.4594; 1.9: 799.2; 2: 25.4522; 2.1: 92.8895; 2.2: 458.4089; 2.3: 27.4005; 2.4: 178.6732; 2.5: 10.6799
| 1 | 29.65 | 1: 205.3406; 1.1: 637.2472; 1.2: 0.85456; 1.3: 160.11; 1.4: 38.026; 1.5: 637.2472; 1.6: 160.11; 1.7: 96.066; 1.8: 8.4594; 1.9: 800.55; 2: 25.4952; 2.1: 92.8978; 2.2: 459.9179; 2.3: 27.4444; 2.4: 177.3293; 2.5: 10.5817
| 1 | 29.7 | 1: 205.0475; 1.1: 637.4106; 1.2: 0.85478; 1.3: 160.38; 1.4: 37.9718; 1.5: 637.4106; 1.6: 160.38; 1.7: 96.228; 1.8: 8.4594; 1.9: 801.9; 2: 25.5382; 2.1: 92.906; 2.2: 461.4295; 2.3: 27.4882; 2.4: 175.9811; 2.5: 10.4835
| 1 | 29.75 | 1: 204.7548; 1.1: 637.5724; 1.2: 0.855; 1.3: 160.65; 1.4: 37.9176; 1.5: 637.5724; 1.6: 160.65; 1.7: 96.39; 1.8: 8.4594; 1.9: 803.25; 2: 25.5812; 2.1: 92.9142; 2.2: 462.9436; 2.3: 27.5321; 2.4: 174.6289; 2.5: 10.3855
| 1 | 29.8 | 1: 204.4626; 1.1: 637.7326; 1.2: 0.85521; 1.3: 160.92; 1.4: 37.8635; 1.5: 637.7326; 1.6: 160.92; 1.7: 96.552; 1.8: 8.4594; 1.9: 804.6; 2: 25.6242; 2.1: 92.9224; 2.2: 464.4602; 2.3: 27.5759; 2.4: 173.2724; 2.5: 10.2875
| 1 | 29.85 | 1: 204.1709; 1.1: 637.8911; 1.2: 0.85543; 1.3: 161.19; 1.4: 37.8094; 1.5: 637.8911; 1.6: 161.19; 1.7: 96.714; 1.8: 8.4594; 1.9: 805.95; 2: 25.6672; 2.1: 92.9305; 2.2: 465.9793; 2.3: 27.6198; 2.4: 171.9118; 2.5: 10.1897
| 1 | 29.9 | 1: 203.8796; 1.1: 638.0481; 1.2: 0.85564; 1.3: 161.46; 1.4: 37.7555; 1.5: 638.0481; 1.6: 161.46; 1.7: 96.876; 1.8: 8.4594; 1.9: 807.3; 2: 25.7102; 2.1: 92.9386; 2.2: 467.501; 2.3: 27.6636; 2.4: 170.5471; 2.5: 10.0919
| 1 | 29.95 | 1: 203.5888; 1.1: 638.2034; 1.2: 0.85584; 1.3: 161.73; 1.4: 37.7016; 1.5: 638.2034; 1.6: 161.73; 1.7: 97.038; 1.8: 8.4594; 1.9: 808.65; 2: 25.7532; 2.1: 92.9467; 2.2: 469.0252; 2.3: 27.7075; 2.4: 169.1782; 2.5: 9.9941
| 1 | 30 | 1: 203.2984; 1.1: 638.3571; 1.2: 0.85605; 1.3: 162; 1.4: 37.6479; 1.5: 638.3571; 1.6: 162; 1.7: 97.2; 1.8: 8.4594; 1.9: 810; 2: 25.7962; 2.1: 92.9547; 2.2: 470.5519; 2.3: 27.7513; 2.4: 167.8052; 2.5: 9.8965
| 1 | 30.05 | 1: 203.0085; 1.1: 638.5092; 1.2: 0.85625; 1.3: 162.27; 1.4: 37.5942; 1.5: 638.5092; 1.6: 162.27; 1.7: 97.362; 1.8: 8.4594; 1.9: 811.35; 2: 25.8392; 2.1: 92.9627; 2.2: 472.0811; 2.3: 27.7952; 2.4: 166.4281; 2.5: 9.799
| 1 | 30.1 | 1: 202.7191; 1.1: 638.6598; 1.2: 0.85646; 1.3: 162.54; 1.4: 37.5406; 1.5: 638.6598; 1.6: 162.54; 1.7: 97.524; 1.8: 8.4594; 1.9: 812.7; 2: 25.8822; 2.1: 92.9706; 2.2: 473.6129; 2.3: 27.8391; 2.4: 165.0469; 2.5: 9.7015
| 1 | 30.15 | 1: 202.4301; 1.1: 638.8088; 1.2: 0.85666; 1.3: 162.81; 1.4: 37.4871; 1.5: 638.8088; 1.6: 162.81; 1.7: 97.686; 1.8: 8.4594; 1.9: 814.05; 2: 25.9252; 2.1: 92.9785; 2.2: 475.1472; 2.3: 27.8829; 2.4: 163.6616; 2.5: 9.6041
| 1 | 30.2 | 1: 202.1416; 1.1: 638.9562; 1.2: 0.85685; 1.3: 163.08; 1.4: 37.4336; 1.5: 638.9562; 1.6: 163.08; 1.7: 97.848; 1.8: 8.4594; 1.9: 815.4; 2: 25.9682; 2.1: 92.9864; 2.2: 476.684; 2.3: 27.9268; 2.4: 162.2722; 2.5: 9.5068
| 1 | 30.25 | 1: 201.8536; 1.1: 639.1021; 1.2: 0.85705; 1.3: 163.35; 1.4: 37.3803; 1.5: 639.1021; 1.6: 163.35; 1.7: 98.01; 1.8: 8.4594; 1.9: 816.75; 2: 26.0111; 2.1: 92.9943; 2.2: 478.2234; 2.3: 27.9707; 2.4: 160.8788; 2.5: 9.4096
| 1 | 30.3 | 1: 201.566; 1.1: 639.2465; 1.2: 0.85724; 1.3: 163.62; 1.4: 37.327; 1.5: 639.2465; 1.6: 163.62; 1.7: 98.172; 1.8: 8.4594; 1.9: 818.1; 2: 26.0541; 2.1: 93.0021; 2.2: 479.7652; 2.3: 28.0146; 2.4: 159.4813; 2.5: 9.3125
| 1 | 30.35 | 1: 201.2789; 1.1: 639.3894; 1.2: 0.85744; 1.3: 163.89; 1.4: 37.2739; 1.5: 639.3894; 1.6: 163.89; 1.7: 98.334; 1.8: 8.4594; 1.9: 819.45; 2: 26.0971; 2.1: 93.0099; 2.2: 481.3097; 2.3: 28.0585; 2.4: 158.0797; 2.5: 9.2154
| 1 | 30.4 | 1: 200.9923; 1.1: 639.5307; 1.2: 0.85762; 1.3: 164.16; 1.4: 37.2208; 1.5: 639.5307; 1.6: 164.16; 1.7: 98.496; 1.8: 8.4594; 1.9: 820.8; 2: 26.1401; 2.1: 93.0176; 2.2: 482.8566; 2.3: 28.1023; 2.4: 156.6741; 2.5: 9.1185
| 1 | 30.45 | 1: 200.7062; 1.1: 639.6706; 1.2: 0.85781; 1.3: 164.43; 1.4: 37.1678; 1.5: 639.6706; 1.6: 164.43; 1.7: 98.658; 1.8: 8.4594; 1.9: 822.15; 2: 26.1831; 2.1: 93.0253; 2.2: 484.4061; 2.3: 28.1462; 2.4: 155.2645; 2.5: 9.0216
| 1 | 30.5 | 1: 200.4205; 1.1: 639.8089; 1.2: 0.858; 1.3: 164.7; 1.4: 37.1149; 1.5: 639.8089; 1.6: 164.7; 1.7: 98.82; 1.8: 8.4594; 1.9: 823.5; 2: 26.2261; 2.1: 93.033; 2.2: 485.9581; 2.3: 28.1901; 2.4: 153.8509; 2.5: 8.9248
| 1 | 30.55 | 1: 200.1353; 1.1: 639.9458; 1.2: 0.85818; 1.3: 164.97; 1.4: 37.0621; 1.5: 639.9458; 1.6: 164.97; 1.7: 98.982; 1.8: 8.4594; 1.9: 824.85; 2: 26.2691; 2.1: 93.0407; 2.2: 487.5126; 2.3: 28.234; 2.4: 152.4332; 2.5: 8.8281
| 1 | 30.6 | 1: 199.8505; 1.1: 640.0813; 1.2: 0.85836; 1.3: 165.24; 1.4: 37.0094; 1.5: 640.0813; 1.6: 165.24; 1.7: 99.144; 1.8: 8.4594; 1.9: 826.2; 2: 26.3121; 2.1: 93.0483; 2.2: 489.0697; 2.3: 28.2779; 2.4: 151.0116; 2.5: 8.7315
| 1 | 30.65 | 1: 199.5663; 1.1: 640.2153; 1.2: 0.85854; 1.3: 165.51; 1.4: 36.9567; 1.5: 640.2153; 1.6: 165.51; 1.7: 99.306; 1.8: 8.4594; 1.9: 827.55; 2: 26.3551; 2.1: 93.0559; 2.2: 490.6293; 2.3: 28.3218; 2.4: 149.586; 2.5: 8.6349
| 1 | 30.7 | 1: 199.2825; 1.1: 640.3478; 1.2: 0.85872; 1.3: 165.78; 1.4: 36.9042; 1.5: 640.3478; 1.6: 165.78; 1.7: 99.468; 1.8: 8.4594; 1.9: 828.9; 2: 26.3981; 2.1: 93.0634; 2.2: 492.1914; 2.3: 28.3657; 2.4: 148.1564; 2.5: 8.5385
| 1 | 30.75 | 1: 198.9992; 1.1: 640.4789; 1.2: 0.8589; 1.3: 166.05; 1.4: 36.8517; 1.5: 640.4789; 1.6: 166.05; 1.7: 99.63; 1.8: 8.4594; 1.9: 830.25; 2: 26.4411; 2.1: 93.0709; 2.2: 493.7561; 2.3: 28.4096; 2.4: 146.7228; 2.5: 8.4421
| 1 | 30.8 | 1: 198.7164; 1.1: 640.6086; 1.2: 0.85907; 1.3: 166.32; 1.4: 36.7993; 1.5: 640.6086; 1.6: 166.32; 1.7: 99.792; 1.8: 8.4594; 1.9: 831.6; 2: 26.4841; 2.1: 93.0784; 2.2: 495.3233; 2.3: 28.4535; 2.4: 145.2853; 2.5: 8.3458
| 1 | 30.85 | 1: 198.434; 1.1: 640.7368; 1.2: 0.85924; 1.3: 166.59; 1.4: 36.747; 1.5: 640.7368; 1.6: 166.59; 1.7: 99.954; 1.8: 8.4594; 1.9: 832.95; 2: 26.5271; 2.1: 93.0859; 2.2: 496.893; 2.3: 28.4974; 2.4: 143.8438; 2.5: 8.2496
| 1 | 30.9 | 1: 198.1522; 1.1: 640.8637; 1.2: 0.85941; 1.3: 166.86; 1.4: 36.6948; 1.5: 640.8637; 1.6: 166.86; 1.7: 100.116; 1.8: 8.4594; 1.9: 834.3; 2: 26.5701; 2.1: 93.0933; 2.2: 498.4653; 2.3: 28.5413; 2.4: 142.3984; 2.5: 8.1535
| 1 | 30.95 | 1: 197.8708; 1.1: 640.9892; 1.2: 0.85958; 1.3: 167.13; 1.4: 36.6427; 1.5: 640.9892; 1.6: 167.13; 1.7: 100.278; 1.8: 8.4594; 1.9: 835.65; 2: 26.6131; 2.1: 93.1007; 2.2: 500.0401; 2.3: 28.5853; 2.4: 140.9491; 2.5: 8.0575
| 1 | 31 | 1: 197.5899; 1.1: 641.1133; 1.2: 0.85975; 1.3: 167.4; 1.4: 36.5907; 1.5: 641.1133; 1.6: 167.4; 1.7: 100.44; 1.8: 8.4594; 1.9: 837; 2: 26.6561; 2.1: 93.108; 2.2: 501.6174; 2.3: 28.6292; 2.4: 139.4959; 2.5: 7.9615
| 1 | 31.05 | 1: 197.3095; 1.1: 641.236; 1.2: 0.85991; 1.3: 167.67; 1.4: 36.5388; 1.5: 641.236; 1.6: 167.67; 1.7: 100.602; 1.8: 8.4594; 1.9: 838.35; 2: 26.699; 2.1: 93.1153; 2.2: 503.1973; 2.3: 28.6731; 2.4: 138.0388; 2.5: 7.8657
| 1 | 31.1 | 1: 197.0295; 1.1: 641.3574; 1.2: 0.86007; 1.3: 167.94; 1.4: 36.487; 1.5: 641.3574; 1.6: 167.94; 1.7: 100.764; 1.8: 8.4594; 1.9: 839.7; 2: 26.742; 2.1: 93.1226; 2.2: 504.7797; 2.3: 28.717; 2.4: 136.5777; 2.5: 7.7699
| 1 | 31.15 | 1: 196.7501; 1.1: 641.4774; 1.2: 0.86024; 1.3: 168.21; 1.4: 36.4352; 1.5: 641.4774; 1.6: 168.21; 1.7: 100.926; 1.8: 8.4594; 1.9: 841.05; 2: 26.785; 2.1: 93.1299; 2.2: 506.3646; 2.3: 28.7609; 2.4: 135.1128; 2.5: 7.6743
| 1 | 31.2 | 1: 196.4711; 1.1: 641.5961; 1.2: 0.86039; 1.3: 168.48; 1.4: 36.3835; 1.5: 641.5961; 1.6: 168.48; 1.7: 101.088; 1.8: 8.4594; 1.9: 842.4; 2: 26.828; 2.1: 93.1371; 2.2: 507.9521; 2.3: 28.8049; 2.4: 133.644; 2.5: 7.5787
| 1 | 31.25 | 1: 196.1927; 1.1: 641.7135; 1.2: 0.86055; 1.3: 168.75; 1.4: 36.332; 1.5: 641.7135; 1.6: 168.75; 1.7: 101.25; 1.8: 8.4594; 1.9: 843.75; 2: 26.871; 2.1: 93.1443; 2.2: 509.5421; 2.3: 28.8488; 2.4: 132.1714; 2.5: 7.4832
| 1 | 31.3 | 1: 195.9147; 1.1: 641.8295; 1.2: 0.86071; 1.3: 169.02; 1.4: 36.2805; 1.5: 641.8295; 1.6: 169.02; 1.7: 101.412; 1.8: 8.4594; 1.9: 845.1; 2: 26.914; 2.1: 93.1515; 2.2: 511.1346; 2.3: 28.8927; 2.4: 130.6949; 2.5: 7.3877
| 1 | 31.35 | 1: 195.6372; 1.1: 641.9443; 1.2: 0.86086; 1.3: 169.29; 1.4: 36.2291; 1.5: 641.9443; 1.6: 169.29; 1.7: 101.574; 1.8: 8.4594; 1.9: 846.45; 2: 26.957; 2.1: 93.1586; 2.2: 512.7297; 2.3: 28.9367; 2.4: 129.2146; 2.5: 7.2924
| 1 | 31.4 | 1: 195.3602; 1.1: 642.0577; 1.2: 0.86101; 1.3: 169.56; 1.4: 36.1778; 1.5: 642.0577; 1.6: 169.56; 1.7: 101.736; 1.8: 8.4594; 1.9: 847.8; 2: 27; 2.1: 93.1657; 2.2: 514.3273; 2.3: 28.9806; 2.4: 127.7304; 2.5: 7.1972
| 1 | 31.45 | 1: 195.0836; 1.1: 642.1698; 1.2: 0.86116; 1.3: 169.83; 1.4: 36.1266; 1.5: 642.1698; 1.6: 169.83; 1.7: 101.898; 1.8: 8.4594; 1.9: 849.15; 2: 27.043; 2.1: 93.1728; 2.2: 515.9275; 2.3: 29.0246; 2.4: 126.2424; 2.5: 7.102
| 1 | 31.5 | 1: 194.8076; 1.1: 642.2807; 1.2: 0.86131; 1.3: 170.1; 1.4: 36.0755; 1.5: 642.2807; 1.6: 170.1; 1.7: 102.06; 1.8: 8.4594; 1.9: 850.5; 2: 27.086; 2.1: 93.1798; 2.2: 517.5302; 2.3: 29.0685; 2.4: 124.7506; 2.5: 7.007
| 1 | 31.55 | 1: 194.5321; 1.1: 642.3903; 1.2: 0.86146; 1.3: 170.37; 1.4: 36.0245; 1.5: 642.3903; 1.6: 170.37; 1.7: 102.222; 1.8: 8.4594; 1.9: 851.85; 2: 27.129; 2.1: 93.1868; 2.2: 519.1354; 2.3: 29.1125; 2.4: 123.255; 2.5: 6.912
| 1 | 31.6 | 1: 194.257; 1.1: 642.4987; 1.2: 0.8616; 1.3: 170.64; 1.4: 35.9735; 1.5: 642.4987; 1.6: 170.64; 1.7: 102.384; 1.8: 8.4594; 1.9: 853.2; 2: 27.172; 2.1: 93.1938; 2.2: 520.7431; 2.3: 29.1564; 2.4: 121.7555; 2.5: 6.8171
| 1 | 31.65 | 1: 193.9825; 1.1: 642.6058; 1.2: 0.86175; 1.3: 170.91; 1.4: 35.9227; 1.5: 642.6058; 1.6: 170.91; 1.7: 102.546; 1.8: 8.4594; 1.9: 854.55; 2: 27.215; 2.1: 93.2007; 2.2: 522.3534; 2.3: 29.2004; 2.4: 120.2523; 2.5: 6.7223
| 1 | 31.7 | 1: 193.7084; 1.1: 642.7117; 1.2: 0.86189; 1.3: 171.18; 1.4: 35.8719; 1.5: 642.7117; 1.6: 171.18; 1.7: 102.708; 1.8: 8.4594; 1.9: 855.9; 2: 27.258; 2.1: 93.2076; 2.2: 523.9663; 2.3: 29.2443; 2.4: 118.7454; 2.5: 6.6276
| 1 | 31.75 | 1: 193.4349; 1.1: 642.8163; 1.2: 0.86203; 1.3: 171.45; 1.4: 35.8213; 1.5: 642.8163; 1.6: 171.45; 1.7: 102.87; 1.8: 8.4594; 1.9: 857.25; 2: 27.301; 2.1: 93.2145; 2.2: 525.5817; 2.3: 29.2883; 2.4: 117.2346; 2.5: 6.533
| 1 | 31.8 | 1: 193.1618; 1.1: 642.9197; 1.2: 0.86217; 1.3: 171.72; 1.4: 35.7707; 1.5: 642.9197; 1.6: 171.72; 1.7: 103.032; 1.8: 8.4594; 1.9: 858.6; 2: 27.3439; 2.1: 93.2214; 2.2: 527.1996; 2.3: 29.3323; 2.4: 115.7202; 2.5: 6.4384
| 1 | 31.85 | 1: 192.8892; 1.1: 643.0219; 1.2: 0.86231; 1.3: 171.99; 1.4: 35.7202; 1.5: 643.0219; 1.6: 171.99; 1.7: 103.194; 1.8: 8.4594; 1.9: 859.95; 2: 27.3869; 2.1: 93.2282; 2.2: 528.82; 2.3: 29.3762; 2.4: 114.2019; 2.5: 6.344
| 1 | 31.9 | 1: 192.6171; 1.1: 643.123; 1.2: 0.86244; 1.3: 172.26; 1.4: 35.6698; 1.5: 643.123; 1.6: 172.26; 1.7: 103.356; 1.8: 8.4594; 1.9: 861.3; 2: 27.4299; 2.1: 93.235; 2.2: 530.443; 2.3: 29.4202; 2.4: 112.6799; 2.5: 6.2496
| 1 | 31.95 | 1: 192.3456; 1.1: 643.2228; 1.2: 0.86258; 1.3: 172.53; 1.4: 35.6195; 1.5: 643.2228; 1.6: 172.53; 1.7: 103.518; 1.8: 8.4594; 1.9: 862.65; 2: 27.4729; 2.1: 93.2417; 2.2: 532.0686; 2.3: 29.4642; 2.4: 111.1542; 2.5: 6.1554
| 1 | 32 | 1: 192.0745; 1.1: 643.3215; 1.2: 0.86271; 1.3: 172.8; 1.4: 35.5693; 1.5: 643.3215; 1.6: 172.8; 1.7: 103.68; 1.8: 8.4594; 1.9: 864; 2: 27.5159; 2.1: 93.2485; 2.2: 533.6966; 2.3: 29.5082; 2.4: 109.6248; 2.5: 6.0612
| 1 | 32.05 | 1: 191.8039; 1.1: 643.419; 1.2: 0.86284; 1.3: 173.07; 1.4: 35.5192; 1.5: 643.419; 1.6: 173.07; 1.7: 103.842; 1.8: 8.4594; 1.9: 865.35; 2: 27.5589; 2.1: 93.2552; 2.2: 535.3272; 2.3: 29.5522; 2.4: 108.0917; 2.5: 5.9671
| 1 | 32.1 | 1: 191.5338; 1.1: 643.5153; 1.2: 0.86297; 1.3: 173.34; 1.4: 35.4692; 1.5: 643.5153; 1.6: 173.34; 1.7: 104.004; 1.8: 8.4594; 1.9: 866.7; 2: 27.6019; 2.1: 93.2619; 2.2: 536.9604; 2.3: 29.5961; 2.4: 106.5549; 2.5: 5.8731
| 1 | 32.15 | 1: 191.2642; 1.1: 643.6105; 1.2: 0.8631; 1.3: 173.61; 1.4: 35.4193; 1.5: 643.6105; 1.6: 173.61; 1.7: 104.166; 1.8: 8.4594; 1.9: 868.05; 2: 27.6449; 2.1: 93.2685; 2.2: 538.5961; 2.3: 29.6401; 2.4: 105.0144; 2.5: 5.7792
| 1 | 32.2 | 1: 190.9951; 1.1: 643.7045; 1.2: 0.86322; 1.3: 173.88; 1.4: 35.3695; 1.5: 643.7045; 1.6: 173.88; 1.7: 104.328; 1.8: 8.4594; 1.9: 869.4; 2: 27.6879; 2.1: 93.2751; 2.2: 540.2343; 2.3: 29.6841; 2.4: 103.4702; 2.5: 5.6853
| 1 | 32.25 | 1: 190.7265; 1.1: 643.7974; 1.2: 0.86335; 1.3: 174.15; 1.4: 35.3197; 1.5: 643.7974; 1.6: 174.15; 1.7: 104.49; 1.8: 8.4594; 1.9: 870.75; 2: 27.7309; 2.1: 93.2817; 2.2: 541.8751; 2.3: 29.7281; 2.4: 101.9223; 2.5: 5.5916
| 1 | 32.3 | 1: 190.4584; 1.1: 643.8892; 1.2: 0.86347; 1.3: 174.42; 1.4: 35.2701; 1.5: 643.8892; 1.6: 174.42; 1.7: 104.652; 1.8: 8.4594; 1.9: 872.1; 2: 27.7739; 2.1: 93.2883; 2.2: 543.5184; 2.3: 29.7721; 2.4: 100.3708; 2.5: 5.498
| 1 | 32.35 | 1: 190.1909; 1.1: 643.9799; 1.2: 0.86359; 1.3: 174.69; 1.4: 35.2205; 1.5: 643.9799; 1.6: 174.69; 1.7: 104.814; 1.8: 8.4594; 1.9: 873.45; 2: 27.8169; 2.1: 93.2948; 2.2: 545.1643; 2.3: 29.8161; 2.4: 98.8156; 2.5: 5.4044
| 1 | 32.4 | 1: 189.9238; 1.1: 644.0695; 1.2: 0.86371; 1.3: 174.96; 1.4: 35.1711; 1.5: 644.0695; 1.6: 174.96; 1.7: 104.976; 1.8: 8.4594; 1.9: 874.8; 2: 27.8599; 2.1: 93.3013; 2.2: 546.8127; 2.3: 29.8601; 2.4: 97.2568; 2.5: 5.311
| 1 | 32.45 | 1: 189.6572; 1.1: 644.158; 1.2: 0.86383; 1.3: 175.23; 1.4: 35.1217; 1.5: 644.158; 1.6: 175.23; 1.7: 105.138; 1.8: 8.4594; 1.9: 876.15; 2: 27.9029; 2.1: 93.3078; 2.2: 548.4636; 2.3: 29.9041; 2.4: 95.6943; 2.5: 5.2176
| 1 | 32.5 | 1: 189.3911; 1.1: 644.2454; 1.2: 0.86395; 1.3: 175.5; 1.4: 35.0724; 1.5: 644.2454; 1.6: 175.5; 1.7: 105.3; 1.8: 8.4594; 1.9: 877.5; 2: 27.9459; 2.1: 93.3142; 2.2: 550.1171; 2.3: 29.9481; 2.4: 94.1283; 2.5: 5.1243
| 1 | 32.55 | 1: 189.1255; 1.1: 644.3317; 1.2: 0.86406; 1.3: 175.77; 1.4: 35.0232; 1.5: 644.3317; 1.6: 175.77; 1.7: 105.462; 1.8: 8.4594; 1.9: 878.85; 2: 27.9889; 2.1: 93.3206; 2.2: 551.7731; 2.3: 29.9921; 2.4: 92.5586; 2.5: 5.0311
| 1 | 32.6 | 1: 188.8604; 1.1: 644.417; 1.2: 0.86418; 1.3: 176.04; 1.4: 34.9742; 1.5: 644.417; 1.6: 176.04; 1.7: 105.624; 1.8: 8.4594; 1.9: 880.2; 2: 28.0318; 2.1: 93.327; 2.2: 553.4317; 2.3: 30.0362; 2.4: 90.9853; 2.5: 4.938
| 1 | 32.65 | 1: 188.5959; 1.1: 644.5012; 1.2: 0.86429; 1.3: 176.31; 1.4: 34.9252; 1.5: 644.5012; 1.6: 176.31; 1.7: 105.786; 1.8: 8.4594; 1.9: 881.55; 2: 28.0748; 2.1: 93.3334; 2.2: 555.0928; 2.3: 30.0802; 2.4: 89.4084; 2.5: 4.845
| 1 | 32.7 | 1: 188.3318; 1.1: 644.5844; 1.2: 0.8644; 1.3: 176.58; 1.4: 34.8763; 1.5: 644.5844; 1.6: 176.58; 1.7: 105.948; 1.8: 8.4594; 1.9: 882.9; 2: 28.1178; 2.1: 93.3397; 2.2: 556.7565; 2.3: 30.1242; 2.4: 87.8279; 2.5: 4.7521
| 1 | 32.75 | 1: 188.0682; 1.1: 644.6665; 1.2: 0.86451; 1.3: 176.85; 1.4: 34.8274; 1.5: 644.6665; 1.6: 176.85; 1.7: 106.11; 1.8: 8.4594; 1.9: 884.25; 2: 28.1608; 2.1: 93.346; 2.2: 558.4227; 2.3: 30.1682; 2.4: 86.2438; 2.5: 4.6592
| 1 | 32.8 | 1: 187.8051; 1.1: 644.7476; 1.2: 0.86462; 1.3: 177.12; 1.4: 34.7787; 1.5: 644.7476; 1.6: 177.12; 1.7: 106.272; 1.8: 8.4594; 1.9: 885.6; 2: 28.2038; 2.1: 93.3523; 2.2: 560.0914; 2.3: 30.2122; 2.4: 84.6562; 2.5: 4.5665
| 1 | 32.85 | 1: 187.5426; 1.1: 644.8277; 1.2: 0.86473; 1.3: 177.39; 1.4: 34.7301; 1.5: 644.8277; 1.6: 177.39; 1.7: 106.434; 1.8: 8.4594; 1.9: 886.95; 2: 28.2468; 2.1: 93.3586; 2.2: 561.7627; 2.3: 30.2563; 2.4: 83.065; 2.5: 4.4738
| 1 | 32.9 | 1: 187.2805; 1.1: 644.9067; 1.2: 0.86483; 1.3: 177.66; 1.4: 34.6816; 1.5: 644.9067; 1.6: 177.66; 1.7: 106.596; 1.8: 8.4594; 1.9: 888.3; 2: 28.2898; 2.1: 93.3648; 2.2: 563.4365; 2.3: 30.3003; 2.4: 81.4702; 2.5: 4.3813
| 1 | 32.95 | 1: 187.019; 1.1: 644.9848; 1.2: 0.86494; 1.3: 177.93; 1.4: 34.6331; 1.5: 644.9848; 1.6: 177.93; 1.7: 106.758; 1.8: 8.4594; 1.9: 889.65; 2: 28.3328; 2.1: 93.371; 2.2: 565.1129; 2.3: 30.3443; 2.4: 79.8719; 2.5: 4.2888
| 1 | 33 | 1: 186.7579; 1.1: 645.0619; 1.2: 0.86504; 1.3: 178.2; 1.4: 34.5848; 1.5: 645.0619; 1.6: 178.2; 1.7: 106.92; 1.8: 8.4594; 1.9: 891; 2: 28.3758; 2.1: 93.3771; 2.2: 566.7918; 2.3: 30.3884; 2.4: 78.27; 2.5: 4.1964
| 1 | 33.05 | 1: 186.4974; 1.1: 645.138; 1.2: 0.86514; 1.3: 178.47; 1.4: 34.5366; 1.5: 645.138; 1.6: 178.47; 1.7: 107.082; 1.8: 8.4594; 1.9: 892.35; 2: 28.4188; 2.1: 93.3833; 2.2: 568.4733; 2.3: 30.4324; 2.4: 76.6647; 2.5: 4.1041
| 1 | 33.1 | 1: 186.2373; 1.1: 645.2131; 1.2: 0.86524; 1.3: 178.74; 1.4: 34.4884; 1.5: 645.2131; 1.6: 178.74; 1.7: 107.244; 1.8: 8.4594; 1.9: 893.7; 2: 28.4618; 2.1: 93.3894; 2.2: 570.1573; 2.3: 30.4765; 2.4: 75.0558; 2.5: 4.0119
| 1 | 33.15 | 1: 185.9778; 1.1: 645.2872; 1.2: 0.86534; 1.3: 179.01; 1.4: 34.4403; 1.5: 645.2872; 1.6: 179.01; 1.7: 107.406; 1.8: 8.4594; 1.9: 895.05; 2: 28.5048; 2.1: 93.3955; 2.2: 571.8439; 2.3: 30.5205; 2.4: 73.4434; 2.5: 3.9198
| 1 | 33.2 | 1: 185.7188; 1.1: 645.3604; 1.2: 0.86544; 1.3: 179.28; 1.4: 34.3924; 1.5: 645.3604; 1.6: 179.28; 1.7: 107.568; 1.8: 8.4594; 1.9: 896.4; 2: 28.5478; 2.1: 93.4015; 2.2: 573.533; 2.3: 30.5646; 2.4: 71.8274; 2.5: 3.8278
| 1 | 33.25 | 1: 185.4603; 1.1: 645.4327; 1.2: 0.86554; 1.3: 179.55; 1.4: 34.3445; 1.5: 645.4327; 1.6: 179.55; 1.7: 107.73; 1.8: 8.4594; 1.9: 897.75; 2: 28.5908; 2.1: 93.4076; 2.2: 575.2246; 2.3: 30.6086; 2.4: 70.208; 2.5: 3.7359
| 1 | 33.3 | 1: 185.2023; 1.1: 645.504; 1.2: 0.86564; 1.3: 179.82; 1.4: 34.2967; 1.5: 645.504; 1.6: 179.82; 1.7: 107.892; 1.8: 8.4594; 1.9: 899.1; 2: 28.6338; 2.1: 93.4136; 2.2: 576.9188; 2.3: 30.6527; 2.4: 68.5851; 2.5: 3.644
| 1 | 33.35 | 1: 184.9448; 1.1: 645.5743; 1.2: 0.86573; 1.3: 180.09; 1.4: 34.249; 1.5: 645.5743; 1.6: 180.09; 1.7: 108.054; 1.8: 8.4594; 1.9: 900.45; 2: 28.6768; 2.1: 93.4196; 2.2: 578.6156; 2.3: 30.6967; 2.4: 66.9588; 2.5: 3.5523
| 1 | 33.4 | 1: 184.6878; 1.1: 645.6438; 1.2: 0.86582; 1.3: 180.36; 1.4: 34.2014; 1.5: 645.6438; 1.6: 180.36; 1.7: 108.216; 1.8: 8.4594; 1.9: 901.8; 2: 28.7197; 2.1: 93.4255; 2.2: 580.3148; 2.3: 30.7408; 2.4: 65.3289; 2.5: 3.4606
| 1 | 33.45 | 1: 184.4313; 1.1: 645.7123; 1.2: 0.86591; 1.3: 180.63; 1.4: 34.1539; 1.5: 645.7123; 1.6: 180.63; 1.7: 108.378; 1.8: 8.4594; 1.9: 903.15; 2: 28.7627; 2.1: 93.4314; 2.2: 582.0167; 2.3: 30.7849; 2.4: 63.6956; 2.5: 3.3691
| 1 | 33.5 | 1: 184.1753; 1.1: 645.7799; 1.2: 0.86601; 1.3: 180.9; 1.4: 34.1065; 1.5: 645.7799; 1.6: 180.9; 1.7: 108.54; 1.8: 8.4594; 1.9: 904.5; 2: 28.8057; 2.1: 93.4374; 2.2: 583.7211; 2.3: 30.8289; 2.4: 62.0588; 2.5: 3.2776
| 1 | 33.55 | 1: 183.9198; 1.1: 645.8466; 1.2: 0.86609; 1.3: 181.17; 1.4: 34.0592; 1.5: 645.8466; 1.6: 181.17; 1.7: 108.702; 1.8: 8.4594; 1.9: 905.85; 2: 28.8487; 2.1: 93.4432; 2.2: 585.428; 2.3: 30.873; 2.4: 60.4186; 2.5: 3.1862
| 1 | 33.6 | 1: 183.6648; 1.1: 645.9124; 1.2: 0.86618; 1.3: 181.44; 1.4: 34.012; 1.5: 645.9124; 1.6: 181.44; 1.7: 108.864; 1.8: 8.4594; 1.9: 907.2; 2: 28.8917; 2.1: 93.4491; 2.2: 587.1375; 2.3: 30.9171; 2.4: 58.775; 2.5: 3.0949
| 1 | 33.65 | 1: 183.4103; 1.1: 645.9774; 1.2: 0.86627; 1.3: 181.71; 1.4: 33.9649; 1.5: 645.9774; 1.6: 181.71; 1.7: 109.026; 1.8: 8.4594; 1.9: 908.55; 2: 28.9347; 2.1: 93.4549; 2.2: 588.8495; 2.3: 30.9611; 2.4: 57.1279; 2.5: 3.0037
| 1 | 33.7 | 1: 183.1564; 1.1: 646.0414; 1.2: 0.86636; 1.3: 181.98; 1.4: 33.9178; 1.5: 646.0414; 1.6: 181.98; 1.7: 109.188; 1.8: 8.4594; 1.9: 909.9; 2: 28.9777; 2.1: 93.4607; 2.2: 590.5641; 2.3: 31.0052; 2.4: 55.4774; 2.5: 2.9126
| 1 | 33.75 | 1: 182.9029; 1.1: 646.1046; 1.2: 0.86644; 1.3: 182.25; 1.4: 33.8709; 1.5: 646.1046; 1.6: 182.25; 1.7: 109.35; 1.8: 8.4594; 1.9: 911.25; 2: 29.0207; 2.1: 93.4665; 2.2: 592.2812; 2.3: 31.0493; 2.4: 53.8234; 2.5: 2.8216
| 1 | 33.8 | 1: 182.65; 1.1: 646.1669; 1.2: 0.86652; 1.3: 182.52; 1.4: 33.8241; 1.5: 646.1669; 1.6: 182.52; 1.7: 109.512; 1.8: 8.4594; 1.9: 912.6; 2: 29.0637; 2.1: 93.4722; 2.2: 594.0008; 2.3: 31.0934; 2.4: 52.1661; 2.5: 2.7307
| 1 | 33.85 | 1: 182.3975; 1.1: 646.2284; 1.2: 0.86661; 1.3: 182.79; 1.4: 33.7773; 1.5: 646.2284; 1.6: 182.79; 1.7: 109.674; 1.8: 8.4594; 1.9: 913.95; 2: 29.1067; 2.1: 93.478; 2.2: 595.7231; 2.3: 31.1375; 2.4: 50.5054; 2.5: 2.6398
| 1 | 33.9 | 1: 182.1456; 1.1: 646.289; 1.2: 0.86669; 1.3: 183.06; 1.4: 33.7307; 1.5: 646.289; 1.6: 183.06; 1.7: 109.836; 1.8: 8.4594; 1.9: 915.3; 2: 29.1497; 2.1: 93.4837; 2.2: 597.4478; 2.3: 31.1816; 2.4: 48.8412; 2.5: 2.5491
| 1 | 33.95 | 1: 181.8942; 1.1: 646.3488; 1.2: 0.86677; 1.3: 183.33; 1.4: 33.6841; 1.5: 646.3488; 1.6: 183.33; 1.7: 109.998; 1.8: 8.4594; 1.9: 916.65; 2: 29.1927; 2.1: 93.4893; 2.2: 599.1751; 2.3: 31.2257; 2.4: 47.1737; 2.5: 2.4584
| 1 | 34 | 1: 181.6433; 1.1: 646.4078; 1.2: 0.86685; 1.3: 183.6; 1.4: 33.6376; 1.5: 646.4078; 1.6: 183.6; 1.7: 110.16; 1.8: 8.4594; 1.9: 918; 2: 29.2357; 2.1: 93.495; 2.2: 600.905; 2.3: 31.2698; 2.4: 45.5028; 2.5: 2.3679
| 1 | 34.05 | 1: 181.3928; 1.1: 646.4659; 1.2: 0.86693; 1.3: 183.87; 1.4: 33.5913; 1.5: 646.4659; 1.6: 183.87; 1.7: 110.322; 1.8: 8.4594; 1.9: 919.35; 2: 29.2787; 2.1: 93.5006; 2.2: 602.6374; 2.3: 31.3139; 2.4: 43.8286; 2.5: 2.2774
| 1 | 34.1 | 1: 181.1429; 1.1: 646.5233; 1.2: 0.867; 1.3: 184.14; 1.4: 33.545; 1.5: 646.5233; 1.6: 184.14; 1.7: 110.484; 1.8: 8.4594; 1.9: 920.7; 2: 29.3217; 2.1: 93.5062; 2.2: 604.3724; 2.3: 31.358; 2.4: 42.1509; 2.5: 2.187
| 1 | 34.15 | 1: 180.8935; 1.1: 646.5798; 1.2: 0.86708; 1.3: 184.41; 1.4: 33.4988; 1.5: 646.5798; 1.6: 184.41; 1.7: 110.646; 1.8: 8.4594; 1.9: 922.05; 2: 29.3646; 2.1: 93.5118; 2.2: 606.1099; 2.3: 31.4021; 2.4: 40.4699; 2.5: 2.0967
| 1 | 34.2 | 1: 180.6446; 1.1: 646.6355; 1.2: 0.86715; 1.3: 184.68; 1.4: 33.4527; 1.5: 646.6355; 1.6: 184.68; 1.7: 110.808; 1.8: 8.4594; 1.9: 923.4; 2: 29.4076; 2.1: 93.5173; 2.2: 607.8499; 2.3: 31.4462; 2.4: 38.7856; 2.5: 2.0065
| 1 | 34.25 | 1: 180.3962; 1.1: 646.6904; 1.2: 0.86723; 1.3: 184.95; 1.4: 33.4067; 1.5: 646.6904; 1.6: 184.95; 1.7: 110.97; 1.8: 8.4594; 1.9: 924.75; 2: 29.4506; 2.1: 93.5229; 2.2: 609.5925; 2.3: 31.4903; 2.4: 37.0979; 2.5: 1.9164
| 1 | 34.3 | 1: 180.1483; 1.1: 646.7446; 1.2: 0.8673; 1.3: 185.22; 1.4: 33.3608; 1.5: 646.7446; 1.6: 185.22; 1.7: 111.132; 1.8: 8.4594; 1.9: 926.1; 2: 29.4936; 2.1: 93.5284; 2.2: 611.3377; 2.3: 31.5344; 2.4: 35.4069; 2.5: 1.8264
| 1 | 34.35 | 1: 179.901; 1.1: 646.7979; 1.2: 0.86737; 1.3: 185.49; 1.4: 33.315; 1.5: 646.7979; 1.6: 185.49; 1.7: 111.294; 1.8: 8.4594; 1.9: 927.45; 2: 29.5366; 2.1: 93.5338; 2.2: 613.0854; 2.3: 31.5785; 2.4: 33.7126; 2.5: 1.7365
| 1 | 34.4 | 1: 179.6541; 1.1: 646.8505; 1.2: 0.86744; 1.3: 185.76; 1.4: 33.2693; 1.5: 646.8505; 1.6: 185.76; 1.7: 111.456; 1.8: 8.4594; 1.9: 928.8; 2: 29.5796; 2.1: 93.5393; 2.2: 614.8356; 2.3: 31.6227; 2.4: 32.0149; 2.5: 1.6466
| 1 | 34.45 | 1: 179.4077; 1.1: 646.9023; 1.2: 0.86751; 1.3: 186.03; 1.4: 33.2237; 1.5: 646.9023; 1.6: 186.03; 1.7: 111.618; 1.8: 8.4594; 1.9: 930.15; 2: 29.6226; 2.1: 93.5447; 2.2: 616.5884; 2.3: 31.6668; 2.4: 30.3139; 2.5: 1.5569
| 1 | 34.5 | 1: 179.1618; 1.1: 646.9534; 1.2: 0.86758; 1.3: 186.3; 1.4: 33.1781; 1.5: 646.9534; 1.6: 186.3; 1.7: 111.78; 1.8: 8.4594; 1.9: 931.5; 2: 29.6656; 2.1: 93.5501; 2.2: 618.3438; 2.3: 31.7109; 2.4: 28.6096; 2.5: 1.4672
| 1 | 34.55 | 1: 178.9165; 1.1: 647.0037; 1.2: 0.86765; 1.3: 186.57; 1.4: 33.1327; 1.5: 647.0037; 1.6: 186.57; 1.7: 111.942; 1.8: 8.4594; 1.9: 932.85; 2: 29.7086; 2.1: 93.5555; 2.2: 620.1017; 2.3: 31.755; 2.4: 26.902; 2.5: 1.3776
| 1 | 34.6 | 1: 178.6716; 1.1: 647.0533; 1.2: 0.86771; 1.3: 186.84; 1.4: 33.0873; 1.5: 647.0533; 1.6: 186.84; 1.7: 112.104; 1.8: 8.4594; 1.9: 934.2; 2: 29.7516; 2.1: 93.5609; 2.2: 621.8622; 2.3: 31.7992; 2.4: 25.1911; 2.5: 1.2882
| 1 | 34.65 | 1: 178.4273; 1.1: 647.1021; 1.2: 0.86778; 1.3: 187.11; 1.4: 33.0421; 1.5: 647.1021; 1.6: 187.11; 1.7: 112.266; 1.8: 8.4594; 1.9: 935.55; 2: 29.7946; 2.1: 93.5662; 2.2: 623.6252; 2.3: 31.8433; 2.4: 23.477; 2.5: 1.1988
| 1 | 34.7 | 1: 178.1834; 1.1: 647.1502; 1.2: 0.86784; 1.3: 187.38; 1.4: 32.9969; 1.5: 647.1502; 1.6: 187.38; 1.7: 112.428; 1.8: 8.4594; 1.9: 936.9; 2: 29.8376; 2.1: 93.5715; 2.2: 625.3907; 2.3: 31.8875; 2.4: 21.7595; 2.5: 1.1095
| 1 | 34.75 | 1: 177.94; 1.1: 647.1976; 1.2: 0.86791; 1.3: 187.65; 1.4: 32.9519; 1.5: 647.1976; 1.6: 187.65; 1.7: 112.59; 1.8: 8.4594; 1.9: 938.25; 2: 29.8806; 2.1: 93.5768; 2.2: 627.1588; 2.3: 31.9316; 2.4: 20.0388; 2.5: 1.0203
| 1 | 34.8 | 1: 177.6972; 1.1: 647.2443; 1.2: 0.86797; 1.3: 187.92; 1.4: 32.9069; 1.5: 647.2443; 1.6: 187.92; 1.7: 112.752; 1.8: 8.4594; 1.9: 939.6; 2: 29.9236; 2.1: 93.5821; 2.2: 628.9295; 2.3: 31.9757; 2.4: 18.3148; 2.5: 0.93115
| 1 | 34.85 | 1: 177.4549; 1.1: 647.2902; 1.2: 0.86803; 1.3: 188.19; 1.4: 32.862; 1.5: 647.2902; 1.6: 188.19; 1.7: 112.914; 1.8: 8.4594; 1.9: 940.95; 2: 29.9666; 2.1: 93.5873; 2.2: 630.7027; 2.3: 32.0199; 2.4: 16.5875; 2.5: 0.84212
| 1 | 34.9 | 1: 177.213; 1.1: 647.3355; 1.2: 0.86809; 1.3: 188.46; 1.4: 32.8172; 1.5: 647.3355; 1.6: 188.46; 1.7: 113.076; 1.8: 8.4594; 1.9: 942.3; 2: 30.0096; 2.1: 93.5926; 2.2: 632.4785; 2.3: 32.064; 2.4: 14.857; 2.5: 0.75319
| 1 | 34.95 | 1: 176.9717; 1.1: 647.38; 1.2: 0.86815; 1.3: 188.73; 1.4: 32.7725; 1.5: 647.38; 1.6: 188.73; 1.7: 113.238; 1.8: 8.4594; 1.9: 943.65; 2: 30.0525; 2.1: 93.5978; 2.2: 634.2568; 2.3: 32.1082; 2.4: 13.1232; 2.5: 0.66434
| 1 | 35 | 1: 176.7308; 1.1: 647.4239; 1.2: 0.86821; 1.3: 189; 1.4: 32.7279; 1.5: 647.4239; 1.6: 189; 1.7: 113.4; 1.8: 8.4594; 1.9: 945; 2: 30.0955; 2.1: 93.6029; 2.2: 636.0377; 2.3: 32.1523; 2.4: 11.3862; 2.5: 0.57558
| 1 | 35.05 | 1: 176.4905; 1.1: 647.467; 1.2: 0.86827; 1.3: 189.27; 1.4: 32.6834; 1.5: 647.467; 1.6: 189.27; 1.7: 113.562; 1.8: 8.4594; 1.9: 946.35; 2: 30.1385; 2.1: 93.6081; 2.2: 637.8211; 2.3: 32.1965; 2.4: 9.6459; 2.5: 0.48692
| 1 | 35.1 | 1: 176.2506; 1.1: 647.5095; 1.2: 0.86832; 1.3: 189.54; 1.4: 32.639; 1.5: 647.5095; 1.6: 189.54; 1.7: 113.724; 1.8: 8.4594; 1.9: 947.7; 2: 30.1815; 2.1: 93.6132; 2.2: 639.6071; 2.3: 32.2407; 2.4: 7.9025; 2.5: 0.39834
| 1 | 35.15 | 1: 176.0113; 1.1: 647.5514; 1.2: 0.86838; 1.3: 189.81; 1.4: 32.5947; 1.5: 647.5514; 1.6: 189.81; 1.7: 113.886; 1.8: 8.4594; 1.9: 949.05; 2: 30.2245; 2.1: 93.6183; 2.2: 641.3956; 2.3: 32.2848; 2.4: 6.1558; 2.5: 0.30985
| 1 | 35.2 | 1: 175.7724; 1.1: 647.5925; 1.2: 0.86844; 1.3: 190.08; 1.4: 32.5504; 1.5: 647.5925; 1.6: 190.08; 1.7: 114.048; 1.8: 8.4594; 1.9: 950.4; 2: 30.2675; 2.1: 93.6234; 2.2: 643.1867; 2.3: 32.329; 2.4: 4.4058; 2.5: 0.22145
| 1 | 35.25 | 1: 175.5341; 1.1: 647.633; 1.2: 0.86849; 1.3: 190.35; 1.4: 32.5063; 1.5: 647.633; 1.6: 190.35; 1.7: 114.21; 1.8: 8.4594; 1.9: 951.75; 2: 30.3105; 2.1: 93.6285; 2.2: 644.9803; 2.3: 32.3732; 2.4: 2.6527; 2.5: 0.13314
| 2 | 35.3 | 1: 175.2962; 1.1: 647.6728; 1.2: 0.86854; 1.3: 190.62; 1.4: 32.4623; 1.5: 647.6728; 1.6: 190.62; 1.7: 114.372; 1.8: 8.4594; 1.9: 953.1; 2: 30.3535; 2.1: 93.6335; 2.2: 646.7765; 2.3: 32.4173; 2.4: 0.89632; 2.5: 0.044925
| 2 | 35.35 | 1: 175.0589; 1.1: 647.712; 1.2: 0.8686; 1.3: 190.89; 1.4: 32.4183; 1.5: 647.712; 1.6: 190.89; 1.7: 114.534; 1.8: 8.4594; 1.9: 954.45; 2: 30.3965; 2.1: 93.6386; 2.2: 648.5752; 2.3: 32.4615; 2.4: -0.86324; 2.5: -0.043206
| 2 | 35.4 | 1: 174.822; 1.1: 647.7505; 1.2: 0.86865; 1.3: 191.16; 1.4: 32.3744; 1.5: 647.7505; 1.6: 191.16; 1.7: 114.696; 1.8: 8.4594; 1.9: 955.8; 2: 30.4395; 2.1: 93.6436; 2.2: 650.3765; 2.3: 32.5057; 2.4: -2.626; 2.5: -0.13125
| 2 | 35.45 | 1: 174.5857; 1.1: 647.7884; 1.2: 0.8687; 1.3: 191.43; 1.4: 32.3307; 1.5: 647.7884; 1.6: 191.43; 1.7: 114.858; 1.8: 8.4594; 1.9: 957.15; 2: 30.4825; 2.1: 93.6485; 2.2: 652.1804; 2.3: 32.5499; 2.4: -4.3919; 2.5: -0.2192
| 2 | 35.5 | 1: 174.3498; 1.1: 647.8257; 1.2: 0.86875; 1.3: 191.7; 1.4: 32.287; 1.5: 647.8257; 1.6: 191.7; 1.7: 115.02; 1.8: 8.4594; 1.9: 958.5; 2: 30.5255; 2.1: 93.6535; 2.2: 653.9868; 2.3: 32.5941; 2.4: -6.1611; 2.5: -0.30706
| 2 | 35.55 | 1: 174.1144; 1.1: 647.8623; 1.2: 0.8688; 1.3: 191.97; 1.4: 32.2434; 1.5: 647.8623; 1.6: 191.97; 1.7: 115.182; 1.8: 8.4594; 1.9: 959.85; 2: 30.5685; 2.1: 93.6584; 2.2: 655.7957; 2.3: 32.6382; 2.4: -7.9334; 2.5: -0.39484
| 2 | 35.6 | 1: 173.8795; 1.1: 647.8983; 1.2: 0.86885; 1.3: 192.24; 1.4: 32.1999; 1.5: 647.8983; 1.6: 192.24; 1.7: 115.344; 1.8: 8.4594; 1.9: 961.2; 2: 30.6115; 2.1: 93.6634; 2.2: 657.6072; 2.3: 32.6824; 2.4: -9.7089; 2.5: -0.48252
| 2 | 35.65 | 1: 173.6451; 1.1: 647.9337; 1.2: 0.86889; 1.3: 192.51; 1.4: 32.1565; 1.5: 647.9337; 1.6: 192.51; 1.7: 115.506; 1.8: 8.4594; 1.9: 962.55; 2: 30.6545; 2.1: 93.6682; 2.2: 659.4213; 2.3: 32.7266; 2.4: -11.4876; 2.5: -0.57012
| 2 | 35.7 | 1: 173.4113; 1.1: 647.9685; 1.2: 0.86894; 1.3: 192.78; 1.4: 32.1132; 1.5: 647.9685; 1.6: 192.78; 1.7: 115.668; 1.8: 8.4594; 1.9: 963.9; 2: 30.6975; 2.1: 93.6731; 2.2: 661.2379; 2.3: 32.7708; 2.4: -13.2694; 2.5: -0.65763
| 2 | 35.75 | 1: 173.1779; 1.1: 648.0027; 1.2: 0.86899; 1.3: 193.05; 1.4: 32.07; 1.5: 648.0027; 1.6: 193.05; 1.7: 115.83; 1.8: 8.4594; 1.9: 965.25; 2: 30.7404; 2.1: 93.678; 2.2: 663.057; 2.3: 32.815; 2.4: -15.0544; 2.5: -0.74505
| 2 | 35.8 | 1: 172.9449; 1.1: 648.0362; 1.2: 0.86903; 1.3: 193.32; 1.4: 32.0268; 1.5: 648.0362; 1.6: 193.32; 1.7: 115.992; 1.8: 8.4594; 1.9: 966.6; 2: 30.7834; 2.1: 93.6828; 2.2: 664.8788; 2.3: 32.8592; 2.4: -16.8425; 2.5: -0.83238
| 2 | 35.85 | 1: 172.7125; 1.1: 648.0692; 1.2: 0.86908; 1.3: 193.59; 1.4: 31.9838; 1.5: 648.0692; 1.6: 193.59; 1.7: 116.154; 1.8: 8.4594; 1.9: 967.95; 2: 30.8264; 2.1: 93.6876; 2.2: 666.703; 2.3: 32.9034; 2.4: -18.6338; 2.5: -0.91962
| 2 | 35.9 | 1: 172.4806; 1.1: 648.1016; 1.2: 0.86912; 1.3: 193.86; 1.4: 31.9409; 1.5: 648.1016; 1.6: 193.86; 1.7: 116.316; 1.8: 8.4594; 1.9: 969.3; 2: 30.8694; 2.1: 93.6924; 2.2: 668.5299; 2.3: 32.9476; 2.4: -20.4283; 2.5: -1.0068
| 2 | 35.95 | 1: 172.2492; 1.1: 648.1334; 1.2: 0.86916; 1.3: 194.13; 1.4: 31.898; 1.5: 648.1334; 1.6: 194.13; 1.7: 116.478; 1.8: 8.4594; 1.9: 970.65; 2: 30.9124; 2.1: 93.6972; 2.2: 670.3592; 2.3: 32.9918; 2.4: -22.2259; 2.5: -1.0938
| 2 | 36 | 1: 172.0182; 1.1: 648.1646; 1.2: 0.8692; 1.3: 194.4; 1.4: 31.8552; 1.5: 648.1646; 1.6: 194.4; 1.7: 116.64; 1.8: 8.4594; 1.9: 972; 2: 30.9554; 2.1: 93.7019; 2.2: 672.1912; 2.3: 33.0361; 2.4: -24.0266; 2.5: -1.1808
| 2 | 36.05 | 1: 171.7877; 1.1: 648.1952; 1.2: 0.86924; 1.3: 194.67; 1.4: 31.8125; 1.5: 648.1952; 1.6: 194.67; 1.7: 116.802; 1.8: 8.4594; 1.9: 973.35; 2: 30.9984; 2.1: 93.7066; 2.2: 674.0257; 2.3: 33.0803; 2.4: -25.8304; 2.5: -1.2677
| 2 | 36.1 | 1: 171.5578; 1.1: 648.2253; 1.2: 0.86928; 1.3: 194.94; 1.4: 31.77; 1.5: 648.2253; 1.6: 194.94; 1.7: 116.964; 1.8: 8.4594; 1.9: 974.7; 2: 31.0414; 2.1: 93.7113; 2.2: 675.8627; 2.3: 33.1245; 2.4: -27.6374; 2.5: -1.3545
| 2 | 36.15 | 1: 171.3283; 1.1: 648.2548; 1.2: 0.86932; 1.3: 195.21; 1.4: 31.7275; 1.5: 648.2548; 1.6: 195.21; 1.7: 117.126; 1.8: 8.4594; 1.9: 976.05; 2: 31.0844; 2.1: 93.716; 2.2: 677.7023; 2.3: 33.1687; 2.4: -29.4475; 2.5: -1.4412
| 2 | 36.2 | 1: 171.0993; 1.1: 648.2837; 1.2: 0.86936; 1.3: 195.48; 1.4: 31.685; 1.5: 648.2837; 1.6: 195.48; 1.7: 117.288; 1.8: 8.4594; 1.9: 977.4; 2: 31.1274; 2.1: 93.7207; 2.2: 679.5445; 2.3: 33.2129; 2.4: -31.2608; 2.5: -1.5279
| 2 | 36.25 | 1: 170.8707; 1.1: 648.3121; 1.2: 0.8694; 1.3: 195.75; 1.4: 31.6427; 1.5: 648.3121; 1.6: 195.75; 1.7: 117.45; 1.8: 8.4594; 1.9: 978.75; 2: 31.1704; 2.1: 93.7253; 2.2: 681.3892; 2.3: 33.2572; 2.4: -33.0771; 2.5: -1.6144
| 2 | 36.3 | 1: 170.6427; 1.1: 648.3399; 1.2: 0.86944; 1.3: 196.02; 1.4: 31.6005; 1.5: 648.3399; 1.6: 196.02; 1.7: 117.612; 1.8: 8.4594; 1.9: 980.1; 2: 31.2134; 2.1: 93.73; 2.2: 683.2364; 2.3: 33.3014; 2.4: -34.8966; 2.5: -1.7009
| 2 | 36.35 | 1: 170.4151; 1.1: 648.3671; 1.2: 0.86947; 1.3: 196.29; 1.4: 31.5584; 1.5: 648.3671; 1.6: 196.29; 1.7: 117.774; 1.8: 8.4594; 1.9: 981.45; 2: 31.2564; 2.1: 93.7346; 2.2: 685.0862; 2.3: 33.3456; 2.4: -36.7191; 2.5: -1.7873
| 2 | 36.4 | 1: 170.1881; 1.1: 648.3938; 1.2: 0.86951; 1.3: 196.56; 1.4: 31.5163; 1.5: 648.3938; 1.6: 196.56; 1.7: 117.936; 1.8: 8.4594; 1.9: 982.8; 2: 31.2994; 2.1: 93.7392; 2.2: 686.9386; 2.3: 33.3898; 2.4: -38.5448; 2.5: -1.8735
| 2 | 36.45 | 1: 169.9615; 1.1: 648.42; 1.2: 0.86955; 1.3: 196.83; 1.4: 31.4743; 1.5: 648.42; 1.6: 196.83; 1.7: 118.098; 1.8: 8.4594; 1.9: 984.15; 2: 31.3424; 2.1: 93.7437; 2.2: 688.7935; 2.3: 33.4341; 2.4: -40.3736; 2.5: -1.9597
| 2 | 36.5 | 1: 169.7353; 1.1: 648.4456; 1.2: 0.86958; 1.3: 197.1; 1.4: 31.4325; 1.5: 648.4456; 1.6: 197.1; 1.7: 118.26; 1.8: 8.4594; 1.9: 985.5; 2: 31.3854; 2.1: 93.7483; 2.2: 690.651; 2.3: 33.4783; 2.4: -42.2054; 2.5: -2.0458
| 2 | 36.55 | 1: 169.5097; 1.1: 648.4707; 1.2: 0.86961; 1.3: 197.37; 1.4: 31.3907; 1.5: 648.4707; 1.6: 197.37; 1.7: 118.422; 1.8: 8.4594; 1.9: 986.85; 2: 31.4283; 2.1: 93.7528; 2.2: 692.5111; 2.3: 33.5226; 2.4: -44.0404; 2.5: -2.1319
| 2 | 36.6 | 1: 169.2846; 1.1: 648.4953; 1.2: 0.86965; 1.3: 197.64; 1.4: 31.349; 1.5: 648.4953; 1.6: 197.64; 1.7: 118.584; 1.8: 8.4594; 1.9: 988.2; 2: 31.4713; 2.1: 93.7573; 2.2: 694.3737; 2.3: 33.5668; 2.4: -45.8784; 2.5: -2.2178
| 2 | 36.65 | 1: 169.0599; 1.1: 648.5193; 1.2: 0.86968; 1.3: 197.91; 1.4: 31.3074; 1.5: 648.5193; 1.6: 197.91; 1.7: 118.746; 1.8: 8.4594; 1.9: 989.55; 2: 31.5143; 2.1: 93.7618; 2.2: 696.2388; 2.3: 33.6111; 2.4: -47.7195; 2.5: -2.3037
| 2 | 36.7 | 1: 168.8357; 1.1: 648.5428; 1.2: 0.86971; 1.3: 198.18; 1.4: 31.2659; 1.5: 648.5428; 1.6: 198.18; 1.7: 118.908; 1.8: 8.4594; 1.9: 990.9; 2: 31.5573; 2.1: 93.7663; 2.2: 698.1065; 2.3: 33.6553; 2.4: -49.5637; 2.5: -2.3894
| 2 | 36.75 | 1: 168.6119; 1.1: 648.5658; 1.2: 0.86974; 1.3: 198.45; 1.4: 31.2244; 1.5: 648.5658; 1.6: 198.45; 1.7: 119.07; 1.8: 8.4594; 1.9: 992.25; 2: 31.6003; 2.1: 93.7707; 2.2: 699.9768; 2.3: 33.6996; 2.4: -51.411; 2.5: -2.4751
| 2 | 36.8 | 1: 168.3887; 1.1: 648.5882; 1.2: 0.86977; 1.3: 198.72; 1.4: 31.1831; 1.5: 648.5882; 1.6: 198.72; 1.7: 119.232; 1.8: 8.4594; 1.9: 993.6; 2: 31.6433; 2.1: 93.7752; 2.2: 701.8496; 2.3: 33.7438; 2.4: -53.2614; 2.5: -2.5607
| 2 | 36.85 | 1: 168.1659; 1.1: 648.6102; 1.2: 0.8698; 1.3: 198.99; 1.4: 31.1418; 1.5: 648.6102; 1.6: 198.99; 1.7: 119.394; 1.8: 8.4594; 1.9: 994.95; 2: 31.6863; 2.1: 93.7796; 2.2: 703.725; 2.3: 33.7881; 2.4: -55.1148; 2.5: -2.6462
| 2 | 36.9 | 1: 167.9436; 1.1: 648.6316; 1.2: 0.86983; 1.3: 199.26; 1.4: 31.1007; 1.5: 648.6316; 1.6: 199.26; 1.7: 119.556; 1.8: 8.4594; 1.9: 996.3; 2: 31.7293; 2.1: 93.784; 2.2: 705.6029; 2.3: 33.8323; 2.4: -56.9713; 2.5: -2.7317
| 2 | 36.95 | 1: 167.7217; 1.1: 648.6526; 1.2: 0.86986; 1.3: 199.53; 1.4: 31.0596; 1.5: 648.6526; 1.6: 199.53; 1.7: 119.718; 1.8: 8.4594; 1.9: 997.65; 2: 31.7723; 2.1: 93.7884; 2.2: 707.4834; 2.3: 33.8766; 2.4: -58.8308; 2.5: -2.817
| 2 | 37 | 1: 167.5003; 1.1: 648.673; 1.2: 0.86988; 1.3: 199.8; 1.4: 31.0186; 1.5: 648.673; 1.6: 199.8; 1.7: 119.88; 1.8: 8.4594; 1.9: 999; 2: 31.8153; 2.1: 93.7927; 2.2: 709.3664; 2.3: 33.9209; 2.4: -60.6934; 2.5: -2.9023
| 2 | 37.05 | 1: 167.2794; 1.1: 648.6929; 1.2: 0.86991; 1.3: 200.07; 1.4: 30.9777; 1.5: 648.6929; 1.6: 200.07; 1.7: 120.042; 1.8: 8.4594; 1.9: 1000.35; 2: 31.8583; 2.1: 93.7971; 2.2: 711.252; 2.3: 33.9651; 2.4: -62.5591; 2.5: -2.9874
| 2 | 37.1 | 1: 167.059; 1.1: 648.7123; 1.2: 0.86994; 1.3: 200.34; 1.4: 30.9368; 1.5: 648.7123; 1.6: 200.34; 1.7: 120.204; 1.8: 8.4594; 1.9: 1001.7; 2: 31.9013; 2.1: 93.8014; 2.2: 713.1401; 2.3: 34.0094; 2.4: -64.4278; 2.5: -3.0725
| 2 | 37.15 | 1: 166.839; 1.1: 648.7312; 1.2: 0.86996; 1.3: 200.61; 1.4: 30.8961; 1.5: 648.7312; 1.6: 200.61; 1.7: 120.366; 1.8: 8.4594; 1.9: 1003.05; 2: 31.9443; 2.1: 93.8057; 2.2: 715.0309; 2.3: 34.0537; 2.4: -66.2996; 2.5: -3.1575
| 2 | 37.2 | 1: 166.6195; 1.1: 648.7497; 1.2: 0.86999; 1.3: 200.88; 1.4: 30.8555; 1.5: 648.7497; 1.6: 200.88; 1.7: 120.528; 1.8: 8.4594; 1.9: 1004.4; 2: 31.9873; 2.1: 93.81; 2.2: 716.9241; 2.3: 34.0979; 2.4: -68.1744; 2.5: -3.2425
| 2 | 37.25 | 1: 166.4005; 1.1: 648.7676; 1.2: 0.87001; 1.3: 201.15; 1.4: 30.8149; 1.5: 648.7676; 1.6: 201.15; 1.7: 120.69; 1.8: 8.4594; 1.9: 1005.75; 2: 32.0303; 2.1: 93.8142; 2.2: 718.8199; 2.3: 34.1422; 2.4: -70.0523; 2.5: -3.3273
| 2 | 37.3 | 1: 166.1819; 1.1: 648.7851; 1.2: 0.87004; 1.3: 201.42; 1.4: 30.7744; 1.5: 648.7851; 1.6: 201.42; 1.7: 120.852; 1.8: 8.4594; 1.9: 1007.1; 2: 32.0732; 2.1: 93.8185; 2.2: 720.7183; 2.3: 34.1865; 2.4: -71.9332; 2.5: -3.4121
| 2 | 37.35 | 1: 165.9637; 1.1: 648.802; 1.2: 0.87006; 1.3: 201.69; 1.4: 30.734; 1.5: 648.802; 1.6: 201.69; 1.7: 121.014; 1.8: 8.4594; 1.9: 1008.45; 2: 32.1162; 2.1: 93.8227; 2.2: 722.6192; 2.3: 34.2308; 2.4: -73.8172; 2.5: -3.4968
| 2 | 37.4 | 1: 165.7461; 1.1: 648.8185; 1.2: 0.87008; 1.3: 201.96; 1.4: 30.6937; 1.5: 648.8185; 1.6: 201.96; 1.7: 121.176; 1.8: 8.4594; 1.9: 1009.8; 2: 32.1592; 2.1: 93.8269; 2.2: 724.5227; 2.3: 34.2751; 2.4: -75.7042; 2.5: -3.5813
| 2 | 37.45 | 1: 165.5289; 1.1: 648.8345; 1.2: 0.8701; 1.3: 202.23; 1.4: 30.6535; 1.5: 648.8345; 1.6: 202.23; 1.7: 121.338; 1.8: 8.4594; 1.9: 1011.15; 2: 32.2022; 2.1: 93.8311; 2.2: 726.4288; 2.3: 34.3194; 2.4: -77.5942; 2.5: -3.6659
| 2 | 37.5 | 1: 165.3121; 1.1: 648.8501; 1.2: 0.87012; 1.3: 202.5; 1.4: 30.6134; 1.5: 648.8501; 1.6: 202.5; 1.7: 121.5; 1.8: 8.4594; 1.9: 1012.5; 2: 32.2452; 2.1: 93.8353; 2.2: 728.3374; 2.3: 34.3636; 2.4: -79.4873; 2.5: -3.7503
| 2 | 37.55 | 1: 165.0958; 1.1: 648.8651; 1.2: 0.87014; 1.3: 202.77; 1.4: 30.5733; 1.5: 648.8651; 1.6: 202.77; 1.7: 121.662; 1.8: 8.4594; 1.9: 1013.85; 2: 32.2882; 2.1: 93.8395; 2.2: 730.2485; 2.3: 34.4079; 2.4: -81.3834; 2.5: -3.8346
| 2 | 37.6 | 1: 164.88; 1.1: 648.8797; 1.2: 0.87016; 1.3: 203.04; 1.4: 30.5333; 1.5: 648.8797; 1.6: 203.04; 1.7: 121.824; 1.8: 8.4594; 1.9: 1015.2; 2: 32.3312; 2.1: 93.8436; 2.2: 732.1622; 2.3: 34.4522; 2.4: -83.2825; 2.5: -3.9189
| 2 | 37.65 | 1: 164.6646; 1.1: 648.8938; 1.2: 0.87018; 1.3: 203.31; 1.4: 30.4934; 1.5: 648.8938; 1.6: 203.31; 1.7: 121.986; 1.8: 8.4594; 1.9: 1016.55; 2: 32.3742; 2.1: 93.8477; 2.2: 734.0785; 2.3: 34.4965; 2.4: -85.1847; 2.5: -4.0031
| 2 | 37.7 | 1: 164.4497; 1.1: 648.9074; 1.2: 0.8702; 1.3: 203.58; 1.4: 30.4536; 1.5: 648.9074; 1.6: 203.58; 1.7: 122.148; 1.8: 8.4594; 1.9: 1017.9; 2: 32.4172; 2.1: 93.8518; 2.2: 735.9973; 2.3: 34.5408; 2.4: -87.0899; 2.5: -4.0872
| 2 | 37.75 | 1: 164.2352; 1.1: 648.9206; 1.2: 0.87022; 1.3: 203.85; 1.4: 30.4139; 1.5: 648.9206; 1.6: 203.85; 1.7: 122.31; 1.8: 8.4594; 1.9: 1019.25; 2: 32.4602; 2.1: 93.8559; 2.2: 737.9187; 2.3: 34.5851; 2.4: -88.9981; 2.5: -4.1712
| 2 | 37.8 | 1: 164.0212; 1.1: 648.9333; 1.2: 0.87023; 1.3: 204.12; 1.4: 30.3743; 1.5: 648.9333; 1.6: 204.12; 1.7: 122.472; 1.8: 8.4594; 1.9: 1020.6; 2: 32.5032; 2.1: 93.86; 2.2: 739.8426; 2.3: 34.6294; 2.4: -90.9094; 2.5: -4.2551
| 2 | 37.85 | 1: 163.8076; 1.1: 648.9455; 1.2: 0.87025; 1.3: 204.39; 1.4: 30.3347; 1.5: 648.9455; 1.6: 204.39; 1.7: 122.634; 1.8: 8.4594; 1.9: 1021.95; 2: 32.5462; 2.1: 93.864; 2.2: 741.7691; 2.3: 34.6737; 2.4: -92.8236; 2.5: -4.339
| 2 | 37.9 | 1: 163.5944; 1.1: 648.9573; 1.2: 0.87027; 1.3: 204.66; 1.4: 30.2953; 1.5: 648.9573; 1.6: 204.66; 1.7: 122.796; 1.8: 8.4594; 1.9: 1023.3; 2: 32.5892; 2.1: 93.8681; 2.2: 743.6982; 2.3: 34.7181; 2.4: -94.7409; 2.5: -4.4228
| 2 | 37.95 | 1: 163.3817; 1.1: 648.9686; 1.2: 0.87028; 1.3: 204.93; 1.4: 30.2559; 1.5: 648.9686; 1.6: 204.93; 1.7: 122.958; 1.8: 8.4594; 1.9: 1024.65; 2: 32.6322; 2.1: 93.8721; 2.2: 745.6298; 2.3: 34.7624; 2.4: -96.6612; 2.5: -4.5065
| 2 | 38 | 1: 163.1695; 1.1: 648.9794; 1.2: 0.8703; 1.3: 205.2; 1.4: 30.2166; 1.5: 648.9794; 1.6: 205.2; 1.7: 123.12; 1.8: 8.4594; 1.9: 1026; 2: 32.6752; 2.1: 93.8761; 2.2: 747.564; 2.3: 34.8067; 2.4: -98.5845; 2.5: -4.5901
| 2 | 38.05 | 1: 162.9577; 1.1: 648.9898; 1.2: 0.87031; 1.3: 205.47; 1.4: 30.1773; 1.5: 648.9898; 1.6: 205.47; 1.7: 123.282; 1.8: 8.4594; 1.9: 1027.35; 2: 32.7182; 2.1: 93.8801; 2.2: 749.5007; 2.3: 34.851; 2.4: -100.5109; 2.5: -4.6736
| 2 | 38.1 | 1: 162.7463; 1.1: 648.9997; 1.2: 0.87032; 1.3: 205.74; 1.4: 30.1382; 1.5: 648.9997; 1.6: 205.74; 1.7: 123.444; 1.8: 8.4594; 1.9: 1028.7; 2: 32.7611; 2.1: 93.8841; 2.2: 751.4399; 2.3: 34.8953; 2.4: -102.4402; 2.5: -4.7571
| 2 | 38.15 | 1: 162.5354; 1.1: 649.0092; 1.2: 0.87034; 1.3: 206.01; 1.4: 30.0991; 1.5: 649.0092; 1.6: 206.01; 1.7: 123.606; 1.8: 8.4594; 1.9: 1030.05; 2: 32.8041; 2.1: 93.888; 2.2: 753.3818; 2.3: 34.9396; 2.4: -104.3726; 2.5: -4.8405
| 2 | 38.2 | 1: 162.3249; 1.1: 649.0182; 1.2: 0.87035; 1.3: 206.28; 1.4: 30.0602; 1.5: 649.0182; 1.6: 206.28; 1.7: 123.768; 1.8: 8.4594; 1.9: 1031.4; 2: 32.8471; 2.1: 93.892; 2.2: 755.3262; 2.3: 34.984; 2.4: -106.308; 2.5: -4.9238
| 2 | 38.25 | 1: 162.1148; 1.1: 649.0268; 1.2: 0.87036; 1.3: 206.55; 1.4: 30.0213; 1.5: 649.0268; 1.6: 206.55; 1.7: 123.93; 1.8: 8.4594; 1.9: 1032.75; 2: 32.8901; 2.1: 93.8959; 2.2: 757.2731; 2.3: 35.0283; 2.4: -108.2463; 2.5: -5.007
| 2 | 38.3 | 1: 161.9052; 1.1: 649.0349; 1.2: 0.87037; 1.3: 206.82; 1.4: 29.9824; 1.5: 649.0349; 1.6: 206.82; 1.7: 124.092; 1.8: 8.4594; 1.9: 1034.1; 2: 32.9331; 2.1: 93.8998; 2.2: 759.2226; 2.3: 35.0726; 2.4: -110.1877; 2.5: -5.0902
| 2 | 38.35 | 1: 161.696; 1.1: 649.0425; 1.2: 0.87038; 1.3: 207.09; 1.4: 29.9437; 1.5: 649.0425; 1.6: 207.09; 1.7: 124.254; 1.8: 8.4594; 1.9: 1035.45; 2: 32.9761; 2.1: 93.9037; 2.2: 761.1747; 2.3: 35.117; 2.4: -112.1322; 2.5: -5.1732
| 2 | 38.4 | 1: 161.4873; 1.1: 649.0497; 1.2: 0.87039; 1.3: 207.36; 1.4: 29.9051; 1.5: 649.0497; 1.6: 207.36; 1.7: 124.416; 1.8: 8.4594; 1.9: 1036.8; 2: 33.0191; 2.1: 93.9076; 2.2: 763.1293; 2.3: 35.1613; 2.4: -114.0796; 2.5: -5.2562
| 2 | 38.45 | 1: 161.279; 1.1: 649.0564; 1.2: 0.8704; 1.3: 207.63; 1.4: 29.8665; 1.5: 649.0564; 1.6: 207.63; 1.7: 124.578; 1.8: 8.4594; 1.9: 1038.15; 2: 33.0621; 2.1: 93.9114; 2.2: 765.0865; 2.3: 35.2056; 2.4: -116.03; 2.5: -5.3391
| 2 | 38.5 | 1: 161.0711; 1.1: 649.0627; 1.2: 0.87041; 1.3: 207.9; 1.4: 29.828; 1.5: 649.0627; 1.6: 207.9; 1.7: 124.74; 1.8: 8.4594; 1.9: 1039.5; 2: 33.1051; 2.1: 93.9153; 2.2: 767.0462; 2.3: 35.25; 2.4: -117.9835; 2.5: -5.422
| 2 | 38.55 | 1: 160.8636; 1.1: 649.0686; 1.2: 0.87042; 1.3: 208.17; 1.4: 29.7896; 1.5: 649.0686; 1.6: 208.17; 1.7: 124.902; 1.8: 8.4594; 1.9: 1040.85; 2: 33.1481; 2.1: 93.9191; 2.2: 769.0085; 2.3: 35.2943; 2.4: -119.9399; 2.5: -5.5047
| 2 | 38.6 | 1: 160.6566; 1.1: 649.0739; 1.2: 0.87042; 1.3: 208.44; 1.4: 29.7512; 1.5: 649.0739; 1.6: 208.44; 1.7: 125.064; 1.8: 8.4594; 1.9: 1042.2; 2: 33.1911; 2.1: 93.9229; 2.2: 770.9733; 2.3: 35.3386; 2.4: -121.8994; 2.5: -5.5874
| 2 | 38.65 | 1: 160.4499; 1.1: 649.0789; 1.2: 0.87043; 1.3: 208.71; 1.4: 29.713; 1.5: 649.0789; 1.6: 208.71; 1.7: 125.226; 1.8: 8.4594; 1.9: 1043.55; 2: 33.2341; 2.1: 93.9267; 2.2: 772.9407; 2.3: 35.383; 2.4: -123.8618; 2.5: -5.67
| 2 | 38.7 | 1: 160.2438; 1.1: 649.0833; 1.2: 0.87044; 1.3: 208.98; 1.4: 29.6748; 1.5: 649.0833; 1.6: 208.98; 1.7: 125.388; 1.8: 8.4594; 1.9: 1044.9; 2: 33.2771; 2.1: 93.9305; 2.2: 774.9107; 2.3: 35.4273; 2.4: -125.8273; 2.5: -5.7526
| 2 | 38.75 | 1: 160.038; 1.1: 649.0874; 1.2: 0.87044; 1.3: 209.25; 1.4: 29.6367; 1.5: 649.0874; 1.6: 209.25; 1.7: 125.55; 1.8: 8.4594; 1.9: 1046.25; 2: 33.3201; 2.1: 93.9342; 2.2: 776.8832; 2.3: 35.4717; 2.4: -127.7958; 2.5: -5.835
| 2 | 38.8 | 1: 159.8326; 1.1: 649.091; 1.2: 0.87045; 1.3: 209.52; 1.4: 29.5986; 1.5: 649.091; 1.6: 209.52; 1.7: 125.712; 1.8: 8.4594; 1.9: 1047.6; 2: 33.3631; 2.1: 93.938; 2.2: 778.8582; 2.3: 35.516; 2.4: -129.7673; 2.5: -5.9174
| 2 | 38.85 | 1: 159.6277; 1.1: 649.0941; 1.2: 0.87045; 1.3: 209.79; 1.4: 29.5607; 1.5: 649.0941; 1.6: 209.79; 1.7: 125.874; 1.8: 8.4594; 1.9: 1048.95; 2: 33.4061; 2.1: 93.9417; 2.2: 780.8359; 2.3: 35.5604; 2.4: -131.7418; 2.5: -5.9997
| 2 | 38.9 | 1: 159.4232; 1.1: 649.0967; 1.2: 0.87045; 1.3: 210.06; 1.4: 29.5228; 1.5: 649.0967; 1.6: 210.06; 1.7: 126.036; 1.8: 8.4594; 1.9: 1050.3; 2: 33.449; 2.1: 93.9455; 2.2: 782.816; 2.3: 35.6048; 2.4: -133.7193; 2.5: -6.0819
| 2 | 38.95 | 1: 159.2191; 1.1: 649.099; 1.2: 0.87046; 1.3: 210.33; 1.4: 29.485; 1.5: 649.099; 1.6: 210.33; 1.7: 126.198; 1.8: 8.4594; 1.9: 1051.65; 2: 33.492; 2.1: 93.9492; 2.2: 784.7988; 2.3: 35.6491; 2.4: -135.6998; 2.5: -6.1641
| 2 | 39 | 1: 159.0154; 1.1: 649.1007; 1.2: 0.87046; 1.3: 210.6; 1.4: 29.4473; 1.5: 649.1007; 1.6: 210.6; 1.7: 126.36; 1.8: 8.4594; 1.9: 1053; 2: 33.535; 2.1: 93.9528; 2.2: 786.7841; 2.3: 35.6935; 2.4: -137.6834; 2.5: -6.2462
| 2 | 39.05 | 1: 158.8121; 1.1: 649.102; 1.2: 0.87046; 1.3: 210.87; 1.4: 29.4096; 1.5: 649.102; 1.6: 210.87; 1.7: 126.522; 1.8: 8.4594; 1.9: 1054.35; 2: 33.578; 2.1: 93.9565; 2.2: 788.7719; 2.3: 35.7378; 2.4: -139.6699; 2.5: -6.3282
| 2 | 39.1 | 1: 158.6092; 1.1: 649.1029; 1.2: 0.87046; 1.3: 211.14; 1.4: 29.3721; 1.5: 649.1029; 1.6: 211.14; 1.7: 126.684; 1.8: 8.4594; 1.9: 1055.7; 2: 33.621; 2.1: 93.9602; 2.2: 790.7623; 2.3: 35.7822; 2.4: -141.6594; 2.5: -6.4101
| 2 | 39.15 | 1: 158.4067; 1.1: 649.1033; 1.2: 0.87046; 1.3: 211.41; 1.4: 29.3346; 1.5: 649.1033; 1.6: 211.41; 1.7: 126.846; 1.8: 8.4594; 1.9: 1057.05; 2: 33.664; 2.1: 93.9638; 2.2: 792.7553; 2.3: 35.8266; 2.4: -143.652; 2.5: -6.492
| 2 | 39.2 | 1: 158.2047; 1.1: 649.1032; 1.2: 0.87046; 1.3: 211.68; 1.4: 29.2972; 1.5: 649.1032; 1.6: 211.68; 1.7: 127.008; 1.8: 8.4594; 1.9: 1058.4; 2: 33.707; 2.1: 93.9674; 2.2: 794.7508; 2.3: 35.8709; 2.4: -145.6476; 2.5: -6.5738
| 2 | 39.25 | 1: 158.003; 1.1: 649.1027; 1.2: 0.87046; 1.3: 211.95; 1.4: 29.2598; 1.5: 649.1027; 1.6: 211.95; 1.7: 127.17; 1.8: 8.4594; 1.9: 1059.75; 2: 33.75; 2.1: 93.9711; 2.2: 796.7489; 2.3: 35.9153; 2.4: -147.6462; 2.5: -6.6555
| 2 | 39.3 | 1: 157.8018; 1.1: 649.1017; 1.2: 0.87046; 1.3: 212.22; 1.4: 29.2225; 1.5: 649.1017; 1.6: 212.22; 1.7: 127.332; 1.8: 8.4594; 1.9: 1061.1; 2: 33.793; 2.1: 93.9747; 2.2: 798.7495; 2.3: 35.9597; 2.4: -149.6478; 2.5: -6.7371
| 2 | 39.35 | 1: 157.6009; 1.1: 649.1003; 1.2: 0.87046; 1.3: 212.49; 1.4: 29.1854; 1.5: 649.1003; 1.6: 212.49; 1.7: 127.494; 1.8: 8.4594; 1.9: 1062.45; 2: 33.836; 2.1: 93.9782; 2.2: 800.7527; 2.3: 36.0041; 2.4: -151.6524; 2.5: -6.8187
| 2 | 39.4 | 1: 157.4004; 1.1: 649.0984; 1.2: 0.87046; 1.3: 212.76; 1.4: 29.1482; 1.5: 649.0984; 1.6: 212.76; 1.7: 127.656; 1.8: 8.4594; 1.9: 1063.8; 2: 33.879; 2.1: 93.9818; 2.2: 802.7584; 2.3: 36.0484; 2.4: -153.66; 2.5: -6.9002
| 2 | 39.45 | 1: 157.2004; 1.1: 649.0961; 1.2: 0.87045; 1.3: 213.03; 1.4: 29.1112; 1.5: 649.0961; 1.6: 213.03; 1.7: 127.818; 1.8: 8.4594; 1.9: 1065.15; 2: 33.922; 2.1: 93.9854; 2.2: 804.7667; 2.3: 36.0928; 2.4: -155.6707; 2.5: -6.9816
| 2 | 39.5 | 1: 157.0007; 1.1: 649.0933; 1.2: 0.87045; 1.3: 213.3; 1.4: 29.0742; 1.5: 649.0933; 1.6: 213.3; 1.7: 127.98; 1.8: 8.4594; 1.9: 1066.5; 2: 33.965; 2.1: 93.9889; 2.2: 806.7776; 2.3: 36.1372; 2.4: -157.6843; 2.5: -7.063
| 2 | 39.55 | 1: 156.8014; 1.1: 649.09; 1.2: 0.87044; 1.3: 213.57; 1.4: 29.0373; 1.5: 649.09; 1.6: 213.57; 1.7: 128.142; 1.8: 8.4594; 1.9: 1067.85; 2: 34.008; 2.1: 93.9924; 2.2: 808.791; 2.3: 36.1816; 2.4: -159.701; 2.5: -7.1443
| 2 | 39.6 | 1: 156.6025; 1.1: 649.0862; 1.2: 0.87044; 1.3: 213.84; 1.4: 29.0005; 1.5: 649.0862; 1.6: 213.84; 1.7: 128.304; 1.8: 8.4594; 1.9: 1069.2; 2: 34.051; 2.1: 93.996; 2.2: 810.807; 2.3: 36.226; 2.4: -161.7207; 2.5: -7.2255
| 2 | 39.65 | 1: 156.404; 1.1: 649.082; 1.2: 0.87043; 1.3: 214.11; 1.4: 28.9637; 1.5: 649.082; 1.6: 214.11; 1.7: 128.466; 1.8: 8.4594; 1.9: 1070.55; 2: 34.0939; 2.1: 93.9995; 2.2: 812.8255; 2.3: 36.2704; 2.4: -163.7435; 2.5: -7.3067
| 2 | 39.7 | 1: 156.2059; 1.1: 649.0773; 1.2: 0.87043; 1.3: 214.38; 1.4: 28.927; 1.5: 649.0773; 1.6: 214.38; 1.7: 128.628; 1.8: 8.4594; 1.9: 1071.9; 2: 34.1369; 2.1: 94.0029; 2.2: 814.8466; 2.3: 36.3148; 2.4: -165.7693; 2.5: -7.3877
| 2 | 39.75 | 1: 156.0082; 1.1: 649.0722; 1.2: 0.87042; 1.3: 214.65; 1.4: 28.8904; 1.5: 649.0722; 1.6: 214.65; 1.7: 128.79; 1.8: 8.4594; 1.9: 1073.25; 2: 34.1799; 2.1: 94.0064; 2.2: 816.8702; 2.3: 36.3592; 2.4: -167.798; 2.5: -7.4687
| 2 | 39.8 | 1: 155.8109; 1.1: 649.0665; 1.2: 0.87041; 1.3: 214.92; 1.4: 28.8539; 1.5: 649.0665; 1.6: 214.92; 1.7: 128.952; 1.8: 8.4594; 1.9: 1074.6; 2: 34.2229; 2.1: 94.0099; 2.2: 818.8964; 2.3: 36.4036; 2.4: -169.8299; 2.5: -7.5497
| 2 | 39.85 | 1: 155.6139; 1.1: 649.0604; 1.2: 0.8704; 1.3: 215.19; 1.4: 28.8174; 1.5: 649.0604; 1.6: 215.19; 1.7: 129.114; 1.8: 8.4594; 1.9: 1075.95; 2: 34.2659; 2.1: 94.0133; 2.2: 820.9252; 2.3: 36.4479; 2.4: -171.8647; 2.5: -7.6306
| 2 | 39.9 | 1: 155.4173; 1.1: 649.0539; 1.2: 0.8704; 1.3: 215.46; 1.4: 28.781; 1.5: 649.0539; 1.6: 215.46; 1.7: 129.276; 1.8: 8.4594; 1.9: 1077.3; 2: 34.3089; 2.1: 94.0167; 2.2: 822.9565; 2.3: 36.4923; 2.4: -173.9026; 2.5: -7.7114
| 2 | 39.95 | 1: 155.2211; 1.1: 649.0468; 1.2: 0.87039; 1.3: 215.73; 1.4: 28.7447; 1.5: 649.0468; 1.6: 215.73; 1.7: 129.438; 1.8: 8.4594; 1.9: 1078.65; 2: 34.3519; 2.1: 94.0202; 2.2: 824.9903; 2.3: 36.5368; 2.4: -175.9435; 2.5: -7.7921
| 2 | 40 | 1: 155.0253; 1.1: 649.0393; 1.2: 0.87038; 1.3: 216; 1.4: 28.7084; 1.5: 649.0393; 1.6: 216; 1.7: 129.6; 1.8: 8.4594; 1.9: 1080; 2: 34.3949; 2.1: 94.0236; 2.2: 827.0267; 2.3: 36.5812; 2.4: -177.9875; 2.5: -7.8728
| 2 | 40.05 | 1: 154.8298; 1.1: 649.0312; 1.2: 0.87037; 1.3: 216.27; 1.4: 28.6722; 1.5: 649.0312; 1.6: 216.27; 1.7: 129.762; 1.8: 8.4594; 1.9: 1081.35; 2: 34.4379; 2.1: 94.027; 2.2: 829.0657; 2.3: 36.6256; 2.4: -180.0345; 2.5: -7.9534
| 2 | 40.1 | 1: 154.6348; 1.1: 649.0227; 1.2: 0.87035; 1.3: 216.54; 1.4: 28.6361; 1.5: 649.0227; 1.6: 216.54; 1.7: 129.924; 1.8: 8.4594; 1.9: 1082.7; 2: 34.4809; 2.1: 94.0303; 2.2: 831.1072; 2.3: 36.67; 2.4: -182.0845; 2.5: -8.0339
| 2 | 40.15 | 1: 154.44; 1.1: 649.0137; 1.2: 0.87034; 1.3: 216.81; 1.4: 28.6; 1.5: 649.0137; 1.6: 216.81; 1.7: 130.086; 1.8: 8.4594; 1.9: 1084.05; 2: 34.5239; 2.1: 94.0337; 2.2: 833.1513; 2.3: 36.7144; 2.4: -184.1376; 2.5: -8.1144
| 2 | 40.2 | 1: 154.2457; 1.1: 649.0042; 1.2: 0.87033; 1.3: 217.08; 1.4: 28.564; 1.5: 649.0042; 1.6: 217.08; 1.7: 130.248; 1.8: 8.4594; 1.9: 1085.4; 2: 34.5669; 2.1: 94.037; 2.2: 835.198; 2.3: 36.7588; 2.4: -186.1938; 2.5: -8.1948
| 2 | 40.25 | 1: 154.0517; 1.1: 648.9942; 1.2: 0.87032; 1.3: 217.35; 1.4: 28.5281; 1.5: 648.9942; 1.6: 217.35; 1.7: 130.41; 1.8: 8.4594; 1.9: 1086.75; 2: 34.6099; 2.1: 94.0404; 2.2: 837.2471; 2.3: 36.8032; 2.4: -188.253; 2.5: -8.2751
| 2 | 40.3 | 1: 153.8581; 1.1: 648.9837; 1.2: 0.8703; 1.3: 217.62; 1.4: 28.4922; 1.5: 648.9837; 1.6: 217.62; 1.7: 130.572; 1.8: 8.4594; 1.9: 1088.1; 2: 34.6529; 2.1: 94.0437; 2.2: 839.2989; 2.3: 36.8476; 2.4: -190.3152; 2.5: -8.3554
| 2 | 40.35 | 1: 153.6648; 1.1: 648.9727; 1.2: 0.87029; 1.3: 217.89; 1.4: 28.4565; 1.5: 648.9727; 1.6: 217.89; 1.7: 130.734; 1.8: 8.4594; 1.9: 1089.45; 2: 34.6959; 2.1: 94.047; 2.2: 841.3532; 2.3: 36.892; 2.4: -192.3805; 2.5: -8.4356
| 2 | 40.4 | 1: 153.4719; 1.1: 648.9612; 1.2: 0.87027; 1.3: 218.16; 1.4: 28.4207; 1.5: 648.9612; 1.6: 218.16; 1.7: 130.896; 1.8: 8.4594; 1.9: 1090.8; 2: 34.7389; 2.1: 94.0503; 2.2: 843.4101; 2.3: 36.9365; 2.4: -194.4489; 2.5: -8.5157
| 2 | 40.45 | 1: 153.2794; 1.1: 648.9492; 1.2: 0.87026; 1.3: 218.43; 1.4: 28.3851; 1.5: 648.9492; 1.6: 218.43; 1.7: 131.058; 1.8: 8.4594; 1.9: 1092.15; 2: 34.7818; 2.1: 94.0536; 2.2: 845.4695; 2.3: 36.9809; 2.4: -196.5203; 2.5: -8.5958
| 2 | 40.5 | 1: 153.0872; 1.1: 648.9367; 1.2: 0.87024; 1.3: 218.7; 1.4: 28.3495; 1.5: 648.9367; 1.6: 218.7; 1.7: 131.22; 1.8: 8.4594; 1.9: 1093.5; 2: 34.8248; 2.1: 94.0569; 2.2: 847.5314; 2.3: 37.0253; 2.4: -198.5948; 2.5: -8.6758
| 2 | 40.55 | 1: 152.8954; 1.1: 648.9236; 1.2: 0.87022; 1.3: 218.97; 1.4: 28.314; 1.5: 648.9236; 1.6: 218.97; 1.7: 131.382; 1.8: 8.4594; 1.9: 1094.85; 2: 34.8678; 2.1: 94.0601; 2.2: 849.596; 2.3: 37.0697; 2.4: -200.6723; 2.5: -8.7558
| 2 | 40.6 | 1: 152.7039; 1.1: 648.9101; 1.2: 0.8702; 1.3: 219.24; 1.4: 28.2785; 1.5: 648.9101; 1.6: 219.24; 1.7: 131.544; 1.8: 8.4594; 1.9: 1096.2; 2: 34.9108; 2.1: 94.0634; 2.2: 851.663; 2.3: 37.1142; 2.4: -202.753; 2.5: -8.8357
| 2 | 40.65 | 1: 152.5127; 1.1: 648.896; 1.2: 0.87018; 1.3: 219.51; 1.4: 28.2431; 1.5: 648.896; 1.6: 219.51; 1.7: 131.706; 1.8: 8.4594; 1.9: 1097.55; 2: 34.9538; 2.1: 94.0666; 2.2: 853.7327; 2.3: 37.1586; 2.4: -204.8367; 2.5: -8.9155
| 2 | 40.7 | 1: 152.322; 1.1: 648.8814; 1.2: 0.87016; 1.3: 219.78; 1.4: 28.2078; 1.5: 648.8814; 1.6: 219.78; 1.7: 131.868; 1.8: 8.4594; 1.9: 1098.9; 2: 34.9968; 2.1: 94.0698; 2.2: 855.8049; 2.3: 37.203; 2.4: -206.9235; 2.5: -8.9952
| 2 | 40.75 | 1: 152.1315; 1.1: 648.8663; 1.2: 0.87014; 1.3: 220.05; 1.4: 28.1725; 1.5: 648.8663; 1.6: 220.05; 1.7: 132.03; 1.8: 8.4594; 1.9: 1100.25; 2: 35.0398; 2.1: 94.073; 2.2: 857.8796; 2.3: 37.2475; 2.4: -209.0133; 2.5: -9.0749
| 2 | 40.8 | 1: 151.9414; 1.1: 648.8506; 1.2: 0.87012; 1.3: 220.32; 1.4: 28.1373; 1.5: 648.8506; 1.6: 220.32; 1.7: 132.192; 1.8: 8.4594; 1.9: 1101.6; 2: 35.0828; 2.1: 94.0762; 2.2: 859.9569; 2.3: 37.2919; 2.4: -211.1063; 2.5: -9.1546
| 2 | 40.85 | 1: 151.7516; 1.1: 648.8344; 1.2: 0.8701; 1.3: 220.59; 1.4: 28.1022; 1.5: 648.8344; 1.6: 220.59; 1.7: 132.354; 1.8: 8.4594; 1.9: 1102.95; 2: 35.1258; 2.1: 94.0794; 2.2: 862.0367; 2.3: 37.3363; 2.4: -213.2023; 2.5: -9.2342
| 2 | 40.9 | 1: 151.5622; 1.1: 648.8177; 1.2: 0.87008; 1.3: 220.86; 1.4: 28.0671; 1.5: 648.8177; 1.6: 220.86; 1.7: 132.516; 1.8: 8.4594; 1.9: 1104.3; 2: 35.1688; 2.1: 94.0826; 2.2: 864.1191; 2.3: 37.3808; 2.4: -215.3015; 2.5: -9.3137
| 2 | 40.95 | 1: 151.3731; 1.1: 648.8004; 1.2: 0.87006; 1.3: 221.13; 1.4: 28.0321; 1.5: 648.8004; 1.6: 221.13; 1.7: 132.678; 1.8: 8.4594; 1.9: 1105.65; 2: 35.2118; 2.1: 94.0857; 2.2: 866.2041; 2.3: 37.4252; 2.4: -217.4037; 2.5: -9.3931
| 2 | 41 | 1: 151.1844; 1.1: 648.7825; 1.2: 0.87003; 1.3: 221.4; 1.4: 27.9971; 1.5: 648.7825; 1.6: 221.4; 1.7: 132.84; 1.8: 8.4594; 1.9: 1107; 2: 35.2548; 2.1: 94.0889; 2.2: 868.2916; 2.3: 37.4696; 2.4: -219.5091; 2.5: -9.4725
| 2 | 41.05 | 1: 150.9959; 1.1: 648.7641; 1.2: 0.87001; 1.3: 221.67; 1.4: 27.9622; 1.5: 648.7641; 1.6: 221.67; 1.7: 133.002; 1.8: 8.4594; 1.9: 1108.35; 2: 35.2978; 2.1: 94.092; 2.2: 870.3817; 2.3: 37.5141; 2.4: -221.6176; 2.5: -9.5519
| 2 | 41.1 | 1: 150.8078; 1.1: 648.7452; 1.2: 0.86998; 1.3: 221.94; 1.4: 27.9274; 1.5: 648.7452; 1.6: 221.94; 1.7: 133.164; 1.8: 8.4594; 1.9: 1109.7; 2: 35.3408; 2.1: 94.0952; 2.2: 872.4743; 2.3: 37.5585; 2.4: -223.7291; 2.5: -9.6312
| 2 | 41.15 | 1: 150.6201; 1.1: 648.7257; 1.2: 0.86996; 1.3: 222.21; 1.4: 27.8926; 1.5: 648.7257; 1.6: 222.21; 1.7: 133.326; 1.8: 8.4594; 1.9: 1111.05; 2: 35.3838; 2.1: 94.0983; 2.2: 874.5695; 2.3: 37.603; 2.4: -225.8438; 2.5: -9.7104
| 2 | 41.2 | 1: 150.4326; 1.1: 648.7056; 1.2: 0.86993; 1.3: 222.48; 1.4: 27.8579; 1.5: 648.7056; 1.6: 222.48; 1.7: 133.488; 1.8: 8.4594; 1.9: 1112.4; 2: 35.4268; 2.1: 94.1014; 2.2: 876.6672; 2.3: 37.6474; 2.4: -227.9616; 2.5: -9.7895
| 2 | 41.25 | 1: 150.2455; 1.1: 648.6849; 1.2: 0.8699; 1.3: 222.75; 1.4: 27.8232; 1.5: 648.6849; 1.6: 222.75; 1.7: 133.65; 1.8: 8.4594; 1.9: 1113.75; 2: 35.4697; 2.1: 94.1045; 2.2: 878.7675; 2.3: 37.6919; 2.4: -230.0826; 2.5: -9.8686
| 2 | 41.3 | 1: 150.0587; 1.1: 648.6637; 1.2: 0.86987; 1.3: 223.02; 1.4: 27.7886; 1.5: 648.6637; 1.6: 223.02; 1.7: 133.812; 1.8: 8.4594; 1.9: 1115.1; 2: 35.5127; 2.1: 94.1075; 2.2: 880.8703; 2.3: 37.7363; 2.4: -232.2066; 2.5: -9.9477
| 2 | 41.35 | 1: 149.8722; 1.1: 648.6419; 1.2: 0.86984; 1.3: 223.29; 1.4: 27.7541; 1.5: 648.6419; 1.6: 223.29; 1.7: 133.974; 1.8: 8.4594; 1.9: 1116.45; 2: 35.5557; 2.1: 94.1106; 2.2: 882.9757; 2.3: 37.7808; 2.4: -234.3338; 2.5: -10.0267
| 2 | 41.4 | 1: 149.686; 1.1: 648.6195; 1.2: 0.86981; 1.3: 223.56; 1.4: 27.7196; 1.5: 648.6195; 1.6: 223.56; 1.7: 134.136; 1.8: 8.4594; 1.9: 1117.8; 2: 35.5987; 2.1: 94.1137; 2.2: 885.0837; 2.3: 37.8253; 2.4: -236.4642; 2.5: -10.1056
| 2 | 41.45 | 1: 149.5002; 1.1: 648.5965; 1.2: 0.86978; 1.3: 223.83; 1.4: 27.6852; 1.5: 648.5965; 1.6: 223.83; 1.7: 134.298; 1.8: 8.4594; 1.9: 1119.15; 2: 35.6417; 2.1: 94.1167; 2.2: 887.1942; 2.3: 37.8697; 2.4: -238.5977; 2.5: -10.1845
| 2 | 41.5 | 1: 149.3146; 1.1: 648.5729; 1.2: 0.86975; 1.3: 224.1; 1.4: 27.6509; 1.5: 648.5729; 1.6: 224.1; 1.7: 134.46; 1.8: 8.4594; 1.9: 1120.5; 2: 35.6847; 2.1: 94.1197; 2.2: 889.3072; 2.3: 37.9142; 2.4: -240.7343; 2.5: -10.2633
| 2 | 41.55 | 1: 149.1294; 1.1: 648.5487; 1.2: 0.86972; 1.3: 224.37; 1.4: 27.6165; 1.5: 648.5487; 1.6: 224.37; 1.7: 134.622; 1.8: 8.4594; 1.9: 1121.85; 2: 35.7277; 2.1: 94.1227; 2.2: 891.4228; 2.3: 37.9586; 2.4: -242.8741; 2.5: -10.3421
| 2 | 41.6 | 1: 148.9444; 1.1: 648.5239; 1.2: 0.86968; 1.3: 224.64; 1.4: 27.5823; 1.5: 648.5239; 1.6: 224.64; 1.7: 134.784; 1.8: 8.4594; 1.9: 1123.2; 2: 35.7707; 2.1: 94.1258; 2.2: 893.541; 2.3: 38.0031; 2.4: -245.0171; 2.5: -10.4208
| 2 | 41.65 | 1: 148.7598; 1.1: 648.4985; 1.2: 0.86965; 1.3: 224.91; 1.4: 27.5481; 1.5: 648.4985; 1.6: 224.91; 1.7: 134.946; 1.8: 8.4594; 1.9: 1124.55; 2: 35.8137; 2.1: 94.1287; 2.2: 895.6617; 2.3: 38.0476; 2.4: -247.1632; 2.5: -10.4995
| 2 | 41.7 | 1: 148.5755; 1.1: 648.4725; 1.2: 0.86962; 1.3: 225.18; 1.4: 27.514; 1.5: 648.4725; 1.6: 225.18; 1.7: 135.108; 1.8: 8.4594; 1.9: 1125.9; 2: 35.8567; 2.1: 94.1317; 2.2: 897.785; 2.3: 38.092; 2.4: -249.3125; 2.5: -10.5781
| 2 | 41.75 | 1: 148.3914; 1.1: 648.4458; 1.2: 0.86958; 1.3: 225.45; 1.4: 27.4799; 1.5: 648.4458; 1.6: 225.45; 1.7: 135.27; 1.8: 8.4594; 1.9: 1127.25; 2: 35.8997; 2.1: 94.1347; 2.2: 899.9108; 2.3: 38.1365; 2.4: -251.465; 2.5: -10.6566
| 2 | 41.8 | 1: 148.2077; 1.1: 648.4185; 1.2: 0.86954; 1.3: 225.72; 1.4: 27.4459; 1.5: 648.4185; 1.6: 225.72; 1.7: 135.432; 1.8: 8.4594; 1.9: 1128.6; 2: 35.9427; 2.1: 94.1377; 2.2: 902.0391; 2.3: 38.181; 2.4: -253.6206; 2.5: -10.7351
| 2 | 41.85 | 1: 148.0242; 1.1: 648.3906; 1.2: 0.86951; 1.3: 225.99; 1.4: 27.4119; 1.5: 648.3906; 1.6: 225.99; 1.7: 135.594; 1.8: 8.4594; 1.9: 1129.95; 2: 35.9857; 2.1: 94.1406; 2.2: 904.1701; 2.3: 38.2254; 2.4: -255.7795; 2.5: -10.8135
| 2 | 41.9 | 1: 147.8411; 1.1: 648.362; 1.2: 0.86947; 1.3: 226.26; 1.4: 27.378; 1.5: 648.362; 1.6: 226.26; 1.7: 135.756; 1.8: 8.4594; 1.9: 1131.3; 2: 36.0287; 2.1: 94.1436; 2.2: 906.3035; 2.3: 38.2699; 2.4: -257.9415; 2.5: -10.8919
| 2 | 41.95 | 1: 147.6582; 1.1: 648.3328; 1.2: 0.86943; 1.3: 226.53; 1.4: 27.3441; 1.5: 648.3328; 1.6: 226.53; 1.7: 135.918; 1.8: 8.4594; 1.9: 1132.65; 2: 36.0717; 2.1: 94.1465; 2.2: 908.4396; 2.3: 38.3144; 2.4: -260.1068; 2.5: -10.9703
| 2 | 42 | 1: 147.4756; 1.1: 648.3029; 1.2: 0.86939; 1.3: 226.8; 1.4: 27.3103; 1.5: 648.3029; 1.6: 226.8; 1.7: 136.08; 1.8: 8.4594; 1.9: 1134; 2: 36.1146; 2.1: 94.1494; 2.2: 910.5781; 2.3: 38.3589; 2.4: -262.2752; 2.5: -11.0486
| 2 | 42.05 | 1: 147.2934; 1.1: 648.2724; 1.2: 0.86935; 1.3: 227.07; 1.4: 27.2765; 1.5: 648.2724; 1.6: 227.07; 1.7: 136.242; 1.8: 8.4594; 1.9: 1135.35; 2: 36.1576; 2.1: 94.1523; 2.2: 912.7193; 2.3: 38.4033; 2.4: -264.4469; 2.5: -11.1268
| 2 | 42.1 | 1: 147.1113; 1.1: 648.2412; 1.2: 0.86931; 1.3: 227.34; 1.4: 27.2428; 1.5: 648.2412; 1.6: 227.34; 1.7: 136.404; 1.8: 8.4594; 1.9: 1136.7; 2: 36.2006; 2.1: 94.1552; 2.2: 914.863; 2.3: 38.4478; 2.4: -266.6218; 2.5: -11.205
| 2 | 42.15 | 1: 146.9296; 1.1: 648.2093; 1.2: 0.86926; 1.3: 227.61; 1.4: 27.2092; 1.5: 648.2093; 1.6: 227.61; 1.7: 136.566; 1.8: 8.4594; 1.9: 1138.05; 2: 36.2436; 2.1: 94.1581; 2.2: 917.0092; 2.3: 38.4923; 2.4: -268.7999; 2.5: -11.2831
| 2 | 42.2 | 1: 146.7481; 1.1: 648.1768; 1.2: 0.86922; 1.3: 227.88; 1.4: 27.1756; 1.5: 648.1768; 1.6: 227.88; 1.7: 136.728; 1.8: 8.4594; 1.9: 1139.4; 2: 36.2866; 2.1: 94.161; 2.2: 919.158; 2.3: 38.5368; 2.4: -270.9812; 2.5: -11.3612
| 2 | 42.25 | 1: 146.567; 1.1: 648.1435; 1.2: 0.86917; 1.3: 228.15; 1.4: 27.142; 1.5: 648.1435; 1.6: 228.15; 1.7: 136.89; 1.8: 8.4594; 1.9: 1140.75; 2: 36.3296; 2.1: 94.1639; 2.2: 921.3093; 2.3: 38.5813; 2.4: -273.1658; 2.5: -11.4392
| 2 | 42.3 | 1: 146.3861; 1.1: 648.1096; 1.2: 0.86913; 1.3: 228.42; 1.4: 27.1085; 1.5: 648.1096; 1.6: 228.42; 1.7: 137.052; 1.8: 8.4594; 1.9: 1142.1; 2: 36.3726; 2.1: 94.1667; 2.2: 923.4632; 2.3: 38.6258; 2.4: -275.3536; 2.5: -11.5172
| 2 | 42.35 | 1: 146.2054; 1.1: 648.075; 1.2: 0.86908; 1.3: 228.69; 1.4: 27.0751; 1.5: 648.075; 1.6: 228.69; 1.7: 137.214; 1.8: 8.4594; 1.9: 1143.45; 2: 36.4156; 2.1: 94.1696; 2.2: 925.6197; 2.3: 38.6703; 2.4: -277.5447; 2.5: -11.5952
| 2 | 42.4 | 1: 146.025; 1.1: 648.0396; 1.2: 0.86904; 1.3: 228.96; 1.4: 27.0417; 1.5: 648.0396; 1.6: 228.96; 1.7: 137.376; 1.8: 8.4594; 1.9: 1144.8; 2: 36.4586; 2.1: 94.1724; 2.2: 927.7786; 2.3: 38.7147; 2.4: -279.739; 2.5: -11.6731
| 2 | 42.45 | 1: 145.8449; 1.1: 648.0036; 1.2: 0.86899; 1.3: 229.23; 1.4: 27.0083; 1.5: 648.0036; 1.6: 229.23; 1.7: 137.538; 1.8: 8.4594; 1.9: 1146.15; 2: 36.5016; 2.1: 94.1752; 2.2: 929.9402; 2.3: 38.7592; 2.4: -281.9366; 2.5: -11.7509
| 2 | 42.5 | 1: 145.6651; 1.1: 647.9668; 1.2: 0.86894; 1.3: 229.5; 1.4: 26.975; 1.5: 647.9668; 1.6: 229.5; 1.7: 137.7; 1.8: 8.4594; 1.9: 1147.5; 2: 36.5446; 2.1: 94.178; 2.2: 932.1043; 2.3: 38.8037; 2.4: -284.1375; 2.5: -11.8287
| 2 | 42.55 | 1: 145.4855; 1.1: 647.9293; 1.2: 0.86889; 1.3: 229.77; 1.4: 26.9418; 1.5: 647.9293; 1.6: 229.77; 1.7: 137.862; 1.8: 8.4594; 1.9: 1148.85; 2: 36.5876; 2.1: 94.1808; 2.2: 934.2709; 2.3: 38.8482; 2.4: -286.3416; 2.5: -11.9065
| 2 | 42.6 | 1: 145.3062; 1.1: 647.8911; 1.2: 0.86884; 1.3: 230.04; 1.4: 26.9085; 1.5: 647.8911; 1.6: 230.04; 1.7: 138.024; 1.8: 8.4594; 1.9: 1150.2; 2: 36.6306; 2.1: 94.1836; 2.2: 936.4401; 2.3: 38.8927; 2.4: -288.549; 2.5: -11.9842
| 2 | 42.65 | 1: 145.1271; 1.1: 647.8521; 1.2: 0.86878; 1.3: 230.31; 1.4: 26.8754; 1.5: 647.8521; 1.6: 230.31; 1.7: 138.186; 1.8: 8.4594; 1.9: 1151.55; 2: 36.6736; 2.1: 94.1864; 2.2: 938.6119; 2.3: 38.9372; 2.4: -290.7598; 2.5: -12.0618
| 2 | 42.7 | 1: 144.9483; 1.1: 647.8124; 1.2: 0.86873; 1.3: 230.58; 1.4: 26.8423; 1.5: 647.8124; 1.6: 230.58; 1.7: 138.348; 1.8: 8.4594; 1.9: 1152.9; 2: 36.7166; 2.1: 94.1892; 2.2: 940.7862; 2.3: 38.9817; 2.4: -292.9738; 2.5: -12.1394
| 2 | 42.75 | 1: 144.7697; 1.1: 647.7719; 1.2: 0.86868; 1.3: 230.85; 1.4: 26.8092; 1.5: 647.7719; 1.6: 230.85; 1.7: 138.51; 1.8: 8.4594; 1.9: 1154.25; 2: 36.7596; 2.1: 94.192; 2.2: 942.963; 2.3: 39.0262; 2.4: -295.1911; 2.5: -12.217
| 2 | 42.8 | 1: 144.5913; 1.1: 647.7307; 1.2: 0.86862; 1.3: 231.12; 1.4: 26.7762; 1.5: 647.7307; 1.6: 231.12; 1.7: 138.672; 1.8: 8.4594; 1.9: 1155.6; 2: 36.8025; 2.1: 94.1947; 2.2: 945.1424; 2.3: 39.0707; 2.4: -297.4118; 2.5: -12.2945
| 2 | 42.85 | 1: 144.4133; 1.1: 647.6886; 1.2: 0.86856; 1.3: 231.39; 1.4: 26.7432; 1.5: 647.6886; 1.6: 231.39; 1.7: 138.834; 1.8: 8.4594; 1.9: 1156.95; 2: 36.8455; 2.1: 94.1975; 2.2: 947.3244; 2.3: 39.1152; 2.4: -299.6357; 2.5: -12.372
| 2 | 42.9 | 1: 144.2354; 1.1: 647.6458; 1.2: 0.86851; 1.3: 231.66; 1.4: 26.7103; 1.5: 647.6458; 1.6: 231.66; 1.7: 138.996; 1.8: 8.4594; 1.9: 1158.3; 2: 36.8885; 2.1: 94.2002; 2.2: 949.5089; 2.3: 39.1597; 2.4: -301.863; 2.5: -12.4495
| 2 | 42.95 | 1: 144.0578; 1.1: 647.6022; 1.2: 0.86845; 1.3: 231.93; 1.4: 26.6774; 1.5: 647.6022; 1.6: 231.93; 1.7: 139.158; 1.8: 8.4594; 1.9: 1159.65; 2: 36.9315; 2.1: 94.2029; 2.2: 951.6959; 2.3: 39.2042; 2.4: -304.0937; 2.5: -12.5269
| 2 | 43 | 1: 143.8804; 1.1: 647.5579; 1.2: 0.86839; 1.3: 232.2; 1.4: 26.6445; 1.5: 647.5579; 1.6: 232.2; 1.7: 139.32; 1.8: 8.4594; 1.9: 1161; 2: 36.9745; 2.1: 94.2056; 2.2: 953.8855; 2.3: 39.2487; 2.4: -306.3277; 2.5: -12.6042
| 2 | 43.05 | 1: 143.7033; 1.1: 647.5127; 1.2: 0.86833; 1.3: 232.47; 1.4: 26.6117; 1.5: 647.5127; 1.6: 232.47; 1.7: 139.482; 1.8: 8.4594; 1.9: 1162.35; 2: 37.0175; 2.1: 94.2084; 2.2: 956.0777; 2.3: 39.2932; 2.4: -308.565; 2.5: -12.6815
| 2 | 43.1 | 1: 143.5264; 1.1: 647.4667; 1.2: 0.86827; 1.3: 232.74; 1.4: 26.579; 1.5: 647.4667; 1.6: 232.74; 1.7: 139.644; 1.8: 8.4594; 1.9: 1163.7; 2: 37.0605; 2.1: 94.2111; 2.2: 958.2724; 2.3: 39.3378; 2.4: -310.8057; 2.5: -12.7588
| 2 | 43.15 | 1: 143.3497; 1.1: 647.4198; 1.2: 0.8682; 1.3: 233.01; 1.4: 26.5462; 1.5: 647.4198; 1.6: 233.01; 1.7: 139.806; 1.8: 8.4594; 1.9: 1165.05; 2: 37.1035; 2.1: 94.2137; 2.2: 960.4696; 2.3: 39.3823; 2.4: -313.0498; 2.5: -12.836
| 2 | 43.2 | 1: 143.1733; 1.1: 647.3722; 1.2: 0.86814; 1.3: 233.28; 1.4: 26.5136; 1.5: 647.3722; 1.6: 233.28; 1.7: 139.968; 1.8: 8.4594; 1.9: 1166.4; 2: 37.1465; 2.1: 94.2164; 2.2: 962.6694; 2.3: 39.4268; 2.4: -315.2972; 2.5: -12.9132
| 2 | 43.25 | 1: 142.997; 1.1: 647.3237; 1.2: 0.86808; 1.3: 233.55; 1.4: 26.4809; 1.5: 647.3237; 1.6: 233.55; 1.7: 140.13; 1.8: 8.4594; 1.9: 1167.75; 2: 37.1895; 2.1: 94.2191; 2.2: 964.8717; 2.3: 39.4713; 2.4: -317.548; 2.5: -12.9904
| 2 | 43.3 | 1: 142.821; 1.1: 647.2744; 1.2: 0.86801; 1.3: 233.82; 1.4: 26.4483; 1.5: 647.2744; 1.6: 233.82; 1.7: 140.292; 1.8: 8.4594; 1.9: 1169.1; 2: 37.2325; 2.1: 94.2218; 2.2: 967.0766; 2.3: 39.5158; 2.4: -319.8023; 2.5: -13.0675
| 2 | 43.35 | 1: 142.6452; 1.1: 647.2242; 1.2: 0.86794; 1.3: 234.09; 1.4: 26.4158; 1.5: 647.2242; 1.6: 234.09; 1.7: 140.454; 1.8: 8.4594; 1.9: 1170.45; 2: 37.2755; 2.1: 94.2244; 2.2: 969.2841; 2.3: 39.5603; 2.4: -322.0599; 2.5: -13.1445
| 2 | 43.4 | 1: 142.4697; 1.1: 647.1731; 1.2: 0.86787; 1.3: 234.36; 1.4: 26.3833; 1.5: 647.1731; 1.6: 234.36; 1.7: 140.616; 1.8: 8.4594; 1.9: 1171.8; 2: 37.3185; 2.1: 94.227; 2.2: 971.4941; 2.3: 39.6048; 2.4: -324.3209; 2.5: -13.2216
| 2 | 43.45 | 1: 142.2943; 1.1: 647.1212; 1.2: 0.8678; 1.3: 234.63; 1.4: 26.3508; 1.5: 647.1212; 1.6: 234.63; 1.7: 140.778; 1.8: 8.4594; 1.9: 1173.15; 2: 37.3615; 2.1: 94.2297; 2.2: 973.7066; 2.3: 39.6494; 2.4: -326.5854; 2.5: -13.2986
| 2 | 43.5 | 1: 142.1191; 1.1: 647.0684; 1.2: 0.86773; 1.3: 234.9; 1.4: 26.3184; 1.5: 647.0684; 1.6: 234.9; 1.7: 140.94; 1.8: 8.4594; 1.9: 1174.5; 2: 37.4045; 2.1: 94.2323; 2.2: 975.9217; 2.3: 39.6939; 2.4: -328.8533; 2.5: -13.3755
| 2 | 43.55 | 1: 141.9442; 1.1: 647.0147; 1.2: 0.86766; 1.3: 235.17; 1.4: 26.286; 1.5: 647.0147; 1.6: 235.17; 1.7: 141.102; 1.8: 8.4594; 1.9: 1175.85; 2: 37.4475; 2.1: 94.2349; 2.2: 978.1393; 2.3: 39.7384; 2.4: -331.1246; 2.5: -13.4524
| 2 | 43.6 | 1: 141.7694; 1.1: 646.9602; 1.2: 0.86759; 1.3: 235.44; 1.4: 26.2536; 1.5: 646.9602; 1.6: 235.44; 1.7: 141.264; 1.8: 8.4594; 1.9: 1177.2; 2: 37.4904; 2.1: 94.2375; 2.2: 980.3595; 2.3: 39.7829; 2.4: -333.3994; 2.5: -13.5293
| 2 | 43.65 | 1: 141.5949; 1.1: 646.9047; 1.2: 0.86751; 1.3: 235.71; 1.4: 26.2213; 1.5: 646.9047; 1.6: 235.71; 1.7: 141.426; 1.8: 8.4594; 1.9: 1178.55; 2: 37.5334; 2.1: 94.2401; 2.2: 982.5823; 2.3: 39.8275; 2.4: -335.6776; 2.5: -13.6062
| 2 | 43.7 | 1: 141.4206; 1.1: 646.8483; 1.2: 0.86744; 1.3: 235.98; 1.4: 26.189; 1.5: 646.8483; 1.6: 235.98; 1.7: 141.588; 1.8: 8.4594; 1.9: 1179.9; 2: 37.5764; 2.1: 94.2427; 2.2: 984.8075; 2.3: 39.872; 2.4: -337.9593; 2.5: -13.683
| 2 | 43.75 | 1: 141.2464; 1.1: 646.7909; 1.2: 0.86736; 1.3: 236.25; 1.4: 26.1567; 1.5: 646.7909; 1.6: 236.25; 1.7: 141.75; 1.8: 8.4594; 1.9: 1181.25; 2: 37.6194; 2.1: 94.2453; 2.2: 987.0354; 2.3: 39.9165; 2.4: -340.2444; 2.5: -13.7598
| 2 | 43.8 | 1: 141.0725; 1.1: 646.7327; 1.2: 0.86728; 1.3: 236.52; 1.4: 26.1245; 1.5: 646.7327; 1.6: 236.52; 1.7: 141.912; 1.8: 8.4594; 1.9: 1182.6; 2: 37.6624; 2.1: 94.2479; 2.2: 989.2657; 2.3: 39.961; 2.4: -342.5331; 2.5: -13.8365
| 2 | 43.85 | 1: 140.8987; 1.1: 646.6734; 1.2: 0.8672; 1.3: 236.79; 1.4: 26.0924; 1.5: 646.6734; 1.6: 236.79; 1.7: 142.074; 1.8: 8.4594; 1.9: 1183.95; 2: 37.7054; 2.1: 94.2504; 2.2: 991.4987; 2.3: 40.0056; 2.4: -344.8252; 2.5: -13.9132
| 2 | 43.9 | 1: 140.7251; 1.1: 646.6133; 1.2: 0.86712; 1.3: 237.06; 1.4: 26.0602; 1.5: 646.6133; 1.6: 237.06; 1.7: 142.236; 1.8: 8.4594; 1.9: 1185.3; 2: 37.7484; 2.1: 94.253; 2.2: 993.7341; 2.3: 40.0501; 2.4: -347.1209; 2.5: -13.9899
| 2 | 43.95 | 1: 140.5518; 1.1: 646.5522; 1.2: 0.86704; 1.3: 237.33; 1.4: 26.0281; 1.5: 646.5522; 1.6: 237.33; 1.7: 142.398; 1.8: 8.4594; 1.9: 1186.65; 2: 37.7914; 2.1: 94.2555; 2.2: 995.9722; 2.3: 40.0946; 2.4: -349.42; 2.5: -14.0665
| 2 | 44 | 1: 140.3786; 1.1: 646.4901; 1.2: 0.86696; 1.3: 237.6; 1.4: 25.996; 1.5: 646.4901; 1.6: 237.6; 1.7: 142.56; 1.8: 8.4594; 1.9: 1188; 2: 37.8344; 2.1: 94.2581; 2.2: 998.2127; 2.3: 40.1392; 2.4: -351.7227; 2.5: -14.1431
| 2 | 44.05 | 1: 140.2055; 1.1: 646.427; 1.2: 0.86687; 1.3: 237.87; 1.4: 25.964; 1.5: 646.427; 1.6: 237.87; 1.7: 142.722; 1.8: 8.4594; 1.9: 1189.35; 2: 37.8774; 2.1: 94.2606; 2.2: 1000.4558; 2.3: 40.1837; 2.4: -354.0289; 2.5: -14.2197
| 2 | 44.1 | 1: 140.0327; 1.1: 646.3629; 1.2: 0.86679; 1.3: 238.14; 1.4: 25.932; 1.5: 646.3629; 1.6: 238.14; 1.7: 142.884; 1.8: 8.4594; 1.9: 1190.7; 2: 37.9204; 2.1: 94.2631; 2.2: 1002.7015; 2.3: 40.2282; 2.4: -356.3386; 2.5: -14.2962
| 2 | 44.15 | 1: 139.86; 1.1: 646.2978; 1.2: 0.8667; 1.3: 238.41; 1.4: 25.9; 1.5: 646.2978; 1.6: 238.41; 1.7: 143.046; 1.8: 8.4594; 1.9: 1192.05; 2: 37.9634; 2.1: 94.2656; 2.2: 1004.9497; 2.3: 40.2728; 2.4: -358.6519; 2.5: -14.3728
| 2 | 44.2 | 1: 139.6875; 1.1: 646.2317; 1.2: 0.86661; 1.3: 238.68; 1.4: 25.8681; 1.5: 646.2317; 1.6: 238.68; 1.7: 143.208; 1.8: 8.4594; 1.9: 1193.4; 2: 38.0064; 2.1: 94.2681; 2.2: 1007.2004; 2.3: 40.3173; 2.4: -360.9687; 2.5: -14.4492
| 2 | 44.25 | 1: 139.5152; 1.1: 646.1646; 1.2: 0.86652; 1.3: 238.95; 1.4: 25.8361; 1.5: 646.1646; 1.6: 238.95; 1.7: 143.37; 1.8: 8.4594; 1.9: 1194.75; 2: 38.0494; 2.1: 94.2706; 2.2: 1009.4537; 2.3: 40.3618; 2.4: -363.2891; 2.5: -14.5257
| 2 | 44.3 | 1: 139.343; 1.1: 646.0965; 1.2: 0.86643; 1.3: 239.22; 1.4: 25.8043; 1.5: 646.0965; 1.6: 239.22; 1.7: 143.532; 1.8: 8.4594; 1.9: 1196.1; 2: 38.0924; 2.1: 94.2731; 2.2: 1011.7096; 2.3: 40.4064; 2.4: -365.6131; 2.5: -14.6021
| 2 | 44.35 | 1: 139.171; 1.1: 646.0273; 1.2: 0.86634; 1.3: 239.49; 1.4: 25.7724; 1.5: 646.0273; 1.6: 239.49; 1.7: 143.694; 1.8: 8.4594; 1.9: 1197.45; 2: 38.1354; 2.1: 94.2756; 2.2: 1013.968; 2.3: 40.4509; 2.4: -367.9406; 2.5: -14.6785
| 2 | 44.4 | 1: 138.9992; 1.1: 645.9571; 1.2: 0.86624; 1.3: 239.76; 1.4: 25.7406; 1.5: 645.9571; 1.6: 239.76; 1.7: 143.856; 1.8: 8.4594; 1.9: 1198.8; 2: 38.1783; 2.1: 94.2781; 2.2: 1016.2289; 2.3: 40.4955; 2.4: -370.2718; 2.5: -14.7549
| 2 | 44.45 | 1: 138.8275; 1.1: 645.8858; 1.2: 0.86615; 1.3: 240.03; 1.4: 25.7088; 1.5: 645.8858; 1.6: 240.03; 1.7: 144.018; 1.8: 8.4594; 1.9: 1200.15; 2: 38.2213; 2.1: 94.2805; 2.2: 1018.4924; 2.3: 40.54; 2.4: -372.6066; 2.5: -14.8312
| 2 | 44.5 | 1: 138.656; 1.1: 645.8134; 1.2: 0.86605; 1.3: 240.3; 1.4: 25.677; 1.5: 645.8134; 1.6: 240.3; 1.7: 144.18; 1.8: 8.4594; 1.9: 1201.5; 2: 38.2643; 2.1: 94.283; 2.2: 1020.7584; 2.3: 40.5846; 2.4: -374.945; 2.5: -14.9075
| 2 | 44.55 | 1: 138.4846; 1.1: 645.74; 1.2: 0.86595; 1.3: 240.57; 1.4: 25.6453; 1.5: 645.74; 1.6: 240.57; 1.7: 144.342; 1.8: 8.4594; 1.9: 1202.85; 2: 38.3073; 2.1: 94.2854; 2.2: 1023.027; 2.3: 40.6291; 2.4: -377.287; 2.5: -14.9838
| 2 | 44.6 | 1: 138.3134; 1.1: 645.6654; 1.2: 0.86585; 1.3: 240.84; 1.4: 25.6136; 1.5: 645.6654; 1.6: 240.84; 1.7: 144.504; 1.8: 8.4594; 1.9: 1204.2; 2: 38.3503; 2.1: 94.2879; 2.2: 1025.2981; 2.3: 40.6736; 2.4: -379.6326; 2.5: -15.0601
| 2 | 44.65 | 1: 138.1423; 1.1: 645.5898; 1.2: 0.86575; 1.3: 241.11; 1.4: 25.5819; 1.5: 645.5898; 1.6: 241.11; 1.7: 144.666; 1.8: 8.4594; 1.9: 1205.55; 2: 38.3933; 2.1: 94.2903; 2.2: 1027.5717; 2.3: 40.7182; 2.4: -381.982; 2.5: -15.1363
| 2 | 44.7 | 1: 137.9714; 1.1: 645.513; 1.2: 0.86565; 1.3: 241.38; 1.4: 25.5503; 1.5: 645.513; 1.6: 241.38; 1.7: 144.828; 1.8: 8.4594; 1.9: 1206.9; 2: 38.4363; 2.1: 94.2927; 2.2: 1029.8479; 2.3: 40.7627; 2.4: -384.3349; 2.5: -15.2125
| 2 | 44.75 | 1: 137.8006; 1.1: 645.4351; 1.2: 0.86554; 1.3: 241.65; 1.4: 25.5186; 1.5: 645.4351; 1.6: 241.65; 1.7: 144.99; 1.8: 8.4594; 1.9: 1208.25; 2: 38.4793; 2.1: 94.2951; 2.2: 1032.1267; 2.3: 40.8073; 2.4: -386.6916; 2.5: -15.2887
| 2 | 44.8 | 1: 137.63; 1.1: 645.3561; 1.2: 0.86544; 1.3: 241.92; 1.4: 25.487; 1.5: 645.3561; 1.6: 241.92; 1.7: 145.152; 1.8: 8.4594; 1.9: 1209.6; 2: 38.5223; 2.1: 94.2976; 2.2: 1034.408; 2.3: 40.8518; 2.4: -389.0519; 2.5: -15.3648
| 2 | 44.85 | 1: 137.4595; 1.1: 645.2759; 1.2: 0.86533; 1.3: 242.19; 1.4: 25.4555; 1.5: 645.2759; 1.6: 242.19; 1.7: 145.314; 1.8: 8.4594; 1.9: 1210.95; 2: 38.5653; 2.1: 94.3; 2.2: 1036.6918; 2.3: 40.8964; 2.4: -391.4159; 2.5: -15.4409
| 2 | 44.9 | 1: 137.2891; 1.1: 645.1946; 1.2: 0.86522; 1.3: 242.46; 1.4: 25.4239; 1.5: 645.1946; 1.6: 242.46; 1.7: 145.476; 1.8: 8.4594; 1.9: 1212.3; 2: 38.6083; 2.1: 94.3023; 2.2: 1038.9782; 2.3: 40.941; 2.4: -393.7836; 2.5: -15.517
| 2 | 44.95 | 1: 137.1188; 1.1: 645.1121; 1.2: 0.86511; 1.3: 242.73; 1.4: 25.3924; 1.5: 645.1121; 1.6: 242.73; 1.7: 145.638; 1.8: 8.4594; 1.9: 1213.65; 2: 38.6513; 2.1: 94.3047; 2.2: 1041.2671; 2.3: 40.9855; 2.4: -396.155; 2.5: -15.5931
| 2 | 45 | 1: 136.9487; 1.1: 645.0284; 1.2: 0.865; 1.3: 243; 1.4: 25.3609; 1.5: 645.0284; 1.6: 243; 1.7: 145.8; 1.8: 8.4594; 1.9: 1215; 2: 38.6943; 2.1: 94.3071; 2.2: 1043.5586; 2.3: 41.0301; 2.4: -398.5302; 2.5: -15.6692
| 2 | 45.05 | 1: 136.7787; 1.1: 644.9436; 1.2: 0.86488; 1.3: 243.27; 1.4: 25.3294; 1.5: 644.9436; 1.6: 243.27; 1.7: 145.962; 1.8: 8.4594; 1.9: 1216.35; 2: 38.7373; 2.1: 94.3095; 2.2: 1045.8526; 2.3: 41.0746; 2.4: -400.909; 2.5: -15.7452
| 2 | 45.1 | 1: 136.6088; 1.1: 644.8575; 1.2: 0.86477; 1.3: 243.54; 1.4: 25.2979; 1.5: 644.8575; 1.6: 243.54; 1.7: 146.124; 1.8: 8.4594; 1.9: 1217.7; 2: 38.7803; 2.1: 94.3118; 2.2: 1048.1492; 2.3: 41.1192; 2.4: -403.2917; 2.5: -15.8212
| 2 | 45.15 | 1: 136.4391; 1.1: 644.7702; 1.2: 0.86465; 1.3: 243.81; 1.4: 25.2665; 1.5: 644.7702; 1.6: 243.81; 1.7: 146.286; 1.8: 8.4594; 1.9: 1219.05; 2: 38.8232; 2.1: 94.3142; 2.2: 1050.4483; 2.3: 41.1637; 2.4: -405.678; 2.5: -15.8972
| 2 | 45.2 | 1: 136.2695; 1.1: 644.6817; 1.2: 0.86453; 1.3: 244.08; 1.4: 25.2351; 1.5: 644.6817; 1.6: 244.08; 1.7: 146.448; 1.8: 8.4594; 1.9: 1220.4; 2: 38.8662; 2.1: 94.3166; 2.2: 1052.7499; 2.3: 41.2083; 2.4: -408.0682; 2.5: -15.9732
| 2 | 45.25 | 1: 136.0999; 1.1: 644.592; 1.2: 0.86441; 1.3: 244.35; 1.4: 25.2037; 1.5: 644.592; 1.6: 244.35; 1.7: 146.61; 1.8: 8.4594; 1.9: 1221.75; 2: 38.9092; 2.1: 94.3189; 2.2: 1055.0541; 2.3: 41.2529; 2.4: -410.4621; 2.5: -16.0492
| 2 | 45.3 | 1: 135.9305; 1.1: 644.501; 1.2: 0.86429; 1.3: 244.62; 1.4: 25.1723; 1.5: 644.501; 1.6: 244.62; 1.7: 146.772; 1.8: 8.4594; 1.9: 1223.1; 2: 38.9522; 2.1: 94.3212; 2.2: 1057.3608; 2.3: 41.2974; 2.4: -412.8599; 2.5: -16.1251
| 2 | 45.35 | 1: 135.7612; 1.1: 644.4087; 1.2: 0.86417; 1.3: 244.89; 1.4: 25.141; 1.5: 644.4087; 1.6: 244.89; 1.7: 146.934; 1.8: 8.4594; 1.9: 1224.45; 2: 38.9952; 2.1: 94.3236; 2.2: 1059.6701; 2.3: 41.342; 2.4: -415.2614; 2.5: -16.201
| 2 | 45.4 | 1: 135.592; 1.1: 644.3152; 1.2: 0.86404; 1.3: 245.16; 1.4: 25.1096; 1.5: 644.3152; 1.6: 245.16; 1.7: 147.096; 1.8: 8.4594; 1.9: 1225.8; 2: 39.0382; 2.1: 94.3259; 2.2: 1061.9819; 2.3: 41.3865; 2.4: -417.6667; 2.5: -16.2769
| 2 | 45.45 | 1: 135.4229; 1.1: 644.2204; 1.2: 0.86391; 1.3: 245.43; 1.4: 25.0783; 1.5: 644.2204; 1.6: 245.43; 1.7: 147.258; 1.8: 8.4594; 1.9: 1227.15; 2: 39.0812; 2.1: 94.3282; 2.2: 1064.2962; 2.3: 41.4311; 2.4: -420.0759; 2.5: -16.3528
| 2 | 45.5 | 1: 135.2539; 1.1: 644.1243; 1.2: 0.86378; 1.3: 245.7; 1.4: 25.047; 1.5: 644.1243; 1.6: 245.7; 1.7: 147.42; 1.8: 8.4594; 1.9: 1228.5; 2: 39.1242; 2.1: 94.3305; 2.2: 1066.6131; 2.3: 41.4757; 2.4: -422.4889; 2.5: -16.4286
| 2 | 45.55 | 1: 135.085; 1.1: 644.0268; 1.2: 0.86365; 1.3: 245.97; 1.4: 25.0157; 1.5: 644.0268; 1.6: 245.97; 1.7: 147.582; 1.8: 8.4594; 1.9: 1229.85; 2: 39.1672; 2.1: 94.3328; 2.2: 1068.9326; 2.3: 41.5202; 2.4: -424.9057; 2.5: -16.5045
| 2 | 45.6 | 1: 134.9162; 1.1: 643.9281; 1.2: 0.86352; 1.3: 246.24; 1.4: 24.9845; 1.5: 643.9281; 1.6: 246.24; 1.7: 147.744; 1.8: 8.4594; 1.9: 1231.2; 2: 39.2102; 2.1: 94.3351; 2.2: 1071.2546; 2.3: 41.5648; 2.4: -427.3264; 2.5: -16.5803
| 2 | 45.65 | 1: 134.7475; 1.1: 643.828; 1.2: 0.86339; 1.3: 246.51; 1.4: 24.9532; 1.5: 643.828; 1.6: 246.51; 1.7: 147.906; 1.8: 8.4594; 1.9: 1232.55; 2: 39.2532; 2.1: 94.3374; 2.2: 1073.5791; 2.3: 41.6094; 2.4: -429.751; 2.5: -16.6561
| 2 | 45.7 | 1: 134.5789; 1.1: 643.7266; 1.2: 0.86325; 1.3: 246.78; 1.4: 24.922; 1.5: 643.7266; 1.6: 246.78; 1.7: 148.068; 1.8: 8.4594; 1.9: 1233.9; 2: 39.2962; 2.1: 94.3397; 2.2: 1075.9061; 2.3: 41.6539; 2.4: -432.1795; 2.5: -16.7319
| 2 | 45.75 | 1: 134.4103; 1.1: 643.6239; 1.2: 0.86311; 1.3: 247.05; 1.4: 24.8908; 1.5: 643.6239; 1.6: 247.05; 1.7: 148.23; 1.8: 8.4594; 1.9: 1235.25; 2: 39.3392; 2.1: 94.3419; 2.2: 1078.2357; 2.3: 41.6985; 2.4: -434.6119; 2.5: -16.8077
| 2 | 45.8 | 1: 134.2419; 1.1: 643.5197; 1.2: 0.86297; 1.3: 247.32; 1.4: 24.8596; 1.5: 643.5197; 1.6: 247.32; 1.7: 148.392; 1.8: 8.4594; 1.9: 1236.6; 2: 39.3822; 2.1: 94.3442; 2.2: 1080.5679; 2.3: 41.7431; 2.4: -437.0481; 2.5: -16.8835
| 2 | 45.85 | 1: 134.0735; 1.1: 643.4142; 1.2: 0.86283; 1.3: 247.59; 1.4: 24.8284; 1.5: 643.4142; 1.6: 247.59; 1.7: 148.554; 1.8: 8.4594; 1.9: 1237.95; 2: 39.4252; 2.1: 94.3465; 2.2: 1082.9026; 2.3: 41.7876; 2.4: -439.4883; 2.5: -16.9592
| 2 | 45.9 | 1: 133.9052; 1.1: 643.3073; 1.2: 0.86269; 1.3: 247.86; 1.4: 24.7973; 1.5: 643.3073; 1.6: 247.86; 1.7: 148.716; 1.8: 8.4594; 1.9: 1239.3; 2: 39.4682; 2.1: 94.3487; 2.2: 1085.2398; 2.3: 41.8322; 2.4: -441.9325; 2.5: -17.035
| 2 | 45.95 | 1: 133.737; 1.1: 643.199; 1.2: 0.86254; 1.3: 248.13; 1.4: 24.7661; 1.5: 643.199; 1.6: 248.13; 1.7: 148.878; 1.8: 8.4594; 1.9: 1240.65; 2: 39.5111; 2.1: 94.3509; 2.2: 1087.5796; 2.3: 41.8768; 2.4: -444.3805; 2.5: -17.1107
| 2 | 46 | 1: 133.5688; 1.1: 643.0893; 1.2: 0.8624; 1.3: 248.4; 1.4: 24.735; 1.5: 643.0893; 1.6: 248.4; 1.7: 149.04; 1.8: 8.4594; 1.9: 1242; 2: 39.5541; 2.1: 94.3532; 2.2: 1089.9219; 2.3: 41.9214; 2.4: -446.8325; 2.5: -17.1864
| 2 | 46.05 | 1: 133.4007; 1.1: 642.9782; 1.2: 0.86225; 1.3: 248.67; 1.4: 24.7038; 1.5: 642.9782; 1.6: 248.67; 1.7: 149.202; 1.8: 8.4594; 1.9: 1243.35; 2: 39.5971; 2.1: 94.3554; 2.2: 1092.2667; 2.3: 41.9659; 2.4: -449.2885; 2.5: -17.2621
| 2 | 46.1 | 1: 133.2327; 1.1: 642.8656; 1.2: 0.8621; 1.3: 248.94; 1.4: 24.6727; 1.5: 642.8656; 1.6: 248.94; 1.7: 149.364; 1.8: 8.4594; 1.9: 1244.7; 2: 39.6401; 2.1: 94.3576; 2.2: 1094.6141; 2.3: 42.0105; 2.4: -451.7485; 2.5: -17.3378
| 2 | 46.15 | 1: 133.0647; 1.1: 642.7515; 1.2: 0.86194; 1.3: 249.21; 1.4: 24.6416; 1.5: 642.7515; 1.6: 249.21; 1.7: 149.526; 1.8: 8.4594; 1.9: 1246.05; 2: 39.6831; 2.1: 94.3599; 2.2: 1096.964; 2.3: 42.0551; 2.4: -454.2125; 2.5: -17.4135
| 2 | 46.2 | 1: 132.8969; 1.1: 642.636; 1.2: 0.86179; 1.3: 249.48; 1.4: 24.6105; 1.5: 642.636; 1.6: 249.48; 1.7: 149.688; 1.8: 8.4594; 1.9: 1247.4; 2: 39.7261; 2.1: 94.3621; 2.2: 1099.3165; 2.3: 42.0997; 2.4: -456.6805; 2.5: -17.4891
| 2 | 46.25 | 1: 132.729; 1.1: 642.519; 1.2: 0.86163; 1.3: 249.75; 1.4: 24.5794; 1.5: 642.519; 1.6: 249.75; 1.7: 149.85; 1.8: 8.4594; 1.9: 1248.75; 2: 39.7691; 2.1: 94.3643; 2.2: 1101.6715; 2.3: 42.1442; 2.4: -459.1525; 2.5: -17.5648
| 2 | 46.3 | 1: 132.5612; 1.1: 642.4005; 1.2: 0.86147; 1.3: 250.02; 1.4: 24.5484; 1.5: 642.4005; 1.6: 250.02; 1.7: 150.012; 1.8: 8.4594; 1.9: 1250.1; 2: 39.8121; 2.1: 94.3665; 2.2: 1104.029; 2.3: 42.1888; 2.4: -461.6285; 2.5: -17.6404
| 2 | 46.35 | 1: 132.3935; 1.1: 642.2806; 1.2: 0.86131; 1.3: 250.29; 1.4: 24.5173; 1.5: 642.2806; 1.6: 250.29; 1.7: 150.174; 1.8: 8.4594; 1.9: 1251.45; 2: 39.8551; 2.1: 94.3687; 2.2: 1106.3891; 2.3: 42.2334; 2.4: -464.1086; 2.5: -17.7161
| 2 | 46.4 | 1: 132.2258; 1.1: 642.159; 1.2: 0.86115; 1.3: 250.56; 1.4: 24.4863; 1.5: 642.159; 1.6: 250.56; 1.7: 150.336; 1.8: 8.4594; 1.9: 1252.8; 2: 39.8981; 2.1: 94.3709; 2.2: 1108.7517; 2.3: 42.278; 2.4: -466.5927; 2.5: -17.7917
| 2 | 46.45 | 1: 132.0582; 1.1: 642.036; 1.2: 0.86098; 1.3: 250.83; 1.4: 24.4552; 1.5: 642.036; 1.6: 250.83; 1.7: 150.498; 1.8: 8.4594; 1.9: 1254.15; 2: 39.9411; 2.1: 94.373; 2.2: 1111.1169; 2.3: 42.3226; 2.4: -469.0809; 2.5: -17.8673
| 2 | 46.5 | 1: 131.8906; 1.1: 641.9114; 1.2: 0.86082; 1.3: 251.1; 1.4: 24.4242; 1.5: 641.9114; 1.6: 251.1; 1.7: 150.66; 1.8: 8.4594; 1.9: 1255.5; 2: 39.9841; 2.1: 94.3752; 2.2: 1113.4846; 2.3: 42.3671; 2.4: -471.5732; 2.5: -17.943
| 2 | 46.55 | 1: 131.723; 1.1: 641.7853; 1.2: 0.86065; 1.3: 251.37; 1.4: 24.3932; 1.5: 641.7853; 1.6: 251.37; 1.7: 150.822; 1.8: 8.4594; 1.9: 1256.85; 2: 40.0271; 2.1: 94.3774; 2.2: 1115.8548; 2.3: 42.4117; 2.4: -474.0695; 2.5: -18.0186
| 2 | 46.6 | 1: 131.5555; 1.1: 641.6576; 1.2: 0.86048; 1.3: 251.64; 1.4: 24.3621; 1.5: 641.6576; 1.6: 251.64; 1.7: 150.984; 1.8: 8.4594; 1.9: 1258.2; 2: 40.0701; 2.1: 94.3795; 2.2: 1118.2276; 2.3: 42.4563; 2.4: -476.57; 2.5: -18.0942
| 2 | 46.65 | 1: 131.388; 1.1: 641.5283; 1.2: 0.8603; 1.3: 251.91; 1.4: 24.3311; 1.5: 641.5283; 1.6: 251.91; 1.7: 151.146; 1.8: 8.4594; 1.9: 1259.55; 2: 40.1131; 2.1: 94.3817; 2.2: 1120.6029; 2.3: 42.5009; 2.4: -479.0746; 2.5: -18.1698
| 2 | 46.7 | 1: 131.2206; 1.1: 641.3974; 1.2: 0.86013; 1.3: 252.18; 1.4: 24.3001; 1.5: 641.3974; 1.6: 252.18; 1.7: 151.308; 1.8: 8.4594; 1.9: 1260.9; 2: 40.1561; 2.1: 94.3839; 2.2: 1122.9808; 2.3: 42.5455; 2.4: -481.5833; 2.5: -18.2454
| 2 | 46.75 | 1: 131.0532; 1.1: 641.2649; 1.2: 0.85995; 1.3: 252.45; 1.4: 24.2691; 1.5: 641.2649; 1.6: 252.45; 1.7: 151.47; 1.8: 8.4594; 1.9: 1262.25; 2: 40.199; 2.1: 94.386; 2.2: 1125.3611; 2.3: 42.59; 2.4: -484.0962; 2.5: -18.3209
| 2 | 46.8 | 1: 130.8858; 1.1: 641.1308; 1.2: 0.85977; 1.3: 252.72; 1.4: 24.2381; 1.5: 641.1308; 1.6: 252.72; 1.7: 151.632; 1.8: 8.4594; 1.9: 1263.6; 2: 40.242; 2.1: 94.3881; 2.2: 1127.7441; 2.3: 42.6346; 2.4: -486.6133; 2.5: -18.3965
| 2 | 46.85 | 1: 130.7184; 1.1: 640.9951; 1.2: 0.85959; 1.3: 252.99; 1.4: 24.2071; 1.5: 640.9951; 1.6: 252.99; 1.7: 151.794; 1.8: 8.4594; 1.9: 1264.95; 2: 40.285; 2.1: 94.3903; 2.2: 1130.1295; 2.3: 42.6792; 2.4: -489.1345; 2.5: -18.4721
| 2 | 46.9 | 1: 130.551; 1.1: 640.8577; 1.2: 0.8594; 1.3: 253.26; 1.4: 24.1761; 1.5: 640.8577; 1.6: 253.26; 1.7: 151.956; 1.8: 8.4594; 1.9: 1266.3; 2: 40.328; 2.1: 94.3924; 2.2: 1132.5175; 2.3: 42.7238; 2.4: -491.6599; 2.5: -18.5477
| 2 | 46.95 | 1: 130.3837; 1.1: 640.7186; 1.2: 0.85922; 1.3: 253.53; 1.4: 24.1451; 1.5: 640.7186; 1.6: 253.53; 1.7: 152.118; 1.8: 8.4594; 1.9: 1267.65; 2: 40.371; 2.1: 94.3945; 2.2: 1134.9081; 2.3: 42.7684; 2.4: -494.1895; 2.5: -18.6233
| 2 | 47 | 1: 130.2164; 1.1: 640.5779; 1.2: 0.85903; 1.3: 253.8; 1.4: 24.1141; 1.5: 640.5779; 1.6: 253.8; 1.7: 152.28; 1.8: 8.4594; 1.9: 1269; 2: 40.414; 2.1: 94.3966; 2.2: 1137.3011; 2.3: 42.813; 2.4: -496.7233; 2.5: -18.6988
| 2 | 47.05 | 1: 130.0491; 1.1: 640.4354; 1.2: 0.85884; 1.3: 254.07; 1.4: 24.0832; 1.5: 640.4354; 1.6: 254.07; 1.7: 152.442; 1.8: 8.4594; 1.9: 1270.35; 2: 40.457; 2.1: 94.3987; 2.2: 1139.6967; 2.3: 42.8576; 2.4: -499.2613; 2.5: -18.7744
| 2 | 47.1 | 1: 129.8818; 1.1: 640.2913; 1.2: 0.85864; 1.3: 254.34; 1.4: 24.0522; 1.5: 640.2913; 1.6: 254.34; 1.7: 152.604; 1.8: 8.4594; 1.9: 1271.7; 2: 40.5; 2.1: 94.4008; 2.2: 1142.0949; 2.3: 42.9022; 2.4: -501.8036; 2.5: -18.85
| 2 | 47.15 | 1: 129.7145; 1.1: 640.1455; 1.2: 0.85845; 1.3: 254.61; 1.4: 24.0212; 1.5: 640.1455; 1.6: 254.61; 1.7: 152.766; 1.8: 8.4594; 1.9: 1273.05; 2: 40.543; 2.1: 94.4029; 2.2: 1144.4956; 2.3: 42.9467; 2.4: -504.3501; 2.5: -18.9255
| 2 | 47.2 | 1: 129.5472; 1.1: 639.9979; 1.2: 0.85825; 1.3: 254.88; 1.4: 23.9902; 1.5: 639.9979; 1.6: 254.88; 1.7: 152.928; 1.8: 8.4594; 1.9: 1274.4; 2: 40.586; 2.1: 94.405; 2.2: 1146.8988; 2.3: 42.9913; 2.4: -506.9009; 2.5: -19.0011
| 2 | 47.25 | 1: 129.38; 1.1: 639.8486; 1.2: 0.85805; 1.3: 255.15; 1.4: 23.9593; 1.5: 639.8486; 1.6: 255.15; 1.7: 153.09; 1.8: 8.4594; 1.9: 1275.75; 2: 40.629; 2.1: 94.4071; 2.2: 1149.3045; 2.3: 43.0359; 2.4: -509.456; 2.5: -19.0767
| 2 | 47.3 | 1: 129.2127; 1.1: 639.6975; 1.2: 0.85785; 1.3: 255.42; 1.4: 23.9283; 1.5: 639.6975; 1.6: 255.42; 1.7: 153.252; 1.8: 8.4594; 1.9: 1277.1; 2: 40.672; 2.1: 94.4092; 2.2: 1151.7128; 2.3: 43.0805; 2.4: -512.0153; 2.5: -19.1522
| 2 | 47.35 | 1: 129.0454; 1.1: 639.5447; 1.2: 0.85764; 1.3: 255.69; 1.4: 23.8973; 1.5: 639.5447; 1.6: 255.69; 1.7: 153.414; 1.8: 8.4594; 1.9: 1278.45; 2: 40.715; 2.1: 94.4113; 2.2: 1154.1237; 2.3: 43.1251; 2.4: -514.579; 2.5: -19.2278
| 2 | 47.4 | 1: 128.8781; 1.1: 639.39; 1.2: 0.85744; 1.3: 255.96; 1.4: 23.8663; 1.5: 639.39; 1.6: 255.96; 1.7: 153.576; 1.8: 8.4594; 1.9: 1279.8; 2: 40.758; 2.1: 94.4134; 2.2: 1156.537; 2.3: 43.1697; 2.4: -517.147; 2.5: -19.3034
| 2 | 47.45 | 1: 128.7108; 1.1: 639.2336; 1.2: 0.85723; 1.3: 256.23; 1.4: 23.8353; 1.5: 639.2336; 1.6: 256.23; 1.7: 153.738; 1.8: 8.4594; 1.9: 1281.15; 2: 40.801; 2.1: 94.4154; 2.2: 1158.9529; 2.3: 43.2143; 2.4: -519.7193; 2.5: -19.379
| 2 | 47.5 | 1: 128.5435; 1.1: 639.0754; 1.2: 0.85701; 1.3: 256.5; 1.4: 23.8044; 1.5: 639.0754; 1.6: 256.5; 1.7: 153.9; 1.8: 8.4594; 1.9: 1282.5; 2: 40.8439; 2.1: 94.4175; 2.2: 1161.3713; 2.3: 43.2589; 2.4: -522.296; 2.5: -19.4545
| 2 | 47.55 | 1: 128.3762; 1.1: 638.9153; 1.2: 0.8568; 1.3: 256.77; 1.4: 23.7734; 1.5: 638.9153; 1.6: 256.77; 1.7: 154.062; 1.8: 8.4594; 1.9: 1283.85; 2: 40.8869; 2.1: 94.4195; 2.2: 1163.7923; 2.3: 43.3035; 2.4: -524.877; 2.5: -19.5301
| 2 | 47.6 | 1: 128.2088; 1.1: 638.7534; 1.2: 0.85658; 1.3: 257.04; 1.4: 23.7424; 1.5: 638.7534; 1.6: 257.04; 1.7: 154.224; 1.8: 8.4594; 1.9: 1285.2; 2: 40.9299; 2.1: 94.4216; 2.2: 1166.2158; 2.3: 43.3481; 2.4: -527.4624; 2.5: -19.6057
| 2 | 47.65 | 1: 128.0415; 1.1: 638.5897; 1.2: 0.85636; 1.3: 257.31; 1.4: 23.7114; 1.5: 638.5897; 1.6: 257.31; 1.7: 154.386; 1.8: 8.4594; 1.9: 1286.55; 2: 40.9729; 2.1: 94.4236; 2.2: 1168.6418; 2.3: 43.3927; 2.4: -530.0522; 2.5: -19.6813
| 2 | 47.7 | 1: 127.8741; 1.1: 638.4241; 1.2: 0.85614; 1.3: 257.58; 1.4: 23.6804; 1.5: 638.4241; 1.6: 257.58; 1.7: 154.548; 1.8: 8.4594; 1.9: 1287.9; 2: 41.0159; 2.1: 94.4257; 2.2: 1171.0704; 2.3: 43.4373; 2.4: -532.6464; 2.5: -19.7569
| 2 | 47.75 | 1: 127.7066; 1.1: 638.2565; 1.2: 0.85592; 1.3: 257.85; 1.4: 23.6494; 1.5: 638.2565; 1.6: 257.85; 1.7: 154.71; 1.8: 8.4594; 1.9: 1289.25; 2: 41.0589; 2.1: 94.4277; 2.2: 1173.5015; 2.3: 43.4819; 2.4: -535.245; 2.5: -19.8325
| 2 | 47.8 | 1: 127.5392; 1.1: 638.0872; 1.2: 0.85569; 1.3: 258.12; 1.4: 23.6184; 1.5: 638.0872; 1.6: 258.12; 1.7: 154.872; 1.8: 8.4594; 1.9: 1290.6; 2: 41.1019; 2.1: 94.4297; 2.2: 1175.9351; 2.3: 43.5265; 2.4: -537.848; 2.5: -19.9081
| 2 | 47.85 | 1: 127.3717; 1.1: 637.9158; 1.2: 0.85546; 1.3: 258.39; 1.4: 23.5874; 1.5: 637.9158; 1.6: 258.39; 1.7: 155.034; 1.8: 8.4594; 1.9: 1291.95; 2: 41.1449; 2.1: 94.4317; 2.2: 1178.3713; 2.3: 43.5711; 2.4: -540.4555; 2.5: -19.9837
| 2 | 47.9 | 1: 127.2042; 1.1: 637.7426; 1.2: 0.85523; 1.3: 258.66; 1.4: 23.5563; 1.5: 637.7426; 1.6: 258.66; 1.7: 155.196; 1.8: 8.4594; 1.9: 1293.3; 2: 41.1879; 2.1: 94.4338; 2.2: 1180.81; 2.3: 43.6157; 2.4: -543.0674; 2.5: -20.0593
| 2 | 47.95 | 1: 127.0367; 1.1: 637.5675; 1.2: 0.85499; 1.3: 258.93; 1.4: 23.5253; 1.5: 637.5675; 1.6: 258.93; 1.7: 155.358; 1.8: 8.4594; 1.9: 1294.65; 2: 41.2309; 2.1: 94.4358; 2.2: 1183.2512; 2.3: 43.6602; 2.4: -545.6838; 2.5: -20.1349
| 2 | 48 | 1: 126.8691; 1.1: 637.3903; 1.2: 0.85475; 1.3: 259.2; 1.4: 23.4943; 1.5: 637.3903; 1.6: 259.2; 1.7: 155.52; 1.8: 8.4594; 1.9: 1296; 2: 41.2739; 2.1: 94.4378; 2.2: 1185.695; 2.3: 43.7048; 2.4: -548.3047; 2.5: -20.2106
| 2 | 48.05 | 1: 126.7015; 1.1: 637.2113; 1.2: 0.85451; 1.3: 259.47; 1.4: 23.4632; 1.5: 637.2113; 1.6: 259.47; 1.7: 155.682; 1.8: 8.4594; 1.9: 1297.35; 2: 41.3169; 2.1: 94.4398; 2.2: 1188.1413; 2.3: 43.7494; 2.4: -550.9301; 2.5: -20.2862
| 2 | 48.1 | 1: 126.5338; 1.1: 637.0302; 1.2: 0.85427; 1.3: 259.74; 1.4: 23.4322; 1.5: 637.0302; 1.6: 259.74; 1.7: 155.844; 1.8: 8.4594; 1.9: 1298.7; 2: 41.3599; 2.1: 94.4418; 2.2: 1190.5901; 2.3: 43.794; 2.4: -553.56; 2.5: -20.3619
| 2 | 48.15 | 1: 126.3661; 1.1: 636.8471; 1.2: 0.85403; 1.3: 260.01; 1.4: 23.4011; 1.5: 636.8471; 1.6: 260.01; 1.7: 156.006; 1.8: 8.4594; 1.9: 1300.05; 2: 41.4029; 2.1: 94.4438; 2.2: 1193.0415; 2.3: 43.8386; 2.4: -556.1944; 2.5: -20.4375
| 2 | 48.2 | 1: 126.1983; 1.1: 636.6621; 1.2: 0.85378; 1.3: 260.28; 1.4: 23.3701; 1.5: 636.6621; 1.6: 260.28; 1.7: 156.168; 1.8: 8.4594; 1.9: 1301.4; 2: 41.4459; 2.1: 94.4458; 2.2: 1195.4954; 2.3: 43.8832; 2.4: -558.8333; 2.5: -20.5132
| 2 | 48.25 | 1: 126.0305; 1.1: 636.475; 1.2: 0.85353; 1.3: 260.55; 1.4: 23.339; 1.5: 636.475; 1.6: 260.55; 1.7: 156.33; 1.8: 8.4594; 1.9: 1302.75; 2: 41.4889; 2.1: 94.4477; 2.2: 1197.9518; 2.3: 43.9278; 2.4: -561.4769; 2.5: -20.5889
| 2 | 48.3 | 1: 125.8626; 1.1: 636.2859; 1.2: 0.85327; 1.3: 260.82; 1.4: 23.3079; 1.5: 636.2859; 1.6: 260.82; 1.7: 156.492; 1.8: 8.4594; 1.9: 1304.1; 2: 41.5318; 2.1: 94.4497; 2.2: 1200.4108; 2.3: 43.9724; 2.4: -564.1249; 2.5: -20.6646
| 2 | 48.35 | 1: 125.6947; 1.1: 636.0947; 1.2: 0.85302; 1.3: 261.09; 1.4: 23.2768; 1.5: 636.0947; 1.6: 261.09; 1.7: 156.654; 1.8: 8.4594; 1.9: 1305.45; 2: 41.5748; 2.1: 94.4517; 2.2: 1202.8723; 2.3: 44.017; 2.4: -566.7776; 2.5: -20.7403
| 2 | 48.4 | 1: 125.5267; 1.1: 635.9015; 1.2: 0.85276; 1.3: 261.36; 1.4: 23.2457; 1.5: 635.9015; 1.6: 261.36; 1.7: 156.816; 1.8: 8.4594; 1.9: 1306.8; 2: 41.6178; 2.1: 94.4537; 2.2: 1205.3363; 2.3: 44.0616; 2.4: -569.4349; 2.5: -20.816
| 2 | 48.45 | 1: 125.3586; 1.1: 635.7061; 1.2: 0.8525; 1.3: 261.63; 1.4: 23.2146; 1.5: 635.7061; 1.6: 261.63; 1.7: 156.978; 1.8: 8.4594; 1.9: 1308.15; 2: 41.6608; 2.1: 94.4556; 2.2: 1207.8029; 2.3: 44.1062; 2.4: -572.0967; 2.5: -20.8917
| 2 | 48.5 | 1: 125.1905; 1.1: 635.5087; 1.2: 0.85223; 1.3: 261.9; 1.4: 23.1834; 1.5: 635.5087; 1.6: 261.9; 1.7: 157.14; 1.8: 8.4594; 1.9: 1309.5; 2: 41.7038; 2.1: 94.4576; 2.2: 1210.272; 2.3: 44.1509; 2.4: -574.7632; 2.5: -20.9674
| 2 | 48.55 | 1: 125.0223; 1.1: 635.3092; 1.2: 0.85196; 1.3: 262.17; 1.4: 23.1523; 1.5: 635.3092; 1.6: 262.17; 1.7: 157.302; 1.8: 8.4594; 1.9: 1310.85; 2: 41.7468; 2.1: 94.4595; 2.2: 1212.7436; 2.3: 44.1955; 2.4: -577.4344; 2.5: -21.0432
| 2 | 48.6 | 1: 124.8541; 1.1: 635.1076; 1.2: 0.85169; 1.3: 262.44; 1.4: 23.1211; 1.5: 635.1076; 1.6: 262.44; 1.7: 157.464; 1.8: 8.4594; 1.9: 1312.2; 2: 41.7898; 2.1: 94.4615; 2.2: 1215.2177; 2.3: 44.2401; 2.4: -580.1102; 2.5: -21.1189
| 2 | 48.65 | 1: 124.6857; 1.1: 634.9038; 1.2: 0.85142; 1.3: 262.71; 1.4: 23.0899; 1.5: 634.9038; 1.6: 262.71; 1.7: 157.626; 1.8: 8.4594; 1.9: 1313.55; 2: 41.8328; 2.1: 94.4634; 2.2: 1217.6944; 2.3: 44.2847; 2.4: -582.7906; 2.5: -21.1947
| 2 | 48.7 | 1: 124.5173; 1.1: 634.6979; 1.2: 0.85114; 1.3: 262.98; 1.4: 23.0588; 1.5: 634.6979; 1.6: 262.98; 1.7: 157.788; 1.8: 8.4594; 1.9: 1314.9; 2: 41.8758; 2.1: 94.4654; 2.2: 1220.1736; 2.3: 44.3293; 2.4: -585.4757; 2.5: -21.2705
| 2 | 48.75 | 1: 124.3488; 1.1: 634.4898; 1.2: 0.85086; 1.3: 263.25; 1.4: 23.0276; 1.5: 634.4898; 1.6: 263.25; 1.7: 157.95; 1.8: 8.4594; 1.9: 1316.25; 2: 41.9188; 2.1: 94.4673; 2.2: 1222.6554; 2.3: 44.3739; 2.4: -588.1656; 2.5: -21.3463
| 2 | 48.8 | 1: 124.1802; 1.1: 634.2795; 1.2: 0.85058; 1.3: 263.52; 1.4: 22.9963; 1.5: 634.2795; 1.6: 263.52; 1.7: 158.112; 1.8: 8.4594; 1.9: 1317.6; 2: 41.9618; 2.1: 94.4692; 2.2: 1225.1397; 2.3: 44.4185; 2.4: -590.8601; 2.5: -21.4221
| 2 | 48.85 | 1: 124.0116; 1.1: 634.0671; 1.2: 0.8503; 1.3: 263.79; 1.4: 22.9651; 1.5: 634.0671; 1.6: 263.79; 1.7: 158.274; 1.8: 8.4594; 1.9: 1318.95; 2: 42.0048; 2.1: 94.4711; 2.2: 1227.6265; 2.3: 44.4631; 2.4: -593.5594; 2.5: -21.498
| 2 | 48.9 | 1: 123.8428; 1.1: 633.8524; 1.2: 0.85001; 1.3: 264.06; 1.4: 22.9339; 1.5: 633.8524; 1.6: 264.06; 1.7: 158.436; 1.8: 8.4594; 1.9: 1320.3; 2: 42.0478; 2.1: 94.4731; 2.2: 1230.1158; 2.3: 44.5077; 2.4: -596.2634; 2.5: -21.5738
| 2 | 48.95 | 1: 123.674; 1.1: 633.6355; 1.2: 0.84972; 1.3: 264.33; 1.4: 22.9026; 1.5: 633.6355; 1.6: 264.33; 1.7: 158.598; 1.8: 8.4594; 1.9: 1321.65; 2: 42.0908; 2.1: 94.475; 2.2: 1232.6077; 2.3: 44.5523; 2.4: -598.9721; 2.5: -21.6497
| 2 | 49 | 1: 123.5051; 1.1: 633.4164; 1.2: 0.84943; 1.3: 264.6; 1.4: 22.8713; 1.5: 633.4164; 1.6: 264.6; 1.7: 158.76; 1.8: 8.4594; 1.9: 1323; 2: 42.1338; 2.1: 94.4769; 2.2: 1235.102; 2.3: 44.5969; 2.4: -601.6856; 2.5: -21.7256
| 2 | 49.05 | 1: 123.3361; 1.1: 633.195; 1.2: 0.84913; 1.3: 264.87; 1.4: 22.84; 1.5: 633.195; 1.6: 264.87; 1.7: 158.922; 1.8: 8.4594; 1.9: 1324.35; 2: 42.1768; 2.1: 94.4788; 2.2: 1237.599; 2.3: 44.6415; 2.4: -604.4039; 2.5: -21.8015
| 2 | 49.1 | 1: 123.167; 1.1: 632.9714; 1.2: 0.84883; 1.3: 265.14; 1.4: 22.8087; 1.5: 632.9714; 1.6: 265.14; 1.7: 159.084; 1.8: 8.4594; 1.9: 1325.7; 2: 42.2197; 2.1: 94.4807; 2.2: 1240.0984; 2.3: 44.6861; 2.4: -607.127; 2.5: -21.8774
| 2 | 49.15 | 1: 122.9977; 1.1: 632.7455; 1.2: 0.84853; 1.3: 265.41; 1.4: 22.7774; 1.5: 632.7455; 1.6: 265.41; 1.7: 159.246; 1.8: 8.4594; 1.9: 1327.05; 2: 42.2627; 2.1: 94.4826; 2.2: 1242.6004; 2.3: 44.7307; 2.4: -609.8549; 2.5: -21.9534
| 2 | 49.2 | 1: 122.8284; 1.1: 632.5173; 1.2: 0.84822; 1.3: 265.68; 1.4: 22.746; 1.5: 632.5173; 1.6: 265.68; 1.7: 159.408; 1.8: 8.4594; 1.9: 1328.4; 2: 42.3057; 2.1: 94.4845; 2.2: 1245.1049; 2.3: 44.7753; 2.4: -612.5876; 2.5: -22.0293
| 2 | 49.25 | 1: 122.659; 1.1: 632.2868; 1.2: 0.84791; 1.3: 265.95; 1.4: 22.7146; 1.5: 632.2868; 1.6: 265.95; 1.7: 159.57; 1.8: 8.4594; 1.9: 1329.75; 2: 42.3487; 2.1: 94.4864; 2.2: 1247.6119; 2.3: 44.8199; 2.4: -615.3252; 2.5: -22.1053
| 2 | 49.3 | 1: 122.4895; 1.1: 632.0539; 1.2: 0.8476; 1.3: 266.22; 1.4: 22.6832; 1.5: 632.0539; 1.6: 266.22; 1.7: 159.732; 1.8: 8.4594; 1.9: 1331.1; 2: 42.3917; 2.1: 94.4883; 2.2: 1250.1215; 2.3: 44.8645; 2.4: -618.0676; 2.5: -22.1813
| 2 | 49.35 | 1: 122.3199; 1.1: 631.8187; 1.2: 0.84728; 1.3: 266.49; 1.4: 22.6518; 1.5: 631.8187; 1.6: 266.49; 1.7: 159.894; 1.8: 8.4594; 1.9: 1332.45; 2: 42.4347; 2.1: 94.4901; 2.2: 1252.6336; 2.3: 44.9091; 2.4: -620.8149; 2.5: -22.2573
| 2 | 49.4 | 1: 122.1501; 1.1: 631.5812; 1.2: 0.84696; 1.3: 266.76; 1.4: 22.6204; 1.5: 631.5812; 1.6: 266.76; 1.7: 160.056; 1.8: 8.4594; 1.9: 1333.8; 2: 42.4777; 2.1: 94.492; 2.2: 1255.1482; 2.3: 44.9537; 2.4: -623.567; 2.5: -22.3334
| 2 | 49.45 | 1: 121.9803; 1.1: 631.3413; 1.2: 0.84664; 1.3: 267.03; 1.4: 22.5889; 1.5: 631.3413; 1.6: 267.03; 1.7: 160.218; 1.8: 8.4594; 1.9: 1335.15; 2: 42.5207; 2.1: 94.4939; 2.2: 1257.6654; 2.3: 44.9984; 2.4: -626.3241; 2.5: -22.4094
| 2 | 49.5 | 1: 121.8103; 1.1: 631.0991; 1.2: 0.84632; 1.3: 267.3; 1.4: 22.5575; 1.5: 631.0991; 1.6: 267.3; 1.7: 160.38; 1.8: 8.4594; 1.9: 1336.5; 2: 42.5637; 2.1: 94.4958; 2.2: 1260.1851; 2.3: 45.043; 2.4: -629.086; 2.5: -22.4855
| 2 | 49.55 | 1: 121.6402; 1.1: 630.8544; 1.2: 0.84599; 1.3: 267.57; 1.4: 22.526; 1.5: 630.8544; 1.6: 267.57; 1.7: 160.542; 1.8: 8.4594; 1.9: 1337.85; 2: 42.6067; 2.1: 94.4976; 2.2: 1262.7073; 2.3: 45.0876; 2.4: -631.8529; 2.5: -22.5616
| 2 | 49.6 | 1: 121.47; 1.1: 630.6073; 1.2: 0.84566; 1.3: 267.84; 1.4: 22.4944; 1.5: 630.6073; 1.6: 267.84; 1.7: 160.704; 1.8: 8.4594; 1.9: 1339.2; 2: 42.6497; 2.1: 94.4995; 2.2: 1265.232; 2.3: 45.1322; 2.4: -634.6247; 2.5: -22.6377
| 2 | 49.65 | 1: 121.2996; 1.1: 630.3578; 1.2: 0.84532; 1.3: 268.11; 1.4: 22.4629; 1.5: 630.3578; 1.6: 268.11; 1.7: 160.866; 1.8: 8.4594; 1.9: 1340.55; 2: 42.6927; 2.1: 94.5013; 2.2: 1267.7593; 2.3: 45.1768; 2.4: -637.4014; 2.5: -22.7139
| 2 | 49.7 | 1: 121.1292; 1.1: 630.1059; 1.2: 0.84499; 1.3: 268.38; 1.4: 22.4313; 1.5: 630.1059; 1.6: 268.38; 1.7: 161.028; 1.8: 8.4594; 1.9: 1341.9; 2: 42.7357; 2.1: 94.5032; 2.2: 1270.289; 2.3: 45.2214; 2.4: -640.1832; 2.5: -22.7901
| 2 | 49.75 | 1: 120.9586; 1.1: 629.8515; 1.2: 0.84464; 1.3: 268.65; 1.4: 22.3997; 1.5: 629.8515; 1.6: 268.65; 1.7: 161.19; 1.8: 8.4594; 1.9: 1343.25; 2: 42.7787; 2.1: 94.505; 2.2: 1272.8214; 2.3: 45.266; 2.4: -642.9698; 2.5: -22.8663
| 2 | 49.8 | 1: 120.7879; 1.1: 629.5947; 1.2: 0.8443; 1.3: 268.92; 1.4: 22.3681; 1.5: 629.5947; 1.6: 268.92; 1.7: 161.352; 1.8: 8.4594; 1.9: 1344.6; 2: 42.8217; 2.1: 94.5069; 2.2: 1275.3562; 2.3: 45.3106; 2.4: -645.7615; 2.5: -22.9425
| 2 | 49.85 | 1: 120.617; 1.1: 629.3353; 1.2: 0.84395; 1.3: 269.19; 1.4: 22.3365; 1.5: 629.3353; 1.6: 269.19; 1.7: 161.514; 1.8: 8.4594; 1.9: 1345.95; 2: 42.8646; 2.1: 94.5087; 2.2: 1277.8936; 2.3: 45.3552; 2.4: -648.5582; 2.5: -23.0187
| 2 | 49.9 | 1: 120.446; 1.1: 629.0735; 1.2: 0.8436; 1.3: 269.46; 1.4: 22.3048; 1.5: 629.0735; 1.6: 269.46; 1.7: 161.676; 1.8: 8.4594; 1.9: 1347.3; 2: 42.9076; 2.1: 94.5106; 2.2: 1280.4335; 2.3: 45.3998; 2.4: -651.3599; 2.5: -23.095
| 2 | 49.95 | 1: 120.2749; 1.1: 628.8092; 1.2: 0.84325; 1.3: 269.73; 1.4: 22.2731; 1.5: 628.8092; 1.6: 269.73; 1.7: 161.838; 1.8: 8.4594; 1.9: 1348.65; 2: 42.9506; 2.1: 94.5124; 2.2: 1282.9759; 2.3: 45.4444; 2.4: -654.1667; 2.5: -23.1713
| 2 | 50 | 1: 120.1036; 1.1: 628.5424; 1.2: 0.84289; 1.3: 270; 1.4: 22.2414; 1.5: 628.5424; 1.6: 270; 1.7: 162; 1.8: 8.4594; 1.9: 1350; 2: 42.9936; 2.1: 94.5142; 2.2: 1285.5208; 2.3: 45.4891; 2.4: -656.9785; 2.5: -23.2476
| 2 | 50.05 | 1: 119.9322; 1.1: 628.273; 1.2: 0.84253; 1.3: 270.27; 1.4: 22.2097; 1.5: 628.273; 1.6: 270.27; 1.7: 162.162; 1.8: 8.4594; 1.9: 1351.35; 2: 43.0366; 2.1: 94.516; 2.2: 1288.0683; 2.3: 45.5337; 2.4: -659.7953; 2.5: -23.324
| 2 | 50.1 | 1: 119.7607; 1.1: 628.0011; 1.2: 0.84216; 1.3: 270.54; 1.4: 22.1779; 1.5: 628.0011; 1.6: 270.54; 1.7: 162.324; 1.8: 8.4594; 1.9: 1352.7; 2: 43.0796; 2.1: 94.5179; 2.2: 1290.6183; 2.3: 45.5783; 2.4: -662.6173; 2.5: -23.4004
| 2 | 50.15 | 1: 119.589; 1.1: 627.7266; 1.2: 0.8418; 1.3: 270.81; 1.4: 22.1461; 1.5: 627.7266; 1.6: 270.81; 1.7: 162.486; 1.8: 8.4594; 1.9: 1354.05; 2: 43.1226; 2.1: 94.5197; 2.2: 1293.1708; 2.3: 45.6229; 2.4: -665.4443; 2.5: -23.4768
| 2 | 50.2 | 1: 119.4171; 1.1: 627.4495; 1.2: 0.84142; 1.3: 271.08; 1.4: 22.1143; 1.5: 627.4495; 1.6: 271.08; 1.7: 162.648; 1.8: 8.4594; 1.9: 1355.4; 2: 43.1656; 2.1: 94.5215; 2.2: 1295.7259; 2.3: 45.6675; 2.4: -668.2764; 2.5: -23.5532
| 2 | 50.25 | 1: 119.2451; 1.1: 627.1698; 1.2: 0.84105; 1.3: 271.35; 1.4: 22.0824; 1.5: 627.1698; 1.6: 271.35; 1.7: 162.81; 1.8: 8.4594; 1.9: 1356.75; 2: 43.2086; 2.1: 94.5233; 2.2: 1298.2835; 2.3: 45.7121; 2.4: -671.1136; 2.5: -23.6297
| 2 | 50.3 | 1: 119.073; 1.1: 626.8876; 1.2: 0.84067; 1.3: 271.62; 1.4: 22.0506; 1.5: 626.8876; 1.6: 271.62; 1.7: 162.972; 1.8: 8.4594; 1.9: 1358.1; 2: 43.2516; 2.1: 94.5251; 2.2: 1300.8436; 2.3: 45.7567; 2.4: -673.956; 2.5: -23.7062
| 2 | 50.35 | 1: 118.9007; 1.1: 626.6027; 1.2: 0.84029; 1.3: 271.89; 1.4: 22.0186; 1.5: 626.6027; 1.6: 271.89; 1.7: 163.134; 1.8: 8.4594; 1.9: 1359.45; 2: 43.2946; 2.1: 94.5269; 2.2: 1303.4062; 2.3: 45.8013; 2.4: -676.8035; 2.5: -23.7827
| 2 | 50.4 | 1: 118.7282; 1.1: 626.3152; 1.2: 0.8399; 1.3: 272.16; 1.4: 21.9867; 1.5: 626.3152; 1.6: 272.16; 1.7: 163.296; 1.8: 8.4594; 1.9: 1360.8; 2: 43.3376; 2.1: 94.5287; 2.2: 1305.9714; 2.3: 45.8459; 2.4: -679.6562; 2.5: -23.8592
| 2 | 50.45 | 1: 118.5556; 1.1: 626.025; 1.2: 0.83951; 1.3: 272.43; 1.4: 21.9547; 1.5: 626.025; 1.6: 272.43; 1.7: 163.458; 1.8: 8.4594; 1.9: 1362.15; 2: 43.3806; 2.1: 94.5305; 2.2: 1308.539; 2.3: 45.8906; 2.4: -682.514; 2.5: -23.9358
| 2 | 50.5 | 1: 118.3828; 1.1: 625.7322; 1.2: 0.83912; 1.3: 272.7; 1.4: 21.9227; 1.5: 625.7322; 1.6: 272.7; 1.7: 163.62; 1.8: 8.4594; 1.9: 1363.5; 2: 43.4236; 2.1: 94.5323; 2.2: 1311.1092; 2.3: 45.9352; 2.4: -685.3771; 2.5: -24.0124
| 2 | 50.55 | 1: 118.2099; 1.1: 625.4367; 1.2: 0.83872; 1.3: 272.97; 1.4: 21.8907; 1.5: 625.4367; 1.6: 272.97; 1.7: 163.782; 1.8: 8.4594; 1.9: 1364.85; 2: 43.4666; 2.1: 94.5341; 2.2: 1313.682; 2.3: 45.9798; 2.4: -688.2453; 2.5: -24.0891
| 2 | 50.6 | 1: 118.0368; 1.1: 625.1385; 1.2: 0.83832; 1.3: 273.24; 1.4: 21.8587; 1.5: 625.1385; 1.6: 273.24; 1.7: 163.944; 1.8: 8.4594; 1.9: 1366.2; 2: 43.5096; 2.1: 94.5359; 2.2: 1316.2572; 2.3: 46.0244; 2.4: -691.1187; 2.5: -24.1657
| 2 | 50.65 | 1: 117.8635; 1.1: 624.8376; 1.2: 0.83792; 1.3: 273.51; 1.4: 21.8266; 1.5: 624.8376; 1.6: 273.51; 1.7: 164.106; 1.8: 8.4594; 1.9: 1367.55; 2: 43.5525; 2.1: 94.5376; 2.2: 1318.835; 2.3: 46.069; 2.4: -693.9974; 2.5: -24.2424
| 2 | 50.7 | 1: 117.69; 1.1: 624.534; 1.2: 0.83751; 1.3: 273.78; 1.4: 21.7945; 1.5: 624.534; 1.6: 273.78; 1.7: 164.268; 1.8: 8.4594; 1.9: 1368.9; 2: 43.5955; 2.1: 94.5394; 2.2: 1321.4153; 2.3: 46.1136; 2.4: -696.8813; 2.5: -24.3192
| 2 | 50.75 | 1: 117.5164; 1.1: 624.2276; 1.2: 0.8371; 1.3: 274.05; 1.4: 21.7623; 1.5: 624.2276; 1.6: 274.05; 1.7: 164.43; 1.8: 8.4594; 1.9: 1370.25; 2: 43.6385; 2.1: 94.5412; 2.2: 1323.9981; 2.3: 46.1582; 2.4: -699.7705; 2.5: -24.3959
| 2 | 50.8 | 1: 117.3426; 1.1: 623.9186; 1.2: 0.83669; 1.3: 274.32; 1.4: 21.7301; 1.5: 623.9186; 1.6: 274.32; 1.7: 164.592; 1.8: 8.4594; 1.9: 1371.6; 2: 43.6815; 2.1: 94.5429; 2.2: 1326.5835; 2.3: 46.2028; 2.4: -702.6649; 2.5: -24.4727
| 2 | 50.85 | 1: 117.1687; 1.1: 623.6067; 1.2: 0.83627; 1.3: 274.59; 1.4: 21.6979; 1.5: 623.6067; 1.6: 274.59; 1.7: 164.754; 1.8: 8.4594; 1.9: 1372.95; 2: 43.7245; 2.1: 94.5447; 2.2: 1329.1713; 2.3: 46.2475; 2.4: -705.5646; 2.5: -24.5496
| 2 | 50.9 | 1: 116.9945; 1.1: 623.2921; 1.2: 0.83585; 1.3: 274.86; 1.4: 21.6656; 1.5: 623.2921; 1.6: 274.86; 1.7: 164.916; 1.8: 8.4594; 1.9: 1374.3; 2: 43.7675; 2.1: 94.5465; 2.2: 1331.7617; 2.3: 46.2921; 2.4: -708.4696; 2.5: -24.6264
| 2 | 50.95 | 1: 116.8202; 1.1: 622.9747; 1.2: 0.83542; 1.3: 275.13; 1.4: 21.6334; 1.5: 622.9747; 1.6: 275.13; 1.7: 165.078; 1.8: 8.4594; 1.9: 1375.65; 2: 43.8105; 2.1: 94.5482; 2.2: 1334.3546; 2.3: 46.3367; 2.4: -711.3799; 2.5: -24.7033
| 2 | 51 | 1: 116.6457; 1.1: 622.6545; 1.2: 0.83499; 1.3: 275.4; 1.4: 21.601; 1.5: 622.6545; 1.6: 275.4; 1.7: 165.24; 1.8: 8.4594; 1.9: 1377; 2: 43.8535; 2.1: 94.55; 2.2: 1336.9501; 2.3: 46.3813; 2.4: -714.2955; 2.5: -24.7802
| 2 | 51.05 | 1: 116.471; 1.1: 622.3316; 1.2: 0.83456; 1.3: 275.67; 1.4: 21.5687; 1.5: 622.3316; 1.6: 275.67; 1.7: 165.402; 1.8: 8.4594; 1.9: 1378.35; 2: 43.8965; 2.1: 94.5517; 2.2: 1339.548; 2.3: 46.4259; 2.4: -717.2165; 2.5: -24.8572
| 2 | 51.1 | 1: 116.2961; 1.1: 622.0057; 1.2: 0.83412; 1.3: 275.94; 1.4: 21.5363; 1.5: 622.0057; 1.6: 275.94; 1.7: 165.564; 1.8: 8.4594; 1.9: 1379.7; 2: 43.9395; 2.1: 94.5535; 2.2: 1342.1485; 2.3: 46.4705; 2.4: -720.1428; 2.5: -24.9342
| 2 | 51.15 | 1: 116.121; 1.1: 621.6771; 1.2: 0.83368; 1.3: 276.21; 1.4: 21.5039; 1.5: 621.6771; 1.6: 276.21; 1.7: 165.726; 1.8: 8.4594; 1.9: 1381.05; 2: 43.9825; 2.1: 94.5552; 2.2: 1344.7515; 2.3: 46.5151; 2.4: -723.0745; 2.5: -25.0112
| 2 | 51.2 | 1: 115.9458; 1.1: 621.3456; 1.2: 0.83324; 1.3: 276.48; 1.4: 21.4714; 1.5: 621.3456; 1.6: 276.48; 1.7: 165.888; 1.8: 8.4594; 1.9: 1382.4; 2: 44.0255; 2.1: 94.557; 2.2: 1347.3571; 2.3: 46.5597; 2.4: -726.0115; 2.5: -25.0883
| 2 | 51.25 | 1: 115.7703; 1.1: 621.0112; 1.2: 0.83279; 1.3: 276.75; 1.4: 21.4389; 1.5: 621.0112; 1.6: 276.75; 1.7: 166.05; 1.8: 8.4594; 1.9: 1383.75; 2: 44.0685; 2.1: 94.5587; 2.2: 1349.9651; 2.3: 46.6044; 2.4: -728.9539; 2.5: -25.1654
| 2 | 51.3 | 1: 115.5947; 1.1: 620.674; 1.2: 0.83234; 1.3: 277.02; 1.4: 21.4064; 1.5: 620.674; 1.6: 277.02; 1.7: 166.212; 1.8: 8.4594; 1.9: 1385.1; 2: 44.1115; 2.1: 94.5604; 2.2: 1352.5757; 2.3: 46.649; 2.4: -731.9017; 2.5: -25.2426
| 2 | 51.35 | 1: 115.4188; 1.1: 620.3338; 1.2: 0.83188; 1.3: 277.29; 1.4: 21.3739; 1.5: 620.3338; 1.6: 277.29; 1.7: 166.374; 1.8: 8.4594; 1.9: 1386.45; 2: 44.1545; 2.1: 94.5622; 2.2: 1355.1888; 2.3: 46.6936; 2.4: -734.855; 2.5: -25.3197
| 2 | 51.4 | 1: 115.2428; 1.1: 619.9908; 1.2: 0.83142; 1.3: 277.56; 1.4: 21.3413; 1.5: 619.9908; 1.6: 277.56; 1.7: 166.536; 1.8: 8.4594; 1.9: 1387.8; 2: 44.1975; 2.1: 94.5639; 2.2: 1357.8044; 2.3: 46.7382; 2.4: -737.8136; 2.5: -25.3969
| 2 | 51.45 | 1: 115.0665; 1.1: 619.6449; 1.2: 0.83096; 1.3: 277.83; 1.4: 21.3086; 1.5: 619.6449; 1.6: 277.83; 1.7: 166.698; 1.8: 8.4594; 1.9: 1389.15; 2: 44.2404; 2.1: 94.5656; 2.2: 1360.4226; 2.3: 46.7828; 2.4: -740.7777; 2.5: -25.4742
| 2 | 51.5 | 1: 114.8901; 1.1: 619.296; 1.2: 0.83049; 1.3: 278.1; 1.4: 21.2759; 1.5: 619.296; 1.6: 278.1; 1.7: 166.86; 1.8: 8.4594; 1.9: 1390.5; 2: 44.2834; 2.1: 94.5673; 2.2: 1363.0432; 2.3: 46.8274; 2.4: -743.7472; 2.5: -25.5515
| 2 | 51.55 | 1: 114.7135; 1.1: 618.9442; 1.2: 0.83002; 1.3: 278.37; 1.4: 21.2432; 1.5: 618.9442; 1.6: 278.37; 1.7: 167.022; 1.8: 8.4594; 1.9: 1391.85; 2: 44.3264; 2.1: 94.569; 2.2: 1365.6664; 2.3: 46.872; 2.4: -746.7222; 2.5: -25.6288
| 2 | 51.6 | 1: 114.5366; 1.1: 618.5894; 1.2: 0.82954; 1.3: 278.64; 1.4: 21.2105; 1.5: 618.5894; 1.6: 278.64; 1.7: 167.184; 1.8: 8.4594; 1.9: 1393.2; 2: 44.3694; 2.1: 94.5708; 2.2: 1368.2921; 2.3: 46.9166; 2.4: -749.7027; 2.5: -25.7062
| 2 | 51.65 | 1: 114.3596; 1.1: 618.2317; 1.2: 0.82906; 1.3: 278.91; 1.4: 21.1777; 1.5: 618.2317; 1.6: 278.91; 1.7: 167.346; 1.8: 8.4594; 1.9: 1394.55; 2: 44.4124; 2.1: 94.5725; 2.2: 1370.9203; 2.3: 46.9613; 2.4: -752.6887; 2.5: -25.7836
| 2 | 51.7 | 1: 114.1823; 1.1: 617.871; 1.2: 0.82858; 1.3: 279.18; 1.4: 21.1449; 1.5: 617.871; 1.6: 279.18; 1.7: 167.508; 1.8: 8.4594; 1.9: 1395.9; 2: 44.4554; 2.1: 94.5742; 2.2: 1373.5511; 2.3: 47.0059; 2.4: -755.6801; 2.5: -25.861
| 2 | 51.75 | 1: 114.0049; 1.1: 617.5073; 1.2: 0.82809; 1.3: 279.45; 1.4: 21.112; 1.5: 617.5073; 1.6: 279.45; 1.7: 167.67; 1.8: 8.4594; 1.9: 1397.25; 2: 44.4984; 2.1: 94.5759; 2.2: 1376.1844; 2.3: 47.0505; 2.4: -758.6771; 2.5: -25.9385
| 2 | 51.8 | 1: 113.8272; 1.1: 617.1406; 1.2: 0.8276; 1.3: 279.72; 1.4: 21.0791; 1.5: 617.1406; 1.6: 279.72; 1.7: 167.832; 1.8: 8.4594; 1.9: 1398.6; 2: 44.5414; 2.1: 94.5776; 2.2: 1378.8202; 2.3: 47.0951; 2.4: -761.6796; 2.5: -26.016
| 2 | 51.85 | 1: 113.6493; 1.1: 616.7709; 1.2: 0.8271; 1.3: 279.99; 1.4: 21.0462; 1.5: 616.7709; 1.6: 279.99; 1.7: 167.994; 1.8: 8.4594; 1.9: 1399.95; 2: 44.5844; 2.1: 94.5793; 2.2: 1381.4585; 2.3: 47.1397; 2.4: -764.6876; 2.5: -26.0935
| 2 | 51.9 | 1: 113.4712; 1.1: 616.3981; 1.2: 0.8266; 1.3: 280.26; 1.4: 21.0132; 1.5: 616.3981; 1.6: 280.26; 1.7: 168.156; 1.8: 8.4594; 1.9: 1401.3; 2: 44.6274; 2.1: 94.581; 2.2: 1384.0993; 2.3: 47.1843; 2.4: -767.7012; 2.5: -26.1711
| 2 | 51.95 | 1: 113.2929; 1.1: 616.0224; 1.2: 0.8261; 1.3: 280.53; 1.4: 20.9802; 1.5: 616.0224; 1.6: 280.53; 1.7: 168.318; 1.8: 8.4594; 1.9: 1402.65; 2: 44.6704; 2.1: 94.5827; 2.2: 1386.7427; 2.3: 47.2289; 2.4: -770.7203; 2.5: -26.2488
| 2 | 52 | 1: 113.1143; 1.1: 615.6435; 1.2: 0.82559; 1.3: 280.8; 1.4: 20.9471; 1.5: 615.6435; 1.6: 280.8; 1.7: 168.48; 1.8: 8.4594; 1.9: 1404; 2: 44.7134; 2.1: 94.5843; 2.2: 1389.3885; 2.3: 47.2735; 2.4: -773.745; 2.5: -26.3265
| 2 | 52.05 | 1: 112.9356; 1.1: 615.2617; 1.2: 0.82508; 1.3: 281.07; 1.4: 20.914; 1.5: 615.2617; 1.6: 281.07; 1.7: 168.642; 1.8: 8.4594; 1.9: 1405.35; 2: 44.7564; 2.1: 94.586; 2.2: 1392.0369; 2.3: 47.3182; 2.4: -776.7753; 2.5: -26.4042
| 2 | 52.1 | 1: 112.7566; 1.1: 614.8767; 1.2: 0.82456; 1.3: 281.34; 1.4: 20.8808; 1.5: 614.8767; 1.6: 281.34; 1.7: 168.804; 1.8: 8.4594; 1.9: 1406.7; 2: 44.7994; 2.1: 94.5877; 2.2: 1394.6878; 2.3: 47.3628; 2.4: -779.8111; 2.5: -26.4819
| 2 | 52.15 | 1: 112.5774; 1.1: 614.4886; 1.2: 0.82404; 1.3: 281.61; 1.4: 20.8477; 1.5: 614.4886; 1.6: 281.61; 1.7: 168.966; 1.8: 8.4594; 1.9: 1408.05; 2: 44.8424; 2.1: 94.5894; 2.2: 1397.3413; 2.3: 47.4074; 2.4: -782.8526; 2.5: -26.5597
| 2 | 52.2 | 1: 112.398; 1.1: 614.0975; 1.2: 0.82352; 1.3: 281.88; 1.4: 20.8144; 1.5: 614.0975; 1.6: 281.88; 1.7: 169.128; 1.8: 8.4594; 1.9: 1409.4; 2: 44.8854; 2.1: 94.5911; 2.2: 1399.9972; 2.3: 47.452; 2.4: -785.8997; 2.5: -26.6376
| 2 | 52.25 | 1: 112.2183; 1.1: 613.7032; 1.2: 0.82299; 1.3: 282.15; 1.4: 20.7812; 1.5: 613.7032; 1.6: 282.15; 1.7: 169.29; 1.8: 8.4594; 1.9: 1410.75; 2: 44.9283; 2.1: 94.5927; 2.2: 1402.6557; 2.3: 47.4966; 2.4: -788.9525; 2.5: -26.7154
| 2 | 52.3 | 1: 112.0384; 1.1: 613.3059; 1.2: 0.82246; 1.3: 282.42; 1.4: 20.7479; 1.5: 613.3059; 1.6: 282.42; 1.7: 169.452; 1.8: 8.4594; 1.9: 1412.1; 2: 44.9713; 2.1: 94.5944; 2.2: 1405.3167; 2.3: 47.5412; 2.4: -792.0108; 2.5: -26.7934
| 2 | 52.35 | 1: 111.8583; 1.1: 612.9054; 1.2: 0.82192; 1.3: 282.69; 1.4: 20.7145; 1.5: 612.9054; 1.6: 282.69; 1.7: 169.614; 1.8: 8.4594; 1.9: 1413.45; 2: 45.0143; 2.1: 94.5961; 2.2: 1407.9802; 2.3: 47.5858; 2.4: -795.0748; 2.5: -26.8713
| 2 | 52.4 | 1: 111.678; 1.1: 612.5017; 1.2: 0.82138; 1.3: 282.96; 1.4: 20.6811; 1.5: 612.5017; 1.6: 282.96; 1.7: 169.776; 1.8: 8.4594; 1.9: 1414.8; 2: 45.0573; 2.1: 94.5977; 2.2: 1410.6462; 2.3: 47.6304; 2.4: -798.1445; 2.5: -26.9493
| 2 | 52.45 | 1: 111.4974; 1.1: 612.0949; 1.2: 0.82083; 1.3: 283.23; 1.4: 20.6477; 1.5: 612.0949; 1.6: 283.23; 1.7: 169.938; 1.8: 8.4594; 1.9: 1416.15; 2: 45.1003; 2.1: 94.5994; 2.2: 1413.3148; 2.3: 47.6751; 2.4: -801.2199; 2.5: -27.0274
| 2 | 52.5 | 1: 111.3166; 1.1: 611.685; 1.2: 0.82028; 1.3: 283.5; 1.4: 20.6142; 1.5: 611.685; 1.6: 283.5; 1.7: 170.1; 1.8: 8.4594; 1.9: 1417.5; 2: 45.1433; 2.1: 94.601; 2.2: 1415.9859; 2.3: 47.7197; 2.4: -804.3009; 2.5: -27.1055
| 2 | 52.55 | 1: 111.1356; 1.1: 611.2718; 1.2: 0.81973; 1.3: 283.77; 1.4: 20.5807; 1.5: 611.2718; 1.6: 283.77; 1.7: 170.262; 1.8: 8.4594; 1.9: 1418.85; 2: 45.1863; 2.1: 94.6027; 2.2: 1418.6595; 2.3: 47.7643; 2.4: -807.3877; 2.5: -27.1836
| 2 | 52.6 | 1: 110.9544; 1.1: 610.8555; 1.2: 0.81917; 1.3: 284.04; 1.4: 20.5471; 1.5: 610.8555; 1.6: 284.04; 1.7: 170.424; 1.8: 8.4594; 1.9: 1420.2; 2: 45.2293; 2.1: 94.6044; 2.2: 1421.3356; 2.3: 47.8089; 2.4: -810.4801; 2.5: -27.2618
| 2 | 52.65 | 1: 110.7729; 1.1: 610.436; 1.2: 0.81861; 1.3: 284.31; 1.4: 20.5135; 1.5: 610.436; 1.6: 284.31; 1.7: 170.586; 1.8: 8.4594; 1.9: 1421.55; 2: 45.2723; 2.1: 94.606; 2.2: 1424.0142; 2.3: 47.8535; 2.4: -813.5782; 2.5: -27.34
| 2 | 52.7 | 1: 110.5911; 1.1: 610.0132; 1.2: 0.81804; 1.3: 284.58; 1.4: 20.4798; 1.5: 610.0132; 1.6: 284.58; 1.7: 170.748; 1.8: 8.4594; 1.9: 1422.9; 2: 45.3153; 2.1: 94.6076; 2.2: 1426.6954; 2.3: 47.8981; 2.4: -816.6821; 2.5: -27.4183
| 2 | 52.75 | 1: 110.4091; 1.1: 609.5873; 1.2: 0.81747; 1.3: 284.85; 1.4: 20.4461; 1.5: 609.5873; 1.6: 284.85; 1.7: 170.91; 1.8: 8.4594; 1.9: 1424.25; 2: 45.3583; 2.1: 94.6093; 2.2: 1429.379; 2.3: 47.9427; 2.4: -819.7917; 2.5: -27.4966
| 2 | 52.8 | 1: 110.2269; 1.1: 609.1581; 1.2: 0.81689; 1.3: 285.12; 1.4: 20.4124; 1.5: 609.1581; 1.6: 285.12; 1.7: 171.072; 1.8: 8.4594; 1.9: 1425.6; 2: 45.4013; 2.1: 94.6109; 2.2: 1432.0652; 2.3: 47.9873; 2.4: -822.9071; 2.5: -27.575
| 2 | 52.85 | 1: 110.0445; 1.1: 608.7257; 1.2: 0.81631; 1.3: 285.39; 1.4: 20.3786; 1.5: 608.7257; 1.6: 285.39; 1.7: 171.234; 1.8: 8.4594; 1.9: 1426.95; 2: 45.4443; 2.1: 94.6126; 2.2: 1434.7539; 2.3: 48.032; 2.4: -826.0282; 2.5: -27.6533
| 2 | 52.9 | 1: 109.8618; 1.1: 608.29; 1.2: 0.81573; 1.3: 285.66; 1.4: 20.3448; 1.5: 608.29; 1.6: 285.66; 1.7: 171.396; 1.8: 8.4594; 1.9: 1428.3; 2: 45.4873; 2.1: 94.6142; 2.2: 1437.4451; 2.3: 48.0766; 2.4: -829.1551; 2.5: -27.7318
| 2 | 52.95 | 1: 109.6788; 1.1: 607.8511; 1.2: 0.81514; 1.3: 285.93; 1.4: 20.3109; 1.5: 607.8511; 1.6: 285.93; 1.7: 171.558; 1.8: 8.4594; 1.9: 1429.65; 2: 45.5303; 2.1: 94.6158; 2.2: 1440.1389; 2.3: 48.1212; 2.4: -832.2878; 2.5: -27.8103
| 2 | 53 | 1: 109.4957; 1.1: 607.4089; 1.2: 0.81455; 1.3: 286.2; 1.4: 20.277; 1.5: 607.4089; 1.6: 286.2; 1.7: 171.72; 1.8: 8.4594; 1.9: 1431; 2: 45.5732; 2.1: 94.6175; 2.2: 1442.8351; 2.3: 48.1658; 2.4: -835.4263; 2.5: -27.8888
| 2 | 53.05 | 1: 109.3122; 1.1: 606.9634; 1.2: 0.81395; 1.3: 286.47; 1.4: 20.243; 1.5: 606.9634; 1.6: 286.47; 1.7: 171.882; 1.8: 8.4594; 1.9: 1432.35; 2: 45.6162; 2.1: 94.6191; 2.2: 1445.5339; 2.3: 48.2104; 2.4: -838.5705; 2.5: -27.9674
| 2 | 53.1 | 1: 109.1285; 1.1: 606.5146; 1.2: 0.81335; 1.3: 286.74; 1.4: 20.209; 1.5: 606.5146; 1.6: 286.74; 1.7: 172.044; 1.8: 8.4594; 1.9: 1433.7; 2: 45.6592; 2.1: 94.6207; 2.2: 1448.2352; 2.3: 48.255; 2.4: -841.7206; 2.5: -28.046
| 2 | 53.15 | 1: 108.9446; 1.1: 606.0626; 1.2: 0.81274; 1.3: 287.01; 1.4: 20.1749; 1.5: 606.0626; 1.6: 287.01; 1.7: 172.206; 1.8: 8.4594; 1.9: 1435.05; 2: 45.7022; 2.1: 94.6223; 2.2: 1450.939; 2.3: 48.2996; 2.4: -844.8764; 2.5: -28.1247
| 2 | 53.2 | 1: 108.7605; 1.1: 605.6072; 1.2: 0.81213; 1.3: 287.28; 1.4: 20.1408; 1.5: 605.6072; 1.6: 287.28; 1.7: 172.368; 1.8: 8.4594; 1.9: 1436.4; 2: 45.7452; 2.1: 94.6239; 2.2: 1453.6453; 2.3: 48.3442; 2.4: -848.0381; 2.5: -28.2034
| 2 | 53.25 | 1: 108.576; 1.1: 605.1485; 1.2: 0.81152; 1.3: 287.55; 1.4: 20.1067; 1.5: 605.1485; 1.6: 287.55; 1.7: 172.53; 1.8: 8.4594; 1.9: 1437.75; 2: 45.7882; 2.1: 94.6256; 2.2: 1456.3542; 2.3: 48.3888; 2.4: -851.2057; 2.5: -28.2822
| 2 | 53.3 | 1: 108.3914; 1.1: 604.6865; 1.2: 0.8109; 1.3: 287.82; 1.4: 20.0725; 1.5: 604.6865; 1.6: 287.82; 1.7: 172.692; 1.8: 8.4594; 1.9: 1439.1; 2: 45.8312; 2.1: 94.6272; 2.2: 1459.0656; 2.3: 48.4335; 2.4: -854.3791; 2.5: -28.361
| 2 | 53.35 | 1: 108.2064; 1.1: 604.2211; 1.2: 0.81027; 1.3: 288.09; 1.4: 20.0382; 1.5: 604.2211; 1.6: 288.09; 1.7: 172.854; 1.8: 8.4594; 1.9: 1440.45; 2: 45.8742; 2.1: 94.6288; 2.2: 1461.7794; 2.3: 48.4781; 2.4: -857.5583; 2.5: -28.4398
| 2 | 53.4 | 1: 108.0213; 1.1: 603.7525; 1.2: 0.80965; 1.3: 288.36; 1.4: 20.0039; 1.5: 603.7525; 1.6: 288.36; 1.7: 173.016; 1.8: 8.4594; 1.9: 1441.8; 2: 45.9172; 2.1: 94.6304; 2.2: 1464.4958; 2.3: 48.5227; 2.4: -860.7434; 2.5: -28.5187
| 2 | 53.45 | 1: 107.8358; 1.1: 603.2804; 1.2: 0.80901; 1.3: 288.63; 1.4: 19.9696; 1.5: 603.2804; 1.6: 288.63; 1.7: 173.178; 1.8: 8.4594; 1.9: 1443.15; 2: 45.9602; 2.1: 94.632; 2.2: 1467.2148; 2.3: 48.5673; 2.4: -863.9344; 2.5: -28.5977
| 2 | 53.5 | 1: 107.6502; 1.1: 602.805; 1.2: 0.80837; 1.3: 288.9; 1.4: 19.9352; 1.5: 602.805; 1.6: 288.9; 1.7: 173.34; 1.8: 8.4594; 1.9: 1444.5; 2: 46.0032; 2.1: 94.6336; 2.2: 1469.9362; 2.3: 48.6119; 2.4: -867.1312; 2.5: -28.6767
| 2 | 53.55 | 1: 107.4642; 1.1: 602.3262; 1.2: 0.80773; 1.3: 289.17; 1.4: 19.9008; 1.5: 602.3262; 1.6: 289.17; 1.7: 173.502; 1.8: 8.4594; 1.9: 1445.85; 2: 46.0462; 2.1: 94.6352; 2.2: 1472.6602; 2.3: 48.6565; 2.4: -870.3339; 2.5: -28.7557
| 2 | 53.6 | 1: 107.278; 1.1: 601.8441; 1.2: 0.80709; 1.3: 289.44; 1.4: 19.8663; 1.5: 601.8441; 1.6: 289.44; 1.7: 173.664; 1.8: 8.4594; 1.9: 1447.2; 2: 46.0892; 2.1: 94.6368; 2.2: 1475.3866; 2.3: 48.7011; 2.4: -873.5425; 2.5: -28.8348
| 2 | 53.65 | 1: 107.0916; 1.1: 601.3585; 1.2: 0.80644; 1.3: 289.71; 1.4: 19.8318; 1.5: 601.3585; 1.6: 289.71; 1.7: 173.826; 1.8: 8.4594; 1.9: 1448.55; 2: 46.1322; 2.1: 94.6384; 2.2: 1478.1156; 2.3: 48.7457; 2.4: -876.7571; 2.5: -28.9139
| 2 | 53.7 | 1: 106.9049; 1.1: 600.8696; 1.2: 0.80578; 1.3: 289.98; 1.4: 19.7972; 1.5: 600.8696; 1.6: 289.98; 1.7: 173.988; 1.8: 8.4594; 1.9: 1449.9; 2: 46.1752; 2.1: 94.64; 2.2: 1480.8471; 2.3: 48.7903; 2.4: -879.9775; 2.5: -28.9931
| 2 | 53.75 | 1: 106.7179; 1.1: 600.3773; 1.2: 0.80512; 1.3: 290.25; 1.4: 19.7626; 1.5: 600.3773; 1.6: 290.25; 1.7: 174.15; 1.8: 8.4594; 1.9: 1451.25; 2: 46.2182; 2.1: 94.6416; 2.2: 1483.5811; 2.3: 48.8349; 2.4: -883.2039; 2.5: -29.0724
| 2 | 53.8 | 1: 106.5307; 1.1: 599.8815; 1.2: 0.80445; 1.3: 290.52; 1.4: 19.7279; 1.5: 599.8815; 1.6: 290.52; 1.7: 174.312; 1.8: 8.4594; 1.9: 1452.6; 2: 46.2611; 2.1: 94.6431; 2.2: 1486.3177; 2.3: 48.8796; 2.4: -886.4361; 2.5: -29.1516
| 2 | 53.85 | 1: 106.3432; 1.1: 599.3824; 1.2: 0.80379; 1.3: 290.79; 1.4: 19.6932; 1.5: 599.3824; 1.6: 290.79; 1.7: 174.474; 1.8: 8.4594; 1.9: 1453.95; 2: 46.3041; 2.1: 94.6447; 2.2: 1489.0567; 2.3: 48.9242; 2.4: -889.6743; 2.5: -29.231
| 2 | 53.9 | 1: 106.1555; 1.1: 598.8798; 1.2: 0.80311; 1.3: 291.06; 1.4: 19.6584; 1.5: 598.8798; 1.6: 291.06; 1.7: 174.636; 1.8: 8.4594; 1.9: 1455.3; 2: 46.3471; 2.1: 94.6463; 2.2: 1491.7983; 2.3: 48.9688; 2.4: -892.9185; 2.5: -29.3103
| 2 | 53.95 | 1: 105.9675; 1.1: 598.3738; 1.2: 0.80243; 1.3: 291.33; 1.4: 19.6236; 1.5: 598.3738; 1.6: 291.33; 1.7: 174.798; 1.8: 8.4594; 1.9: 1456.65; 2: 46.3901; 2.1: 94.6479; 2.2: 1494.5424; 2.3: 49.0134; 2.4: -896.1686; 2.5: -29.3898
| 2 | 54 | 1: 105.7793; 1.1: 597.8643; 1.2: 0.80175; 1.3: 291.6; 1.4: 19.5888; 1.5: 597.8643; 1.6: 291.6; 1.7: 174.96; 1.8: 8.4594; 1.9: 1458; 2: 46.4331; 2.1: 94.6495; 2.2: 1497.289; 2.3: 49.058; 2.4: -899.4247; 2.5: -29.4692
| 2 | 54.05 | 1: 105.5907; 1.1: 597.3514; 1.2: 0.80106; 1.3: 291.87; 1.4: 19.5538; 1.5: 597.3514; 1.6: 291.87; 1.7: 175.122; 1.8: 8.4594; 1.9: 1459.35; 2: 46.4761; 2.1: 94.651; 2.2: 1500.0381; 2.3: 49.1026; 2.4: -902.6867; 2.5: -29.5488
| 2 | 54.1 | 1: 105.402; 1.1: 596.8351; 1.2: 0.80037; 1.3: 292.14; 1.4: 19.5189; 1.5: 596.8351; 1.6: 292.14; 1.7: 175.284; 1.8: 8.4594; 1.9: 1460.7; 2: 46.5191; 2.1: 94.6526; 2.2: 1502.7897; 2.3: 49.1472; 2.4: -905.9547; 2.5: -29.6283
| 2 | 54.15 | 1: 105.2129; 1.1: 596.3153; 1.2: 0.79967; 1.3: 292.41; 1.4: 19.4839; 1.5: 596.3153; 1.6: 292.41; 1.7: 175.446; 1.8: 8.4594; 1.9: 1462.05; 2: 46.5621; 2.1: 94.6542; 2.2: 1505.5439; 2.3: 49.1918; 2.4: -909.2286; 2.5: -29.7079
| 2 | 54.2 | 1: 105.0236; 1.1: 595.792; 1.2: 0.79897; 1.3: 292.68; 1.4: 19.4488; 1.5: 595.792; 1.6: 292.68; 1.7: 175.608; 1.8: 8.4594; 1.9: 1463.4; 2: 46.6051; 2.1: 94.6557; 2.2: 1508.3006; 2.3: 49.2364; 2.4: -912.5086; 2.5: -29.7876
| 2 | 54.25 | 1: 104.8341; 1.1: 595.2653; 1.2: 0.79826; 1.3: 292.95; 1.4: 19.4137; 1.5: 595.2653; 1.6: 292.95; 1.7: 175.77; 1.8: 8.4594; 1.9: 1464.75; 2: 46.6481; 2.1: 94.6573; 2.2: 1511.0597; 2.3: 49.281; 2.4: -915.7945; 2.5: -29.8673
| 2 | 54.3 | 1: 104.6442; 1.1: 594.735; 1.2: 0.79755; 1.3: 293.22; 1.4: 19.3786; 1.5: 594.735; 1.6: 293.22; 1.7: 175.932; 1.8: 8.4594; 1.9: 1466.1; 2: 46.6911; 2.1: 94.6589; 2.2: 1513.8214; 2.3: 49.3256; 2.4: -919.0864; 2.5: -29.9471
| 2 | 54.35 | 1: 104.4541; 1.1: 594.2013; 1.2: 0.79684; 1.3: 293.49; 1.4: 19.3434; 1.5: 594.2013; 1.6: 293.49; 1.7: 176.094; 1.8: 8.4594; 1.9: 1467.45; 2: 46.7341; 2.1: 94.6604; 2.2: 1516.5857; 2.3: 49.3702; 2.4: -922.3843; 2.5: -30.0269
| 2 | 54.4 | 1: 104.2638; 1.1: 593.6642; 1.2: 0.79612; 1.3: 293.76; 1.4: 19.3081; 1.5: 593.6642; 1.6: 293.76; 1.7: 176.256; 1.8: 8.4594; 1.9: 1468.8; 2: 46.7771; 2.1: 94.662; 2.2: 1519.3524; 2.3: 49.4148; 2.4: -925.6882; 2.5: -30.1067
| 2 | 54.45 | 1: 104.0732; 1.1: 593.1235; 1.2: 0.79539; 1.3: 294.03; 1.4: 19.2728; 1.5: 593.1235; 1.6: 294.03; 1.7: 176.418; 1.8: 8.4594; 1.9: 1470.15; 2: 46.8201; 2.1: 94.6635; 2.2: 1522.1216; 2.3: 49.4595; 2.4: -928.9982; 2.5: -30.1866
| 2 | 54.5 | 1: 103.8823; 1.1: 592.5793; 1.2: 0.79466; 1.3: 294.3; 1.4: 19.2375; 1.5: 592.5793; 1.6: 294.3; 1.7: 176.58; 1.8: 8.4594; 1.9: 1471.5; 2: 46.8631; 2.1: 94.6651; 2.2: 1524.8934; 2.3: 49.5041; 2.4: -932.3141; 2.5: -30.2666
| 2 | 54.55 | 1: 103.6912; 1.1: 592.0316; 1.2: 0.79393; 1.3: 294.57; 1.4: 19.2021; 1.5: 592.0316; 1.6: 294.57; 1.7: 176.742; 1.8: 8.4594; 1.9: 1472.85; 2: 46.9061; 2.1: 94.6666; 2.2: 1527.6677; 2.3: 49.5487; 2.4: -935.6361; 2.5: -30.3466
| 2 | 54.6 | 1: 103.4998; 1.1: 591.4804; 1.2: 0.79319; 1.3: 294.84; 1.4: 19.1666; 1.5: 591.4804; 1.6: 294.84; 1.7: 176.904; 1.8: 8.4594; 1.9: 1474.2; 2: 46.949; 2.1: 94.6682; 2.2: 1530.4445; 2.3: 49.5933; 2.4: -938.9641; 2.5: -30.4267
| 2 | 54.65 | 1: 103.3081; 1.1: 590.9257; 1.2: 0.79244; 1.3: 295.11; 1.4: 19.1311; 1.5: 590.9257; 1.6: 295.11; 1.7: 177.066; 1.8: 8.4594; 1.9: 1475.55; 2: 46.992; 2.1: 94.6697; 2.2: 1533.2238; 2.3: 49.6379; 2.4: -942.2981; 2.5: -30.5068
| 2 | 54.7 | 1: 103.1162; 1.1: 590.3675; 1.2: 0.7917; 1.3: 295.38; 1.4: 19.0956; 1.5: 590.3675; 1.6: 295.38; 1.7: 177.228; 1.8: 8.4594; 1.9: 1476.9; 2: 47.035; 2.1: 94.6713; 2.2: 1536.0056; 2.3: 49.6825; 2.4: -945.6382; 2.5: -30.5869
| 2 | 54.75 | 1: 102.924; 1.1: 589.8057; 1.2: 0.79094; 1.3: 295.65; 1.4: 19.06; 1.5: 589.8057; 1.6: 295.65; 1.7: 177.39; 1.8: 8.4594; 1.9: 1478.25; 2: 47.078; 2.1: 94.6728; 2.2: 1538.79; 2.3: 49.7271; 2.4: -948.9843; 2.5: -30.6671
| 2 | 54.8 | 1: 102.7315; 1.1: 589.2404; 1.2: 0.79018; 1.3: 295.92; 1.4: 19.0243; 1.5: 589.2404; 1.6: 295.92; 1.7: 177.552; 1.8: 8.4594; 1.9: 1479.6; 2: 47.121; 2.1: 94.6743; 2.2: 1541.5768; 2.3: 49.7717; 2.4: -952.3364; 2.5: -30.7473
| 2 | 54.85 | 1: 102.5388; 1.1: 588.6716; 1.2: 0.78942; 1.3: 296.19; 1.4: 18.9887; 1.5: 588.6716; 1.6: 296.19; 1.7: 177.714; 1.8: 8.4594; 1.9: 1480.95; 2: 47.164; 2.1: 94.6759; 2.2: 1544.3662; 2.3: 49.8163; 2.4: -955.6946; 2.5: -30.8276
| 2 | 54.9 | 1: 102.3458; 1.1: 588.0993; 1.2: 0.78865; 1.3: 296.46; 1.4: 18.9529; 1.5: 588.0993; 1.6: 296.46; 1.7: 177.876; 1.8: 8.4594; 1.9: 1482.3; 2: 47.207; 2.1: 94.6774; 2.2: 1547.1581; 2.3: 49.8609; 2.4: -959.0588; 2.5: -30.908
| 2 | 54.95 | 1: 102.1525; 1.1: 587.5234; 1.2: 0.78788; 1.3: 296.73; 1.4: 18.9171; 1.5: 587.5234; 1.6: 296.73; 1.7: 178.038; 1.8: 8.4594; 1.9: 1483.65; 2: 47.25; 2.1: 94.6789; 2.2: 1549.9525; 2.3: 49.9055; 2.4: -962.4291; 2.5: -30.9884
| 2 | 55 | 1: 101.959; 1.1: 586.944; 1.2: 0.7871; 1.3: 297; 1.4: 18.8813; 1.5: 586.944; 1.6: 297; 1.7: 178.2; 1.8: 8.4594; 1.9: 1485; 2: 47.293; 2.1: 94.6804; 2.2: 1552.7494; 2.3: 49.9501; 2.4: -965.8054; 2.5: -31.0688
| 2 | 55.05 | 1: 101.7652; 1.1: 586.361; 1.2: 0.78632; 1.3: 297.27; 1.4: 18.8454; 1.5: 586.361; 1.6: 297.27; 1.7: 178.362; 1.8: 8.4594; 1.9: 1486.35; 2: 47.336; 2.1: 94.682; 2.2: 1555.5489; 2.3: 49.9947; 2.4: -969.1878; 2.5: -31.1493
| 2 | 55.1 | 1: 101.5712; 1.1: 585.7745; 1.2: 0.78554; 1.3: 297.54; 1.4: 18.8095; 1.5: 585.7745; 1.6: 297.54; 1.7: 178.524; 1.8: 8.4594; 1.9: 1487.7; 2: 47.379; 2.1: 94.6835; 2.2: 1558.3508; 2.3: 50.0393; 2.4: -972.5763; 2.5: -31.2299
| 2 | 55.15 | 1: 101.3769; 1.1: 585.1844; 1.2: 0.78475; 1.3: 297.81; 1.4: 18.7735; 1.5: 585.1844; 1.6: 297.81; 1.7: 178.686; 1.8: 8.4594; 1.9: 1489.05; 2: 47.422; 2.1: 94.685; 2.2: 1561.1553; 2.3: 50.0839; 2.4: -975.9708; 2.5: -31.3104
| 2 | 55.2 | 1: 101.1823; 1.1: 584.5908; 1.2: 0.78395; 1.3: 298.08; 1.4: 18.7375; 1.5: 584.5908; 1.6: 298.08; 1.7: 178.848; 1.8: 8.4594; 1.9: 1490.4; 2: 47.465; 2.1: 94.6865; 2.2: 1563.9622; 2.3: 50.1285; 2.4: -979.3714; 2.5: -31.3911
| 2 | 55.25 | 1: 100.9875; 1.1: 583.9936; 1.2: 0.78315; 1.3: 298.35; 1.4: 18.7014; 1.5: 583.9936; 1.6: 298.35; 1.7: 179.01; 1.8: 8.4594; 1.9: 1491.75; 2: 47.508; 2.1: 94.688; 2.2: 1566.7717; 2.3: 50.1731; 2.4: -982.7781; 2.5: -31.4718
| 2 | 55.3 | 1: 100.7924; 1.1: 583.3929; 1.2: 0.78234; 1.3: 298.62; 1.4: 18.6653; 1.5: 583.3929; 1.6: 298.62; 1.7: 179.172; 1.8: 8.4594; 1.9: 1493.1; 2: 47.551; 2.1: 94.6895; 2.2: 1569.5838; 2.3: 50.2177; 2.4: -986.1908; 2.5: -31.5525
| 2 | 55.35 | 1: 100.597; 1.1: 582.7886; 1.2: 0.78153; 1.3: 298.89; 1.4: 18.6291; 1.5: 582.7886; 1.6: 298.89; 1.7: 179.334; 1.8: 8.4594; 1.9: 1494.45; 2: 47.5939; 2.1: 94.6911; 2.2: 1572.3983; 2.3: 50.2623; 2.4: -989.6096; 2.5: -31.6333
| 2 | 55.4 | 1: 100.4014; 1.1: 582.1808; 1.2: 0.78072; 1.3: 299.16; 1.4: 18.5928; 1.5: 582.1808; 1.6: 299.16; 1.7: 179.496; 1.8: 8.4594; 1.9: 1495.8; 2: 47.6369; 2.1: 94.6926; 2.2: 1575.2153; 2.3: 50.307; 2.4: -993.0345; 2.5: -31.7141
| 2 | 55.45 | 1: 100.2055; 1.1: 581.5694; 1.2: 0.7799; 1.3: 299.43; 1.4: 18.5566; 1.5: 581.5694; 1.6: 299.43; 1.7: 179.658; 1.8: 8.4594; 1.9: 1497.15; 2: 47.6799; 2.1: 94.6941; 2.2: 1578.0349; 2.3: 50.3516; 2.4: -996.4655; 2.5: -31.795
| 2 | 55.5 | 1: 100.0094; 1.1: 580.9544; 1.2: 0.77907; 1.3: 299.7; 1.4: 18.5203; 1.5: 580.9544; 1.6: 299.7; 1.7: 179.82; 1.8: 8.4594; 1.9: 1498.5; 2: 47.7229; 2.1: 94.6956; 2.2: 1580.8569; 2.3: 50.3962; 2.4: -999.9025; 2.5: -31.8759
| 2 | 55.55 | 1: 99.813; 1.1: 580.3359; 1.2: 0.77824; 1.3: 299.97; 1.4: 18.4839; 1.5: 580.3359; 1.6: 299.97; 1.7: 179.982; 1.8: 8.4594; 1.9: 1499.85; 2: 47.7659; 2.1: 94.6971; 2.2: 1583.6815; 2.3: 50.4408; 2.4: -1003.3457; 2.5: -31.9569
| 2 | 55.6 | 1: 99.6163; 1.1: 579.7138; 1.2: 0.77741; 1.3: 300.24; 1.4: 18.4475; 1.5: 579.7138; 1.6: 300.24; 1.7: 180.144; 1.8: 8.4594; 1.9: 1501.2; 2: 47.8089; 2.1: 94.6986; 2.2: 1586.5086; 2.3: 50.4854; 2.4: -1006.7948; 2.5: -32.0379
| 2 | 55.65 | 1: 99.4194; 1.1: 579.0881; 1.2: 0.77657; 1.3: 300.51; 1.4: 18.411; 1.5: 579.0881; 1.6: 300.51; 1.7: 180.306; 1.8: 8.4594; 1.9: 1502.55; 2: 47.8519; 2.1: 94.7001; 2.2: 1589.3383; 2.3: 50.53; 2.4: -1010.2501; 2.5: -32.119
| 2 | 55.7 | 1: 99.2222; 1.1: 578.4589; 1.2: 0.77573; 1.3: 300.78; 1.4: 18.3745; 1.5: 578.4589; 1.6: 300.78; 1.7: 180.468; 1.8: 8.4594; 1.9: 1503.9; 2: 47.8949; 2.1: 94.7016; 2.2: 1592.1704; 2.3: 50.5746; 2.4: -1013.7115; 2.5: -32.2001
| 2 | 55.75 | 1: 99.0248; 1.1: 577.8261; 1.2: 0.77488; 1.3: 301.05; 1.4: 18.3379; 1.5: 577.8261; 1.6: 301.05; 1.7: 180.63; 1.8: 8.4594; 1.9: 1505.25; 2: 47.9379; 2.1: 94.703; 2.2: 1595.005; 2.3: 50.6192; 2.4: -1017.1789; 2.5: -32.2812
| 2 | 55.8 | 1: 98.8271; 1.1: 577.1898; 1.2: 0.77402; 1.3: 301.32; 1.4: 18.3013; 1.5: 577.1898; 1.6: 301.32; 1.7: 180.792; 1.8: 8.4594; 1.9: 1506.6; 2: 47.9809; 2.1: 94.7045; 2.2: 1597.8422; 2.3: 50.6638; 2.4: -1020.6524; 2.5: -32.3625
| 2 | 55.85 | 1: 98.6292; 1.1: 576.5499; 1.2: 0.77317; 1.3: 301.59; 1.4: 18.2647; 1.5: 576.5499; 1.6: 301.59; 1.7: 180.954; 1.8: 8.4594; 1.9: 1507.95; 2: 48.0239; 2.1: 94.706; 2.2: 1600.6819; 2.3: 50.7084; 2.4: -1024.132; 2.5: -32.4437
| 2 | 55.9 | 1: 98.431; 1.1: 575.9064; 1.2: 0.7723; 1.3: 301.86; 1.4: 18.228; 1.5: 575.9064; 1.6: 301.86; 1.7: 181.116; 1.8: 8.4594; 1.9: 1509.3; 2: 48.0669; 2.1: 94.7075; 2.2: 1603.5241; 2.3: 50.753; 2.4: -1027.6177; 2.5: -32.525
| 2 | 55.95 | 1: 98.2325; 1.1: 575.2593; 1.2: 0.77144; 1.3: 302.13; 1.4: 18.1912; 1.5: 575.2593; 1.6: 302.13; 1.7: 181.278; 1.8: 8.4594; 1.9: 1510.65; 2: 48.1099; 2.1: 94.709; 2.2: 1606.3688; 2.3: 50.7976; 2.4: -1031.1094; 2.5: -32.6064
| 2 | 56 | 1: 98.0338; 1.1: 574.6087; 1.2: 0.77056; 1.3: 302.4; 1.4: 18.1544; 1.5: 574.6087; 1.6: 302.4; 1.7: 181.44; 1.8: 8.4594; 1.9: 1512; 2: 48.1529; 2.1: 94.7105; 2.2: 1609.216; 2.3: 50.8422; 2.4: -1034.6072; 2.5: -32.6878
| 2 | 56.05 | 1: 97.8348; 1.1: 573.9546; 1.2: 0.76969; 1.3: 302.67; 1.4: 18.1176; 1.5: 573.9546; 1.6: 302.67; 1.7: 181.602; 1.8: 8.4594; 1.9: 1513.35; 2: 48.1959; 2.1: 94.7119; 2.2: 1612.0657; 2.3: 50.8868; 2.4: -1038.1111; 2.5: -32.7692
| 2 | 56.1 | 1: 97.6356; 1.1: 573.2969; 1.2: 0.7688; 1.3: 302.94; 1.4: 18.0807; 1.5: 573.2969; 1.6: 302.94; 1.7: 181.764; 1.8: 8.4594; 1.9: 1514.7; 2: 48.2389; 2.1: 94.7134; 2.2: 1614.918; 2.3: 50.9314; 2.4: -1041.6211; 2.5: -32.8507
| 2 | 56.15 | 1: 97.4362; 1.1: 572.6356; 1.2: 0.76792; 1.3: 303.21; 1.4: 18.0437; 1.5: 572.6356; 1.6: 303.21; 1.7: 181.926; 1.8: 8.4594; 1.9: 1516.05; 2: 48.2818; 2.1: 94.7149; 2.2: 1617.7727; 2.3: 50.976; 2.4: -1045.1371; 2.5: -32.9322
| 2 | 56.2 | 1: 97.2365; 1.1: 571.9708; 1.2: 0.76703; 1.3: 303.48; 1.4: 18.0068; 1.5: 571.9708; 1.6: 303.48; 1.7: 182.088; 1.8: 8.4594; 1.9: 1517.4; 2: 48.3248; 2.1: 94.7164; 2.2: 1620.63; 2.3: 51.0206; 2.4: -1048.6592; 2.5: -33.0138
| 2 | 56.25 | 1: 97.0365; 1.1: 571.3024; 1.2: 0.76613; 1.3: 303.75; 1.4: 17.9697; 1.5: 571.3024; 1.6: 303.75; 1.7: 182.25; 1.8: 8.4594; 1.9: 1518.75; 2: 48.3678; 2.1: 94.7178; 2.2: 1623.4898; 2.3: 51.0652; 2.4: -1052.1874; 2.5: -33.0955
| 2 | 56.3 | 1: 96.8363; 1.1: 570.6305; 1.2: 0.76523; 1.3: 304.02; 1.4: 17.9326; 1.5: 570.6305; 1.6: 304.02; 1.7: 182.412; 1.8: 8.4594; 1.9: 1520.1; 2: 48.4108; 2.1: 94.7193; 2.2: 1626.3521; 2.3: 51.1098; 2.4: -1055.7216; 2.5: -33.1771
| 2 | 56.35 | 1: 96.6359; 1.1: 569.9551; 1.2: 0.76432; 1.3: 304.29; 1.4: 17.8955; 1.5: 569.9551; 1.6: 304.29; 1.7: 182.574; 1.8: 8.4594; 1.9: 1521.45; 2: 48.4538; 2.1: 94.7208; 2.2: 1629.2169; 2.3: 51.1544; 2.4: -1059.2618; 2.5: -33.2589
| 2 | 56.4 | 1: 96.4352; 1.1: 569.2761; 1.2: 0.76341; 1.3: 304.56; 1.4: 17.8584; 1.5: 569.2761; 1.6: 304.56; 1.7: 182.736; 1.8: 8.4594; 1.9: 1522.8; 2: 48.4968; 2.1: 94.7222; 2.2: 1632.0843; 2.3: 51.199; 2.4: -1062.8082; 2.5: -33.3406
| 2 | 56.45 | 1: 96.2342; 1.1: 568.5936; 1.2: 0.7625; 1.3: 304.83; 1.4: 17.8212; 1.5: 568.5936; 1.6: 304.83; 1.7: 182.898; 1.8: 8.4594; 1.9: 1524.15; 2: 48.5398; 2.1: 94.7237; 2.2: 1634.9541; 2.3: 51.2436; 2.4: -1066.3606; 2.5: -33.4224
| 2 | 56.5 | 1: 96.0331; 1.1: 567.9075; 1.2: 0.76158; 1.3: 305.1; 1.4: 17.7839; 1.5: 567.9075; 1.6: 305.1; 1.7: 183.06; 1.8: 8.4594; 1.9: 1525.5; 2: 48.5828; 2.1: 94.7251; 2.2: 1637.8265; 2.3: 51.2882; 2.4: -1069.919; 2.5: -33.5043
| 2 | 56.55 | 1: 95.8316; 1.1: 567.2179; 1.2: 0.76065; 1.3: 305.37; 1.4: 17.7466; 1.5: 567.2179; 1.6: 305.37; 1.7: 183.222; 1.8: 8.4594; 1.9: 1526.85; 2: 48.6258; 2.1: 94.7266; 2.2: 1640.7014; 2.3: 51.3328; 2.4: -1073.4834; 2.5: -33.5862
| 2 | 56.6 | 1: 95.63; 1.1: 566.5248; 1.2: 0.75972; 1.3: 305.64; 1.4: 17.7093; 1.5: 566.5248; 1.6: 305.64; 1.7: 183.384; 1.8: 8.4594; 1.9: 1528.2; 2: 48.6688; 2.1: 94.7281; 2.2: 1643.5788; 2.3: 51.3774; 2.4: -1077.0539; 2.5: -33.6681
| 2 | 56.65 | 1: 95.4281; 1.1: 565.8282; 1.2: 0.75879; 1.3: 305.91; 1.4: 17.6719; 1.5: 565.8282; 1.6: 305.91; 1.7: 183.546; 1.8: 8.4594; 1.9: 1529.55; 2: 48.7118; 2.1: 94.7295; 2.2: 1646.4587; 2.3: 51.422; 2.4: -1080.6305; 2.5: -33.7501
| 2 | 56.7 | 1: 95.226; 1.1: 565.1281; 1.2: 0.75785; 1.3: 306.18; 1.4: 17.6344; 1.5: 565.1281; 1.6: 306.18; 1.7: 183.708; 1.8: 8.4594; 1.9: 1530.9; 2: 48.7548; 2.1: 94.731; 2.2: 1649.3411; 2.3: 51.4666; 2.4: -1084.213; 2.5: -33.8321
| 2 | 56.75 | 1: 95.0236; 1.1: 564.4244; 1.2: 0.75691; 1.3: 306.45; 1.4: 17.597; 1.5: 564.4244; 1.6: 306.45; 1.7: 183.87; 1.8: 8.4594; 1.9: 1532.25; 2: 48.7978; 2.1: 94.7324; 2.2: 1652.2261; 2.3: 51.5112; 2.4: -1087.8016; 2.5: -33.9142
| 2 | 56.8 | 1: 94.821; 1.1: 563.7173; 1.2: 0.75596; 1.3: 306.72; 1.4: 17.5594; 1.5: 563.7173; 1.6: 306.72; 1.7: 184.032; 1.8: 8.4594; 1.9: 1533.6; 2: 48.8408; 2.1: 94.7338; 2.2: 1655.1135; 2.3: 51.5558; 2.4: -1091.3962; 2.5: -33.9963
| 2 | 56.85 | 1: 94.6182; 1.1: 563.0067; 1.2: 0.755; 1.3: 306.99; 1.4: 17.5219; 1.5: 563.0067; 1.6: 306.99; 1.7: 184.194; 1.8: 8.4594; 1.9: 1534.95; 2: 48.8838; 2.1: 94.7353; 2.2: 1658.0035; 2.3: 51.6004; 2.4: -1094.9968; 2.5: -34.0785
| 2 | 56.9 | 1: 94.4151; 1.1: 562.2926; 1.2: 0.75405; 1.3: 307.26; 1.4: 17.4843; 1.5: 562.2926; 1.6: 307.26; 1.7: 184.356; 1.8: 8.4594; 1.9: 1536.3; 2: 48.9268; 2.1: 94.7367; 2.2: 1660.896; 2.3: 51.645; 2.4: -1098.6034; 2.5: -34.1607
| 2 | 56.95 | 1: 94.2119; 1.1: 561.575; 1.2: 0.75308; 1.3: 307.53; 1.4: 17.4466; 1.5: 561.575; 1.6: 307.53; 1.7: 184.518; 1.8: 8.4594; 1.9: 1537.65; 2: 48.9697; 2.1: 94.7382; 2.2: 1663.791; 2.3: 51.6896; 2.4: -1102.216; 2.5: -34.2429
| 2 | 57 | 1: 94.0084; 1.1: 560.8539; 1.2: 0.75212; 1.3: 307.8; 1.4: 17.409; 1.5: 560.8539; 1.6: 307.8; 1.7: 184.68; 1.8: 8.4594; 1.9: 1539; 2: 49.0127; 2.1: 94.7396; 2.2: 1666.6885; 2.3: 51.7342; 2.4: -1105.8346; 2.5: -34.3252
| 2 | 57.05 | 1: 93.8046; 1.1: 560.1293; 1.2: 0.75115; 1.3: 308.07; 1.4: 17.3712; 1.5: 560.1293; 1.6: 308.07; 1.7: 184.842; 1.8: 8.4594; 1.9: 1540.35; 2: 49.0557; 2.1: 94.741; 2.2: 1669.5885; 2.3: 51.7788; 2.4: -1109.4592; 2.5: -34.4075
| 2 | 57.1 | 1: 93.6007; 1.1: 559.4014; 1.2: 0.75017; 1.3: 308.34; 1.4: 17.3335; 1.5: 559.4014; 1.6: 308.34; 1.7: 185.004; 1.8: 8.4594; 1.9: 1541.7; 2: 49.0987; 2.1: 94.7425; 2.2: 1672.4911; 2.3: 51.8234; 2.4: -1113.0897; 2.5: -34.4899
| 2 | 57.15 | 1: 93.3965; 1.1: 558.6699; 1.2: 0.74919; 1.3: 308.61; 1.4: 17.2957; 1.5: 558.6699; 1.6: 308.61; 1.7: 185.166; 1.8: 8.4594; 1.9: 1543.05; 2: 49.1417; 2.1: 94.7439; 2.2: 1675.3961; 2.3: 51.868; 2.4: -1116.7262; 2.5: -34.5723
| 2 | 57.2 | 1: 93.1921; 1.1: 557.935; 1.2: 0.7482; 1.3: 308.88; 1.4: 17.2578; 1.5: 557.935; 1.6: 308.88; 1.7: 185.328; 1.8: 8.4594; 1.9: 1544.4; 2: 49.1847; 2.1: 94.7453; 2.2: 1678.3037; 2.3: 51.9126; 2.4: -1120.3687; 2.5: -34.6548
| 2 | 57.25 | 1: 92.9875; 1.1: 557.1967; 1.2: 0.74721; 1.3: 309.15; 1.4: 17.2199; 1.5: 557.1967; 1.6: 309.15; 1.7: 185.49; 1.8: 8.4594; 1.9: 1545.75; 2: 49.2277; 2.1: 94.7467; 2.2: 1681.2138; 2.3: 51.9571; 2.4: -1124.0171; 2.5: -34.7372
| 2 | 57.3 | 1: 92.7827; 1.1: 556.455; 1.2: 0.74622; 1.3: 309.42; 1.4: 17.182; 1.5: 556.455; 1.6: 309.42; 1.7: 185.652; 1.8: 8.4594; 1.9: 1547.1; 2: 49.2707; 2.1: 94.7482; 2.2: 1684.1264; 2.3: 52.0017; 2.4: -1127.6715; 2.5: -34.8198
| 2 | 57.35 | 1: 92.5777; 1.1: 555.7098; 1.2: 0.74522; 1.3: 309.69; 1.4: 17.144; 1.5: 555.7098; 1.6: 309.69; 1.7: 185.814; 1.8: 8.4594; 1.9: 1548.45; 2: 49.3137; 2.1: 94.7496; 2.2: 1687.0416; 2.3: 52.0463; 2.4: -1131.3318; 2.5: -34.9023
| 2 | 57.4 | 1: 92.3724; 1.1: 554.9612; 1.2: 0.74422; 1.3: 309.96; 1.4: 17.106; 1.5: 554.9612; 1.6: 309.96; 1.7: 185.976; 1.8: 8.4594; 1.9: 1549.8; 2: 49.3567; 2.1: 94.751; 2.2: 1689.9592; 2.3: 52.0909; 2.4: -1134.998; 2.5: -34.9849
| 2 | 57.45 | 1: 92.167; 1.1: 554.2093; 1.2: 0.74321; 1.3: 310.23; 1.4: 17.068; 1.5: 554.2093; 1.6: 310.23; 1.7: 186.138; 1.8: 8.4594; 1.9: 1551.15; 2: 49.3997; 2.1: 94.7524; 2.2: 1692.8793; 2.3: 52.1355; 2.4: -1138.6701; 2.5: -35.0676
| 2 | 57.5 | 1: 91.9613; 1.1: 553.4539; 1.2: 0.74219; 1.3: 310.5; 1.4: 17.0299; 1.5: 553.4539; 1.6: 310.5; 1.7: 186.3; 1.8: 8.4594; 1.9: 1552.5; 2: 49.4427; 2.1: 94.7538; 2.2: 1695.802; 2.3: 52.1801; 2.4: -1142.3481; 2.5: -35.1503
| 2 | 57.55 | 1: 91.7555; 1.1: 552.6952; 1.2: 0.74118; 1.3: 310.77; 1.4: 16.9918; 1.5: 552.6952; 1.6: 310.77; 1.7: 186.462; 1.8: 8.4594; 1.9: 1553.85; 2: 49.4857; 2.1: 94.7553; 2.2: 1698.7272; 2.3: 52.2247; 2.4: -1146.032; 2.5: -35.233
| 2 | 57.6 | 1: 91.5494; 1.1: 551.9332; 1.2: 0.74015; 1.3: 311.04; 1.4: 16.9536; 1.5: 551.9332; 1.6: 311.04; 1.7: 186.624; 1.8: 8.4594; 1.9: 1555.2; 2: 49.5287; 2.1: 94.7567; 2.2: 1701.6549; 2.3: 52.2693; 2.4: -1149.7218; 2.5: -35.3157
| 2 | 57.65 | 1: 91.3432; 1.1: 551.1677; 1.2: 0.73913; 1.3: 311.31; 1.4: 16.9154; 1.5: 551.1677; 1.6: 311.31; 1.7: 186.786; 1.8: 8.4594; 1.9: 1556.55; 2: 49.5717; 2.1: 94.7581; 2.2: 1704.5851; 2.3: 52.3139; 2.4: -1153.4174; 2.5: -35.3985
| 2 | 57.7 | 1: 91.1367; 1.1: 550.399; 1.2: 0.7381; 1.3: 311.58; 1.4: 16.8772; 1.5: 550.399; 1.6: 311.58; 1.7: 186.948; 1.8: 8.4594; 1.9: 1557.9; 2: 49.6146; 2.1: 94.7595; 2.2: 1707.5179; 2.3: 52.3585; 2.4: -1157.1189; 2.5: -35.4813
| 2 | 57.75 | 1: 90.9301; 1.1: 549.6269; 1.2: 0.73706; 1.3: 311.85; 1.4: 16.8389; 1.5: 549.6269; 1.6: 311.85; 1.7: 187.11; 1.8: 8.4594; 1.9: 1559.25; 2: 49.6576; 2.1: 94.7609; 2.2: 1710.4531; 2.3: 52.4031; 2.4: -1160.8262; 2.5: -35.5642
| 2 | 57.8 | 1: 90.7232; 1.1: 548.8515; 1.2: 0.73602; 1.3: 312.12; 1.4: 16.8006; 1.5: 548.8515; 1.6: 312.12; 1.7: 187.272; 1.8: 8.4594; 1.9: 1560.6; 2: 49.7006; 2.1: 94.7623; 2.2: 1713.3909; 2.3: 52.4477; 2.4: -1164.5394; 2.5: -35.6471
| 2 | 57.85 | 1: 90.5162; 1.1: 548.0728; 1.2: 0.73498; 1.3: 312.39; 1.4: 16.7623; 1.5: 548.0728; 1.6: 312.39; 1.7: 187.434; 1.8: 8.4594; 1.9: 1561.95; 2: 49.7436; 2.1: 94.7637; 2.2: 1716.3311; 2.3: 52.4923; 2.4: -1168.2584; 2.5: -35.73
| 2 | 57.9 | 1: 90.309; 1.1: 547.2908; 1.2: 0.73393; 1.3: 312.66; 1.4: 16.7239; 1.5: 547.2908; 1.6: 312.66; 1.7: 187.596; 1.8: 8.4594; 1.9: 1563.3; 2: 49.7866; 2.1: 94.7651; 2.2: 1719.2739; 2.3: 52.5369; 2.4: -1171.9832; 2.5: -35.813
| 2 | 57.95 | 1: 90.1016; 1.1: 546.5055; 1.2: 0.73288; 1.3: 312.93; 1.4: 16.6855; 1.5: 546.5055; 1.6: 312.93; 1.7: 187.758; 1.8: 8.4594; 1.9: 1564.65; 2: 49.8296; 2.1: 94.7665; 2.2: 1722.2193; 2.3: 52.5815; 2.4: -1175.7138; 2.5: -35.896
| 2 | 58 | 1: 89.8941; 1.1: 545.717; 1.2: 0.73182; 1.3: 313.2; 1.4: 16.6471; 1.5: 545.717; 1.6: 313.2; 1.7: 187.92; 1.8: 8.4594; 1.9: 1566; 2: 49.8726; 2.1: 94.7679; 2.2: 1725.1671; 2.3: 52.6261; 2.4: -1179.4501; 2.5: -35.979
| 2 | 58.05 | 1: 89.6863; 1.1: 544.9252; 1.2: 0.73076; 1.3: 313.47; 1.4: 16.6086; 1.5: 544.9252; 1.6: 313.47; 1.7: 188.082; 1.8: 8.4594; 1.9: 1567.35; 2: 49.9156; 2.1: 94.7693; 2.2: 1728.1174; 2.3: 52.6707; 2.4: -1183.1922; 2.5: -36.0621
| 2 | 58.1 | 1: 89.4784; 1.1: 544.1302; 1.2: 0.72969; 1.3: 313.74; 1.4: 16.5701; 1.5: 544.1302; 1.6: 313.74; 1.7: 188.244; 1.8: 8.4594; 1.9: 1568.7; 2: 49.9586; 2.1: 94.7706; 2.2: 1731.0703; 2.3: 52.7153; 2.4: -1186.9401; 2.5: -36.1452
| 2 | 58.15 | 1: 89.2703; 1.1: 543.332; 1.2: 0.72862; 1.3: 314.01; 1.4: 16.5315; 1.5: 543.332; 1.6: 314.01; 1.7: 188.406; 1.8: 8.4594; 1.9: 1570.05; 2: 50.0016; 2.1: 94.772; 2.2: 1734.0257; 2.3: 52.7599; 2.4: -1190.6937; 2.5: -36.2283
| 2 | 58.2 | 1: 89.0621; 1.1: 542.5305; 1.2: 0.72755; 1.3: 314.28; 1.4: 16.493; 1.5: 542.5305; 1.6: 314.28; 1.7: 188.568; 1.8: 8.4594; 1.9: 1571.4; 2: 50.0446; 2.1: 94.7734; 2.2: 1736.9836; 2.3: 52.8045; 2.4: -1194.453; 2.5: -36.3115
| 2 | 58.25 | 1: 88.8537; 1.1: 541.7259; 1.2: 0.72647; 1.3: 314.55; 1.4: 16.4544; 1.5: 541.7259; 1.6: 314.55; 1.7: 188.73; 1.8: 8.4594; 1.9: 1572.75; 2: 50.0876; 2.1: 94.7748; 2.2: 1739.944; 2.3: 52.849; 2.4: -1198.218; 2.5: -36.3947
| 2 | 58.3 | 1: 88.6451; 1.1: 540.9182; 1.2: 0.72538; 1.3: 314.82; 1.4: 16.4158; 1.5: 540.9182; 1.6: 314.82; 1.7: 188.892; 1.8: 8.4594; 1.9: 1574.1; 2: 50.1306; 2.1: 94.7762; 2.2: 1742.9069; 2.3: 52.8936; 2.4: -1201.9887; 2.5: -36.4779
| 2 | 58.35 | 1: 88.4363; 1.1: 540.1072; 1.2: 0.7243; 1.3: 315.09; 1.4: 16.3771; 1.5: 540.1072; 1.6: 315.09; 1.7: 189.054; 1.8: 8.4594; 1.9: 1575.45; 2: 50.1736; 2.1: 94.7776; 2.2: 1745.8723; 2.3: 52.9382; 2.4: -1205.7651; 2.5: -36.5611
| 2 | 58.4 | 1: 88.2274; 1.1: 539.2932; 1.2: 0.7232; 1.3: 315.36; 1.4: 16.3384; 1.5: 539.2932; 1.6: 315.36; 1.7: 189.216; 1.8: 8.4594; 1.9: 1576.8; 2: 50.2166; 2.1: 94.7789; 2.2: 1748.8403; 2.3: 52.9828; 2.4: -1209.5471; 2.5: -36.6444
| 2 | 58.45 | 1: 88.0184; 1.1: 538.476; 1.2: 0.72211; 1.3: 315.63; 1.4: 16.2997; 1.5: 538.476; 1.6: 315.63; 1.7: 189.378; 1.8: 8.4594; 1.9: 1578.15; 2: 50.2596; 2.1: 94.7803; 2.2: 1751.8108; 2.3: 53.0274; 2.4: -1213.3348; 2.5: -36.7277
| 2 | 58.5 | 1: 87.8092; 1.1: 537.6557; 1.2: 0.72101; 1.3: 315.9; 1.4: 16.261; 1.5: 537.6557; 1.6: 315.9; 1.7: 189.54; 1.8: 8.4594; 1.9: 1579.5; 2: 50.3025; 2.1: 94.7817; 2.2: 1754.7838; 2.3: 53.072; 2.4: -1217.128; 2.5: -36.8111
| 2 | 58.55 | 1: 87.5999; 1.1: 536.8324; 1.2: 0.7199; 1.3: 316.17; 1.4: 16.2222; 1.5: 536.8324; 1.6: 316.17; 1.7: 189.702; 1.8: 8.4594; 1.9: 1580.85; 2: 50.3455; 2.1: 94.783; 2.2: 1757.7593; 2.3: 53.1166; 2.4: -1220.9269; 2.5: -36.8944
| 2 | 58.6 | 1: 87.3904; 1.1: 536.0059; 1.2: 0.7188; 1.3: 316.44; 1.4: 16.1834; 1.5: 536.0059; 1.6: 316.44; 1.7: 189.864; 1.8: 8.4594; 1.9: 1582.2; 2: 50.3885; 2.1: 94.7844; 2.2: 1760.7373; 2.3: 53.1612; 2.4: -1224.7314; 2.5: -36.9778
| 2 | 58.65 | 1: 87.1808; 1.1: 535.1765; 1.2: 0.71768; 1.3: 316.71; 1.4: 16.1446; 1.5: 535.1765; 1.6: 316.71; 1.7: 190.026; 1.8: 8.4594; 1.9: 1583.55; 2: 50.4315; 2.1: 94.7858; 2.2: 1763.7178; 2.3: 53.2058; 2.4: -1228.5414; 2.5: -37.0612
| 2 | 58.7 | 1: 86.971; 1.1: 534.344; 1.2: 0.71657; 1.3: 316.98; 1.4: 16.1057; 1.5: 534.344; 1.6: 316.98; 1.7: 190.188; 1.8: 8.4594; 1.9: 1584.9; 2: 50.4745; 2.1: 94.7871; 2.2: 1766.7009; 2.3: 53.2504; 2.4: -1232.3569; 2.5: -37.1446
| 2 | 58.75 | 1: 86.7611; 1.1: 533.5085; 1.2: 0.71545; 1.3: 317.25; 1.4: 16.0669; 1.5: 533.5085; 1.6: 317.25; 1.7: 190.35; 1.8: 8.4594; 1.9: 1586.25; 2: 50.5175; 2.1: 94.7885; 2.2: 1769.6865; 2.3: 53.295; 2.4: -1236.178; 2.5: -37.2281
| 2 | 58.8 | 1: 86.5511; 1.1: 532.6701; 1.2: 0.71432; 1.3: 317.52; 1.4: 16.028; 1.5: 532.6701; 1.6: 317.52; 1.7: 190.512; 1.8: 8.4594; 1.9: 1587.6; 2: 50.5605; 2.1: 94.7899; 2.2: 1772.6746; 2.3: 53.3396; 2.4: -1240.0045; 2.5: -37.3116
| 2 | 58.85 | 1: 86.341; 1.1: 531.8286; 1.2: 0.71319; 1.3: 317.79; 1.4: 15.9891; 1.5: 531.8286; 1.6: 317.79; 1.7: 190.674; 1.8: 8.4594; 1.9: 1588.95; 2: 50.6035; 2.1: 94.7912; 2.2: 1775.6652; 2.3: 53.3842; 2.4: -1243.8366; 2.5: -37.3951
| 2 | 58.9 | 1: 86.1307; 1.1: 530.9842; 1.2: 0.71206; 1.3: 318.06; 1.4: 15.9501; 1.5: 530.9842; 1.6: 318.06; 1.7: 190.836; 1.8: 8.4594; 1.9: 1590.3; 2: 50.6465; 2.1: 94.7926; 2.2: 1778.6583; 2.3: 53.4288; 2.4: -1247.6741; 2.5: -37.4786
| 2 | 58.95 | 1: 85.9203; 1.1: 530.137; 1.2: 0.71093; 1.3: 318.33; 1.4: 15.9112; 1.5: 530.137; 1.6: 318.33; 1.7: 190.998; 1.8: 8.4594; 1.9: 1591.65; 2: 50.6895; 2.1: 94.7939; 2.2: 1781.654; 2.3: 53.4734; 2.4: -1251.517; 2.5: -37.5622
| 2 | 59 | 1: 85.7098; 1.1: 529.2868; 1.2: 0.70979; 1.3: 318.6; 1.4: 15.8722; 1.5: 529.2868; 1.6: 318.6; 1.7: 191.16; 1.8: 8.4594; 1.9: 1593; 2: 50.7325; 2.1: 94.7953; 2.2: 1784.6521; 2.3: 53.5179; 2.4: -1255.3654; 2.5: -37.6458
| 2 | 59.05 | 1: 85.4992; 1.1: 528.4337; 1.2: 0.70864; 1.3: 318.87; 1.4: 15.8332; 1.5: 528.4337; 1.6: 318.87; 1.7: 191.322; 1.8: 8.4594; 1.9: 1594.35; 2: 50.7755; 2.1: 94.7966; 2.2: 1787.6528; 2.3: 53.5625; 2.4: -1259.2191; 2.5: -37.7293
| 2 | 59.1 | 1: 85.2885; 1.1: 527.5778; 1.2: 0.70749; 1.3: 319.14; 1.4: 15.7942; 1.5: 527.5778; 1.6: 319.14; 1.7: 191.484; 1.8: 8.4594; 1.9: 1595.7; 2: 50.8185; 2.1: 94.798; 2.2: 1790.656; 2.3: 53.6071; 2.4: -1263.0782; 2.5: -37.813
| 2 | 59.15 | 1: 85.0777; 1.1: 526.7191; 1.2: 0.70634; 1.3: 319.41; 1.4: 15.7551; 1.5: 526.7191; 1.6: 319.41; 1.7: 191.646; 1.8: 8.4594; 1.9: 1597.05; 2: 50.8615; 2.1: 94.7993; 2.2: 1793.6617; 2.3: 53.6517; 2.4: -1266.9427; 2.5: -37.8966
| 2 | 59.2 | 1: 84.8668; 1.1: 525.8575; 1.2: 0.70519; 1.3: 319.68; 1.4: 15.7161; 1.5: 525.8575; 1.6: 319.68; 1.7: 191.808; 1.8: 8.4594; 1.9: 1598.4; 2: 50.9045; 2.1: 94.8007; 2.2: 1796.67; 2.3: 53.6963; 2.4: -1270.8125; 2.5: -37.9802
| 2 | 59.25 | 1: 84.6558; 1.1: 524.9932; 1.2: 0.70403; 1.3: 319.95; 1.4: 15.677; 1.5: 524.9932; 1.6: 319.95; 1.7: 191.97; 1.8: 8.4594; 1.9: 1599.75; 2: 50.9475; 2.1: 94.802; 2.2: 1799.6807; 2.3: 53.7409; 2.4: -1274.6875; 2.5: -38.0639
| 2 | 59.3 | 1: 84.4448; 1.1: 524.1261; 1.2: 0.70286; 1.3: 320.22; 1.4: 15.6379; 1.5: 524.1261; 1.6: 320.22; 1.7: 192.132; 1.8: 8.4594; 1.9: 1601.1; 2: 50.9904; 2.1: 94.8033; 2.2: 1802.694; 2.3: 53.7855; 2.4: -1278.5679; 2.5: -38.1476
| 2 | 59.35 | 1: 84.2336; 1.1: 523.2563; 1.2: 0.7017; 1.3: 320.49; 1.4: 15.5988; 1.5: 523.2563; 1.6: 320.49; 1.7: 192.294; 1.8: 8.4594; 1.9: 1602.45; 2: 51.0334; 2.1: 94.8047; 2.2: 1805.7098; 2.3: 53.8301; 2.4: -1282.4535; 2.5: -38.2313
| 2 | 59.4 | 1: 84.0224; 1.1: 522.3838; 1.2: 0.70053; 1.3: 320.76; 1.4: 15.5597; 1.5: 522.3838; 1.6: 320.76; 1.7: 192.456; 1.8: 8.4594; 1.9: 1603.8; 2: 51.0764; 2.1: 94.806; 2.2: 1808.7281; 2.3: 53.8747; 2.4: -1286.3443; 2.5: -38.315
| 2 | 59.45 | 1: 83.811; 1.1: 521.5086; 1.2: 0.69935; 1.3: 321.03; 1.4: 15.5206; 1.5: 521.5086; 1.6: 321.03; 1.7: 192.618; 1.8: 8.4594; 1.9: 1605.15; 2: 51.1194; 2.1: 94.8073; 2.2: 1811.7489; 2.3: 53.9193; 2.4: -1290.2403; 2.5: -38.3987
| 2 | 59.5 | 1: 83.5997; 1.1: 520.6308; 1.2: 0.69818; 1.3: 321.3; 1.4: 15.4814; 1.5: 520.6308; 1.6: 321.3; 1.7: 192.78; 1.8: 8.4594; 1.9: 1606.5; 2: 51.1624; 2.1: 94.8087; 2.2: 1814.7723; 2.3: 53.9639; 2.4: -1294.1415; 2.5: -38.4824
| 2 | 59.55 | 1: 83.3882; 1.1: 519.7504; 1.2: 0.697; 1.3: 321.57; 1.4: 15.4423; 1.5: 519.7504; 1.6: 321.57; 1.7: 192.942; 1.8: 8.4594; 1.9: 1607.85; 2: 51.2054; 2.1: 94.81; 2.2: 1817.7982; 2.3: 54.0085; 2.4: -1298.0478; 2.5: -38.5662
| 2 | 59.6 | 1: 83.1767; 1.1: 518.8673; 1.2: 0.69581; 1.3: 321.84; 1.4: 15.4031; 1.5: 518.8673; 1.6: 321.84; 1.7: 193.104; 1.8: 8.4594; 1.9: 1609.2; 2: 51.2484; 2.1: 94.8113; 2.2: 1820.8266; 2.3: 54.053; 2.4: -1301.9592; 2.5: -38.65
| 2 | 59.65 | 1: 82.9651; 1.1: 517.9817; 1.2: 0.69462; 1.3: 322.11; 1.4: 15.3639; 1.5: 517.9817; 1.6: 322.11; 1.7: 193.266; 1.8: 8.4594; 1.9: 1610.55; 2: 51.2914; 2.1: 94.8126; 2.2: 1823.8575; 2.3: 54.0976; 2.4: -1305.8758; 2.5: -38.7337
| 2 | 59.7 | 1: 82.7535; 1.1: 517.0935; 1.2: 0.69343; 1.3: 322.38; 1.4: 15.3247; 1.5: 517.0935; 1.6: 322.38; 1.7: 193.428; 1.8: 8.4594; 1.9: 1611.9; 2: 51.3344; 2.1: 94.814; 2.2: 1826.8909; 2.3: 54.1422; 2.4: -1309.7974; 2.5: -38.8175
| 2 | 59.75 | 1: 82.5418; 1.1: 516.2029; 1.2: 0.69224; 1.3: 322.65; 1.4: 15.2855; 1.5: 516.2029; 1.6: 322.65; 1.7: 193.59; 1.8: 8.4594; 1.9: 1613.25; 2: 51.3774; 2.1: 94.8153; 2.2: 1829.9268; 2.3: 54.1868; 2.4: -1313.724; 2.5: -38.9013
| 2 | 59.8 | 1: 82.3301; 1.1: 515.3097; 1.2: 0.69104; 1.3: 322.92; 1.4: 15.2463; 1.5: 515.3097; 1.6: 322.92; 1.7: 193.752; 1.8: 8.4594; 1.9: 1614.6; 2: 51.4204; 2.1: 94.8166; 2.2: 1832.9653; 2.3: 54.2314; 2.4: -1317.6556; 2.5: -38.9851
| 2 | 59.85 | 1: 82.1184; 1.1: 514.4141; 1.2: 0.68984; 1.3: 323.19; 1.4: 15.2071; 1.5: 514.4141; 1.6: 323.19; 1.7: 193.914; 1.8: 8.4594; 1.9: 1615.95; 2: 51.4634; 2.1: 94.8179; 2.2: 1836.0063; 2.3: 54.276; 2.4: -1321.5922; 2.5: -39.0689
| 2 | 59.9 | 1: 81.9066; 1.1: 513.5161; 1.2: 0.68864; 1.3: 323.46; 1.4: 15.1679; 1.5: 513.5161; 1.6: 323.46; 1.7: 194.076; 1.8: 8.4594; 1.9: 1617.3; 2: 51.5064; 2.1: 94.8192; 2.2: 1839.0498; 2.3: 54.3206; 2.4: -1325.5337; 2.5: -39.1527
| 2 | 59.95 | 1: 81.6948; 1.1: 512.6157; 1.2: 0.68743; 1.3: 323.73; 1.4: 15.1287; 1.5: 512.6157; 1.6: 323.73; 1.7: 194.238; 1.8: 8.4594; 1.9: 1618.65; 2: 51.5494; 2.1: 94.8205; 2.2: 1842.0958; 2.3: 54.3652; 2.4: -1329.4801; 2.5: -39.2365
| 2 | 60 | 1: 81.483; 1.1: 511.713; 1.2: 0.68622; 1.3: 324; 1.4: 15.0894; 1.5: 511.713; 1.6: 324; 1.7: 194.4; 1.8: 8.4594; 1.9: 1620; 2: 51.5924; 2.1: 94.8218; 2.2: 1845.1444; 2.3: 54.4098; 2.4: -1333.4314; 2.5: -39.3203
| 2 | 60.05 | 1: 81.2711; 1.1: 510.8079; 1.2: 0.685; 1.3: 324.27; 1.4: 15.0502; 1.5: 510.8079; 1.6: 324.27; 1.7: 194.562; 1.8: 8.4594; 1.9: 1621.35; 2: 51.6354; 2.1: 94.8232; 2.2: 1848.1954; 2.3: 54.4544; 2.4: -1337.3876; 2.5: -39.4042
| 2 | 60.1 | 1: 81.0592; 1.1: 509.9005; 1.2: 0.68379; 1.3: 324.54; 1.4: 15.011; 1.5: 509.9005; 1.6: 324.54; 1.7: 194.724; 1.8: 8.4594; 1.9: 1622.7; 2: 51.6783; 2.1: 94.8245; 2.2: 1851.249; 2.3: 54.499; 2.4: -1341.3485; 2.5: -39.488
| 2 | 60.15 | 1: 80.8474; 1.1: 508.9909; 1.2: 0.68257; 1.3: 324.81; 1.4: 14.9717; 1.5: 508.9909; 1.6: 324.81; 1.7: 194.886; 1.8: 8.4594; 1.9: 1624.05; 2: 51.7213; 2.1: 94.8258; 2.2: 1854.3051; 2.3: 54.5436; 2.4: -1345.3143; 2.5: -39.5718
| 2 | 60.2 | 1: 80.6355; 1.1: 508.079; 1.2: 0.68135; 1.3: 325.08; 1.4: 14.9325; 1.5: 508.079; 1.6: 325.08; 1.7: 195.048; 1.8: 8.4594; 1.9: 1625.4; 2: 51.7643; 2.1: 94.8271; 2.2: 1857.3638; 2.3: 54.5881; 2.4: -1349.2847; 2.5: -39.6556
| 2 | 60.25 | 1: 80.4237; 1.1: 507.165; 1.2: 0.68012; 1.3: 325.35; 1.4: 14.8933; 1.5: 507.165; 1.6: 325.35; 1.7: 195.21; 1.8: 8.4594; 1.9: 1626.75; 2: 51.8073; 2.1: 94.8284; 2.2: 1860.4249; 2.3: 54.6327; 2.4: -1353.2599; 2.5: -39.7395
| 2 | 60.3 | 1: 80.2118; 1.1: 506.2488; 1.2: 0.67889; 1.3: 325.62; 1.4: 14.854; 1.5: 506.2488; 1.6: 325.62; 1.7: 195.372; 1.8: 8.4594; 1.9: 1628.1; 2: 51.8503; 2.1: 94.8297; 2.2: 1863.4886; 2.3: 54.6773; 2.4: -1357.2398; 2.5: -39.8233
| 2 | 60.35 | 1: 80; 1.1: 505.3305; 1.2: 0.67766; 1.3: 325.89; 1.4: 14.8148; 1.5: 505.3305; 1.6: 325.89; 1.7: 195.534; 1.8: 8.4594; 1.9: 1629.45; 2: 51.8933; 2.1: 94.8309; 2.2: 1866.5548; 2.3: 54.7219; 2.4: -1361.2243; 2.5: -39.9071
| 2 | 60.4 | 1: 79.7882; 1.1: 504.41; 1.2: 0.67643; 1.3: 326.16; 1.4: 14.7756; 1.5: 504.41; 1.6: 326.16; 1.7: 195.696; 1.8: 8.4594; 1.9: 1630.8; 2: 51.9363; 2.1: 94.8322; 2.2: 1869.6235; 2.3: 54.7665; 2.4: -1365.2134; 2.5: -39.9909
| 2 | 60.45 | 1: 79.5764; 1.1: 503.4876; 1.2: 0.67519; 1.3: 326.43; 1.4: 14.7364; 1.5: 503.4876; 1.6: 326.43; 1.7: 195.858; 1.8: 8.4594; 1.9: 1632.15; 2: 51.9793; 2.1: 94.8335; 2.2: 1872.6947; 2.3: 54.8111; 2.4: -1369.2071; 2.5: -40.0747
| 2 | 60.5 | 1: 79.3646; 1.1: 502.5631; 1.2: 0.67395; 1.3: 326.7; 1.4: 14.6971; 1.5: 502.5631; 1.6: 326.7; 1.7: 196.02; 1.8: 8.4594; 1.9: 1633.5; 2: 52.0223; 2.1: 94.8348; 2.2: 1875.7685; 2.3: 54.8557; 2.4: -1373.2053; 2.5: -40.1585
| 2 | 60.55 | 1: 79.1529; 1.1: 501.6367; 1.2: 0.67271; 1.3: 326.97; 1.4: 14.6579; 1.5: 501.6367; 1.6: 326.97; 1.7: 196.182; 1.8: 8.4594; 1.9: 1634.85; 2: 52.0653; 2.1: 94.8361; 2.2: 1878.8447; 2.3: 54.9003; 2.4: -1377.2081; 2.5: -40.2423
| 2 | 60.6 | 1: 78.9412; 1.1: 500.7083; 1.2: 0.67146; 1.3: 327.24; 1.4: 14.6187; 1.5: 500.7083; 1.6: 327.24; 1.7: 196.344; 1.8: 8.4594; 1.9: 1636.2; 2: 52.1083; 2.1: 94.8374; 2.2: 1881.9235; 2.3: 54.9449; 2.4: -1381.2152; 2.5: -40.3261
| 2 | 60.65 | 1: 78.7296; 1.1: 499.7781; 1.2: 0.67021; 1.3: 327.51; 1.4: 14.5796; 1.5: 499.7781; 1.6: 327.51; 1.7: 196.506; 1.8: 8.4594; 1.9: 1637.55; 2: 52.1513; 2.1: 94.8387; 2.2: 1885.0049; 2.3: 54.9895; 2.4: -1385.2268; 2.5: -40.4099
| 2 | 60.7 | 1: 78.518; 1.1: 498.8459; 1.2: 0.66896; 1.3: 327.78; 1.4: 14.5404; 1.5: 498.8459; 1.6: 327.78; 1.7: 196.668; 1.8: 8.4594; 1.9: 1638.9; 2: 52.1943; 2.1: 94.8399; 2.2: 1888.0887; 2.3: 55.0341; 2.4: -1389.2428; 2.5: -40.4937
| 2 | 60.75 | 1: 78.3065; 1.1: 497.912; 1.2: 0.66771; 1.3: 328.05; 1.4: 14.5012; 1.5: 497.912; 1.6: 328.05; 1.7: 196.83; 1.8: 8.4594; 1.9: 1640.25; 2: 52.2373; 2.1: 94.8412; 2.2: 1891.1751; 2.3: 55.0787; 2.4: -1393.2631; 2.5: -40.5774
| 2 | 60.8 | 1: 78.0951; 1.1: 496.9763; 1.2: 0.66646; 1.3: 328.32; 1.4: 14.4621; 1.5: 496.9763; 1.6: 328.32; 1.7: 196.992; 1.8: 8.4594; 1.9: 1641.6; 2: 52.2803; 2.1: 94.8425; 2.2: 1894.264; 2.3: 55.1232; 2.4: -1397.2877; 2.5: -40.6612
| 2 | 60.85 | 1: 77.8837; 1.1: 496.0388; 1.2: 0.6652; 1.3: 328.59; 1.4: 14.4229; 1.5: 496.0388; 1.6: 328.59; 1.7: 197.154; 1.8: 8.4594; 1.9: 1642.95; 2: 52.3232; 2.1: 94.8438; 2.2: 1897.3554; 2.3: 55.1678; 2.4: -1401.3166; 2.5: -40.7449
| 2 | 60.9 | 1: 77.6724; 1.1: 495.0997; 1.2: 0.66394; 1.3: 328.86; 1.4: 14.3838; 1.5: 495.0997; 1.6: 328.86; 1.7: 197.316; 1.8: 8.4594; 1.9: 1644.3; 2: 52.3662; 2.1: 94.845; 2.2: 1900.4493; 2.3: 55.2124; 2.4: -1405.3497; 2.5: -40.8286
| 2 | 60.95 | 1: 77.4612; 1.1: 494.1588; 1.2: 0.66268; 1.3: 329.13; 1.4: 14.3447; 1.5: 494.1588; 1.6: 329.13; 1.7: 197.478; 1.8: 8.4594; 1.9: 1645.65; 2: 52.4092; 2.1: 94.8463; 2.2: 1903.5458; 2.3: 55.257; 2.4: -1409.3869; 2.5: -40.9123
| 2 | 61 | 1: 77.2501; 1.1: 493.2164; 1.2: 0.66141; 1.3: 329.4; 1.4: 14.3056; 1.5: 493.2164; 1.6: 329.4; 1.7: 197.64; 1.8: 8.4594; 1.9: 1647; 2: 52.4522; 2.1: 94.8476; 2.2: 1906.6448; 2.3: 55.3016; 2.4: -1413.4283; 2.5: -40.996
| 2 | 61.05 | 1: 77.0391; 1.1: 492.2724; 1.2: 0.66015; 1.3: 329.67; 1.4: 14.2665; 1.5: 492.2724; 1.6: 329.67; 1.7: 197.802; 1.8: 8.4594; 1.9: 1648.35; 2: 52.4952; 2.1: 94.8488; 2.2: 1909.7463; 2.3: 55.3462; 2.4: -1417.4738; 2.5: -41.0797
| 2 | 61.1 | 1: 76.8283; 1.1: 491.3269; 1.2: 0.65888; 1.3: 329.94; 1.4: 14.2275; 1.5: 491.3269; 1.6: 329.94; 1.7: 197.964; 1.8: 8.4594; 1.9: 1649.7; 2: 52.5382; 2.1: 94.8501; 2.2: 1912.8503; 2.3: 55.3908; 2.4: -1421.5234; 2.5: -41.1633
| 2 | 61.15 | 1: 76.6175; 1.1: 490.3799; 1.2: 0.65761; 1.3: 330.21; 1.4: 14.1884; 1.5: 490.3799; 1.6: 330.21; 1.7: 198.126; 1.8: 8.4594; 1.9: 1651.05; 2: 52.5812; 2.1: 94.8513; 2.2: 1915.9569; 2.3: 55.4354; 2.4: -1425.5769; 2.5: -41.247
| 2 | 61.2 | 1: 76.4068; 1.1: 489.4315; 1.2: 0.65634; 1.3: 330.48; 1.4: 14.1494; 1.5: 489.4315; 1.6: 330.48; 1.7: 198.288; 1.8: 8.4594; 1.9: 1652.4; 2: 52.6242; 2.1: 94.8526; 2.2: 1919.0659; 2.3: 55.48; 2.4: -1429.6344; 2.5: -41.3306
| 2 | 61.25 | 1: 76.1963; 1.1: 488.4817; 1.2: 0.65506; 1.3: 330.75; 1.4: 14.1104; 1.5: 488.4817; 1.6: 330.75; 1.7: 198.45; 1.8: 8.4594; 1.9: 1653.75; 2: 52.6672; 2.1: 94.8538; 2.2: 1922.1776; 2.3: 55.5246; 2.4: -1433.6958; 2.5: -41.4142
| 2 | 61.3 | 1: 75.9859; 1.1: 487.5306; 1.2: 0.65379; 1.3: 331.02; 1.4: 14.0715; 1.5: 487.5306; 1.6: 331.02; 1.7: 198.612; 1.8: 8.4594; 1.9: 1655.1; 2: 52.7102; 2.1: 94.8551; 2.2: 1925.2917; 2.3: 55.5692; 2.4: -1437.7611; 2.5: -41.4977
| 2 | 61.35 | 1: 75.7756; 1.1: 486.5781; 1.2: 0.65251; 1.3: 331.29; 1.4: 14.0325; 1.5: 486.5781; 1.6: 331.29; 1.7: 198.774; 1.8: 8.4594; 1.9: 1656.45; 2: 52.7532; 2.1: 94.8563; 2.2: 1928.4083; 2.3: 55.6138; 2.4: -1441.8302; 2.5: -41.5812
| 2 | 61.4 | 1: 75.5655; 1.1: 485.6244; 1.2: 0.65123; 1.3: 331.56; 1.4: 13.9936; 1.5: 485.6244; 1.6: 331.56; 1.7: 198.936; 1.8: 8.4594; 1.9: 1657.8; 2: 52.7962; 2.1: 94.8576; 2.2: 1931.5275; 2.3: 55.6584; 2.4: -1445.9031; 2.5: -41.6647
| 2 | 61.45 | 1: 75.3556; 1.1: 484.6695; 1.2: 0.64995; 1.3: 331.83; 1.4: 13.9547; 1.5: 484.6695; 1.6: 331.83; 1.7: 199.098; 1.8: 8.4594; 1.9: 1659.15; 2: 52.8392; 2.1: 94.8588; 2.2: 1934.6492; 2.3: 55.7029; 2.4: -1449.9797; 2.5: -41.7482
| 2 | 61.5 | 1: 75.1458; 1.1: 483.7135; 1.2: 0.64867; 1.3: 332.1; 1.4: 13.9159; 1.5: 483.7135; 1.6: 332.1; 1.7: 199.26; 1.8: 8.4594; 1.9: 1660.5; 2: 52.8822; 2.1: 94.8601; 2.2: 1937.7734; 2.3: 55.7475; 2.4: -1454.06; 2.5: -41.8317
| 2 | 61.55 | 1: 74.9362; 1.1: 482.7563; 1.2: 0.64739; 1.3: 332.37; 1.4: 13.8771; 1.5: 482.7563; 1.6: 332.37; 1.7: 199.422; 1.8: 8.4594; 1.9: 1661.85; 2: 52.9252; 2.1: 94.8613; 2.2: 1940.9002; 2.3: 55.7921; 2.4: -1458.1439; 2.5: -41.9151
| 2 | 61.6 | 1: 74.7267; 1.1: 481.7981; 1.2: 0.6461; 1.3: 332.64; 1.4: 13.8383; 1.5: 481.7981; 1.6: 332.64; 1.7: 199.584; 1.8: 8.4594; 1.9: 1663.2; 2: 52.9682; 2.1: 94.8626; 2.2: 1944.0295; 2.3: 55.8367; 2.4: -1462.2314; 2.5: -41.9984
| 2 | 61.65 | 1: 74.5175; 1.1: 480.8389; 1.2: 0.64482; 1.3: 332.91; 1.4: 13.7995; 1.5: 480.8389; 1.6: 332.91; 1.7: 199.746; 1.8: 8.4594; 1.9: 1664.55; 2: 53.0111; 2.1: 94.8638; 2.2: 1947.1613; 2.3: 55.8813; 2.4: -1466.3224; 2.5: -42.0818
| 2 | 61.7 | 1: 74.3084; 1.1: 479.8787; 1.2: 0.64353; 1.3: 333.18; 1.4: 13.7608; 1.5: 479.8787; 1.6: 333.18; 1.7: 199.908; 1.8: 8.4594; 1.9: 1665.9; 2: 53.0541; 2.1: 94.865; 2.2: 1950.2956; 2.3: 55.9259; 2.4: -1470.4169; 2.5: -42.1651
| 2 | 61.75 | 1: 74.0995; 1.1: 478.9177; 1.2: 0.64224; 1.3: 333.45; 1.4: 13.7221; 1.5: 478.9177; 1.6: 333.45; 1.7: 200.07; 1.8: 8.4594; 1.9: 1667.25; 2: 53.0971; 2.1: 94.8663; 2.2: 1953.4325; 2.3: 55.9705; 2.4: -1474.5148; 2.5: -42.2484
| 2 | 61.8 | 1: 73.8909; 1.1: 477.9558; 1.2: 0.64095; 1.3: 333.72; 1.4: 13.6835; 1.5: 477.9558; 1.6: 333.72; 1.7: 200.232; 1.8: 8.4594; 1.9: 1668.6; 2: 53.1401; 2.1: 94.8675; 2.2: 1956.5719; 2.3: 56.0151; 2.4: -1478.6161; 2.5: -42.3316
| 2 | 61.85 | 1: 73.6824; 1.1: 476.9931; 1.2: 0.63966; 1.3: 333.99; 1.4: 13.6449; 1.5: 476.9931; 1.6: 333.99; 1.7: 200.394; 1.8: 8.4594; 1.9: 1669.95; 2: 53.1831; 2.1: 94.8687; 2.2: 1959.7138; 2.3: 56.0597; 2.4: -1482.7207; 2.5: -42.4148
| 2 | 61.9 | 1: 73.4742; 1.1: 476.0296; 1.2: 0.63837; 1.3: 334.26; 1.4: 13.6063; 1.5: 476.0296; 1.6: 334.26; 1.7: 200.556; 1.8: 8.4594; 1.9: 1671.3; 2: 53.2261; 2.1: 94.8699; 2.2: 1962.8582; 2.3: 56.1043; 2.4: -1486.8286; 2.5: -42.498
| 2 | 61.95 | 1: 73.2662; 1.1: 475.0655; 1.2: 0.63707; 1.3: 334.53; 1.4: 13.5678; 1.5: 475.0655; 1.6: 334.53; 1.7: 200.718; 1.8: 8.4594; 1.9: 1672.65; 2: 53.2691; 2.1: 94.8712; 2.2: 1966.0052; 2.3: 56.1489; 2.4: -1490.9397; 2.5: -42.5811
| 2 | 62 | 1: 73.0585; 1.1: 474.1007; 1.2: 0.63578; 1.3: 334.8; 1.4: 13.5293; 1.5: 474.1007; 1.6: 334.8; 1.7: 200.88; 1.8: 8.4594; 1.9: 1674; 2: 53.3121; 2.1: 94.8724; 2.2: 1969.1547; 2.3: 56.1935; 2.4: -1495.0539; 2.5: -42.6641
| 2 | 62.05 | 1: 72.851; 1.1: 473.1354; 1.2: 0.63449; 1.3: 335.07; 1.4: 13.4909; 1.5: 473.1354; 1.6: 335.07; 1.7: 201.042; 1.8: 8.4594; 1.9: 1675.35; 2: 53.3551; 2.1: 94.8736; 2.2: 1972.3067; 2.3: 56.2381; 2.4: -1499.1713; 2.5: -42.7472
| 2 | 62.1 | 1: 72.6437; 1.1: 472.1696; 1.2: 0.63319; 1.3: 335.34; 1.4: 13.4525; 1.5: 472.1696; 1.6: 335.34; 1.7: 201.204; 1.8: 8.4594; 1.9: 1676.7; 2: 53.3981; 2.1: 94.8748; 2.2: 1975.4613; 2.3: 56.2827; 2.4: -1503.2917; 2.5: -42.8301
| 2 | 62.15 | 1: 72.4367; 1.1: 471.2033; 1.2: 0.63189; 1.3: 335.61; 1.4: 13.4142; 1.5: 471.2033; 1.6: 335.61; 1.7: 201.366; 1.8: 8.4594; 1.9: 1678.05; 2: 53.4411; 2.1: 94.876; 2.2: 1978.6183; 2.3: 56.3273; 2.4: -1507.4151; 2.5: -42.9131
| 2 | 62.2 | 1: 72.23; 1.1: 470.2365; 1.2: 0.6306; 1.3: 335.88; 1.4: 13.3759; 1.5: 470.2365; 1.6: 335.88; 1.7: 201.528; 1.8: 8.4594; 1.9: 1679.4; 2: 53.4841; 2.1: 94.8772; 2.2: 1981.7779; 2.3: 56.3719; 2.4: -1511.5414; 2.5: -42.9959
| 2 | 62.25 | 1: 72.0236; 1.1: 469.2695; 1.2: 0.6293; 1.3: 336.15; 1.4: 13.3377; 1.5: 469.2695; 1.6: 336.15; 1.7: 201.69; 1.8: 8.4594; 1.9: 1680.75; 2: 53.5271; 2.1: 94.8784; 2.2: 1984.9401; 2.3: 56.4165; 2.4: -1515.6706; 2.5: -43.0788
| 2 | 62.3 | 1: 71.8174; 1.1: 468.3021; 1.2: 0.628; 1.3: 336.42; 1.4: 13.2995; 1.5: 468.3021; 1.6: 336.42; 1.7: 201.852; 1.8: 8.4594; 1.9: 1682.1; 2: 53.5701; 2.1: 94.8797; 2.2: 1988.1047; 2.3: 56.4611; 2.4: -1519.8026; 2.5: -43.1615
| 2 | 62.35 | 1: 71.6115; 1.1: 467.3346; 1.2: 0.62671; 1.3: 336.69; 1.4: 13.2614; 1.5: 467.3346; 1.6: 336.69; 1.7: 202.014; 1.8: 8.4594; 1.9: 1683.45; 2: 53.6131; 2.1: 94.8809; 2.2: 1991.2719; 2.3: 56.5057; 2.4: -1523.9374; 2.5: -43.2443
| 2 | 62.4 | 1: 71.406; 1.1: 466.3668; 1.2: 0.62541; 1.3: 336.96; 1.4: 13.2233; 1.5: 466.3668; 1.6: 336.96; 1.7: 202.176; 1.8: 8.4594; 1.9: 1684.8; 2: 53.6561; 2.1: 94.8821; 2.2: 1994.4417; 2.3: 56.5503; 2.4: -1528.0748; 2.5: -43.3269
| 2 | 62.45 | 1: 71.2008; 1.1: 465.399; 1.2: 0.62411; 1.3: 337.23; 1.4: 13.1853; 1.5: 465.399; 1.6: 337.23; 1.7: 202.338; 1.8: 8.4594; 1.9: 1686.15; 2: 53.699; 2.1: 94.8833; 2.2: 1997.6139; 2.3: 56.5949; 2.4: -1532.2149; 2.5: -43.4095
| 2 | 62.5 | 1: 70.9958; 1.1: 464.4311; 1.2: 0.62281; 1.3: 337.5; 1.4: 13.1474; 1.5: 464.4311; 1.6: 337.5; 1.7: 202.5; 1.8: 8.4594; 1.9: 1687.5; 2: 53.742; 2.1: 94.8845; 2.2: 2000.7887; 2.3: 56.6395; 2.4: -1536.3576; 2.5: -43.4921
| 2 | 62.55 | 1: 70.7913; 1.1: 463.4633; 1.2: 0.62151; 1.3: 337.77; 1.4: 13.1095; 1.5: 463.4633; 1.6: 337.77; 1.7: 202.662; 1.8: 8.4594; 1.9: 1688.85; 2: 53.785; 2.1: 94.8857; 2.2: 2003.966; 2.3: 56.6841; 2.4: -1540.5027; 2.5: -43.5746
| 2 | 62.6 | 1: 70.587; 1.1: 462.4955; 1.2: 0.62022; 1.3: 338.04; 1.4: 13.0717; 1.5: 462.4955; 1.6: 338.04; 1.7: 202.824; 1.8: 8.4594; 1.9: 1690.2; 2: 53.828; 2.1: 94.8868; 2.2: 2007.1459; 2.3: 56.7286; 2.4: -1544.6504; 2.5: -43.657
| 2 | 62.65 | 1: 70.3831; 1.1: 461.5279; 1.2: 0.61892; 1.3: 338.31; 1.4: 13.0339; 1.5: 461.5279; 1.6: 338.31; 1.7: 202.986; 1.8: 8.4594; 1.9: 1691.55; 2: 53.871; 2.1: 94.888; 2.2: 2010.3282; 2.3: 56.7732; 2.4: -1548.8004; 2.5: -43.7393
| 2 | 62.7 | 1: 70.1796; 1.1: 460.5605; 1.2: 0.61762; 1.3: 338.58; 1.4: 12.9962; 1.5: 460.5605; 1.6: 338.58; 1.7: 203.148; 1.8: 8.4594; 1.9: 1692.9; 2: 53.914; 2.1: 94.8892; 2.2: 2013.5131; 2.3: 56.8178; 2.4: -1552.9527; 2.5: -43.8216
| 2 | 62.75 | 1: 69.9764; 1.1: 459.5933; 1.2: 0.61632; 1.3: 338.85; 1.4: 12.9586; 1.5: 459.5933; 1.6: 338.85; 1.7: 203.31; 1.8: 8.4594; 1.9: 1694.25; 2: 53.957; 2.1: 94.8904; 2.2: 2016.7006; 2.3: 56.8624; 2.4: -1557.1072; 2.5: -43.9039
| 2 | 62.8 | 1: 69.7736; 1.1: 458.6265; 1.2: 0.61503; 1.3: 339.12; 1.4: 12.921; 1.5: 458.6265; 1.6: 339.12; 1.7: 203.472; 1.8: 8.4594; 1.9: 1695.6; 2: 54; 2.1: 94.8916; 2.2: 2019.8905; 2.3: 56.907; 2.4: -1561.264; 2.5: -43.986
| 2 | 62.85 | 1: 69.5712; 1.1: 457.6602; 1.2: 0.61373; 1.3: 339.39; 1.4: 12.8836; 1.5: 457.6602; 1.6: 339.39; 1.7: 203.634; 1.8: 8.4594; 1.9: 1696.95; 2: 54.043; 2.1: 94.8928; 2.2: 2023.083; 2.3: 56.9516; 2.4: -1565.4229; 2.5: -44.0681
| 2 | 62.9 | 1: 69.3692; 1.1: 456.6943; 1.2: 0.61244; 1.3: 339.66; 1.4: 12.8461; 1.5: 456.6943; 1.6: 339.66; 1.7: 203.796; 1.8: 8.4594; 1.9: 1698.3; 2: 54.086; 2.1: 94.8939; 2.2: 2026.278; 2.3: 56.9962; 2.4: -1569.5838; 2.5: -44.1501
| 2 | 62.95 | 1: 69.1676; 1.1: 455.7289; 1.2: 0.61114; 1.3: 339.93; 1.4: 12.8088; 1.5: 455.7289; 1.6: 339.93; 1.7: 203.958; 1.8: 8.4594; 1.9: 1699.65; 2: 54.129; 2.1: 94.8951; 2.2: 2029.4756; 2.3: 57.0408; 2.4: -1573.7467; 2.5: -44.232
| 2 | 63 | 1: 68.9664; 1.1: 454.7642; 1.2: 0.60985; 1.3: 340.2; 1.4: 12.7715; 1.5: 454.7642; 1.6: 340.2; 1.7: 204.12; 1.8: 8.4594; 1.9: 1701; 2: 54.172; 2.1: 94.8963; 2.2: 2032.6757; 2.3: 57.0854; 2.4: -1577.9115; 2.5: -44.3139
| 2 | 63.05 | 1: 68.7656; 1.1: 453.8001; 1.2: 0.60856; 1.3: 340.47; 1.4: 12.7344; 1.5: 453.8001; 1.6: 340.47; 1.7: 204.282; 1.8: 8.4594; 1.9: 1702.35; 2: 54.215; 2.1: 94.8975; 2.2: 2035.8783; 2.3: 57.13; 2.4: -1582.0782; 2.5: -44.3957
| 2 | 63.1 | 1: 68.5652; 1.1: 452.8369; 1.2: 0.60726; 1.3: 340.74; 1.4: 12.6973; 1.5: 452.8369; 1.6: 340.74; 1.7: 204.444; 1.8: 8.4594; 1.9: 1703.7; 2: 54.258; 2.1: 94.8986; 2.2: 2039.0835; 2.3: 57.1746; 2.4: -1586.2466; 2.5: -44.4774
| 2 | 63.15 | 1: 68.3653; 1.1: 451.8744; 1.2: 0.60597; 1.3: 341.01; 1.4: 12.6602; 1.5: 451.8744; 1.6: 341.01; 1.7: 204.606; 1.8: 8.4594; 1.9: 1705.05; 2: 54.301; 2.1: 94.8998; 2.2: 2042.2912; 2.3: 57.2192; 2.4: -1590.4168; 2.5: -44.559
| 2 | 63.2 | 1: 68.1659; 1.1: 450.9129; 1.2: 0.60468; 1.3: 341.28; 1.4: 12.6233; 1.5: 450.9129; 1.6: 341.28; 1.7: 204.768; 1.8: 8.4594; 1.9: 1706.4; 2: 54.3439; 2.1: 94.901; 2.2: 2045.5014; 2.3: 57.2639; 2.4: -1594.5885; 2.5: -44.6405
| 2 | 63.25 | 1: 67.9669; 1.1: 449.9523; 1.2: 0.6034; 1.3: 341.55; 1.4: 12.5865; 1.5: 449.9523; 1.6: 341.55; 1.7: 204.93; 1.8: 8.4594; 1.9: 1707.75; 2: 54.3869; 2.1: 94.9021; 2.2: 2048.7142; 2.3: 57.3085; 2.4: -1598.7619; 2.5: -44.722
| 2 | 63.3 | 1: 67.7684; 1.1: 448.9928; 1.2: 0.60211; 1.3: 341.82; 1.4: 12.5497; 1.5: 448.9928; 1.6: 341.82; 1.7: 205.092; 1.8: 8.4594; 1.9: 1709.1; 2: 54.4299; 2.1: 94.9033; 2.2: 2051.9294; 2.3: 57.3531; 2.4: -1602.9367; 2.5: -44.8034
| 2 | 63.35 | 1: 67.5704; 1.1: 448.0344; 1.2: 0.60082; 1.3: 342.09; 1.4: 12.513; 1.5: 448.0344; 1.6: 342.09; 1.7: 205.254; 1.8: 8.4594; 1.9: 1710.45; 2: 54.4729; 2.1: 94.9044; 2.2: 2055.1473; 2.3: 57.3977; 2.4: -1607.1129; 2.5: -44.8846
| 2 | 63.4 | 1: 67.3728; 1.1: 447.0772; 1.2: 0.59954; 1.3: 342.36; 1.4: 12.4765; 1.5: 447.0772; 1.6: 342.36; 1.7: 205.416; 1.8: 8.4594; 1.9: 1711.8; 2: 54.5159; 2.1: 94.9056; 2.2: 2058.3676; 2.3: 57.4423; 2.4: -1611.2905; 2.5: -44.9658
| 2 | 63.45 | 1: 67.1758; 1.1: 446.1212; 1.2: 0.59826; 1.3: 342.63; 1.4: 12.44; 1.5: 446.1212; 1.6: 342.63; 1.7: 205.578; 1.8: 8.4594; 1.9: 1713.15; 2: 54.5589; 2.1: 94.9068; 2.2: 2061.5905; 2.3: 57.4869; 2.4: -1615.4693; 2.5: -45.0469
| 2 | 63.5 | 1: 66.9793; 1.1: 445.1667; 1.2: 0.59698; 1.3: 342.9; 1.4: 12.4036; 1.5: 445.1667; 1.6: 342.9; 1.7: 205.74; 1.8: 8.4594; 1.9: 1714.5; 2: 54.6019; 2.1: 94.9079; 2.2: 2064.8159; 2.3: 57.5315; 2.4: -1619.6493; 2.5: -45.1279
| 2 | 63.55 | 1: 66.7833; 1.1: 444.2135; 1.2: 0.5957; 1.3: 343.17; 1.4: 12.3673; 1.5: 444.2135; 1.6: 343.17; 1.7: 205.902; 1.8: 8.4594; 1.9: 1715.85; 2: 54.6449; 2.1: 94.909; 2.2: 2068.0439; 2.3: 57.5761; 2.4: -1623.8304; 2.5: -45.2088
| 2 | 63.6 | 1: 66.5878; 1.1: 443.2619; 1.2: 0.59442; 1.3: 343.44; 1.4: 12.3311; 1.5: 443.2619; 1.6: 343.44; 1.7: 206.064; 1.8: 8.4594; 1.9: 1717.2; 2: 54.6879; 2.1: 94.9102; 2.2: 2071.2744; 2.3: 57.6207; 2.4: -1628.0125; 2.5: -45.2896
| 2 | 63.65 | 1: 66.3929; 1.1: 442.3118; 1.2: 0.59315; 1.3: 343.71; 1.4: 12.295; 1.5: 442.3118; 1.6: 343.71; 1.7: 206.226; 1.8: 8.4594; 1.9: 1718.55; 2: 54.7309; 2.1: 94.9113; 2.2: 2074.5074; 2.3: 57.6653; 2.4: -1632.1956; 2.5: -45.3703
| 2 | 63.7 | 1: 66.1986; 1.1: 441.3635; 1.2: 0.59188; 1.3: 343.98; 1.4: 12.259; 1.5: 441.3635; 1.6: 343.98; 1.7: 206.388; 1.8: 8.4594; 1.9: 1719.9; 2: 54.7739; 2.1: 94.9125; 2.2: 2077.743; 2.3: 57.7099; 2.4: -1636.3795; 2.5: -45.4509
| 2 | 63.75 | 1: 66.0048; 1.1: 440.4169; 1.2: 0.59061; 1.3: 344.25; 1.4: 12.2231; 1.5: 440.4169; 1.6: 344.25; 1.7: 206.55; 1.8: 8.4594; 1.9: 1721.25; 2: 54.8169; 2.1: 94.9136; 2.2: 2080.9811; 2.3: 57.7545; 2.4: -1640.5643; 2.5: -45.5314
| 2 | 63.8 | 1: 65.8116; 1.1: 439.4721; 1.2: 0.58934; 1.3: 344.52; 1.4: 12.1873; 1.5: 439.4721; 1.6: 344.52; 1.7: 206.712; 1.8: 8.4594; 1.9: 1722.6; 2: 54.8599; 2.1: 94.9147; 2.2: 2084.2217; 2.3: 57.7991; 2.4: -1644.7497; 2.5: -45.6118
| 2 | 63.85 | 1: 65.6189; 1.1: 438.5292; 1.2: 0.58808; 1.3: 344.79; 1.4: 12.1517; 1.5: 438.5292; 1.6: 344.79; 1.7: 206.874; 1.8: 8.4594; 1.9: 1723.95; 2: 54.9029; 2.1: 94.9159; 2.2: 2087.4649; 2.3: 57.8437; 2.4: -1648.9357; 2.5: -45.6921
| 2 | 63.9 | 1: 65.4269; 1.1: 437.5883; 1.2: 0.58682; 1.3: 345.06; 1.4: 12.1161; 1.5: 437.5883; 1.6: 345.06; 1.7: 207.036; 1.8: 8.4594; 1.9: 1725.3; 2: 54.9459; 2.1: 94.917; 2.2: 2090.7106; 2.3: 57.8883; 2.4: -1653.1223; 2.5: -45.7722
| 2 | 63.95 | 1: 65.2355; 1.1: 436.6495; 1.2: 0.58556; 1.3: 345.33; 1.4: 12.0806; 1.5: 436.6495; 1.6: 345.33; 1.7: 207.198; 1.8: 8.4594; 1.9: 1726.65; 2: 54.9889; 2.1: 94.9181; 2.2: 2093.9589; 2.3: 57.9329; 2.4: -1657.3094; 2.5: -45.8523
| 2 | 64 | 1: 65.0447; 1.1: 435.7129; 1.2: 0.5843; 1.3: 345.6; 1.4: 12.0453; 1.5: 435.7129; 1.6: 345.6; 1.7: 207.36; 1.8: 8.4594; 1.9: 1728; 2: 55.0318; 2.1: 94.9193; 2.2: 2097.2097; 2.3: 57.9775; 2.4: -1661.4968; 2.5: -45.9322
| 2 | 64.05 | 1: 64.8546; 1.1: 434.7785; 1.2: 0.58305; 1.3: 345.87; 1.4: 12.0101; 1.5: 434.7785; 1.6: 345.87; 1.7: 207.522; 1.8: 8.4594; 1.9: 1729.35; 2: 55.0748; 2.1: 94.9204; 2.2: 2100.463; 2.3: 58.0221; 2.4: -1665.6845; 2.5: -46.012
| 2 | 64.1 | 1: 64.6651; 1.1: 433.8465; 1.2: 0.5818; 1.3: 346.14; 1.4: 11.975; 1.5: 433.8465; 1.6: 346.14; 1.7: 207.684; 1.8: 8.4594; 1.9: 1730.7; 2: 55.1178; 2.1: 94.9215; 2.2: 2103.7189; 2.3: 58.0668; 2.4: -1669.8724; 2.5: -46.0917
| 2 | 64.15 | 1: 64.4762; 1.1: 432.9169; 1.2: 0.58055; 1.3: 346.41; 1.4: 11.94; 1.5: 432.9169; 1.6: 346.41; 1.7: 207.846; 1.8: 8.4594; 1.9: 1732.05; 2: 55.1608; 2.1: 94.9226; 2.2: 2106.9773; 2.3: 58.1114; 2.4: -1674.0604; 2.5: -46.1713
| 2 | 64.2 | 1: 64.288; 1.1: 431.9898; 1.2: 0.57931; 1.3: 346.68; 1.4: 11.9052; 1.5: 431.9898; 1.6: 346.68; 1.7: 208.008; 1.8: 8.4594; 1.9: 1733.4; 2: 55.2038; 2.1: 94.9237; 2.2: 2110.2382; 2.3: 58.156; 2.4: -1678.2484; 2.5: -46.2508
| 2 | 64.25 | 1: 64.1005; 1.1: 431.0654; 1.2: 0.57807; 1.3: 346.95; 1.4: 11.8705; 1.5: 431.0654; 1.6: 346.95; 1.7: 208.17; 1.8: 8.4594; 1.9: 1734.75; 2: 55.2468; 2.1: 94.9249; 2.2: 2113.5017; 2.3: 58.2006; 2.4: -1682.4363; 2.5: -46.3301
| 2 | 64.3 | 1: 63.9137; 1.1: 430.1436; 1.2: 0.57683; 1.3: 347.22; 1.4: 11.8359; 1.5: 430.1436; 1.6: 347.22; 1.7: 208.332; 1.8: 8.4594; 1.9: 1736.1; 2: 55.2898; 2.1: 94.926; 2.2: 2116.7677; 2.3: 58.2452; 2.4: -1686.6241; 2.5: -46.4093
| 2 | 64.35 | 1: 63.7276; 1.1: 429.2246; 1.2: 0.5756; 1.3: 347.49; 1.4: 11.8014; 1.5: 429.2246; 1.6: 347.49; 1.7: 208.494; 1.8: 8.4594; 1.9: 1737.45; 2: 55.3328; 2.1: 94.9271; 2.2: 2120.0363; 2.3: 58.2898; 2.4: -1690.8117; 2.5: -46.4884
| 2 | 64.4 | 1: 63.5422; 1.1: 428.3085; 1.2: 0.57437; 1.3: 347.76; 1.4: 11.7671; 1.5: 428.3085; 1.6: 347.76; 1.7: 208.656; 1.8: 8.4594; 1.9: 1738.8; 2: 55.3758; 2.1: 94.9282; 2.2: 2123.3074; 2.3: 58.3344; 2.4: -1694.9988; 2.5: -46.5673
| 2 | 64.45 | 1: 63.3576; 1.1: 427.3954; 1.2: 0.57315; 1.3: 348.03; 1.4: 11.7329; 1.5: 427.3954; 1.6: 348.03; 1.7: 208.818; 1.8: 8.4594; 1.9: 1740.15; 2: 55.4188; 2.1: 94.9293; 2.2: 2126.581; 2.3: 58.379; 2.4: -1699.1856; 2.5: -46.6461
| 2 | 64.5 | 1: 63.1737; 1.1: 426.4853; 1.2: 0.57193; 1.3: 348.3; 1.4: 11.6988; 1.5: 426.4853; 1.6: 348.3; 1.7: 208.98; 1.8: 8.4594; 1.9: 1741.5; 2: 55.4618; 2.1: 94.9304; 2.2: 2129.8572; 2.3: 58.4236; 2.4: -1703.3718; 2.5: -46.7248
| 2 | 64.55 | 1: 62.9905; 1.1: 425.5784; 1.2: 0.57071; 1.3: 348.57; 1.4: 11.6649; 1.5: 425.5784; 1.6: 348.57; 1.7: 209.142; 1.8: 8.4594; 1.9: 1742.85; 2: 55.5048; 2.1: 94.9315; 2.2: 2133.1359; 2.3: 58.4683; 2.4: -1707.5575; 2.5: -46.8033
| 2 | 64.6 | 1: 62.8081; 1.1: 424.6748; 1.2: 0.5695; 1.3: 348.84; 1.4: 11.6311; 1.5: 424.6748; 1.6: 348.84; 1.7: 209.304; 1.8: 8.4594; 1.9: 1744.2; 2: 55.5478; 2.1: 94.9326; 2.2: 2136.4172; 2.3: 58.5129; 2.4: -1711.7423; 2.5: -46.8817
| 2 | 64.65 | 1: 62.6265; 1.1: 423.7745; 1.2: 0.56829; 1.3: 349.11; 1.4: 11.5975; 1.5: 423.7745; 1.6: 349.11; 1.7: 209.466; 1.8: 8.4594; 1.9: 1745.55; 2: 55.5908; 2.1: 94.9337; 2.2: 2139.7009; 2.3: 58.5575; 2.4: -1715.9264; 2.5: -46.96
| 2 | 64.7 | 1: 62.4456; 1.1: 422.8777; 1.2: 0.56709; 1.3: 349.38; 1.4: 11.564; 1.5: 422.8777; 1.6: 349.38; 1.7: 209.628; 1.8: 8.4594; 1.9: 1746.9; 2: 55.6338; 2.1: 94.9348; 2.2: 2142.9873; 2.3: 58.6021; 2.4: -1720.1096; 2.5: -47.0381
| 2 | 64.75 | 1: 62.2656; 1.1: 421.9844; 1.2: 0.56589; 1.3: 349.65; 1.4: 11.5307; 1.5: 421.9844; 1.6: 349.65; 1.7: 209.79; 1.8: 8.4594; 1.9: 1748.25; 2: 55.6768; 2.1: 94.9358; 2.2: 2146.2762; 2.3: 58.6467; 2.4: -1724.2917; 2.5: -47.116
| 2 | 64.8 | 1: 62.0864; 1.1: 421.0948; 1.2: 0.5647; 1.3: 349.92; 1.4: 11.4975; 1.5: 421.0948; 1.6: 349.92; 1.7: 209.952; 1.8: 8.4594; 1.9: 1749.6; 2: 55.7197; 2.1: 94.9369; 2.2: 2149.5676; 2.3: 58.6913; 2.4: -1728.4728; 2.5: -47.1938
| 2 | 64.85 | 1: 61.908; 1.1: 420.209; 1.2: 0.56351; 1.3: 350.19; 1.4: 11.4644; 1.5: 420.209; 1.6: 350.19; 1.7: 210.114; 1.8: 8.4594; 1.9: 1750.95; 2: 55.7627; 2.1: 94.938; 2.2: 2152.8616; 2.3: 58.7359; 2.4: -1732.6526; 2.5: -47.2715
| 2 | 64.9 | 1: 61.7305; 1.1: 419.3269; 1.2: 0.56233; 1.3: 350.46; 1.4: 11.4316; 1.5: 419.3269; 1.6: 350.46; 1.7: 210.276; 1.8: 8.4594; 1.9: 1752.3; 2: 55.8057; 2.1: 94.9391; 2.2: 2156.1581; 2.3: 58.7806; 2.4: -1736.8311; 2.5: -47.349
| 2 | 64.95 | 1: 61.5538; 1.1: 418.4489; 1.2: 0.56115; 1.3: 350.73; 1.4: 11.3989; 1.5: 418.4489; 1.6: 350.73; 1.7: 210.438; 1.8: 8.4594; 1.9: 1753.65; 2: 55.8487; 2.1: 94.9402; 2.2: 2159.4571; 2.3: 58.8252; 2.4: -1741.0082; 2.5: -47.4263
| 2 | 65 | 1: 61.378; 1.1: 417.5749; 1.2: 0.55998; 1.3: 351; 1.4: 11.3663; 1.5: 417.5749; 1.6: 351; 1.7: 210.6; 1.8: 8.4594; 1.9: 1755; 2: 55.8917; 2.1: 94.9412; 2.2: 2162.7587; 2.3: 58.8698; 2.4: -1745.1838; 2.5: -47.5035
| 2 | 65.05 | 1: 61.2031; 1.1: 416.7051; 1.2: 0.55881; 1.3: 351.27; 1.4: 11.3339; 1.5: 416.7051; 1.6: 351.27; 1.7: 210.762; 1.8: 8.4594; 1.9: 1756.35; 2: 55.9347; 2.1: 94.9423; 2.2: 2166.0629; 2.3: 58.9144; 2.4: -1749.3578; 2.5: -47.5805
| 2 | 65.1 | 1: 61.029; 1.1: 415.8395; 1.2: 0.55765; 1.3: 351.54; 1.4: 11.3017; 1.5: 415.8395; 1.6: 351.54; 1.7: 210.924; 1.8: 8.4594; 1.9: 1757.7; 2: 55.9777; 2.1: 94.9434; 2.2: 2169.3695; 2.3: 58.959; 2.4: -1753.53; 2.5: -47.6574
| 2 | 65.15 | 1: 60.8559; 1.1: 414.9783; 1.2: 0.5565; 1.3: 351.81; 1.4: 11.2696; 1.5: 414.9783; 1.6: 351.81; 1.7: 211.086; 1.8: 8.4594; 1.9: 1759.05; 2: 56.0207; 2.1: 94.9445; 2.2: 2172.6788; 2.3: 59.0037; 2.4: -1757.7004; 2.5: -47.7341
| 2 | 65.2 | 1: 60.6837; 1.1: 414.1216; 1.2: 0.55535; 1.3: 352.08; 1.4: 11.2377; 1.5: 414.1216; 1.6: 352.08; 1.7: 211.248; 1.8: 8.4594; 1.9: 1760.4; 2: 56.0637; 2.1: 94.9455; 2.2: 2175.9905; 2.3: 59.0483; 2.4: -1761.8689; 2.5: -47.8106
| 2 | 65.25 | 1: 60.5124; 1.1: 413.2695; 1.2: 0.5542; 1.3: 352.35; 1.4: 11.206; 1.5: 413.2695; 1.6: 352.35; 1.7: 211.41; 1.8: 8.4594; 1.9: 1761.75; 2: 56.1067; 2.1: 94.9466; 2.2: 2179.3048; 2.3: 59.0929; 2.4: -1766.0354; 2.5: -47.8869
| 2 | 65.3 | 1: 60.3421; 1.1: 412.4221; 1.2: 0.55307; 1.3: 352.62; 1.4: 11.1745; 1.5: 412.4221; 1.6: 352.62; 1.7: 211.572; 1.8: 8.4594; 1.9: 1763.1; 2: 56.1497; 2.1: 94.9476; 2.2: 2182.6217; 2.3: 59.1375; 2.4: -1770.1996; 2.5: -47.9631
| 2 | 65.35 | 1: 60.1727; 1.1: 411.5795; 1.2: 0.55194; 1.3: 352.89; 1.4: 11.1431; 1.5: 411.5795; 1.6: 352.89; 1.7: 211.734; 1.8: 8.4594; 1.9: 1764.45; 2: 56.1927; 2.1: 94.9487; 2.2: 2185.9411; 2.3: 59.1821; 2.4: -1774.3616; 2.5: -48.039
| 2 | 65.4 | 1: 60.0043; 1.1: 410.7418; 1.2: 0.55081; 1.3: 353.16; 1.4: 11.1119; 1.5: 410.7418; 1.6: 353.16; 1.7: 211.896; 1.8: 8.4594; 1.9: 1765.8; 2: 56.2357; 2.1: 94.9497; 2.2: 2189.263; 2.3: 59.2268; 2.4: -1778.5213; 2.5: -48.1149
| 2 | 65.45 | 1: 59.837; 1.1: 409.9091; 1.2: 0.5497; 1.3: 353.43; 1.4: 11.0809; 1.5: 409.9091; 1.6: 353.43; 1.7: 212.058; 1.8: 8.4594; 1.9: 1767.15; 2: 56.2787; 2.1: 94.9508; 2.2: 2192.5875; 2.3: 59.2714; 2.4: -1782.6784; 2.5: -48.1905
| 2 | 65.5 | 1: 59.6706; 1.1: 409.0816; 1.2: 0.54859; 1.3: 353.7; 1.4: 11.0501; 1.5: 409.0816; 1.6: 353.7; 1.7: 212.22; 1.8: 8.4594; 1.9: 1768.5; 2: 56.3217; 2.1: 94.9518; 2.2: 2195.9146; 2.3: 59.316; 2.4: -1786.833; 2.5: -48.2659
| 2 | 65.55 | 1: 59.5052; 1.1: 408.2593; 1.2: 0.54748; 1.3: 353.97; 1.4: 11.0195; 1.5: 408.2593; 1.6: 353.97; 1.7: 212.382; 1.8: 8.4594; 1.9: 1769.85; 2: 56.3646; 2.1: 94.9529; 2.2: 2199.2442; 2.3: 59.3606; 2.4: -1790.9848; 2.5: -48.3412
| 2 | 65.6 | 1: 59.3409; 1.1: 407.4425; 1.2: 0.54639; 1.3: 354.24; 1.4: 10.9891; 1.5: 407.4425; 1.6: 354.24; 1.7: 212.544; 1.8: 8.4594; 1.9: 1771.2; 2: 56.4076; 2.1: 94.9539; 2.2: 2202.5763; 2.3: 59.4053; 2.4: -1795.1339; 2.5: -48.4162
| 2 | 65.65 | 1: 59.1776; 1.1: 406.6311; 1.2: 0.5453; 1.3: 354.51; 1.4: 10.9588; 1.5: 406.6311; 1.6: 354.51; 1.7: 212.706; 1.8: 8.4594; 1.9: 1772.55; 2: 56.4506; 2.1: 94.955; 2.2: 2205.911; 2.3: 59.4499; 2.4: -1799.2799; 2.5: -48.4911
| 2 | 65.7 | 1: 59.0154; 1.1: 405.8253; 1.2: 0.54422; 1.3: 354.78; 1.4: 10.9288; 1.5: 405.8253; 1.6: 354.78; 1.7: 212.868; 1.8: 8.4594; 1.9: 1773.9; 2: 56.4936; 2.1: 94.956; 2.2: 2209.2482; 2.3: 59.4945; 2.4: -1803.4229; 2.5: -48.5657
| 2 | 65.75 | 1: 58.8543; 1.1: 405.0252; 1.2: 0.54315; 1.3: 355.05; 1.4: 10.8989; 1.5: 405.0252; 1.6: 355.05; 1.7: 213.03; 1.8: 8.4594; 1.9: 1775.25; 2: 56.5366; 2.1: 94.9571; 2.2: 2212.588; 2.3: 59.5392; 2.4: -1807.5628; 2.5: -48.6402
| 2 | 65.8 | 1: 58.6942; 1.1: 404.231; 1.2: 0.54208; 1.3: 355.32; 1.4: 10.8693; 1.5: 404.231; 1.6: 355.32; 1.7: 213.192; 1.8: 8.4594; 1.9: 1776.6; 2: 56.5796; 2.1: 94.9581; 2.2: 2215.9303; 2.3: 59.5838; 2.4: -1811.6993; 2.5: -48.7145
| 2 | 65.85 | 1: 58.5353; 1.1: 403.4427; 1.2: 0.54103; 1.3: 355.59; 1.4: 10.8399; 1.5: 403.4427; 1.6: 355.59; 1.7: 213.354; 1.8: 8.4594; 1.9: 1777.95; 2: 56.6226; 2.1: 94.9591; 2.2: 2219.2752; 2.3: 59.6284; 2.4: -1815.8325; 2.5: -48.7885
| 2 | 65.9 | 1: 58.3775; 1.1: 402.6606; 1.2: 0.53998; 1.3: 355.86; 1.4: 10.8106; 1.5: 402.6606; 1.6: 355.86; 1.7: 213.516; 1.8: 8.4594; 1.9: 1779.3; 2: 56.6656; 2.1: 94.9601; 2.2: 2222.6226; 2.3: 59.673; 2.4: -1819.962; 2.5: -48.8624
| 2 | 65.95 | 1: 58.2208; 1.1: 401.8846; 1.2: 0.53894; 1.3: 356.13; 1.4: 10.7816; 1.5: 401.8846; 1.6: 356.13; 1.7: 213.678; 1.8: 8.4594; 1.9: 1780.65; 2: 56.7086; 2.1: 94.9612; 2.2: 2225.9726; 2.3: 59.7177; 2.4: -1824.088; 2.5: -48.936
| 2 | 66 | 1: 58.0653; 1.1: 401.115; 1.2: 0.5379; 1.3: 356.4; 1.4: 10.7528; 1.5: 401.115; 1.6: 356.4; 1.7: 213.84; 1.8: 8.4594; 1.9: 1782; 2: 56.7516; 2.1: 94.9622; 2.2: 2229.3251; 2.3: 59.7623; 2.4: -1828.2101; 2.5: -49.0095
| 2 | 66.05 | 1: 57.9109; 1.1: 400.3518; 1.2: 0.53688; 1.3: 356.67; 1.4: 10.7242; 1.5: 400.3518; 1.6: 356.67; 1.7: 214.002; 1.8: 8.4594; 1.9: 1783.35; 2: 56.7946; 2.1: 94.9632; 2.2: 2232.6802; 2.3: 59.8069; 2.4: -1832.3284; 2.5: -49.0827
| 2 | 66.1 | 1: 57.7578; 1.1: 399.5952; 1.2: 0.53587; 1.3: 356.94; 1.4: 10.6959; 1.5: 399.5952; 1.6: 356.94; 1.7: 214.164; 1.8: 8.4594; 1.9: 1784.7; 2: 56.8376; 2.1: 94.9642; 2.2: 2236.0378; 2.3: 59.8516; 2.4: -1836.4426; 2.5: -49.1557
| 2 | 66.15 | 1: 57.6058; 1.1: 398.8453; 1.2: 0.53486; 1.3: 357.21; 1.4: 10.6677; 1.5: 398.8453; 1.6: 357.21; 1.7: 214.326; 1.8: 8.4594; 1.9: 1786.05; 2: 56.8806; 2.1: 94.9652; 2.2: 2239.3979; 2.3: 59.8962; 2.4: -1840.5527; 2.5: -49.2285
| 2 | 66.2 | 1: 57.455; 1.1: 398.1022; 1.2: 0.53386; 1.3: 357.48; 1.4: 10.6398; 1.5: 398.1022; 1.6: 357.48; 1.7: 214.488; 1.8: 8.4594; 1.9: 1787.4; 2: 56.9236; 2.1: 94.9663; 2.2: 2242.7607; 2.3: 59.9408; 2.4: -1844.6585; 2.5: -49.301
| 2 | 66.25 | 1: 57.3055; 1.1: 397.3661; 1.2: 0.53288; 1.3: 357.75; 1.4: 10.6121; 1.5: 397.3661; 1.6: 357.75; 1.7: 214.65; 1.8: 8.4594; 1.9: 1788.75; 2: 56.9666; 2.1: 94.9673; 2.2: 2246.1259; 2.3: 59.9855; 2.4: -1848.7598; 2.5: -49.3733
| 2 | 66.3 | 1: 57.1573; 1.1: 396.6371; 1.2: 0.5319; 1.3: 358.02; 1.4: 10.5847; 1.5: 396.6371; 1.6: 358.02; 1.7: 214.812; 1.8: 8.4594; 1.9: 1790.1; 2: 57.0096; 2.1: 94.9683; 2.2: 2249.4937; 2.3: 60.0301; 2.4: -1852.8567; 2.5: -49.4454
| 2 | 66.35 | 1: 57.0103; 1.1: 395.9153; 1.2: 0.53093; 1.3: 358.29; 1.4: 10.5575; 1.5: 395.9153; 1.6: 358.29; 1.7: 214.974; 1.8: 8.4594; 1.9: 1791.45; 2: 57.0525; 2.1: 94.9693; 2.2: 2252.8641; 2.3: 60.0747; 2.4: -1856.9488; 2.5: -49.5173
| 2 | 66.4 | 1: 56.8645; 1.1: 395.2008; 1.2: 0.52997; 1.3: 358.56; 1.4: 10.5305; 1.5: 395.2008; 1.6: 358.56; 1.7: 215.136; 1.8: 8.4594; 1.9: 1792.8; 2: 57.0955; 2.1: 94.9703; 2.2: 2256.237; 2.3: 60.1194; 2.4: -1861.0362; 2.5: -49.5889
| 2 | 66.45 | 1: 56.7201; 1.1: 394.4939; 1.2: 0.52903; 1.3: 358.83; 1.4: 10.5037; 1.5: 394.4939; 1.6: 358.83; 1.7: 215.298; 1.8: 8.4594; 1.9: 1794.15; 2: 57.1385; 2.1: 94.9713; 2.2: 2259.6125; 2.3: 60.164; 2.4: -1865.1186; 2.5: -49.6603
| 2 | 66.5 | 1: 56.577; 1.1: 393.7946; 1.2: 0.52809; 1.3: 359.1; 1.4: 10.4772; 1.5: 393.7946; 1.6: 359.1; 1.7: 215.46; 1.8: 8.4594; 1.9: 1795.5; 2: 57.1815; 2.1: 94.9723; 2.2: 2262.9905; 2.3: 60.2087; 2.4: -1869.196; 2.5: -49.7314
| 2 | 66.55 | 1: 56.4352; 1.1: 393.103; 1.2: 0.52716; 1.3: 359.37; 1.4: 10.451; 1.5: 393.103; 1.6: 359.37; 1.7: 215.622; 1.8: 8.4594; 1.9: 1796.85; 2: 57.2245; 2.1: 94.9733; 2.2: 2266.3711; 2.3: 60.2533; 2.4: -1873.2681; 2.5: -49.8023
| 2 | 66.6 | 1: 56.2947; 1.1: 392.4193; 1.2: 0.52624; 1.3: 359.64; 1.4: 10.4249; 1.5: 392.4193; 1.6: 359.64; 1.7: 215.784; 1.8: 8.4594; 1.9: 1798.2; 2: 57.2675; 2.1: 94.9743; 2.2: 2269.7542; 2.3: 60.2979; 2.4: -1877.3349; 2.5: -49.873
| 2 | 66.65 | 1: 56.1556; 1.1: 391.7436; 1.2: 0.52534; 1.3: 359.91; 1.4: 10.3992; 1.5: 391.7436; 1.6: 359.91; 1.7: 215.946; 1.8: 8.4594; 1.9: 1799.55; 2: 57.3105; 2.1: 94.9752; 2.2: 2273.1399; 2.3: 60.3426; 2.4: -1881.3963; 2.5: -49.9434
| 2 | 66.7 | 1: 56.0179; 1.1: 391.0761; 1.2: 0.52444; 1.3: 360.18; 1.4: 10.3737; 1.5: 391.0761; 1.6: 360.18; 1.7: 216.108; 1.8: 8.4594; 1.9: 1800.9; 2: 57.3535; 2.1: 94.9762; 2.2: 2276.5282; 2.3: 60.3872; 2.4: -1885.452; 2.5: -50.0135
| 2 | 66.75 | 1: 55.8816; 1.1: 390.417; 1.2: 0.52356; 1.3: 360.45; 1.4: 10.3484; 1.5: 390.417; 1.6: 360.45; 1.7: 216.27; 1.8: 8.4594; 1.9: 1802.25; 2: 57.3965; 2.1: 94.9772; 2.2: 2279.9189; 2.3: 60.4319; 2.4: -1889.502; 2.5: -50.0834
| 2 | 66.8 | 1: 55.7467; 1.1: 389.7662; 1.2: 0.52269; 1.3: 360.72; 1.4: 10.3235; 1.5: 389.7662; 1.6: 360.72; 1.7: 216.432; 1.8: 8.4594; 1.9: 1803.6; 2: 57.4395; 2.1: 94.9782; 2.2: 2283.3123; 2.3: 60.4765; 2.4: -1893.5461; 2.5: -50.153
| 2 | 66.85 | 1: 55.6133; 1.1: 389.1241; 1.2: 0.52182; 1.3: 360.99; 1.4: 10.2988; 1.5: 389.1241; 1.6: 360.99; 1.7: 216.594; 1.8: 8.4594; 1.9: 1804.95; 2: 57.4825; 2.1: 94.9792; 2.2: 2286.7082; 2.3: 60.5212; 2.4: -1897.5841; 2.5: -50.2224
| 2 | 66.9 | 1: 55.4812; 1.1: 388.4907; 1.2: 0.52097; 1.3: 361.26; 1.4: 10.2743; 1.5: 388.4907; 1.6: 361.26; 1.7: 216.756; 1.8: 8.4594; 1.9: 1806.3; 2: 57.5255; 2.1: 94.9801; 2.2: 2290.1066; 2.3: 60.5658; 2.4: -1901.616; 2.5: -50.2915
| 2 | 66.95 | 1: 55.3507; 1.1: 387.8661; 1.2: 0.52014; 1.3: 361.53; 1.4: 10.2501; 1.5: 387.8661; 1.6: 361.53; 1.7: 216.918; 1.8: 8.4594; 1.9: 1807.65; 2: 57.5685; 2.1: 94.9811; 2.2: 2293.5077; 2.3: 60.6104; 2.4: -1905.6415; 2.5: -50.3603
| 2 | 67 | 1: 55.2216; 1.1: 387.2506; 1.2: 0.51931; 1.3: 361.8; 1.4: 10.2262; 1.5: 387.2506; 1.6: 361.8; 1.7: 217.08; 1.8: 8.4594; 1.9: 1809; 2: 57.6115; 2.1: 94.9821; 2.2: 2296.9112; 2.3: 60.6551; 2.4: -1909.6606; 2.5: -50.4289
| 2 | 67.05 | 1: 55.094; 1.1: 386.6443; 1.2: 0.5185; 1.3: 362.07; 1.4: 10.2026; 1.5: 386.6443; 1.6: 362.07; 1.7: 217.242; 1.8: 8.4594; 1.9: 1810.35; 2: 57.6545; 2.1: 94.983; 2.2: 2300.3173; 2.3: 60.6997; 2.4: -1913.6731; 2.5: -50.4971
| 2 | 67.1 | 1: 54.9679; 1.1: 386.0472; 1.2: 0.5177; 1.3: 362.34; 1.4: 10.1792; 1.5: 386.0472; 1.6: 362.34; 1.7: 217.404; 1.8: 8.4594; 1.9: 1811.7; 2: 57.6975; 2.1: 94.984; 2.2: 2303.726; 2.3: 60.7444; 2.4: -1917.6788; 2.5: -50.5651
| 2 | 67.15 | 1: 54.8434; 1.1: 385.4597; 1.2: 0.51691; 1.3: 362.61; 1.4: 10.1562; 1.5: 385.4597; 1.6: 362.61; 1.7: 217.566; 1.8: 8.4594; 1.9: 1813.05; 2: 57.7404; 2.1: 94.985; 2.2: 2307.1372; 2.3: 60.789; 2.4: -1921.6776; 2.5: -50.6328
| 2 | 67.2 | 1: 54.7204; 1.1: 384.8817; 1.2: 0.51613; 1.3: 362.88; 1.4: 10.1334; 1.5: 384.8817; 1.6: 362.88; 1.7: 217.728; 1.8: 8.4594; 1.9: 1814.4; 2: 57.7834; 2.1: 94.9859; 2.2: 2310.551; 2.3: 60.8337; 2.4: -1925.6693; 2.5: -50.7003
| 2 | 67.25 | 1: 54.599; 1.1: 384.3135; 1.2: 0.51537; 1.3: 363.15; 1.4: 10.1109; 1.5: 384.3135; 1.6: 363.15; 1.7: 217.89; 1.8: 8.4594; 1.9: 1815.75; 2: 57.8264; 2.1: 94.9869; 2.2: 2313.9674; 2.3: 60.8783; 2.4: -1929.6539; 2.5: -50.7674
| 2 | 67.3 | 1: 54.4792; 1.1: 383.7552; 1.2: 0.51462; 1.3: 363.42; 1.4: 10.0887; 1.5: 383.7552; 1.6: 363.42; 1.7: 218.052; 1.8: 8.4594; 1.9: 1817.1; 2: 57.8694; 2.1: 94.9878; 2.2: 2317.3863; 2.3: 60.923; 2.4: -1933.631; 2.5: -50.8342
| 2 | 67.35 | 1: 54.361; 1.1: 383.207; 1.2: 0.51389; 1.3: 363.69; 1.4: 10.0669; 1.5: 383.207; 1.6: 363.69; 1.7: 218.214; 1.8: 8.4594; 1.9: 1818.45; 2: 57.9124; 2.1: 94.9888; 2.2: 2320.8077; 2.3: 60.9676; 2.4: -1937.6007; 2.5: -50.9008
| 2 | 67.4 | 1: 54.2444; 1.1: 382.6691; 1.2: 0.51317; 1.3: 363.96; 1.4: 10.0453; 1.5: 382.6691; 1.6: 363.96; 1.7: 218.376; 1.8: 8.4594; 1.9: 1819.8; 2: 57.9554; 2.1: 94.9897; 2.2: 2324.2318; 2.3: 61.0123; 2.4: -1941.5627; 2.5: -50.967
| 2 | 67.45 | 1: 54.1295; 1.1: 382.1415; 1.2: 0.51246; 1.3: 364.23; 1.4: 10.024; 1.5: 382.1415; 1.6: 364.23; 1.7: 218.538; 1.8: 8.4594; 1.9: 1821.15; 2: 57.9984; 2.1: 94.9907; 2.2: 2327.6583; 2.3: 61.057; 2.4: -1945.5168; 2.5: -51.033
| 2 | 67.5 | 1: 54.0162; 1.1: 381.6244; 1.2: 0.51177; 1.3: 364.5; 1.4: 10.003; 1.5: 381.6244; 1.6: 364.5; 1.7: 218.7; 1.8: 8.4594; 1.9: 1822.5; 2: 58.0414; 2.1: 94.9916; 2.2: 2331.0875; 2.3: 61.1016; 2.4: -1949.463; 2.5: -51.0986
| 2 | 67.55 | 1: 53.9046; 1.1: 381.1181; 1.2: 0.51109; 1.3: 364.77; 1.4: 9.9823; 1.5: 381.1181; 1.6: 364.77; 1.7: 218.862; 1.8: 8.4594; 1.9: 1823.85; 2: 58.0844; 2.1: 94.9925; 2.2: 2334.5192; 2.3: 61.1463; 2.4: -1953.4011; 2.5: -51.1639
| 2 | 67.6 | 1: 53.7947; 1.1: 380.6226; 1.2: 0.51042; 1.3: 365.04; 1.4: 9.962; 1.5: 380.6226; 1.6: 365.04; 1.7: 219.024; 1.8: 8.4594; 1.9: 1825.2; 2: 58.1274; 2.1: 94.9935; 2.2: 2337.9534; 2.3: 61.1909; 2.4: -1957.3308; 2.5: -51.2289
| 2 | 67.65 | 1: 53.6865; 1.1: 380.1381; 1.2: 0.50977; 1.3: 365.31; 1.4: 9.9419; 1.5: 380.1381; 1.6: 365.31; 1.7: 219.186; 1.8: 8.4594; 1.9: 1826.55; 2: 58.1704; 2.1: 94.9944; 2.2: 2341.3902; 2.3: 61.2356; 2.4: -1961.2521; 2.5: -51.2936
| 2 | 67.7 | 1: 53.5801; 1.1: 379.6648; 1.2: 0.50914; 1.3: 365.58; 1.4: 9.9222; 1.5: 379.6648; 1.6: 365.58; 1.7: 219.348; 1.8: 8.4594; 1.9: 1827.9; 2: 58.2134; 2.1: 94.9953; 2.2: 2344.8296; 2.3: 61.2802; 2.4: -1965.1648; 2.5: -51.358
| 2 | 67.75 | 1: 53.4754; 1.1: 379.2029; 1.2: 0.50852; 1.3: 365.85; 1.4: 9.9028; 1.5: 379.2029; 1.6: 365.85; 1.7: 219.51; 1.8: 8.4594; 1.9: 1829.25; 2: 58.2564; 2.1: 94.9963; 2.2: 2348.2715; 2.3: 61.3249; 2.4: -1969.0686; 2.5: -51.4221
| 2 | 67.8 | 1: 53.3725; 1.1: 378.7524; 1.2: 0.50792; 1.3: 366.12; 1.4: 9.8838; 1.5: 378.7524; 1.6: 366.12; 1.7: 219.672; 1.8: 8.4594; 1.9: 1830.6; 2: 58.2994; 2.1: 94.9972; 2.2: 2351.716; 2.3: 61.3696; 2.4: -1972.9636; 2.5: -51.4858
| 2 | 67.85 | 1: 53.2714; 1.1: 378.3137; 1.2: 0.50733; 1.3: 366.39; 1.4: 9.8651; 1.5: 378.3137; 1.6: 366.39; 1.7: 219.834; 1.8: 8.4594; 1.9: 1831.95; 2: 58.3424; 2.1: 94.9981; 2.2: 2355.1631; 2.3: 61.4142; 2.4: -1976.8494; 2.5: -51.5492
| 2 | 67.9 | 1: 53.1721; 1.1: 377.8868; 1.2: 0.50675; 1.3: 366.66; 1.4: 9.8467; 1.5: 377.8868; 1.6: 366.66; 1.7: 219.996; 1.8: 8.4594; 1.9: 1833.3; 2: 58.3854; 2.1: 94.999; 2.2: 2358.6127; 2.3: 61.4589; 2.4: -1980.7259; 2.5: -51.6122
| 2 | 67.95 | 1: 53.0746; 1.1: 377.4718; 1.2: 0.5062; 1.3: 366.93; 1.4: 9.8286; 1.5: 377.4718; 1.6: 366.93; 1.7: 220.158; 1.8: 8.4594; 1.9: 1834.65; 2: 58.4283; 2.1: 94.9999; 2.2: 2362.0649; 2.3: 61.5036; 2.4: -1984.593; 2.5: -51.6749
| 2 | 68 | 1: 52.979; 1.1: 377.0691; 1.2: 0.50566; 1.3: 367.2; 1.4: 9.8109; 1.5: 377.0691; 1.6: 367.2; 1.7: 220.32; 1.8: 8.4594; 1.9: 1836; 2: 58.4713; 2.1: 95.0009; 2.2: 2365.5196; 2.3: 61.5482; 2.4: -1988.4505; 2.5: -51.7373
| 2 | 68.05 | 1: 52.8853; 1.1: 376.6787; 1.2: 0.50513; 1.3: 367.47; 1.4: 9.7936; 1.5: 376.6787; 1.6: 367.47; 1.7: 220.482; 1.8: 8.4594; 1.9: 1837.35; 2: 58.5143; 2.1: 95.0018; 2.2: 2368.9769; 2.3: 61.5929; 2.4: -1992.2981; 2.5: -51.7993
| 2 | 68.1 | 1: 52.7934; 1.1: 376.3009; 1.2: 0.50463; 1.3: 367.74; 1.4: 9.7766; 1.5: 376.3009; 1.6: 367.74; 1.7: 220.644; 1.8: 8.4594; 1.9: 1838.7; 2: 58.5573; 2.1: 95.0027; 2.2: 2372.4367; 2.3: 61.6376; 2.4: -1996.1359; 2.5: -51.861
| 2 | 68.15 | 1: 52.7035; 1.1: 375.9357; 1.2: 0.50414; 1.3: 368.01; 1.4: 9.7599; 1.5: 375.9357; 1.6: 368.01; 1.7: 220.806; 1.8: 8.4594; 1.9: 1840.05; 2: 58.6003; 2.1: 95.0036; 2.2: 2375.8992; 2.3: 61.6822; 2.4: -1999.9634; 2.5: -51.9223
| 2 | 68.2 | 1: 52.6155; 1.1: 375.5834; 1.2: 0.50367; 1.3: 368.28; 1.4: 9.7436; 1.5: 375.5834; 1.6: 368.28; 1.7: 220.968; 1.8: 8.4594; 1.9: 1841.4; 2: 58.6433; 2.1: 95.0045; 2.2: 2379.3642; 2.3: 61.7269; 2.4: -2003.7807; 2.5: -51.9833
| 2 | 68.25 | 1: 52.5295; 1.1: 375.2442; 1.2: 0.50321; 1.3: 368.55; 1.4: 9.7277; 1.5: 375.2442; 1.6: 368.55; 1.7: 221.13; 1.8: 8.4594; 1.9: 1842.75; 2: 58.6863; 2.1: 95.0054; 2.2: 2382.8317; 2.3: 61.7716; 2.4: -2007.5875; 2.5: -52.0439
| 2 | 68.3 | 1: 52.4454; 1.1: 374.9182; 1.2: 0.50277; 1.3: 368.82; 1.4: 9.7121; 1.5: 374.9182; 1.6: 368.82; 1.7: 221.292; 1.8: 8.4594; 1.9: 1844.1; 2: 58.7293; 2.1: 95.0063; 2.2: 2386.3018; 2.3: 61.8162; 2.4: -2011.3836; 2.5: -52.1041
| 2 | 68.35 | 1: 52.3633; 1.1: 374.6056; 1.2: 0.50235; 1.3: 369.09; 1.4: 9.6969; 1.5: 374.6056; 1.6: 369.09; 1.7: 221.454; 1.8: 8.4594; 1.9: 1845.45; 2: 58.7723; 2.1: 95.0072; 2.2: 2389.7745; 2.3: 61.8609; 2.4: -2015.1689; 2.5: -52.164
| 2 | 68.4 | 1: 52.2833; 1.1: 374.3066; 1.2: 0.50195; 1.3: 369.36; 1.4: 9.6821; 1.5: 374.3066; 1.6: 369.36; 1.7: 221.616; 1.8: 8.4594; 1.9: 1846.8; 2: 58.8153; 2.1: 95.0081; 2.2: 2393.2497; 2.3: 61.9056; 2.4: -2018.9431; 2.5: -52.2235
| 2 | 68.45 | 1: 52.2053; 1.1: 374.0213; 1.2: 0.50157; 1.3: 369.63; 1.4: 9.6676; 1.5: 374.0213; 1.6: 369.63; 1.7: 221.778; 1.8: 8.4594; 1.9: 1848.15; 2: 58.8583; 2.1: 95.0089; 2.2: 2396.7275; 2.3: 61.9502; 2.4: -2022.7062; 2.5: -52.2826
| 2 | 68.5 | 1: 52.1293; 1.1: 373.75; 1.2: 0.50121; 1.3: 369.9; 1.4: 9.6536; 1.5: 373.75; 1.6: 369.9; 1.7: 221.94; 1.8: 8.4594; 1.9: 1849.5; 2: 58.9013; 2.1: 95.0098; 2.2: 2400.2079; 2.3: 61.9949; 2.4: -2026.4579; 2.5: -52.3413
| 2 | 68.55 | 1: 52.0555; 1.1: 373.4929; 1.2: 0.50086; 1.3: 370.17; 1.4: 9.6399; 1.5: 373.4929; 1.6: 370.17; 1.7: 222.102; 1.8: 8.4594; 1.9: 1850.85; 2: 58.9443; 2.1: 95.0107; 2.2: 2403.6908; 2.3: 62.0396; 2.4: -2030.198; 2.5: -52.3997
| 2 | 68.6 | 1: 51.9837; 1.1: 373.25; 1.2: 0.50054; 1.3: 370.44; 1.4: 9.6266; 1.5: 373.25; 1.6: 370.44; 1.7: 222.264; 1.8: 8.4594; 1.9: 1852.2; 2: 58.9873; 2.1: 95.0116; 2.2: 2407.1763; 2.3: 62.0843; 2.4: -2033.9263; 2.5: -52.4577
| 2 | 68.65 | 1: 51.9141; 1.1: 373.0217; 1.2: 0.50023; 1.3: 370.71; 1.4: 9.6137; 1.5: 373.0217; 1.6: 370.71; 1.7: 222.426; 1.8: 8.4594; 1.9: 1853.55; 2: 59.0303; 2.1: 95.0125; 2.2: 2410.6644; 2.3: 62.129; 2.4: -2037.6427; 2.5: -52.5152
| 2 | 68.7 | 1: 51.8466; 1.1: 372.808; 1.2: 0.49994; 1.3: 370.98; 1.4: 9.6012; 1.5: 372.808; 1.6: 370.98; 1.7: 222.588; 1.8: 8.4594; 1.9: 1854.9; 2: 59.0732; 2.1: 95.0133; 2.2: 2414.155; 2.3: 62.1736; 2.4: -2041.347; 2.5: -52.5724
| 2 | 68.75 | 1: 51.7813; 1.1: 372.6093; 1.2: 0.49968; 1.3: 371.25; 1.4: 9.5891; 1.5: 372.6093; 1.6: 371.25; 1.7: 222.75; 1.8: 8.4594; 1.9: 1856.25; 2: 59.1162; 2.1: 95.0142; 2.2: 2417.6482; 2.3: 62.2183; 2.4: -2045.039; 2.5: -52.6292
| 2 | 68.8 | 1: 51.7181; 1.1: 372.4256; 1.2: 0.49943; 1.3: 371.52; 1.4: 9.5774; 1.5: 372.4256; 1.6: 371.52; 1.7: 222.912; 1.8: 8.4594; 1.9: 1857.6; 2: 59.1592; 2.1: 95.0151; 2.2: 2421.144; 2.3: 62.263; 2.4: -2048.7184; 2.5: -52.6856
| 2 | 68.85 | 1: 51.6572; 1.1: 372.2571; 1.2: 0.49921; 1.3: 371.79; 1.4: 9.5661; 1.5: 372.2571; 1.6: 371.79; 1.7: 223.074; 1.8: 8.4594; 1.9: 1858.95; 2: 59.2022; 2.1: 95.0159; 2.2: 2424.6423; 2.3: 62.3077; 2.4: -2052.3852; 2.5: -52.7415
| 2 | 68.9 | 1: 51.5985; 1.1: 372.1042; 1.2: 0.499; 1.3: 372.06; 1.4: 9.5553; 1.5: 372.1042; 1.6: 372.06; 1.7: 223.236; 1.8: 8.4594; 1.9: 1860.3; 2: 59.2452; 2.1: 95.0168; 2.2: 2428.1432; 2.3: 62.3524; 2.4: -2056.039; 2.5: -52.7971
| 2 | 68.95 | 1: 51.542; 1.1: 371.9669; 1.2: 0.49882; 1.3: 372.33; 1.4: 9.5448; 1.5: 371.9669; 1.6: 372.33; 1.7: 223.398; 1.8: 8.4594; 1.9: 1861.65; 2: 59.2882; 2.1: 95.0177; 2.2: 2431.6467; 2.3: 62.397; 2.4: -2059.6798; 2.5: -52.8522
| 2 | 69 | 1: 51.4879; 1.1: 371.8454; 1.2: 0.49865; 1.3: 372.6; 1.4: 9.5348; 1.5: 371.8454; 1.6: 372.6; 1.7: 223.56; 1.8: 8.4594; 1.9: 1863; 2: 59.3312; 2.1: 95.0185; 2.2: 2435.1527; 2.3: 62.4417; 2.4: -2063.3072; 2.5: -52.9069
| 2 | 69.05 | 1: 51.436; 1.1: 371.74; 1.2: 0.49851; 1.3: 372.87; 1.4: 9.5252; 1.5: 371.74; 1.6: 372.87; 1.7: 223.722; 1.8: 8.4594; 1.9: 1864.35; 2: 59.3742; 2.1: 95.0194; 2.2: 2438.6613; 2.3: 62.4864; 2.4: -2066.9212; 2.5: -52.9612
| 2 | 69.1 | 1: 51.3865; 1.1: 371.6509; 1.2: 0.49839; 1.3: 373.14; 1.4: 9.516; 1.5: 371.6509; 1.6: 373.14; 1.7: 223.884; 1.8: 8.4594; 1.9: 1865.7; 2: 59.4172; 2.1: 95.0202; 2.2: 2442.1725; 2.3: 62.5311; 2.4: -2070.5216; 2.5: -53.0151
| 2 | 69.15 | 1: 51.3393; 1.1: 371.5782; 1.2: 0.49829; 1.3: 373.41; 1.4: 9.5073; 1.5: 371.5782; 1.6: 373.41; 1.7: 224.046; 1.8: 8.4594; 1.9: 1867.05; 2: 59.4602; 2.1: 95.0211; 2.2: 2445.6862; 2.3: 62.5758; 2.4: -2074.108; 2.5: -53.0685
| 2 | 69.2 | 1: 51.2944; 1.1: 371.5222; 1.2: 0.49822; 1.3: 373.68; 1.4: 9.499; 1.5: 371.5222; 1.6: 373.68; 1.7: 224.208; 1.8: 8.4594; 1.9: 1868.4; 2: 59.5032; 2.1: 95.0219; 2.2: 2449.2025; 2.3: 62.6205; 2.4: -2077.6803; 2.5: -53.1215
| 2 | 69.25 | 1: 51.252; 1.1: 371.483; 1.2: 0.49817; 1.3: 373.95; 1.4: 9.4911; 1.5: 371.483; 1.6: 373.95; 1.7: 224.37; 1.8: 8.4594; 1.9: 1869.75; 2: 59.5462; 2.1: 95.0228; 2.2: 2452.7214; 2.3: 62.6652; 2.4: -2081.2384; 2.5: -53.1741
| 2 | 69.3 | 1: 51.212; 1.1: 371.4609; 1.2: 0.49814; 1.3: 374.22; 1.4: 9.4837; 1.5: 371.4609; 1.6: 374.22; 1.7: 224.532; 1.8: 8.4594; 1.9: 1871.1; 2: 59.5892; 2.1: 95.0236; 2.2: 2456.2428; 2.3: 62.7099; 2.4: -2084.7819; 2.5: -53.2262
| 2 | 69.35 | 1: 51.1744; 1.1: 371.456; 1.2: 0.49813; 1.3: 374.49; 1.4: 9.4767; 1.5: 371.456; 1.6: 374.49; 1.7: 224.694; 1.8: 8.4594; 1.9: 1872.45; 2: 59.6322; 2.1: 95.0244; 2.2: 2459.7668; 2.3: 62.7546; 2.4: -2088.3108; 2.5: -53.2778
| 2 | 69.4 | 1: 51.1392; 1.1: 371.4687; 1.2: 0.49815; 1.3: 374.76; 1.4: 9.4702; 1.5: 371.4687; 1.6: 374.76; 1.7: 224.856; 1.8: 8.4594; 1.9: 1873.8; 2: 59.6752; 2.1: 95.0253; 2.2: 2463.2934; 2.3: 62.7993; 2.4: -2091.8247; 2.5: -53.329
| 2 | 69.45 | 1: 51.1066; 1.1: 371.499; 1.2: 0.49819; 1.3: 375.03; 1.4: 9.4642; 1.5: 371.499; 1.6: 375.03; 1.7: 225.018; 1.8: 8.4594; 1.9: 1875.15; 2: 59.7182; 2.1: 95.0261; 2.2: 2466.8225; 2.3: 62.844; 2.4: -2095.3236; 2.5: -53.3798
| 2 | 69.5 | 1: 51.0765; 1.1: 371.5472; 1.2: 0.49825; 1.3: 375.3; 1.4: 9.4586; 1.5: 371.5472; 1.6: 375.3; 1.7: 225.18; 1.8: 8.4594; 1.9: 1876.5; 2: 59.7611; 2.1: 95.0269; 2.2: 2470.3543; 2.3: 62.8887; 2.4: -2098.8071; 2.5: -53.43
| 2 | 69.55 | 1: 51.0489; 1.1: 371.6135; 1.2: 0.49834; 1.3: 375.57; 1.4: 9.4535; 1.5: 371.6135; 1.6: 375.57; 1.7: 225.342; 1.8: 8.4594; 1.9: 1877.85; 2: 59.8041; 2.1: 95.0277; 2.2: 2473.8886; 2.3: 62.9333; 2.4: -2102.275; 2.5: -53.4799
| 2 | 69.6 | 1: 51.0238; 1.1: 371.6982; 1.2: 0.49846; 1.3: 375.84; 1.4: 9.4489; 1.5: 371.6982; 1.6: 375.84; 1.7: 225.504; 1.8: 8.4594; 1.9: 1879.2; 2: 59.8471; 2.1: 95.0286; 2.2: 2477.4254; 2.3: 62.978; 2.4: -2105.7272; 2.5: -53.5292
| 2 | 69.65 | 1: 51.0013; 1.1: 371.8014; 1.2: 0.49859; 1.3: 376.11; 1.4: 9.4447; 1.5: 371.8014; 1.6: 376.11; 1.7: 225.666; 1.8: 8.4594; 1.9: 1880.55; 2: 59.8901; 2.1: 95.0294; 2.2: 2480.9649; 2.3: 63.0227; 2.4: -2109.1635; 2.5: -53.5781
| 2 | 69.7 | 1: 50.9815; 1.1: 371.9233; 1.2: 0.49876; 1.3: 376.38; 1.4: 9.441; 1.5: 371.9233; 1.6: 376.38; 1.7: 225.828; 1.8: 8.4594; 1.9: 1881.9; 2: 59.9331; 2.1: 95.0302; 2.2: 2484.5069; 2.3: 63.0674; 2.4: -2112.5835; 2.5: -53.6264
| 2 | 69.75 | 1: 50.9642; 1.1: 372.0643; 1.2: 0.49895; 1.3: 376.65; 1.4: 9.4378; 1.5: 372.0643; 1.6: 376.65; 1.7: 225.99; 1.8: 8.4594; 1.9: 1883.25; 2: 59.9761; 2.1: 95.031; 2.2: 2488.0514; 2.3: 63.1122; 2.4: -2115.9872; 2.5: -53.6743
| 2 | 69.8 | 1: 50.9496; 1.1: 372.2244; 1.2: 0.49916; 1.3: 376.92; 1.4: 9.4351; 1.5: 372.2244; 1.6: 376.92; 1.7: 226.152; 1.8: 8.4594; 1.9: 1884.6; 2: 60.0191; 2.1: 95.0318; 2.2: 2491.5986; 2.3: 63.1569; 2.4: -2119.3742; 2.5: -53.7217
| 2 | 69.85 | 1: 50.9377; 1.1: 372.4039; 1.2: 0.4994; 1.3: 377.19; 1.4: 9.4329; 1.5: 372.4039; 1.6: 377.19; 1.7: 226.314; 1.8: 8.4594; 1.9: 1885.95; 2: 60.0621; 2.1: 95.0326; 2.2: 2495.1483; 2.3: 63.2016; 2.4: -2122.7444; 2.5: -53.7687
| 2 | 69.9 | 1: 50.9285; 1.1: 372.6031; 1.2: 0.49967; 1.3: 377.46; 1.4: 9.4312; 1.5: 372.6031; 1.6: 377.46; 1.7: 226.476; 1.8: 8.4594; 1.9: 1887.3; 2: 60.1051; 2.1: 95.0334; 2.2: 2498.7006; 2.3: 63.2463; 2.4: -2126.0975; 2.5: -53.8151
| 2 | 69.95 | 1: 50.922; 1.1: 372.8222; 1.2: 0.49996; 1.3: 377.73; 1.4: 9.43; 1.5: 372.8222; 1.6: 377.73; 1.7: 226.638; 1.8: 8.4594; 1.9: 1888.65; 2: 60.1481; 2.1: 95.0342; 2.2: 2502.2555; 2.3: 63.291; 2.4: -2129.4333; 2.5: -53.861
| 2 | 70 | 1: 50.9183; 1.1: 373.0613; 1.2: 0.50028; 1.3: 378; 1.4: 9.4293; 1.5: 373.0613; 1.6: 378; 1.7: 226.8; 1.8: 8.4594; 1.9: 1890; 2: 60.1911; 2.1: 95.035; 2.2: 2505.8129; 2.3: 63.3357; 2.4: -2132.7516; 2.5: -53.9064
| 2 | 70.05 | 1: 50.9173; 1.1: 373.3208; 1.2: 0.50063; 1.3: 378.27; 1.4: 9.4291; 1.5: 373.3208; 1.6: 378.27; 1.7: 226.962; 1.8: 8.4594; 1.9: 1891.35; 2: 60.2341; 2.1: 95.0358; 2.2: 2509.3729; 2.3: 63.3804; 2.4: -2136.0521; 2.5: -53.9513
| 2 | 70.1 | 1: 50.9192; 1.1: 373.6008; 1.2: 0.50101; 1.3: 378.54; 1.4: 9.4295; 1.5: 373.6008; 1.6: 378.54; 1.7: 227.124; 1.8: 8.4594; 1.9: 1892.7; 2: 60.2771; 2.1: 95.0366; 2.2: 2512.9355; 2.3: 63.4251; 2.4: -2139.3347; 2.5: -53.9956
| 2 | 70.15 | 1: 50.9238; 1.1: 373.9016; 1.2: 0.50141; 1.3: 378.81; 1.4: 9.4303; 1.5: 373.9016; 1.6: 378.81; 1.7: 227.286; 1.8: 8.4594; 1.9: 1894.05; 2: 60.3201; 2.1: 95.0374; 2.2: 2516.5007; 2.3: 63.4698; 2.4: -2142.5991; 2.5: -54.0395
| 2 | 70.2 | 1: 50.9314; 1.1: 374.2234; 1.2: 0.50184; 1.3: 379.08; 1.4: 9.4317; 1.5: 374.2234; 1.6: 379.08; 1.7: 227.448; 1.8: 8.4594; 1.9: 1895.4; 2: 60.3631; 2.1: 95.0382; 2.2: 2520.0684; 2.3: 63.5145; 2.4: -2145.845; 2.5: -54.0828
| 2 | 70.25 | 1: 50.9418; 1.1: 374.5664; 1.2: 0.5023; 1.3: 379.35; 1.4: 9.4337; 1.5: 374.5664; 1.6: 379.35; 1.7: 227.61; 1.8: 8.4594; 1.9: 1896.75; 2: 60.4061; 2.1: 95.039; 2.2: 2523.6387; 2.3: 63.5592; 2.4: -2149.0723; 2.5: -54.1256
| 2 | 70.3 | 1: 50.9551; 1.1: 374.9309; 1.2: 0.50279; 1.3: 379.62; 1.4: 9.4361; 1.5: 374.9309; 1.6: 379.62; 1.7: 227.772; 1.8: 8.4594; 1.9: 1898.1; 2: 60.449; 2.1: 95.0398; 2.2: 2527.2116; 2.3: 63.604; 2.4: -2152.2806; 2.5: -54.1678
| 2 | 70.35 | 1: 50.9713; 1.1: 375.3172; 1.2: 0.50331; 1.3: 379.89; 1.4: 9.4391; 1.5: 375.3172; 1.6: 379.89; 1.7: 227.934; 1.8: 8.4594; 1.9: 1899.45; 2: 60.492; 2.1: 95.0405; 2.2: 2530.7871; 2.3: 63.6487; 2.4: -2155.4699; 2.5: -54.2095
| 2 | 70.4 | 1: 50.9905; 1.1: 375.7254; 1.2: 0.50386; 1.3: 380.16; 1.4: 9.4427; 1.5: 375.7254; 1.6: 380.16; 1.7: 228.096; 1.8: 8.4594; 1.9: 1900.8; 2: 60.535; 2.1: 95.0413; 2.2: 2534.3651; 2.3: 63.6934; 2.4: -2158.6397; 2.5: -54.2507
| 2 | 70.45 | 1: 51.0127; 1.1: 376.1558; 1.2: 0.50443; 1.3: 380.43; 1.4: 9.4468; 1.5: 376.1558; 1.6: 380.43; 1.7: 228.258; 1.8: 8.4594; 1.9: 1902.15; 2: 60.578; 2.1: 95.0421; 2.2: 2537.9457; 2.3: 63.7381; 2.4: -2161.7899; 2.5: -54.2913
| 2 | 70.5 | 1: 51.0379; 1.1: 376.6086; 1.2: 0.50504; 1.3: 380.7; 1.4: 9.4515; 1.5: 376.6086; 1.6: 380.7; 1.7: 228.42; 1.8: 8.4594; 1.9: 1903.5; 2: 60.621; 2.1: 95.0429; 2.2: 2541.5289; 2.3: 63.7828; 2.4: -2164.9203; 2.5: -54.3314
| 2 | 70.55 | 1: 51.0661; 1.1: 377.0841; 1.2: 0.50568; 1.3: 380.97; 1.4: 9.4567; 1.5: 377.0841; 1.6: 380.97; 1.7: 228.582; 1.8: 8.4594; 1.9: 1904.85; 2: 60.664; 2.1: 95.0436; 2.2: 2545.1146; 2.3: 63.8276; 2.4: -2168.0305; 2.5: -54.3709
| 2 | 70.6 | 1: 51.0974; 1.1: 377.5826; 1.2: 0.50635; 1.3: 381.24; 1.4: 9.4625; 1.5: 377.5826; 1.6: 381.24; 1.7: 228.744; 1.8: 8.4594; 1.9: 1906.2; 2: 60.707; 2.1: 95.0444; 2.2: 2548.703; 2.3: 63.8723; 2.4: -2171.1204; 2.5: -54.4098
| 2 | 70.65 | 1: 51.1318; 1.1: 378.1042; 1.2: 0.50705; 1.3: 381.51; 1.4: 9.4688; 1.5: 378.1042; 1.6: 381.51; 1.7: 228.906; 1.8: 8.4594; 1.9: 1907.55; 2: 60.75; 2.1: 95.0451; 2.2: 2552.2939; 2.3: 63.917; 2.4: -2174.1897; 2.5: -54.4481
| 2 | 70.7 | 1: 51.1693; 1.1: 378.6492; 1.2: 0.50778; 1.3: 381.78; 1.4: 9.4758; 1.5: 378.6492; 1.6: 381.78; 1.7: 229.068; 1.8: 8.4594; 1.9: 1908.9; 2: 60.793; 2.1: 95.0459; 2.2: 2555.8874; 2.3: 63.9617; 2.4: -2177.2381; 2.5: -54.4859
| 2 | 70.75 | 1: 51.2099; 1.1: 379.2179; 1.2: 0.50854; 1.3: 382.05; 1.4: 9.4833; 1.5: 379.2179; 1.6: 382.05; 1.7: 229.23; 1.8: 8.4594; 1.9: 1910.25; 2: 60.836; 2.1: 95.0467; 2.2: 2559.4834; 2.3: 64.0064; 2.4: -2180.2655; 2.5: -54.5231
| 2 | 70.8 | 1: 51.2537; 1.1: 379.8106; 1.2: 0.50933; 1.3: 382.32; 1.4: 9.4914; 1.5: 379.8106; 1.6: 382.32; 1.7: 229.392; 1.8: 8.4594; 1.9: 1911.6; 2: 60.879; 2.1: 95.0474; 2.2: 2563.0821; 2.3: 64.0512; 2.4: -2183.2715; 2.5: -54.5597
| 2 | 70.85 | 1: 51.3007; 1.1: 380.4274; 1.2: 0.51016; 1.3: 382.59; 1.4: 9.5001; 1.5: 380.4274; 1.6: 382.59; 1.7: 229.554; 1.8: 8.4594; 1.9: 1912.95; 2: 60.922; 2.1: 95.0482; 2.2: 2566.6833; 2.3: 64.0959; 2.4: -2186.2559; 2.5: -54.5958
| 2 | 70.9 | 1: 51.351; 1.1: 381.0686; 1.2: 0.51102; 1.3: 382.86; 1.4: 9.5094; 1.5: 381.0686; 1.6: 382.86; 1.7: 229.716; 1.8: 8.4594; 1.9: 1914.3; 2: 60.965; 2.1: 95.0489; 2.2: 2570.2871; 2.3: 64.1406; 2.4: -2189.2185; 2.5: -54.6312
| 2 | 70.95 | 1: 51.4044; 1.1: 381.7346; 1.2: 0.51191; 1.3: 383.13; 1.4: 9.5193; 1.5: 381.7346; 1.6: 383.13; 1.7: 229.878; 1.8: 8.4594; 1.9: 1915.65; 2: 61.008; 2.1: 95.0496; 2.2: 2573.8935; 2.3: 64.1854; 2.4: -2192.1589; 2.5: -54.666
| 2 | 71 | 1: 51.4612; 1.1: 382.4254; 1.2: 0.51284; 1.3: 383.4; 1.4: 9.5299; 1.5: 382.4254; 1.6: 383.4; 1.7: 230.04; 1.8: 8.4594; 1.9: 1917; 2: 61.051; 2.1: 95.0504; 2.2: 2577.5024; 2.3: 64.2301; 2.4: -2195.077; 2.5: -54.7002
| 2 | 71.05 | 1: 51.5213; 1.1: 383.1415; 1.2: 0.5138; 1.3: 383.67; 1.4: 9.541; 1.5: 383.1415; 1.6: 383.67; 1.7: 230.202; 1.8: 8.4594; 1.9: 1918.35; 2: 61.0939; 2.1: 95.0511; 2.2: 2581.1139; 2.3: 64.2748; 2.4: -2197.9724; 2.5: -54.7339
| 2 | 71.1 | 1: 51.5847; 1.1: 383.8831; 1.2: 0.5148; 1.3: 383.94; 1.4: 9.5527; 1.5: 383.8831; 1.6: 383.94; 1.7: 230.364; 1.8: 8.4594; 1.9: 1919.7; 2: 61.1369; 2.1: 95.0519; 2.2: 2584.7281; 2.3: 64.3196; 2.4: -2200.845; 2.5: -54.7668
| 2 | 71.15 | 1: 51.6515; 1.1: 384.6504; 1.2: 0.51582; 1.3: 384.21; 1.4: 9.5651; 1.5: 384.6504; 1.6: 384.21; 1.7: 230.526; 1.8: 8.4594; 1.9: 1921.05; 2: 61.1799; 2.1: 95.0526; 2.2: 2588.3447; 2.3: 64.3643; 2.4: -2203.6944; 2.5: -54.7992
| 2 | 71.2 | 1: 51.7217; 1.1: 385.4436; 1.2: 0.51689; 1.3: 384.48; 1.4: 9.5781; 1.5: 385.4436; 1.6: 384.48; 1.7: 230.688; 1.8: 8.4594; 1.9: 1922.4; 2: 61.2229; 2.1: 95.0533; 2.2: 2591.964; 2.3: 64.409; 2.4: -2206.5204; 2.5: -54.831
| 2 | 71.25 | 1: 51.7953; 1.1: 386.2632; 1.2: 0.51799; 1.3: 384.75; 1.4: 9.5917; 1.5: 386.2632; 1.6: 384.75; 1.7: 230.85; 1.8: 8.4594; 1.9: 1923.75; 2: 61.2659; 2.1: 95.054; 2.2: 2595.5859; 2.3: 64.4538; 2.4: -2209.3227; 2.5: -54.8621
| 2 | 71.3 | 1: 51.8723; 1.1: 387.1093; 1.2: 0.51912; 1.3: 385.02; 1.4: 9.606; 1.5: 387.1093; 1.6: 385.02; 1.7: 231.012; 1.8: 8.4594; 1.9: 1925.1; 2: 61.3089; 2.1: 95.0548; 2.2: 2599.2103; 2.3: 64.4985; 2.4: -2212.101; 2.5: -54.8925
| 2 | 71.35 | 1: 51.9529; 1.1: 387.9822; 1.2: 0.52029; 1.3: 385.29; 1.4: 9.6209; 1.5: 387.9822; 1.6: 385.29; 1.7: 231.174; 1.8: 8.4594; 1.9: 1926.45; 2: 61.3519; 2.1: 95.0555; 2.2: 2602.8373; 2.3: 64.5433; 2.4: -2214.8551; 2.5: -54.9224
| 2 | 71.4 | 1: 52.0369; 1.1: 388.8821; 1.2: 0.5215; 1.3: 385.56; 1.4: 9.6365; 1.5: 388.8821; 1.6: 385.56; 1.7: 231.336; 1.8: 8.4594; 1.9: 1927.8; 2: 61.3949; 2.1: 95.0562; 2.2: 2606.4669; 2.3: 64.588; 2.4: -2217.5848; 2.5: -54.9515
| 2 | 71.45 | 1: 52.1245; 1.1: 389.8094; 1.2: 0.52274; 1.3: 385.83; 1.4: 9.6527; 1.5: 389.8094; 1.6: 385.83; 1.7: 231.498; 1.8: 8.4594; 1.9: 1929.15; 2: 61.4379; 2.1: 95.0569; 2.2: 2610.099; 2.3: 64.6327; 2.4: -2220.2896; 2.5: -54.9801
| 2 | 71.5 | 1: 52.2156; 1.1: 390.7643; 1.2: 0.52402; 1.3: 386.1; 1.4: 9.6696; 1.5: 390.7643; 1.6: 386.1; 1.7: 231.66; 1.8: 8.4594; 1.9: 1930.5; 2: 61.4809; 2.1: 95.0576; 2.2: 2613.7338; 2.3: 64.6775; 2.4: -2222.9694; 2.5: -55.0079
| 2 | 71.55 | 1: 52.3104; 1.1: 391.7472; 1.2: 0.52534; 1.3: 386.37; 1.4: 9.6871; 1.5: 391.7472; 1.6: 386.37; 1.7: 231.822; 1.8: 8.4594; 1.9: 1931.85; 2: 61.5239; 2.1: 95.0583; 2.2: 2617.3711; 2.3: 64.7222; 2.4: -2225.6239; 2.5: -55.0351
| 2 | 71.6 | 1: 52.4088; 1.1: 392.7582; 1.2: 0.5267; 1.3: 386.64; 1.4: 9.7053; 1.5: 392.7582; 1.6: 386.64; 1.7: 231.984; 1.8: 8.4594; 1.9: 1933.2; 2: 61.5669; 2.1: 95.0591; 2.2: 2621.011; 2.3: 64.767; 2.4: -2228.2528; 2.5: -55.0617
| 2 | 71.65 | 1: 52.5108; 1.1: 393.7976; 1.2: 0.52809; 1.3: 386.91; 1.4: 9.7242; 1.5: 393.7976; 1.6: 386.91; 1.7: 232.146; 1.8: 8.4594; 1.9: 1934.55; 2: 61.6099; 2.1: 95.0598; 2.2: 2624.6535; 2.3: 64.8117; 2.4: -2230.8558; 2.5: -55.0875
| 2 | 71.7 | 1: 52.6165; 1.1: 394.8658; 1.2: 0.52952; 1.3: 387.18; 1.4: 9.7438; 1.5: 394.8658; 1.6: 387.18; 1.7: 232.308; 1.8: 8.4594; 1.9: 1935.9; 2: 61.6529; 2.1: 95.0605; 2.2: 2628.2985; 2.3: 64.8565; 2.4: -2233.4327; 2.5: -55.1127
| 2 | 71.75 | 1: 52.7259; 1.1: 395.9631; 1.2: 0.531; 1.3: 387.45; 1.4: 9.7641; 1.5: 395.9631; 1.6: 387.45; 1.7: 232.47; 1.8: 8.4594; 1.9: 1937.25; 2: 61.6959; 2.1: 95.0612; 2.2: 2631.9462; 2.3: 64.9012; 2.4: -2235.9831; 2.5: -55.1372
| 2 | 71.8 | 1: 52.8391; 1.1: 397.0896; 1.2: 0.53251; 1.3: 387.72; 1.4: 9.785; 1.5: 397.0896; 1.6: 387.72; 1.7: 232.632; 1.8: 8.4594; 1.9: 1938.6; 2: 61.7389; 2.1: 95.0618; 2.2: 2635.5964; 2.3: 64.946; 2.4: -2238.5068; 2.5: -55.161
| 2 | 71.85 | 1: 52.9561; 1.1: 398.2458; 1.2: 0.53406; 1.3: 387.99; 1.4: 9.8067; 1.5: 398.2458; 1.6: 387.99; 1.7: 232.794; 1.8: 8.4594; 1.9: 1939.95; 2: 61.7818; 2.1: 95.0625; 2.2: 2639.2492; 2.3: 64.9907; 2.4: -2241.0034; 2.5: -55.1841
| 2 | 71.9 | 1: 53.0769; 1.1: 399.4318; 1.2: 0.53565; 1.3: 388.26; 1.4: 9.8291; 1.5: 399.4318; 1.6: 388.26; 1.7: 232.956; 1.8: 8.4594; 1.9: 1941.3; 2: 61.8248; 2.1: 95.0632; 2.2: 2642.9046; 2.3: 65.0355; 2.4: -2243.4728; 2.5: -55.2064
| 2 | 71.95 | 1: 53.2015; 1.1: 400.648; 1.2: 0.53728; 1.3: 388.53; 1.4: 9.8521; 1.5: 400.648; 1.6: 388.53; 1.7: 233.118; 1.8: 8.4594; 1.9: 1942.65; 2: 61.8678; 2.1: 95.0639; 2.2: 2646.5625; 2.3: 65.0802; 2.4: -2245.9145; 2.5: -55.2281
| 2 | 72 | 1: 53.33; 1.1: 401.8947; 1.2: 0.53895; 1.3: 388.8; 1.4: 9.8759; 1.5: 401.8947; 1.6: 388.8; 1.7: 233.28; 1.8: 8.4594; 1.9: 1944; 2: 61.9108; 2.1: 95.0646; 2.2: 2650.2231; 2.3: 65.125; 2.4: -2248.3283; 2.5: -55.2491
| 2 | 72.05 | 1: 53.4624; 1.1: 403.1722; 1.2: 0.54066; 1.3: 389.07; 1.4: 9.9004; 1.5: 403.1722; 1.6: 389.07; 1.7: 233.442; 1.8: 8.4594; 1.9: 1945.35; 2: 61.9538; 2.1: 95.0653; 2.2: 2653.8862; 2.3: 65.1698; 2.4: -2250.714; 2.5: -55.2693
| 2 | 72.1 | 1: 53.5987; 1.1: 404.4808; 1.2: 0.54242; 1.3: 389.34; 1.4: 9.9257; 1.5: 404.4808; 1.6: 389.34; 1.7: 233.604; 1.8: 8.4594; 1.9: 1946.7; 2: 61.9968; 2.1: 95.066; 2.2: 2657.5519; 2.3: 65.2145; 2.4: -2253.0712; 2.5: -55.2888
| 2 | 72.15 | 1: 53.739; 1.1: 405.8207; 1.2: 0.54421; 1.3: 389.61; 1.4: 9.9517; 1.5: 405.8207; 1.6: 389.61; 1.7: 233.766; 1.8: 8.4594; 1.9: 1948.05; 2: 62.0398; 2.1: 95.0666; 2.2: 2661.2202; 2.3: 65.2593; 2.4: -2255.3996; 2.5: -55.3076
| 2 | 72.2 | 1: 53.8833; 1.1: 407.1922; 1.2: 0.54605; 1.3: 389.88; 1.4: 9.9784; 1.5: 407.1922; 1.6: 389.88; 1.7: 233.928; 1.8: 8.4594; 1.9: 1949.4; 2: 62.0828; 2.1: 95.0673; 2.2: 2664.8911; 2.3: 65.3041; 2.4: -2257.6989; 2.5: -55.3257
| 2 | 72.25 | 1: 54.0316; 1.1: 408.5958; 1.2: 0.54794; 1.3: 390.15; 1.4: 10.0058; 1.5: 408.5958; 1.6: 390.15; 1.7: 234.09; 1.8: 8.4594; 1.9: 1950.75; 2: 62.1258; 2.1: 95.068; 2.2: 2668.5646; 2.3: 65.3488; 2.4: -2259.9688; 2.5: -55.343
| 2 | 72.3 | 1: 54.1839; 1.1: 410.0316; 1.2: 0.54986; 1.3: 390.42; 1.4: 10.0341; 1.5: 410.0316; 1.6: 390.42; 1.7: 234.252; 1.8: 8.4594; 1.9: 1952.1; 2: 62.1688; 2.1: 95.0686; 2.2: 2672.2406; 2.3: 65.3936; 2.4: -2262.209; 2.5: -55.3595
| 2 | 72.35 | 1: 54.3404; 1.1: 411.5; 1.2: 0.55183; 1.3: 390.69; 1.4: 10.063; 1.5: 411.5; 1.6: 390.69; 1.7: 234.414; 1.8: 8.4594; 1.9: 1953.45; 2: 62.2118; 2.1: 95.0693; 2.2: 2675.9192; 2.3: 65.4383; 2.4: -2264.4192; 2.5: -55.3753
| 2 | 72.4 | 1: 54.501; 1.1: 413.0013; 1.2: 0.55384; 1.3: 390.96; 1.4: 10.0928; 1.5: 413.0013; 1.6: 390.96; 1.7: 234.576; 1.8: 8.4594; 1.9: 1954.8; 2: 62.2548; 2.1: 95.07; 2.2: 2679.6004; 2.3: 65.4831; 2.4: -2266.5991; 2.5: -55.3903
| 2 | 72.45 | 1: 54.6657; 1.1: 414.5358; 1.2: 0.5559; 1.3: 391.23; 1.4: 10.1233; 1.5: 414.5358; 1.6: 391.23; 1.7: 234.738; 1.8: 8.4594; 1.9: 1956.15; 2: 62.2978; 2.1: 95.0706; 2.2: 2683.2842; 2.3: 65.5279; 2.4: -2268.7484; 2.5: -55.4046
| 2 | 72.5 | 1: 54.8347; 1.1: 416.1038; 1.2: 0.558; 1.3: 391.5; 1.4: 10.1546; 1.5: 416.1038; 1.6: 391.5; 1.7: 234.9; 1.8: 8.4594; 1.9: 1957.5; 2: 62.3408; 2.1: 95.0713; 2.2: 2686.9706; 2.3: 65.5727; 2.4: -2270.8668; 2.5: -55.4181
| 2 | 72.55 | 1: 55.0078; 1.1: 417.7056; 1.2: 0.56015; 1.3: 391.77; 1.4: 10.1866; 1.5: 417.7056; 1.6: 391.77; 1.7: 235.062; 1.8: 8.4594; 1.9: 1958.85; 2: 62.3838; 2.1: 95.0719; 2.2: 2690.6595; 2.3: 65.6174; 2.4: -2272.9539; 2.5: -55.4308
| 2 | 72.6 | 1: 55.1852; 1.1: 419.3416; 1.2: 0.56235; 1.3: 392.04; 1.4: 10.2195; 1.5: 419.3416; 1.6: 392.04; 1.7: 235.224; 1.8: 8.4594; 1.9: 1960.2; 2: 62.4268; 2.1: 95.0726; 2.2: 2694.3511; 2.3: 65.6622; 2.4: -2275.0095; 2.5: -55.4427
| 2 | 72.65 | 1: 55.3669; 1.1: 421.012; 1.2: 0.56459; 1.3: 392.31; 1.4: 10.2531; 1.5: 421.012; 1.6: 392.31; 1.7: 235.386; 1.8: 8.4594; 1.9: 1961.55; 2: 62.4697; 2.1: 95.0732; 2.2: 2698.0452; 2.3: 65.707; 2.4: -2277.0332; 2.5: -55.4538
| 2 | 72.7 | 1: 55.5529; 1.1: 422.7172; 1.2: 0.56687; 1.3: 392.58; 1.4: 10.2876; 1.5: 422.7172; 1.6: 392.58; 1.7: 235.548; 1.8: 8.4594; 1.9: 1962.9; 2: 62.5127; 2.1: 95.0739; 2.2: 2701.7419; 2.3: 65.7517; 2.4: -2279.0247; 2.5: -55.4642
| 2 | 72.75 | 1: 55.7433; 1.1: 424.4575; 1.2: 0.56921; 1.3: 392.85; 1.4: 10.3228; 1.5: 424.4575; 1.6: 392.85; 1.7: 235.71; 1.8: 8.4594; 1.9: 1964.25; 2: 62.5557; 2.1: 95.0745; 2.2: 2705.4412; 2.3: 65.7965; 2.4: -2280.9837; 2.5: -55.4737
| 2 | 72.8 | 1: 55.9381; 1.1: 426.2332; 1.2: 0.57159; 1.3: 393.12; 1.4: 10.3589; 1.5: 426.2332; 1.6: 393.12; 1.7: 235.872; 1.8: 8.4594; 1.9: 1965.6; 2: 62.5987; 2.1: 95.0752; 2.2: 2709.143; 2.3: 65.8413; 2.4: -2282.9098; 2.5: -55.4824
| 2 | 72.85 | 1: 56.1373; 1.1: 428.0447; 1.2: 0.57402; 1.3: 393.39; 1.4: 10.3958; 1.5: 428.0447; 1.6: 393.39; 1.7: 236.034; 1.8: 8.4594; 1.9: 1966.95; 2: 62.6417; 2.1: 95.0758; 2.2: 2712.8475; 2.3: 65.8861; 2.4: -2284.8028; 2.5: -55.4903
| 2 | 72.9 | 1: 56.3409; 1.1: 429.8922; 1.2: 0.57649; 1.3: 393.66; 1.4: 10.4335; 1.5: 429.8922; 1.6: 393.66; 1.7: 236.196; 1.8: 8.4594; 1.9: 1968.3; 2: 62.6847; 2.1: 95.0764; 2.2: 2716.5545; 2.3: 65.9309; 2.4: -2286.6623; 2.5: -55.4974
| 2 | 72.95 | 1: 56.549; 1.1: 431.7762; 1.2: 0.57902; 1.3: 393.93; 1.4: 10.472; 1.5: 431.7762; 1.6: 393.93; 1.7: 236.358; 1.8: 8.4594; 1.9: 1969.65; 2: 62.7277; 2.1: 95.0771; 2.2: 2720.2641; 2.3: 65.9756; 2.4: -2288.488; 2.5: -55.5036
| 2 | 73 | 1: 56.7617; 1.1: 433.6969; 1.2: 0.5816; 1.3: 394.2; 1.4: 10.5114; 1.5: 433.6969; 1.6: 394.2; 1.7: 236.52; 1.8: 8.4594; 1.9: 1971; 2: 62.7707; 2.1: 95.0777; 2.2: 2723.9763; 2.3: 66.0204; 2.4: -2290.2795; 2.5: -55.509
| 2 | 73.05 | 1: 56.9789; 1.1: 435.6546; 1.2: 0.58422; 1.3: 394.47; 1.4: 10.5516; 1.5: 435.6546; 1.6: 394.47; 1.7: 236.682; 1.8: 8.4594; 1.9: 1972.35; 2: 62.8137; 2.1: 95.0783; 2.2: 2727.6911; 2.3: 66.0652; 2.4: -2292.0365; 2.5: -55.5136
| 2 | 73.1 | 1: 57.2007; 1.1: 437.6498; 1.2: 0.5869; 1.3: 394.74; 1.4: 10.5927; 1.5: 437.6498; 1.6: 394.74; 1.7: 236.844; 1.8: 8.4594; 1.9: 1973.7; 2: 62.8567; 2.1: 95.0789; 2.2: 2731.4085; 2.3: 66.11; 2.4: -2293.7587; 2.5: -55.5173
| 2 | 73.15 | 1: 57.4271; 1.1: 439.6827; 1.2: 0.58962; 1.3: 395.01; 1.4: 10.6346; 1.5: 439.6827; 1.6: 395.01; 1.7: 237.006; 1.8: 8.4594; 1.9: 1975.05; 2: 62.8997; 2.1: 95.0796; 2.2: 2735.1284; 2.3: 66.1548; 2.4: -2295.4457; 2.5: -55.5201
| 2 | 73.2 | 1: 57.6582; 1.1: 441.7537; 1.2: 0.5924; 1.3: 395.28; 1.4: 10.6774; 1.5: 441.7537; 1.6: 395.28; 1.7: 237.168; 1.8: 8.4594; 1.9: 1976.4; 2: 62.9427; 2.1: 95.0802; 2.2: 2738.851; 2.3: 66.1996; 2.4: -2297.0973; 2.5: -55.5221
| 2 | 73.25 | 1: 57.8939; 1.1: 443.8631; 1.2: 0.59523; 1.3: 395.55; 1.4: 10.7211; 1.5: 443.8631; 1.6: 395.55; 1.7: 237.33; 1.8: 8.4594; 1.9: 1977.75; 2: 62.9857; 2.1: 95.0808; 2.2: 2742.5761; 2.3: 66.2444; 2.4: -2298.713; 2.5: -55.5233
| 2 | 73.3 | 1: 58.1344; 1.1: 446.0113; 1.2: 0.59811; 1.3: 395.82; 1.4: 10.7656; 1.5: 446.0113; 1.6: 395.82; 1.7: 237.492; 1.8: 8.4594; 1.9: 1979.1; 2: 63.0287; 2.1: 95.0814; 2.2: 2746.3038; 2.3: 66.2892; 2.4: -2300.2925; 2.5: -55.5235
| 2 | 73.35 | 1: 58.3797; 1.1: 448.1986; 1.2: 0.60104; 1.3: 396.09; 1.4: 10.8111; 1.5: 448.1986; 1.6: 396.09; 1.7: 237.654; 1.8: 8.4594; 1.9: 1980.45; 2: 63.0717; 2.1: 95.082; 2.2: 2750.0341; 2.3: 66.3339; 2.4: -2301.8355; 2.5: -55.5229
| 2 | 73.4 | 1: 58.6298; 1.1: 450.4254; 1.2: 0.60403; 1.3: 396.36; 1.4: 10.8574; 1.5: 450.4254; 1.6: 396.36; 1.7: 237.816; 1.8: 8.4594; 1.9: 1981.8; 2: 63.1146; 2.1: 95.0826; 2.2: 2753.767; 2.3: 66.3787; 2.4: -2303.3416; 2.5: -55.5214
| 2 | 73.45 | 1: 58.8847; 1.1: 452.692; 1.2: 0.60707; 1.3: 396.63; 1.4: 10.9046; 1.5: 452.692; 1.6: 396.63; 1.7: 237.978; 1.8: 8.4594; 1.9: 1983.15; 2: 63.1576; 2.1: 95.0832; 2.2: 2757.5024; 2.3: 66.4235; 2.4: -2304.8104; 2.5: -55.519
| 2 | 73.5 | 1: 59.1445; 1.1: 454.9987; 1.2: 0.61016; 1.3: 396.9; 1.4: 10.9527; 1.5: 454.9987; 1.6: 396.9; 1.7: 238.14; 1.8: 8.4594; 1.9: 1984.5; 2: 63.2006; 2.1: 95.0838; 2.2: 2761.2405; 2.3: 66.4683; 2.4: -2306.2418; 2.5: -55.5156
| 2 | 73.55 | 1: 59.4092; 1.1: 457.346; 1.2: 0.61331; 1.3: 397.17; 1.4: 11.0017; 1.5: 457.346; 1.6: 397.17; 1.7: 238.302; 1.8: 8.4594; 1.9: 1985.85; 2: 63.2436; 2.1: 95.0844; 2.2: 2764.9811; 2.3: 66.5131; 2.4: -2307.6351; 2.5: -55.5114
| 2 | 73.6 | 1: 59.6789; 1.1: 459.7341; 1.2: 0.61651; 1.3: 397.44; 1.4: 11.0516; 1.5: 459.7341; 1.6: 397.44; 1.7: 238.464; 1.8: 8.4594; 1.9: 1987.2; 2: 63.2866; 2.1: 95.085; 2.2: 2768.7243; 2.3: 66.5579; 2.4: -2308.9902; 2.5: -55.5063
| 2 | 73.65 | 1: 59.9535; 1.1: 462.1634; 1.2: 0.61977; 1.3: 397.71; 1.4: 11.1025; 1.5: 462.1634; 1.6: 397.71; 1.7: 238.626; 1.8: 8.4594; 1.9: 1988.55; 2: 63.3296; 2.1: 95.0856; 2.2: 2772.4701; 2.3: 66.6027; 2.4: -2310.3066; 2.5: -55.5002
| 2 | 73.7 | 1: 60.2331; 1.1: 464.6344; 1.2: 0.62308; 1.3: 397.98; 1.4: 11.1543; 1.5: 464.6344; 1.6: 397.98; 1.7: 238.788; 1.8: 8.4594; 1.9: 1989.9; 2: 63.3726; 2.1: 95.0862; 2.2: 2776.2185; 2.3: 66.6475; 2.4: -2311.5841; 2.5: -55.4932
| 2 | 73.75 | 1: 60.5178; 1.1: 467.1473; 1.2: 0.62645; 1.3: 398.25; 1.4: 11.207; 1.5: 467.1473; 1.6: 398.25; 1.7: 238.95; 1.8: 8.4594; 1.9: 1991.25; 2: 63.4156; 2.1: 95.0868; 2.2: 2779.9694; 2.3: 66.6923; 2.4: -2312.8221; 2.5: -55.4853
| 2 | 73.8 | 1: 60.8076; 1.1: 469.7025; 1.2: 0.62988; 1.3: 398.52; 1.4: 11.2607; 1.5: 469.7025; 1.6: 398.52; 1.7: 239.112; 1.8: 8.4594; 1.9: 1992.6; 2: 63.4586; 2.1: 95.0874; 2.2: 2783.723; 2.3: 66.7371; 2.4: -2314.0205; 2.5: -55.4765
| 2 | 73.85 | 1: 61.1026; 1.1: 472.3004; 1.2: 0.63337; 1.3: 398.79; 1.4: 11.3153; 1.5: 472.3004; 1.6: 398.79; 1.7: 239.274; 1.8: 8.4594; 1.9: 1993.95; 2: 63.5016; 2.1: 95.088; 2.2: 2787.4791; 2.3: 66.7819; 2.4: -2315.1787; 2.5: -55.4666
| 2 | 73.9 | 1: 61.4026; 1.1: 474.9413; 1.2: 0.63691; 1.3: 399.06; 1.4: 11.3709; 1.5: 474.9413; 1.6: 399.06; 1.7: 239.436; 1.8: 8.4594; 1.9: 1995.3; 2: 63.5446; 2.1: 95.0886; 2.2: 2791.2378; 2.3: 66.8267; 2.4: -2316.2965; 2.5: -55.4559
| 2 | 73.95 | 1: 61.7079; 1.1: 477.6257; 1.2: 0.64051; 1.3: 399.33; 1.4: 11.4274; 1.5: 477.6257; 1.6: 399.33; 1.7: 239.598; 1.8: 8.4594; 1.9: 1996.65; 2: 63.5876; 2.1: 95.0891; 2.2: 2794.9991; 2.3: 66.8715; 2.4: -2317.3734; 2.5: -55.4441
| 2 | 74 | 1: 62.0185; 1.1: 480.3538; 1.2: 0.64417; 1.3: 399.6; 1.4: 11.4849; 1.5: 480.3538; 1.6: 399.6; 1.7: 239.76; 1.8: 8.4594; 1.9: 1998; 2: 63.6306; 2.1: 95.0897; 2.2: 2798.763; 2.3: 66.9164; 2.4: -2318.4091; 2.5: -55.4314
| 2 | 74.05 | 1: 62.3343; 1.1: 483.1261; 1.2: 0.64788; 1.3: 399.87; 1.4: 11.5434; 1.5: 483.1261; 1.6: 399.87; 1.7: 239.922; 1.8: 8.4594; 1.9: 1999.35; 2: 63.6736; 2.1: 95.0903; 2.2: 2802.5294; 2.3: 66.9612; 2.4: -2319.4033; 2.5: -55.4178
| 2 | 74.1 | 1: 62.6554; 1.1: 485.943; 1.2: 0.65166; 1.3: 400.14; 1.4: 11.6029; 1.5: 485.943; 1.6: 400.14; 1.7: 240.084; 1.8: 8.4594; 1.9: 2000.7; 2: 63.7166; 2.1: 95.0909; 2.2: 2806.2985; 2.3: 67.006; 2.4: -2320.3555; 2.5: -55.4031
| 2 | 74.15 | 1: 62.9819; 1.1: 488.8048; 1.2: 0.6555; 1.3: 400.41; 1.4: 11.6633; 1.5: 488.8048; 1.6: 400.41; 1.7: 240.246; 1.8: 8.4594; 1.9: 2002.05; 2: 63.7596; 2.1: 95.0914; 2.2: 2810.0701; 2.3: 67.0508; 2.4: -2321.2653; 2.5: -55.3875
| 2 | 74.2 | 1: 63.3138; 1.1: 491.7119; 1.2: 0.6594; 1.3: 400.68; 1.4: 11.7248; 1.5: 491.7119; 1.6: 400.68; 1.7: 240.408; 1.8: 8.4594; 1.9: 2003.4; 2: 63.8025; 2.1: 95.092; 2.2: 2813.8443; 2.3: 67.0956; 2.4: -2322.1324; 2.5: -55.3708
| 2 | 74.25 | 1: 63.6511; 1.1: 494.6647; 1.2: 0.66336; 1.3: 400.95; 1.4: 11.7872; 1.5: 494.6647; 1.6: 400.95; 1.7: 240.57; 1.8: 8.4594; 1.9: 2004.75; 2: 63.8455; 2.1: 95.0926; 2.2: 2817.6211; 2.3: 67.1404; 2.4: -2322.9564; 2.5: -55.3532
| 2 | 74.3 | 1: 63.9939; 1.1: 497.6635; 1.2: 0.66738; 1.3: 401.22; 1.4: 11.8507; 1.5: 497.6635; 1.6: 401.22; 1.7: 240.732; 1.8: 8.4594; 1.9: 2006.1; 2: 63.8885; 2.1: 95.0931; 2.2: 2821.4005; 2.3: 67.1852; 2.4: -2323.7369; 2.5: -55.3345
| 2 | 74.35 | 1: 64.3422; 1.1: 500.7089; 1.2: 0.67146; 1.3: 401.49; 1.4: 11.9152; 1.5: 500.7089; 1.6: 401.49; 1.7: 240.894; 1.8: 8.4594; 1.9: 2007.45; 2: 63.9315; 2.1: 95.0937; 2.2: 2825.1825; 2.3: 67.23; 2.4: -2324.4736; 2.5: -55.3148
| 2 | 74.4 | 1: 64.696; 1.1: 503.801; 1.2: 0.67561; 1.3: 401.76; 1.4: 11.9807; 1.5: 503.801; 1.6: 401.76; 1.7: 241.056; 1.8: 8.4594; 1.9: 2008.8; 2: 63.9745; 2.1: 95.0943; 2.2: 2828.967; 2.3: 67.2749; 2.4: -2325.1659; 2.5: -55.2941
| 2 | 74.45 | 1: 65.0555; 1.1: 506.9405; 1.2: 0.67982; 1.3: 402.03; 1.4: 12.0473; 1.5: 506.9405; 1.6: 402.03; 1.7: 241.218; 1.8: 8.4594; 1.9: 2010.15; 2: 64.0175; 2.1: 95.0948; 2.2: 2832.7541; 2.3: 67.3197; 2.4: -2325.8137; 2.5: -55.2724
| 2 | 74.5 | 1: 65.4205; 1.1: 510.1275; 1.2: 0.68409; 1.3: 402.3; 1.4: 12.1149; 1.5: 510.1275; 1.6: 402.3; 1.7: 241.38; 1.8: 8.4594; 1.9: 2011.5; 2: 64.0605; 2.1: 95.0954; 2.2: 2836.5438; 2.3: 67.3645; 2.4: -2326.4163; 2.5: -55.2496
| 2 | 74.55 | 1: 65.7913; 1.1: 513.3626; 1.2: 0.68843; 1.3: 402.57; 1.4: 12.1836; 1.5: 513.3626; 1.6: 402.57; 1.7: 241.542; 1.8: 8.4594; 1.9: 2012.85; 2: 64.1035; 2.1: 95.0959; 2.2: 2840.3361; 2.3: 67.4093; 2.4: -2326.9735; 2.5: -55.2258
| 2 | 74.6 | 1: 66.1677; 1.1: 516.6462; 1.2: 0.69283; 1.3: 402.84; 1.4: 12.2533; 1.5: 516.6462; 1.6: 402.84; 1.7: 241.704; 1.8: 8.4594; 1.9: 2014.2; 2: 64.1465; 2.1: 95.0965; 2.2: 2844.131; 2.3: 67.4541; 2.4: -2327.4848; 2.5: -55.2009
| 2 | 74.65 | 1: 66.5499; 1.1: 519.9785; 1.2: 0.6973; 1.3: 403.11; 1.4: 12.324; 1.5: 519.9785; 1.6: 403.11; 1.7: 241.866; 1.8: 8.4594; 1.9: 2015.55; 2: 64.1895; 2.1: 95.097; 2.2: 2847.9285; 2.3: 67.499; 2.4: -2327.9499; 2.5: -55.1749
| 2 | 74.7 | 1: 66.9378; 1.1: 523.3601; 1.2: 0.70184; 1.3: 403.38; 1.4: 12.3959; 1.5: 523.3601; 1.6: 403.38; 1.7: 242.028; 1.8: 8.4594; 1.9: 2016.9; 2: 64.2325; 2.1: 95.0975; 2.2: 2851.7285; 2.3: 67.5438; 2.4: -2328.3684; 2.5: -55.1479
| 2 | 74.75 | 1: 67.3316; 1.1: 526.7914; 1.2: 0.70644; 1.3: 403.65; 1.4: 12.4688; 1.5: 526.7914; 1.6: 403.65; 1.7: 242.19; 1.8: 8.4594; 1.9: 2018.25; 2: 64.2755; 2.1: 95.0981; 2.2: 2855.5311; 2.3: 67.5886; 2.4: -2328.7397; 2.5: -55.1198
| 2 | 74.8 | 1: 67.7313; 1.1: 530.2727; 1.2: 0.71111; 1.3: 403.92; 1.4: 12.5428; 1.5: 530.2727; 1.6: 403.92; 1.7: 242.352; 1.8: 8.4594; 1.9: 2019.6; 2: 64.3185; 2.1: 95.0986; 2.2: 2859.3363; 2.3: 67.6334; 2.4: -2329.0636; 2.5: -55.0906
| 2 | 74.85 | 1: 68.1368; 1.1: 533.8045; 1.2: 0.71584; 1.3: 404.19; 1.4: 12.6179; 1.5: 533.8045; 1.6: 404.19; 1.7: 242.514; 1.8: 8.4594; 1.9: 2020.95; 2: 64.3615; 2.1: 95.0992; 2.2: 2863.1441; 2.3: 67.6783; 2.4: -2329.3397; 2.5: -55.0603
| 2 | 74.9 | 1: 68.5484; 1.1: 537.3871; 1.2: 0.72065; 1.3: 404.46; 1.4: 12.6941; 1.5: 537.3871; 1.6: 404.46; 1.7: 242.676; 1.8: 8.4594; 1.9: 2022.3; 2: 64.4045; 2.1: 95.0997; 2.2: 2866.9545; 2.3: 67.7231; 2.4: -2329.5674; 2.5: -55.029
| 2 | 74.95 | 1: 68.9659; 1.1: 541.0211; 1.2: 0.72552; 1.3: 404.73; 1.4: 12.7715; 1.5: 541.0211; 1.6: 404.73; 1.7: 242.838; 1.8: 8.4594; 1.9: 2023.65; 2: 64.4475; 2.1: 95.1002; 2.2: 2870.7675; 2.3: 67.7679; 2.4: -2329.7464; 2.5: -54.9965
| 2 | 75 | 1: 69.3894; 1.1: 544.7067; 1.2: 0.73046; 1.3: 405; 1.4: 12.8499; 1.5: 544.7067; 1.6: 405; 1.7: 243; 1.8: 8.4594; 1.9: 2025; 2: 64.4904; 2.1: 95.1008; 2.2: 2874.583; 2.3: 67.8128; 2.4: -2329.8763; 2.5: -54.9629
| 2 | 75.05 | 1: 69.819; 1.1: 548.4445; 1.2: 0.73548; 1.3: 405.27; 1.4: 12.9294; 1.5: 548.4445; 1.6: 405.27; 1.7: 243.162; 1.8: 8.4594; 1.9: 2026.35; 2: 64.5334; 2.1: 95.1013; 2.2: 2878.4011; 2.3: 67.8576; 2.4: -2329.9566; 2.5: -54.9282
| 2 | 75.1 | 1: 70.2547; 1.1: 552.2348; 1.2: 0.74056; 1.3: 405.54; 1.4: 13.0101; 1.5: 552.2348; 1.6: 405.54; 1.7: 243.324; 1.8: 8.4594; 1.9: 2027.7; 2: 64.5764; 2.1: 95.1018; 2.2: 2882.2218; 2.3: 67.9024; 2.4: -2329.987; 2.5: -54.8923
| 2 | 75.15 | 1: 70.6966; 1.1: 556.0781; 1.2: 0.74571; 1.3: 405.81; 1.4: 13.092; 1.5: 556.0781; 1.6: 405.81; 1.7: 243.486; 1.8: 8.4594; 1.9: 2029.05; 2: 64.6194; 2.1: 95.1023; 2.2: 2886.0451; 2.3: 67.9473; 2.4: -2329.9669; 2.5: -54.8553
| 2 | 75.2 | 1: 71.1447; 1.1: 559.9749; 1.2: 0.75094; 1.3: 406.08; 1.4: 13.1749; 1.5: 559.9749; 1.6: 406.08; 1.7: 243.648; 1.8: 8.4594; 1.9: 2030.4; 2: 64.6624; 2.1: 95.1028; 2.2: 2889.8709; 2.3: 67.9921; 2.4: -2329.8961; 2.5: -54.8172
| 2 | 75.25 | 1: 71.599; 1.1: 563.9254; 1.2: 0.75624; 1.3: 406.35; 1.4: 13.2591; 1.5: 563.9254; 1.6: 406.35; 1.7: 243.81; 1.8: 8.4594; 1.9: 2031.75; 2: 64.7054; 2.1: 95.1034; 2.2: 2893.6994; 2.3: 68.0369; 2.4: -2329.774; 2.5: -54.7779
| 2 | 75.3 | 1: 72.0596; 1.1: 567.9302; 1.2: 0.76161; 1.3: 406.62; 1.4: 13.3444; 1.5: 567.9302; 1.6: 406.62; 1.7: 243.972; 1.8: 8.4594; 1.9: 2033.1; 2: 64.7484; 2.1: 95.1039; 2.2: 2897.5304; 2.3: 68.0818; 2.4: -2329.6002; 2.5: -54.7374
| 2 | 75.35 | 1: 72.5265; 1.1: 571.9897; 1.2: 0.76705; 1.3: 406.89; 1.4: 13.4308; 1.5: 571.9897; 1.6: 406.89; 1.7: 244.134; 1.8: 8.4594; 1.9: 2034.45; 2: 64.7914; 2.1: 95.1044; 2.2: 2901.364; 2.3: 68.1266; 2.4: -2329.3743; 2.5: -54.6958
| 2 | 75.4 | 1: 72.9998; 1.1: 576.1043; 1.2: 0.77257; 1.3: 407.16; 1.4: 13.5185; 1.5: 576.1043; 1.6: 407.16; 1.7: 244.296; 1.8: 8.4594; 1.9: 2035.8; 2: 64.8344; 2.1: 95.1049; 2.2: 2905.2002; 2.3: 68.1715; 2.4: -2329.0959; 2.5: -54.653
| 2 | 75.45 | 1: 73.4794; 1.1: 580.2745; 1.2: 0.77816; 1.3: 407.43; 1.4: 13.6073; 1.5: 580.2745; 1.6: 407.43; 1.7: 244.458; 1.8: 8.4594; 1.9: 2037.15; 2: 64.8774; 2.1: 95.1054; 2.2: 2909.0389; 2.3: 68.2163; 2.4: -2328.7644; 2.5: -54.609
| 2 | 75.5 | 1: 73.9656; 1.1: 584.5007; 1.2: 0.78383; 1.3: 407.7; 1.4: 13.6973; 1.5: 584.5007; 1.6: 407.7; 1.7: 244.62; 1.8: 8.4594; 1.9: 2038.5; 2: 64.9204; 2.1: 95.1059; 2.2: 2912.8803; 2.3: 68.2611; 2.4: -2328.3796; 2.5: -54.5638
| 2 | 75.55 | 1: 74.4582; 1.1: 588.7834; 1.2: 0.78957; 1.3: 407.97; 1.4: 13.7886; 1.5: 588.7834; 1.6: 407.97; 1.7: 244.782; 1.8: 8.4594; 1.9: 2039.85; 2: 64.9634; 2.1: 95.1064; 2.2: 2916.7242; 2.3: 68.306; 2.4: -2327.9408; 2.5: -54.5174
| 2 | 75.6 | 1: 74.9574; 1.1: 593.1229; 1.2: 0.79539; 1.3: 408.24; 1.4: 13.881; 1.5: 593.1229; 1.6: 408.24; 1.7: 244.944; 1.8: 8.4594; 1.9: 2041.2; 2: 65.0064; 2.1: 95.1069; 2.2: 2920.5707; 2.3: 68.3508; 2.4: -2327.4478; 2.5: -54.4698
| 2 | 75.65 | 1: 75.4632; 1.1: 597.5198; 1.2: 0.80129; 1.3: 408.51; 1.4: 13.9747; 1.5: 597.5198; 1.6: 408.51; 1.7: 245.106; 1.8: 8.4594; 1.9: 2042.55; 2: 65.0494; 2.1: 95.1074; 2.2: 2924.4198; 2.3: 68.3957; 2.4: -2326.9; 2.5: -54.421
| 2 | 75.7 | 1: 75.9755; 1.1: 601.9745; 1.2: 0.80726; 1.3: 408.78; 1.4: 14.0695; 1.5: 601.9745; 1.6: 408.78; 1.7: 245.268; 1.8: 8.4594; 1.9: 2043.9; 2: 65.0924; 2.1: 95.1079; 2.2: 2928.2714; 2.3: 68.4405; 2.4: -2326.2969; 2.5: -54.371
| 2 | 75.75 | 1: 76.4946; 1.1: 606.4875; 1.2: 0.81331; 1.3: 409.05; 1.4: 14.1657; 1.5: 606.4875; 1.6: 409.05; 1.7: 245.43; 1.8: 8.4594; 1.9: 2045.25; 2: 65.1354; 2.1: 95.1084; 2.2: 2932.1257; 2.3: 68.4854; 2.4: -2325.6382; 2.5: -54.3197
| 2 | 75.8 | 1: 77.0204; 1.1: 611.0591; 1.2: 0.81944; 1.3: 409.32; 1.4: 14.263; 1.5: 611.0591; 1.6: 409.32; 1.7: 245.592; 1.8: 8.4594; 1.9: 2046.6; 2: 65.1783; 2.1: 95.1089; 2.2: 2935.9825; 2.3: 68.5302; 2.4: -2324.9233; 2.5: -54.2672
| 2 | 75.85 | 1: 77.5529; 1.1: 615.69; 1.2: 0.82565; 1.3: 409.59; 1.4: 14.3616; 1.5: 615.69; 1.6: 409.59; 1.7: 245.754; 1.8: 8.4594; 1.9: 2047.95; 2: 65.2213; 2.1: 95.1094; 2.2: 2939.8419; 2.3: 68.5751; 2.4: -2324.1519; 2.5: -54.2134
| 2 | 75.9 | 1: 78.0922; 1.1: 620.3804; 1.2: 0.83194; 1.3: 409.86; 1.4: 14.4615; 1.5: 620.3804; 1.6: 409.86; 1.7: 245.916; 1.8: 8.4594; 1.9: 2049.3; 2: 65.2643; 2.1: 95.1099; 2.2: 2943.7038; 2.3: 68.6199; 2.4: -2323.3234; 2.5: -54.1584
| 2 | 75.95 | 1: 78.6384; 1.1: 625.131; 1.2: 0.83831; 1.3: 410.13; 1.4: 14.5627; 1.5: 625.131; 1.6: 410.13; 1.7: 246.078; 1.8: 8.4594; 1.9: 2050.65; 2: 65.3073; 2.1: 95.1104; 2.2: 2947.5684; 2.3: 68.6648; 2.4: -2322.4374; 2.5: -54.1021
| 2 | 76 | 1: 79.1915; 1.1: 629.942; 1.2: 0.84477; 1.3: 410.4; 1.4: 14.6651; 1.5: 629.942; 1.6: 410.4; 1.7: 246.24; 1.8: 8.4594; 1.9: 2052; 2: 65.3503; 2.1: 95.1109; 2.2: 2951.4355; 2.3: 68.7096; 2.4: -2321.4935; 2.5: -54.0445
| 2 | 76.05 | 1: 79.7515; 1.1: 634.8141; 1.2: 0.8513; 1.3: 410.67; 1.4: 14.7688; 1.5: 634.8141; 1.6: 410.67; 1.7: 246.402; 1.8: 8.4594; 1.9: 2053.35; 2: 65.3933; 2.1: 95.1114; 2.2: 2955.3052; 2.3: 68.7545; 2.4: -2320.491; 2.5: -53.9857
| 2 | 76.1 | 1: 80.3185; 1.1: 639.7477; 1.2: 0.85792; 1.3: 410.94; 1.4: 14.8738; 1.5: 639.7477; 1.6: 410.94; 1.7: 246.564; 1.8: 8.4594; 1.9: 2054.7; 2: 65.4363; 2.1: 95.1118; 2.2: 2959.1775; 2.3: 68.7993; 2.4: -2319.4297; 2.5: -53.9255
| 2 | 76.15 | 1: 80.8926; 1.1: 644.7433; 1.2: 0.86462; 1.3: 411.21; 1.4: 14.9801; 1.5: 644.7433; 1.6: 411.21; 1.7: 246.726; 1.8: 8.4594; 1.9: 2056.05; 2: 65.4793; 2.1: 95.1123; 2.2: 2963.0523; 2.3: 68.8442; 2.4: -2318.309; 2.5: -53.8641
| 2 | 76.2 | 1: 81.4737; 1.1: 649.8013; 1.2: 0.8714; 1.3: 411.48; 1.4: 15.0877; 1.5: 649.8013; 1.6: 411.48; 1.7: 246.888; 1.8: 8.4594; 1.9: 2057.4; 2: 65.5223; 2.1: 95.1128; 2.2: 2966.9297; 2.3: 68.889; 2.4: -2317.1284; 2.5: -53.8013
| 2 | 76.25 | 1: 82.0619; 1.1: 654.9222; 1.2: 0.87827; 1.3: 411.75; 1.4: 15.1966; 1.5: 654.9222; 1.6: 411.75; 1.7: 247.05; 1.8: 8.4594; 1.9: 2058.75; 2: 65.5653; 2.1: 95.1133; 2.2: 2970.8097; 2.3: 68.9339; 2.4: -2315.8875; 2.5: -53.7373
| 2 | 76.3 | 1: 82.6573; 1.1: 660.1065; 1.2: 0.88522; 1.3: 412.02; 1.4: 15.3069; 1.5: 660.1065; 1.6: 412.02; 1.7: 247.212; 1.8: 8.4594; 1.9: 2060.1; 2: 65.6083; 2.1: 95.1137; 2.2: 2974.6923; 2.3: 68.9788; 2.4: -2314.5858; 2.5: -53.6719
| 2 | 76.35 | 1: 83.2599; 1.1: 665.3547; 1.2: 0.89226; 1.3: 412.29; 1.4: 15.4185; 1.5: 665.3547; 1.6: 412.29; 1.7: 247.374; 1.8: 8.4594; 1.9: 2061.45; 2: 65.6513; 2.1: 95.1142; 2.2: 2978.5774; 2.3: 69.0236; 2.4: -2313.2227; 2.5: -53.6051
| 2 | 76.4 | 1: 83.8698; 1.1: 670.6673; 1.2: 0.89938; 1.3: 412.56; 1.4: 15.5314; 1.5: 670.6673; 1.6: 412.56; 1.7: 247.536; 1.8: 8.4594; 1.9: 2062.8; 2: 65.6943; 2.1: 95.1147; 2.2: 2982.4652; 2.3: 69.0685; 2.4: -2311.7979; 2.5: -53.537
| 2 | 76.45 | 1: 84.4869; 1.1: 676.0447; 1.2: 0.90659; 1.3: 412.83; 1.4: 15.6457; 1.5: 676.0447; 1.6: 412.83; 1.7: 247.698; 1.8: 8.4594; 1.9: 2064.15; 2: 65.7373; 2.1: 95.1152; 2.2: 2986.3555; 2.3: 69.1133; 2.4: -2310.3107; 2.5: -53.4676
| 2 | 76.5 | 1: 85.1115; 1.1: 681.4875; 1.2: 0.91389; 1.3: 413.1; 1.4: 15.7614; 1.5: 681.4875; 1.6: 413.1; 1.7: 247.86; 1.8: 8.4594; 1.9: 2065.5; 2: 65.7803; 2.1: 95.1156; 2.2: 2990.2483; 2.3: 69.1582; 2.4: -2308.7608; 2.5: -53.3968
| 2 | 76.55 | 1: 85.7434; 1.1: 686.9961; 1.2: 0.92128; 1.3: 413.37; 1.4: 15.8784; 1.5: 686.9961; 1.6: 413.37; 1.7: 248.022; 1.8: 8.4594; 1.9: 2066.85; 2: 65.8232; 2.1: 95.1161; 2.2: 2994.1438; 2.3: 69.2031; 2.4: -2307.1477; 2.5: -53.3247
| 2 | 76.6 | 1: 86.3828; 1.1: 692.571; 1.2: 0.92875; 1.3: 413.64; 1.4: 15.9968; 1.5: 692.571; 1.6: 413.64; 1.7: 248.184; 1.8: 8.4594; 1.9: 2068.2; 2: 65.8662; 2.1: 95.1166; 2.2: 2998.0418; 2.3: 69.2479; 2.4: -2305.4708; 2.5: -53.2511
| 2 | 76.65 | 1: 87.0296; 1.1: 698.2128; 1.2: 0.93632; 1.3: 413.91; 1.4: 16.1166; 1.5: 698.2128; 1.6: 413.91; 1.7: 248.346; 1.8: 8.4594; 1.9: 2069.55; 2: 65.9092; 2.1: 95.117; 2.2: 3001.9423; 2.3: 69.2928; 2.4: -2303.7296; 2.5: -53.1762
| 2 | 76.7 | 1: 87.6841; 1.1: 703.9219; 1.2: 0.94397; 1.3: 414.18; 1.4: 16.2378; 1.5: 703.9219; 1.6: 414.18; 1.7: 248.508; 1.8: 8.4594; 1.9: 2070.9; 2: 65.9522; 2.1: 95.1175; 2.2: 3005.8455; 2.3: 69.3377; 2.4: -2301.9236; 2.5: -53.0999
| 2 | 76.75 | 1: 88.3461; 1.1: 709.6988; 1.2: 0.95172; 1.3: 414.45; 1.4: 16.3604; 1.5: 709.6988; 1.6: 414.45; 1.7: 248.67; 1.8: 8.4594; 1.9: 2072.25; 2: 65.9952; 2.1: 95.1179; 2.2: 3009.7512; 2.3: 69.3825; 2.4: -2300.0524; 2.5: -53.0221
| 2 | 76.8 | 1: 89.0157; 1.1: 715.5441; 1.2: 0.95956; 1.3: 414.72; 1.4: 16.4844; 1.5: 715.5441; 1.6: 414.72; 1.7: 248.832; 1.8: 8.4594; 1.9: 2073.6; 2: 66.0382; 2.1: 95.1184; 2.2: 3013.6595; 2.3: 69.4274; 2.4: -2298.1154; 2.5: -52.943
| 2 | 76.85 | 1: 89.6931; 1.1: 721.4582; 1.2: 0.96749; 1.3: 414.99; 1.4: 16.6098; 1.5: 721.4582; 1.6: 414.99; 1.7: 248.994; 1.8: 8.4594; 1.9: 2074.95; 2: 66.0812; 2.1: 95.1189; 2.2: 3017.5704; 2.3: 69.4723; 2.4: -2296.1122; 2.5: -52.8624
| 2 | 76.9 | 1: 90.3782; 1.1: 727.4417; 1.2: 0.97552; 1.3: 415.26; 1.4: 16.7367; 1.5: 727.4417; 1.6: 415.26; 1.7: 249.156; 1.8: 8.4594; 1.9: 2076.3; 2: 66.1242; 2.1: 95.1193; 2.2: 3021.4838; 2.3: 69.5171; 2.4: -2294.0421; 2.5: -52.7804
| 2 | 76.95 | 1: 91.071; 1.1: 733.4951; 1.2: 0.98363; 1.3: 415.53; 1.4: 16.865; 1.5: 733.4951; 1.6: 415.53; 1.7: 249.318; 1.8: 8.4594; 1.9: 2077.65; 2: 66.1672; 2.1: 95.1198; 2.2: 3025.3998; 2.3: 69.562; 2.4: -2291.9047; 2.5: -52.697
| 2 | 77 | 1: 91.7717; 1.1: 739.6188; 1.2: 0.99185; 1.3: 415.8; 1.4: 16.9948; 1.5: 739.6188; 1.6: 415.8; 1.7: 249.48; 1.8: 8.4594; 1.9: 2079; 2: 66.2102; 2.1: 95.1202; 2.2: 3029.3184; 2.3: 69.6069; 2.4: -2289.6995; 2.5: -52.6121
| 2 | 77.05 | 1: 92.4803; 1.1: 745.8135; 1.2: 1.0002; 1.3: 416.07; 1.4: 17.126; 1.5: 745.8135; 1.6: 416.07; 1.7: 249.642; 1.8: 8.4594; 1.9: 2080.35; 2: 66.2532; 2.1: 95.1207; 2.2: 3033.2395; 2.3: 69.6517; 2.4: -2287.426; 2.5: -52.5257
| 2 | 77.1 | 1: 93.1968; 1.1: 752.0796; 1.2: 1.0086; 1.3: 416.34; 1.4: 17.2587; 1.5: 752.0796; 1.6: 416.34; 1.7: 249.804; 1.8: 8.4594; 1.9: 2081.7; 2: 66.2962; 2.1: 95.1211; 2.2: 3037.1632; 2.3: 69.6966; 2.4: -2285.0836; 2.5: -52.4379
| 2 | 77.15 | 1: 93.9213; 1.1: 758.4177; 1.2: 1.0171; 1.3: 416.61; 1.4: 17.3928; 1.5: 758.4177; 1.6: 416.61; 1.7: 249.966; 1.8: 8.4594; 1.9: 2083.05; 2: 66.3392; 2.1: 95.1216; 2.2: 3041.0895; 2.3: 69.7415; 2.4: -2282.6718; 2.5: -52.3486
| 2 | 77.2 | 1: 94.6538; 1.1: 764.8283; 1.2: 1.0257; 1.3: 416.88; 1.4: 17.5285; 1.5: 764.8283; 1.6: 416.88; 1.7: 250.128; 1.8: 8.4594; 1.9: 2084.4; 2: 66.3822; 2.1: 95.122; 2.2: 3045.0183; 2.3: 69.7863; 2.4: -2280.19; 2.5: -52.2579
| 2 | 77.25 | 1: 95.3945; 1.1: 771.3119; 1.2: 1.0343; 1.3: 417.15; 1.4: 17.6656; 1.5: 771.3119; 1.6: 417.15; 1.7: 250.29; 1.8: 8.4594; 1.9: 2085.75; 2: 66.4252; 2.1: 95.1224; 2.2: 3048.9497; 2.3: 69.8312; 2.4: -2277.6378; 2.5: -52.1656
| 2 | 77.3 | 1: 96.1432; 1.1: 777.869; 1.2: 1.0431; 1.3: 417.42; 1.4: 17.8043; 1.5: 777.869; 1.6: 417.42; 1.7: 250.452; 1.8: 8.4594; 1.9: 2087.1; 2: 66.4682; 2.1: 95.1229; 2.2: 3052.8837; 2.3: 69.8761; 2.4: -2275.0147; 2.5: -52.0718
| 2 | 77.35 | 1: 96.9001; 1.1: 784.5002; 1.2: 1.052; 1.3: 417.69; 1.4: 17.9445; 1.5: 784.5002; 1.6: 417.69; 1.7: 250.614; 1.8: 8.4594; 1.9: 2088.45; 2: 66.5111; 2.1: 95.1233; 2.2: 3056.8202; 2.3: 69.921; 2.4: -2272.32; 2.5: -51.9765
| 2 | 77.4 | 1: 97.6653; 1.1: 791.2061; 1.2: 1.061; 1.3: 417.96; 1.4: 18.0862; 1.5: 791.2061; 1.6: 417.96; 1.7: 250.776; 1.8: 8.4594; 1.9: 2089.8; 2: 66.5541; 2.1: 95.1238; 2.2: 3060.7593; 2.3: 69.9658; 2.4: -2269.5532; 2.5: -51.8797
| 2 | 77.45 | 1: 98.4387; 1.1: 797.9871; 1.2: 1.0701; 1.3: 418.23; 1.4: 18.2294; 1.5: 797.9871; 1.6: 418.23; 1.7: 250.938; 1.8: 8.4594; 1.9: 2091.15; 2: 66.5971; 2.1: 95.1242; 2.2: 3064.7009; 2.3: 70.0107; 2.4: -2266.7138; 2.5: -51.7813
| 2 | 77.5 | 1: 99.2205; 1.1: 804.8439; 1.2: 1.0793; 1.3: 418.5; 1.4: 18.3742; 1.5: 804.8439; 1.6: 418.5; 1.7: 251.1; 1.8: 8.4594; 1.9: 2092.5; 2: 66.6401; 2.1: 95.1246; 2.2: 3068.6452; 2.3: 70.0556; 2.4: -2263.8013; 2.5: -51.6814
| 2 | 77.55 | 1: 100.0107; 1.1: 811.7769; 1.2: 1.0886; 1.3: 418.77; 1.4: 18.5205; 1.5: 811.7769; 1.6: 418.77; 1.7: 251.262; 1.8: 8.4594; 1.9: 2093.85; 2: 66.6831; 2.1: 95.1251; 2.2: 3072.5919; 2.3: 70.1005; 2.4: -2260.815; 2.5: -51.58
| 2 | 77.6 | 1: 100.8093; 1.1: 818.7867; 1.2: 1.098; 1.3: 419.04; 1.4: 18.6684; 1.5: 818.7867; 1.6: 419.04; 1.7: 251.424; 1.8: 8.4594; 1.9: 2095.2; 2: 66.7261; 2.1: 95.1255; 2.2: 3076.5413; 2.3: 70.1453; 2.4: -2257.7546; 2.5: -51.477
| 2 | 77.65 | 1: 101.6164; 1.1: 825.8739; 1.2: 1.1075; 1.3: 419.31; 1.4: 18.8179; 1.5: 825.8739; 1.6: 419.31; 1.7: 251.586; 1.8: 8.4594; 1.9: 2096.55; 2: 66.7691; 2.1: 95.1259; 2.2: 3080.4932; 2.3: 70.1902; 2.4: -2254.6193; 2.5: -51.3724
| 2 | 77.7 | 1: 102.4321; 1.1: 833.039; 1.2: 1.1171; 1.3: 419.58; 1.4: 18.9689; 1.5: 833.039; 1.6: 419.58; 1.7: 251.748; 1.8: 8.4594; 1.9: 2097.9; 2: 66.8121; 2.1: 95.1264; 2.2: 3084.4476; 2.3: 70.2351; 2.4: -2251.4086; 2.5: -51.2662
| 2 | 77.75 | 1: 103.2563; 1.1: 840.2826; 1.2: 1.1268; 1.3: 419.85; 1.4: 19.1215; 1.5: 840.2826; 1.6: 419.85; 1.7: 251.91; 1.8: 8.4594; 1.9: 2099.25; 2: 66.8551; 2.1: 95.1268; 2.2: 3088.4047; 2.3: 70.28; 2.4: -2248.1221; 2.5: -51.1584
| 2 | 77.8 | 1: 104.0892; 1.1: 847.6052; 1.2: 1.1367; 1.3: 420.12; 1.4: 19.2758; 1.5: 847.6052; 1.6: 420.12; 1.7: 252.072; 1.8: 8.4594; 1.9: 2100.6; 2: 66.8981; 2.1: 95.1272; 2.2: 3092.3642; 2.3: 70.3249; 2.4: -2244.759; 2.5: -51.0491
| 2 | 77.85 | 1: 104.9308; 1.1: 855.0074; 1.2: 1.1466; 1.3: 420.39; 1.4: 19.4316; 1.5: 855.0074; 1.6: 420.39; 1.7: 252.234; 1.8: 8.4594; 1.9: 2101.95; 2: 66.9411; 2.1: 95.1277; 2.2: 3096.3264; 2.3: 70.3697; 2.4: -2241.3189; 2.5: -50.9381
| 2 | 77.9 | 1: 105.7811; 1.1: 862.4898; 1.2: 1.1566; 1.3: 420.66; 1.4: 19.5891; 1.5: 862.4898; 1.6: 420.66; 1.7: 252.396; 1.8: 8.4594; 1.9: 2103.3; 2: 66.9841; 2.1: 95.1281; 2.2: 3100.2911; 2.3: 70.4146; 2.4: -2237.8012; 2.5: -50.8255
| 2 | 77.95 | 1: 106.6403; 1.1: 870.053; 1.2: 1.1668; 1.3: 420.93; 1.4: 19.7482; 1.5: 870.053; 1.6: 420.93; 1.7: 252.558; 1.8: 8.4594; 1.9: 2104.65; 2: 67.0271; 2.1: 95.1285; 2.2: 3104.2583; 2.3: 70.4595; 2.4: -2234.2053; 2.5: -50.7113
| 2 | 78 | 1: 107.5083; 1.1: 877.6974; 1.2: 1.177; 1.3: 421.2; 1.4: 19.9089; 1.5: 877.6974; 1.6: 421.2; 1.7: 252.72; 1.8: 8.4594; 1.9: 2106; 2: 67.0701; 2.1: 95.1289; 2.2: 3108.2281; 2.3: 70.5044; 2.4: -2230.5307; 2.5: -50.5954
| 2 | 78.05 | 1: 108.3852; 1.1: 885.4237; 1.2: 1.1874; 1.3: 421.47; 1.4: 20.0713; 1.5: 885.4237; 1.6: 421.47; 1.7: 252.882; 1.8: 8.4594; 1.9: 2107.35; 2: 67.1131; 2.1: 95.1293; 2.2: 3112.2005; 2.3: 70.5493; 2.4: -2226.7767; 2.5: -50.4779
| 2 | 78.1 | 1: 109.271; 1.1: 893.2325; 1.2: 1.1978; 1.3: 421.74; 1.4: 20.2354; 1.5: 893.2325; 1.6: 421.74; 1.7: 253.044; 1.8: 8.4594; 1.9: 2108.7; 2: 67.1561; 2.1: 95.1298; 2.2: 3116.1754; 2.3: 70.5941; 2.4: -2222.9428; 2.5: -50.3588
| 2 | 78.15 | 1: 110.1659; 1.1: 901.1244; 1.2: 1.2084; 1.3: 422.01; 1.4: 20.4011; 1.5: 901.1244; 1.6: 422.01; 1.7: 253.206; 1.8: 8.4594; 1.9: 2110.05; 2: 67.199; 2.1: 95.1302; 2.2: 3120.1528; 2.3: 70.639; 2.4: -2219.0284; 2.5: -50.2379
| 2 | 78.2 | 1: 111.0699; 1.1: 909.0999; 1.2: 1.2191; 1.3: 422.28; 1.4: 20.5685; 1.5: 909.0999; 1.6: 422.28; 1.7: 253.368; 1.8: 8.4594; 1.9: 2111.4; 2: 67.242; 2.1: 95.1306; 2.2: 3124.1329; 2.3: 70.6839; 2.4: -2215.033; 2.5: -50.1154
| 2 | 78.25 | 1: 111.983; 1.1: 917.1596; 1.2: 1.2299; 1.3: 422.55; 1.4: 20.7376; 1.5: 917.1596; 1.6: 422.55; 1.7: 253.53; 1.8: 8.4594; 1.9: 2112.75; 2: 67.285; 2.1: 95.131; 2.2: 3128.1154; 2.3: 70.7288; 2.4: -2210.9559; 2.5: -49.9912
| 2 | 78.3 | 1: 112.9053; 1.1: 925.3041; 1.2: 1.2409; 1.3: 422.82; 1.4: 20.9084; 1.5: 925.3041; 1.6: 422.82; 1.7: 253.692; 1.8: 8.4594; 1.9: 2114.1; 2: 67.328; 2.1: 95.1314; 2.2: 3132.1005; 2.3: 70.7737; 2.4: -2206.7965; 2.5: -49.8653
| 2 | 78.35 | 1: 113.8368; 1.1: 933.534; 1.2: 1.2519; 1.3: 423.09; 1.4: 21.0809; 1.5: 933.534; 1.6: 423.09; 1.7: 253.854; 1.8: 8.4594; 1.9: 2115.45; 2: 67.371; 2.1: 95.1319; 2.2: 3136.0882; 2.3: 70.8186; 2.4: -2202.5542; 2.5: -49.7377
| 2 | 78.4 | 1: 114.7776; 1.1: 941.8499; 1.2: 1.263; 1.3: 423.36; 1.4: 21.2551; 1.5: 941.8499; 1.6: 423.36; 1.7: 254.016; 1.8: 8.4594; 1.9: 2116.8; 2: 67.414; 2.1: 95.1323; 2.2: 3140.0784; 2.3: 70.8634; 2.4: -2198.2286; 2.5: -49.6083
| 2 | 78.45 | 1: 115.7278; 1.1: 950.2524; 1.2: 1.2743; 1.3: 423.63; 1.4: 21.4311; 1.5: 950.2524; 1.6: 423.63; 1.7: 254.178; 1.8: 8.4594; 1.9: 2118.15; 2: 67.457; 2.1: 95.1327; 2.2: 3144.0712; 2.3: 70.9083; 2.4: -2193.8188; 2.5: -49.4773
| 2 | 78.5 | 1: 116.6873; 1.1: 958.7421; 1.2: 1.2857; 1.3: 423.9; 1.4: 21.6088; 1.5: 958.7421; 1.6: 423.9; 1.7: 254.34; 1.8: 8.4594; 1.9: 2119.5; 2: 67.5; 2.1: 95.1331; 2.2: 3148.0665; 2.3: 70.9532; 2.4: -2189.3245; 2.5: -49.3445
| 2 | 78.55 | 1: 117.6564; 1.1: 967.3196; 1.2: 1.2972; 1.3: 424.17; 1.4: 21.7882; 1.5: 967.3196; 1.6: 424.17; 1.7: 254.502; 1.8: 8.4594; 1.9: 2120.85; 2: 67.543; 2.1: 95.1335; 2.2: 3152.0644; 2.3: 70.9981; 2.4: -2184.7448; 2.5: -49.2099
| 2 | 78.6 | 1: 118.6349; 1.1: 975.9855; 1.2: 1.3088; 1.3: 424.44; 1.4: 21.9694; 1.5: 975.9855; 1.6: 424.44; 1.7: 254.664; 1.8: 8.4594; 1.9: 2122.2; 2: 67.586; 2.1: 95.1339; 2.2: 3156.0648; 2.3: 71.043; 2.4: -2180.0793; 2.5: -49.0736
| 2 | 78.65 | 1: 119.623; 1.1: 984.7404; 1.2: 1.3206; 1.3: 424.71; 1.4: 22.1524; 1.5: 984.7404; 1.6: 424.71; 1.7: 254.826; 1.8: 8.4594; 1.9: 2123.55; 2: 67.629; 2.1: 95.1343; 2.2: 3160.0677; 2.3: 71.0879; 2.4: -2175.3273; 2.5: -48.9355
| 2 | 78.7 | 1: 120.6207; 1.1: 993.585; 1.2: 1.3324; 1.3: 424.98; 1.4: 22.3372; 1.5: 993.585; 1.6: 424.98; 1.7: 254.988; 1.8: 8.4594; 1.9: 2124.9; 2: 67.672; 2.1: 95.1348; 2.2: 3164.0732; 2.3: 71.1328; 2.4: -2170.4883; 2.5: -48.7956
| 2 | 78.75 | 1: 121.6281; 1.1: 1002.5198; 1.2: 1.3444; 1.3: 425.25; 1.4: 22.5237; 1.5: 1002.5198; 1.6: 425.25; 1.7: 255.15; 1.8: 8.4594; 1.9: 2126.25; 2: 67.715; 2.1: 95.1352; 2.2: 3168.0813; 2.3: 71.1776; 2.4: -2165.5615; 2.5: -48.6539
| 2 | 78.8 | 1: 122.6453; 1.1: 1011.5455; 1.2: 1.3565; 1.3: 425.52; 1.4: 22.7121; 1.5: 1011.5455; 1.6: 425.52; 1.7: 255.312; 1.8: 8.4594; 1.9: 2127.6; 2: 67.758; 2.1: 95.1356; 2.2: 3172.0919; 2.3: 71.2225; 2.4: -2160.5464; 2.5: -48.5104
| 2 | 78.85 | 1: 123.6722; 1.1: 1020.6626; 1.2: 1.3687; 1.3: 425.79; 1.4: 22.9023; 1.5: 1020.6626; 1.6: 425.79; 1.7: 255.474; 1.8: 8.4594; 1.9: 2128.95; 2: 67.801; 2.1: 95.136; 2.2: 3176.105; 2.3: 71.2674; 2.4: -2155.4423; 2.5: -48.3652
| 2 | 78.9 | 1: 124.709; 1.1: 1029.8719; 1.2: 1.3811; 1.3: 426.06; 1.4: 23.0943; 1.5: 1029.8719; 1.6: 426.06; 1.7: 255.636; 1.8: 8.4594; 1.9: 2130.3; 2: 67.8439; 2.1: 95.1364; 2.2: 3180.1206; 2.3: 71.3123; 2.4: -2150.2487; 2.5: -48.218
| 2 | 78.95 | 1: 125.7557; 1.1: 1039.174; 1.2: 1.3936; 1.3: 426.33; 1.4: 23.2881; 1.5: 1039.174; 1.6: 426.33; 1.7: 255.798; 1.8: 8.4594; 1.9: 2131.65; 2: 67.8869; 2.1: 95.1368; 2.2: 3184.1388; 2.3: 71.3572; 2.4: -2144.9649; 2.5: -48.0691
| 2 | 79 | 1: 126.8124; 1.1: 1048.5694; 1.2: 1.4062; 1.3: 426.6; 1.4: 23.4838; 1.5: 1048.5694; 1.6: 426.6; 1.7: 255.96; 1.8: 8.4594; 1.9: 2133; 2: 67.9299; 2.1: 95.1372; 2.2: 3188.1596; 2.3: 71.4021; 2.4: -2139.5902; 2.5: -47.9183
| 2 | 79.05 | 1: 127.8791; 1.1: 1058.0589; 1.2: 1.4189; 1.3: 426.87; 1.4: 23.6813; 1.5: 1058.0589; 1.6: 426.87; 1.7: 256.122; 1.8: 8.4594; 1.9: 2134.35; 2: 67.9729; 2.1: 95.1376; 2.2: 3192.1829; 2.3: 71.447; 2.4: -2134.124; 2.5: -47.7656
| 2 | 79.1 | 1: 128.9559; 1.1: 1067.643; 1.2: 1.4317; 1.3: 427.14; 1.4: 23.8807; 1.5: 1067.643; 1.6: 427.14; 1.7: 256.284; 1.8: 8.4594; 1.9: 2135.7; 2: 68.0159; 2.1: 95.138; 2.2: 3196.2087; 2.3: 71.4918; 2.4: -2128.5657; 2.5: -47.6111
| 2 | 79.15 | 1: 130.0428; 1.1: 1077.3224; 1.2: 1.4447; 1.3: 427.41; 1.4: 24.082; 1.5: 1077.3224; 1.6: 427.41; 1.7: 256.446; 1.8: 8.4594; 1.9: 2137.05; 2: 68.0589; 2.1: 95.1384; 2.2: 3200.237; 2.3: 71.5367; 2.4: -2122.9147; 2.5: -47.4547
| 2 | 79.2 | 1: 131.1399; 1.1: 1087.0977; 1.2: 1.4578; 1.3: 427.68; 1.4: 24.2852; 1.5: 1087.0977; 1.6: 427.68; 1.7: 256.608; 1.8: 8.4594; 1.9: 2138.4; 2: 68.1019; 2.1: 95.1388; 2.2: 3204.2679; 2.3: 71.5816; 2.4: -2117.1702; 2.5: -47.2964
| 2 | 79.25 | 1: 132.2473; 1.1: 1096.9696; 1.2: 1.4711; 1.3: 427.95; 1.4: 24.4902; 1.5: 1096.9696; 1.6: 427.95; 1.7: 256.77; 1.8: 8.4594; 1.9: 2139.75; 2: 68.1449; 2.1: 95.1392; 2.2: 3208.3013; 2.3: 71.6265; 2.4: -2111.3317; 2.5: -47.1363
| 2 | 79.3 | 1: 133.365; 1.1: 1106.9388; 1.2: 1.4844; 1.3: 428.22; 1.4: 24.6972; 1.5: 1106.9388; 1.6: 428.22; 1.7: 256.932; 1.8: 8.4594; 1.9: 2141.1; 2: 68.1879; 2.1: 95.1396; 2.2: 3212.3373; 2.3: 71.6714; 2.4: -2105.3985; 2.5: -46.9742
| 2 | 79.35 | 1: 134.4931; 1.1: 1117.0058; 1.2: 1.4979; 1.3: 428.49; 1.4: 24.9061; 1.5: 1117.0058; 1.6: 428.49; 1.7: 257.094; 1.8: 8.4594; 1.9: 2142.45; 2: 68.2309; 2.1: 95.14; 2.2: 3216.3757; 2.3: 71.7163; 2.4: -2099.3699; 2.5: -46.8101
| 2 | 79.4 | 1: 135.6317; 1.1: 1127.1714; 1.2: 1.5116; 1.3: 428.76; 1.4: 25.117; 1.5: 1127.1714; 1.6: 428.76; 1.7: 257.256; 1.8: 8.4594; 1.9: 2143.8; 2: 68.2739; 2.1: 95.1404; 2.2: 3220.4168; 2.3: 71.7612; 2.4: -2093.2453; 2.5: -46.6442
| 2 | 79.45 | 1: 136.7807; 1.1: 1137.4362; 1.2: 1.5253; 1.3: 429.03; 1.4: 25.3298; 1.5: 1137.4362; 1.6: 429.03; 1.7: 257.418; 1.8: 8.4594; 1.9: 2145.15; 2: 68.3169; 2.1: 95.1409; 2.2: 3224.4603; 2.3: 71.806; 2.4: -2087.024; 2.5: -46.4763
| 2 | 79.5 | 1: 137.9403; 1.1: 1147.8009; 1.2: 1.5392; 1.3: 429.3; 1.4: 25.5445; 1.5: 1147.8009; 1.6: 429.3; 1.7: 257.58; 1.8: 8.4594; 1.9: 2146.5; 2: 68.3599; 2.1: 95.1413; 2.2: 3228.5064; 2.3: 71.8509; 2.4: -2080.7054; 2.5: -46.3064
| 2 | 79.55 | 1: 139.1105; 1.1: 1158.2662; 1.2: 1.5533; 1.3: 429.57; 1.4: 25.7612; 1.5: 1158.2662; 1.6: 429.57; 1.7: 257.742; 1.8: 8.4594; 1.9: 2147.85; 2: 68.4029; 2.1: 95.1417; 2.2: 3232.5549; 2.3: 71.8958; 2.4: -2074.2888; 2.5: -46.1346
| 2 | 79.6 | 1: 140.2913; 1.1: 1168.8326; 1.2: 1.5674; 1.3: 429.84; 1.4: 25.9799; 1.5: 1168.8326; 1.6: 429.84; 1.7: 257.904; 1.8: 8.4594; 1.9: 2149.2; 2: 68.4459; 2.1: 95.1421; 2.2: 3236.6061; 2.3: 71.9407; 2.4: -2067.7735; 2.5: -45.9608
| 2 | 79.65 | 1: 141.4829; 1.1: 1179.5009; 1.2: 1.5817; 1.3: 430.11; 1.4: 26.2005; 1.5: 1179.5009; 1.6: 430.11; 1.7: 258.066; 1.8: 8.4594; 1.9: 2150.55; 2: 68.4889; 2.1: 95.1425; 2.2: 3240.6597; 2.3: 71.9856; 2.4: -2061.1588; 2.5: -45.785
| 2 | 79.7 | 1: 142.6854; 1.1: 1190.2718; 1.2: 1.5962; 1.3: 430.38; 1.4: 26.4232; 1.5: 1190.2718; 1.6: 430.38; 1.7: 258.228; 1.8: 8.4594; 1.9: 2151.9; 2: 68.5318; 2.1: 95.1429; 2.2: 3244.7159; 2.3: 72.0305; 2.4: -2054.4441; 2.5: -45.6072
| 2 | 79.75 | 1: 143.8986; 1.1: 1201.1459; 1.2: 1.6108; 1.3: 430.65; 1.4: 26.6479; 1.5: 1201.1459; 1.6: 430.65; 1.7: 258.39; 1.8: 8.4594; 1.9: 2153.25; 2: 68.5748; 2.1: 95.1433; 2.2: 3248.7745; 2.3: 72.0753; 2.4: -2047.6287; 2.5: -45.4274
| 2 | 79.8 | 1: 145.1228; 1.1: 1212.1239; 1.2: 1.6255; 1.3: 430.92; 1.4: 26.8746; 1.5: 1212.1239; 1.6: 430.92; 1.7: 258.552; 1.8: 8.4594; 1.9: 2154.6; 2: 68.6178; 2.1: 95.1437; 2.2: 3252.8357; 2.3: 72.1202; 2.4: -2040.7118; 2.5: -45.2456
| 2 | 79.85 | 1: 146.358; 1.1: 1223.2066; 1.2: 1.6403; 1.3: 431.19; 1.4: 27.1033; 1.5: 1223.2066; 1.6: 431.19; 1.7: 258.714; 1.8: 8.4594; 1.9: 2155.95; 2: 68.6608; 2.1: 95.1441; 2.2: 3256.8995; 2.3: 72.1651; 2.4: -2033.6929; 2.5: -45.0618
| 2 | 79.9 | 1: 147.6042; 1.1: 1234.3945; 1.2: 1.6554; 1.3: 431.46; 1.4: 27.3341; 1.5: 1234.3945; 1.6: 431.46; 1.7: 258.876; 1.8: 8.4594; 1.9: 2157.3; 2: 68.7038; 2.1: 95.1445; 2.2: 3260.9657; 2.3: 72.21; 2.4: -2026.5712; 2.5: -44.8759
| 2 | 79.95 | 1: 148.8616; 1.1: 1245.6884; 1.2: 1.6705; 1.3: 431.73; 1.4: 27.567; 1.5: 1245.6884; 1.6: 431.73; 1.7: 259.038; 1.8: 8.4594; 1.9: 2158.65; 2: 68.7468; 2.1: 95.1449; 2.2: 3265.0345; 2.3: 72.2549; 2.4: -2019.3461; 2.5: -44.6879
| 2 | 80 | 1: 150.1301; 1.1: 1257.089; 1.2: 1.6858; 1.3: 432; 1.4: 27.8019; 1.5: 1257.089; 1.6: 432; 1.7: 259.2; 1.8: 8.4594; 1.9: 2160; 2: 68.7898; 2.1: 95.1453; 2.2: 3269.1057; 2.3: 72.2998; 2.4: -2012.0167; 2.5: -44.4979
| 2 | 80.05 | 1: 151.4098; 1.1: 1268.597; 1.2: 1.7012; 1.3: 432.27; 1.4: 28.0388; 1.5: 1268.597; 1.6: 432.27; 1.7: 259.362; 1.8: 8.4594; 1.9: 2161.35; 2: 68.8328; 2.1: 95.1457; 2.2: 3273.1795; 2.3: 72.3446; 2.4: -2004.5825; 2.5: -44.3058
| 2 | 80.1 | 1: 152.7008; 1.1: 1280.2131; 1.2: 1.7168; 1.3: 432.54; 1.4: 28.2779; 1.5: 1280.2131; 1.6: 432.54; 1.7: 259.524; 1.8: 8.4594; 1.9: 2162.7; 2: 68.8758; 2.1: 95.1461; 2.2: 3277.2558; 2.3: 72.3895; 2.4: -1997.0427; 2.5: -44.1116
| 2 | 80.15 | 1: 154.0032; 1.1: 1291.938; 1.2: 1.7325; 1.3: 432.81; 1.4: 28.5191; 1.5: 1291.938; 1.6: 432.81; 1.7: 259.686; 1.8: 8.4594; 1.9: 2164.05; 2: 68.9188; 2.1: 95.1465; 2.2: 3281.3346; 2.3: 72.4344; 2.4: -1989.3967; 2.5: -43.9153
| 2 | 80.2 | 1: 155.317; 1.1: 1303.7723; 1.2: 1.7484; 1.3: 433.08; 1.4: 28.7624; 1.5: 1303.7723; 1.6: 433.08; 1.7: 259.848; 1.8: 8.4594; 1.9: 2165.4; 2: 68.9618; 2.1: 95.1469; 2.2: 3285.416; 2.3: 72.4793; 2.4: -1981.6436; 2.5: -43.7169
| 2 | 80.25 | 1: 156.6423; 1.1: 1315.7169; 1.2: 1.7644; 1.3: 433.35; 1.4: 29.0078; 1.5: 1315.7169; 1.6: 433.35; 1.7: 260.01; 1.8: 8.4594; 1.9: 2166.75; 2: 69.0048; 2.1: 95.1473; 2.2: 3289.4998; 2.3: 72.5242; 2.4: -1973.7829; 2.5: -43.5163
| 2 | 80.3 | 1: 157.9791; 1.1: 1327.7724; 1.2: 1.7806; 1.3: 433.62; 1.4: 29.2554; 1.5: 1327.7724; 1.6: 433.62; 1.7: 260.172; 1.8: 8.4594; 1.9: 2168.1; 2: 69.0478; 2.1: 95.1477; 2.2: 3293.5861; 2.3: 72.569; 2.4: -1965.8137; 2.5: -43.3136
| 2 | 80.35 | 1: 159.3276; 1.1: 1339.9395; 1.2: 1.7969; 1.3: 433.89; 1.4: 29.5051; 1.5: 1339.9395; 1.6: 433.89; 1.7: 260.334; 1.8: 8.4594; 1.9: 2169.45; 2: 69.0908; 2.1: 95.1481; 2.2: 3297.675; 2.3: 72.6139; 2.4: -1957.7354; 2.5: -43.1088
| 2 | 80.4 | 1: 160.6877; 1.1: 1352.2191; 1.2: 1.8134; 1.3: 434.16; 1.4: 29.757; 1.5: 1352.2191; 1.6: 434.16; 1.7: 260.496; 1.8: 8.4594; 1.9: 2170.8; 2: 69.1338; 2.1: 95.1485; 2.2: 3301.7663; 2.3: 72.6588; 2.4: -1949.5473; 2.5: -42.9018
| 2 | 80.45 | 1: 162.0596; 1.1: 1364.6117; 1.2: 1.83; 1.3: 434.43; 1.4: 30.011; 1.5: 1364.6117; 1.6: 434.43; 1.7: 260.658; 1.8: 8.4594; 1.9: 2172.15; 2: 69.1768; 2.1: 95.1489; 2.2: 3305.8602; 2.3: 72.7037; 2.4: -1941.2485; 2.5: -42.6926
| 2 | 80.5 | 1: 163.4432; 1.1: 1377.1181; 1.2: 1.8467; 1.3: 434.7; 1.4: 30.2673; 1.5: 1377.1181; 1.6: 434.7; 1.7: 260.82; 1.8: 8.4594; 1.9: 2173.5; 2: 69.2197; 2.1: 95.1493; 2.2: 3309.9565; 2.3: 72.7485; 2.4: -1932.8384; 2.5: -42.4813
| 2 | 80.55 | 1: 164.8388; 1.1: 1389.7391; 1.2: 1.8637; 1.3: 434.97; 1.4: 30.5257; 1.5: 1389.7391; 1.6: 434.97; 1.7: 260.982; 1.8: 8.4594; 1.9: 2174.85; 2: 69.2627; 2.1: 95.1497; 2.2: 3314.0554; 2.3: 72.7934; 2.4: -1924.3163; 2.5: -42.2677
| 2 | 80.6 | 1: 166.2462; 1.1: 1402.4754; 1.2: 1.8808; 1.3: 435.24; 1.4: 30.7863; 1.5: 1402.4754; 1.6: 435.24; 1.7: 261.144; 1.8: 8.4594; 1.9: 2176.2; 2: 69.3057; 2.1: 95.1501; 2.2: 3318.1567; 2.3: 72.8383; 2.4: -1915.6813; 2.5: -42.0519
| 2 | 80.65 | 1: 167.6657; 1.1: 1415.3277; 1.2: 1.898; 1.3: 435.51; 1.4: 31.0492; 1.5: 1415.3277; 1.6: 435.51; 1.7: 261.306; 1.8: 8.4594; 1.9: 2177.55; 2: 69.3487; 2.1: 95.1506; 2.2: 3322.2606; 2.3: 72.8832; 2.4: -1906.9329; 2.5: -41.834
| 2 | 80.7 | 1: 169.0972; 1.1: 1428.2968; 1.2: 1.9154; 1.3: 435.78; 1.4: 31.3143; 1.5: 1428.2968; 1.6: 435.78; 1.7: 261.468; 1.8: 8.4594; 1.9: 2178.9; 2: 69.3917; 2.1: 95.151; 2.2: 3326.3669; 2.3: 72.928; 2.4: -1898.0701; 2.5: -41.6137
| 2 | 80.75 | 1: 170.5409; 1.1: 1441.3834; 1.2: 1.9329; 1.3: 436.05; 1.4: 31.5817; 1.5: 1441.3834; 1.6: 436.05; 1.7: 261.63; 1.8: 8.4594; 1.9: 2180.25; 2: 69.4347; 2.1: 95.1514; 2.2: 3330.4758; 2.3: 72.9729; 2.4: -1889.0923; 2.5: -41.3912
| 2 | 80.8 | 1: 171.9968; 1.1: 1454.5883; 1.2: 1.9506; 1.3: 436.32; 1.4: 31.8513; 1.5: 1454.5883; 1.6: 436.32; 1.7: 261.792; 1.8: 8.4594; 1.9: 2181.6; 2: 69.4777; 2.1: 95.1518; 2.2: 3334.5871; 2.3: 73.0178; 2.4: -1879.9988; 2.5: -41.1665
| 2 | 80.85 | 1: 173.4649; 1.1: 1467.9122; 1.2: 1.9685; 1.3: 436.59; 1.4: 32.1231; 1.5: 1467.9122; 1.6: 436.59; 1.7: 261.954; 1.8: 8.4594; 1.9: 2182.95; 2: 69.5207; 2.1: 95.1522; 2.2: 3338.7009; 2.3: 73.0626; 2.4: -1870.7887; 2.5: -40.9395
| 2 | 80.9 | 1: 174.9454; 1.1: 1481.3559; 1.2: 1.9865; 1.3: 436.86; 1.4: 32.3973; 1.5: 1481.3559; 1.6: 436.86; 1.7: 262.116; 1.8: 8.4594; 1.9: 2184.3; 2: 69.5637; 2.1: 95.1526; 2.2: 3342.8172; 2.3: 73.1075; 2.4: -1861.4613; 2.5: -40.7102
| 2 | 80.95 | 1: 176.4383; 1.1: 1494.9202; 1.2: 2.0047; 1.3: 437.13; 1.4: 32.6738; 1.5: 1494.9202; 1.6: 437.13; 1.7: 262.278; 1.8: 8.4594; 1.9: 2185.65; 2: 69.6067; 2.1: 95.153; 2.2: 3346.936; 2.3: 73.1524; 2.4: -1852.0159; 2.5: -40.4786
| 2 | 81 | 1: 177.9436; 1.1: 1508.6057; 1.2: 2.0231; 1.3: 437.4; 1.4: 32.9525; 1.5: 1508.6057; 1.6: 437.4; 1.7: 262.44; 1.8: 8.4594; 1.9: 2187; 2: 69.6497; 2.1: 95.1534; 2.2: 3351.0573; 2.3: 73.1972; 2.4: -1842.4516; 2.5: -40.2447
| 2 | 81.05 | 1: 179.4614; 1.1: 1522.4133; 1.2: 2.0416; 1.3: 437.67; 1.4: 33.2336; 1.5: 1522.4133; 1.6: 437.67; 1.7: 262.602; 1.8: 8.4594; 1.9: 2188.35; 2: 69.6927; 2.1: 95.1538; 2.2: 3355.1811; 2.3: 73.2421; 2.4: -1832.7678; 2.5: -40.0085
| 2 | 81.1 | 1: 180.9919; 1.1: 1536.3438; 1.2: 2.0603; 1.3: 437.94; 1.4: 33.517; 1.5: 1536.3438; 1.6: 437.94; 1.7: 262.764; 1.8: 8.4594; 1.9: 2189.7; 2: 69.7357; 2.1: 95.1543; 2.2: 3359.3074; 2.3: 73.287; 2.4: -1822.9636; 2.5: -39.7699
| 2 | 81.15 | 1: 182.535; 1.1: 1550.3979; 1.2: 2.0791; 1.3: 438.21; 1.4: 33.8028; 1.5: 1550.3979; 1.6: 438.21; 1.7: 262.926; 1.8: 8.4594; 1.9: 2191.05; 2: 69.7787; 2.1: 95.1547; 2.2: 3363.4361; 2.3: 73.3318; 2.4: -1813.0382; 2.5: -39.529
| 2 | 81.2 | 1: 184.0909; 1.1: 1564.5763; 1.2: 2.0981; 1.3: 438.48; 1.4: 34.0909; 1.5: 1564.5763; 1.6: 438.48; 1.7: 263.088; 1.8: 8.4594; 1.9: 2192.4; 2: 69.8217; 2.1: 95.1551; 2.2: 3367.5673; 2.3: 73.3767; 2.4: -1802.991; 2.5: -39.2858
| 2 | 81.25 | 1: 185.6596; 1.1: 1578.88; 1.2: 2.1173; 1.3: 438.75; 1.4: 34.3814; 1.5: 1578.88; 1.6: 438.75; 1.7: 263.25; 1.8: 8.4594; 1.9: 2193.75; 2: 69.8646; 2.1: 95.1555; 2.2: 3371.701; 2.3: 73.4215; 2.4: -1792.821; 2.5: -39.0401
| 2 | 81.3 | 1: 187.2411; 1.1: 1593.3096; 1.2: 2.1367; 1.3: 439.02; 1.4: 34.6743; 1.5: 1593.3096; 1.6: 439.02; 1.7: 263.412; 1.8: 8.4594; 1.9: 2195.1; 2: 69.9076; 2.1: 95.1559; 2.2: 3375.8372; 2.3: 73.4664; 2.4: -1782.5276; 2.5: -38.7921
| 2 | 81.35 | 1: 188.8356; 1.1: 1607.866; 1.2: 2.1562; 1.3: 439.29; 1.4: 34.9696; 1.5: 1607.866; 1.6: 439.29; 1.7: 263.574; 1.8: 8.4594; 1.9: 2196.45; 2: 69.9506; 2.1: 95.1564; 2.2: 3379.9758; 2.3: 73.5113; 2.4: -1772.1099; 2.5: -38.5417
| 2 | 81.4 | 1: 190.4431; 1.1: 1622.5499; 1.2: 2.1759; 1.3: 439.56; 1.4: 35.2672; 1.5: 1622.5499; 1.6: 439.56; 1.7: 263.736; 1.8: 8.4594; 1.9: 2197.8; 2: 69.9936; 2.1: 95.1568; 2.2: 3384.1169; 2.3: 73.5561; 2.4: -1761.5671; 2.5: -38.2889
| 2 | 81.45 | 1: 192.0637; 1.1: 1637.3621; 1.2: 2.1957; 1.3: 439.83; 1.4: 35.5673; 1.5: 1637.3621; 1.6: 439.83; 1.7: 263.898; 1.8: 8.4594; 1.9: 2199.15; 2: 70.0366; 2.1: 95.1572; 2.2: 3388.2605; 2.3: 73.601; 2.4: -1750.8984; 2.5: -38.0336
| 2 | 81.5 | 1: 193.6974; 1.1: 1652.3035; 1.2: 2.2158; 1.3: 440.1; 1.4: 35.8699; 1.5: 1652.3035; 1.6: 440.1; 1.7: 264.06; 1.8: 8.4594; 1.9: 2200.5; 2: 70.0796; 2.1: 95.1576; 2.2: 3392.4066; 2.3: 73.6458; 2.4: -1740.1031; 2.5: -37.7759
| 2 | 81.55 | 1: 195.3444; 1.1: 1667.3748; 1.2: 2.236; 1.3: 440.37; 1.4: 36.1749; 1.5: 1667.3748; 1.6: 440.37; 1.7: 264.222; 1.8: 8.4594; 1.9: 2201.85; 2: 70.1226; 2.1: 95.1581; 2.2: 3396.5551; 2.3: 73.6907; 2.4: -1729.1803; 2.5: -37.5158
| 2 | 81.6 | 1: 197.0046; 1.1: 1682.5769; 1.2: 2.2564; 1.3: 440.64; 1.4: 36.4823; 1.5: 1682.5769; 1.6: 440.64; 1.7: 264.384; 1.8: 8.4594; 1.9: 2203.2; 2: 70.1656; 2.1: 95.1585; 2.2: 3400.7061; 2.3: 73.7355; 2.4: -1718.1292; 2.5: -37.2532
| 2 | 81.65 | 1: 198.6782; 1.1: 1697.9105; 1.2: 2.2769; 1.3: 440.91; 1.4: 36.7923; 1.5: 1697.9105; 1.6: 440.91; 1.7: 264.546; 1.8: 8.4594; 1.9: 2204.55; 2: 70.2086; 2.1: 95.1589; 2.2: 3404.8596; 2.3: 73.7804; 2.4: -1706.9491; 2.5: -36.9881
| 2 | 81.7 | 1: 200.3652; 1.1: 1713.3765; 1.2: 2.2977; 1.3: 441.18; 1.4: 37.1047; 1.5: 1713.3765; 1.6: 441.18; 1.7: 264.708; 1.8: 8.4594; 1.9: 2205.9; 2: 70.2516; 2.1: 95.1593; 2.2: 3409.0155; 2.3: 73.8252; 2.4: -1695.639; 2.5: -36.7206
| 2 | 81.75 | 1: 202.0658; 1.1: 1728.9757; 1.2: 2.3186; 1.3: 441.45; 1.4: 37.4196; 1.5: 1728.9757; 1.6: 441.45; 1.7: 264.87; 1.8: 8.4594; 1.9: 2207.25; 2: 70.2946; 2.1: 95.1598; 2.2: 3413.1739; 2.3: 73.8701; 2.4: -1684.1982; 2.5: -36.4505
| 2 | 81.8 | 1: 203.7799; 1.1: 1744.7089; 1.2: 2.3397; 1.3: 441.72; 1.4: 37.737; 1.5: 1744.7089; 1.6: 441.72; 1.7: 265.032; 1.8: 8.4594; 1.9: 2208.6; 2: 70.3376; 2.1: 95.1602; 2.2: 3417.3347; 2.3: 73.9149; 2.4: -1672.6258; 2.5: -36.1779
| 2 | 81.85 | 1: 205.5076; 1.1: 1760.5769; 1.2: 2.361; 1.3: 441.99; 1.4: 38.057; 1.5: 1760.5769; 1.6: 441.99; 1.7: 265.194; 1.8: 8.4594; 1.9: 2209.95; 2: 70.3806; 2.1: 95.1606; 2.2: 3421.498; 2.3: 73.9598; 2.4: -1660.921; 2.5: -35.9028
| 2 | 81.9 | 1: 207.2491; 1.1: 1776.5806; 1.2: 2.3824; 1.3: 442.26; 1.4: 38.3795; 1.5: 1776.5806; 1.6: 442.26; 1.7: 265.356; 1.8: 8.4594; 1.9: 2211.3; 2: 70.4236; 2.1: 95.1611; 2.2: 3425.6637; 2.3: 74.0046; 2.4: -1649.0831; 2.5: -35.6251
| 2 | 81.95 | 1: 209.0043; 1.1: 1792.7208; 1.2: 2.4041; 1.3: 442.53; 1.4: 38.7045; 1.5: 1792.7208; 1.6: 442.53; 1.7: 265.518; 1.8: 8.4594; 1.9: 2212.65; 2: 70.4666; 2.1: 95.1615; 2.2: 3429.8319; 2.3: 74.0494; 2.4: -1637.1111; 2.5: -35.3449
| 2 | 82 | 1: 210.7735; 1.1: 1808.9984; 1.2: 2.4259; 1.3: 442.8; 1.4: 39.0321; 1.5: 1808.9984; 1.6: 442.8; 1.7: 265.68; 1.8: 8.4594; 1.9: 2214; 2: 70.5096; 2.1: 95.162; 2.2: 3434.0026; 2.3: 74.0943; 2.4: -1625.0042; 2.5: -35.0621
| 2 | 82.05 | 1: 212.5565; 1.1: 1825.4141; 1.2: 2.4479; 1.3: 443.07; 1.4: 39.3623; 1.5: 1825.4141; 1.6: 443.07; 1.7: 265.842; 1.8: 8.4594; 1.9: 2215.35; 2: 70.5525; 2.1: 95.1624; 2.2: 3438.1757; 2.3: 74.1391; 2.4: -1612.7616; 2.5: -34.7768
| 2 | 82.1 | 1: 214.3536; 1.1: 1841.9688; 1.2: 2.4701; 1.3: 443.34; 1.4: 39.6951; 1.5: 1841.9688; 1.6: 443.34; 1.7: 266.004; 1.8: 8.4594; 1.9: 2216.7; 2: 70.5955; 2.1: 95.1628; 2.2: 3442.3512; 2.3: 74.1839; 2.4: -1600.3824; 2.5: -34.4888
| 2 | 82.15 | 1: 216.1647; 1.1: 1858.6634; 1.2: 2.4925; 1.3: 443.61; 1.4: 40.0305; 1.5: 1858.6634; 1.6: 443.61; 1.7: 266.166; 1.8: 8.4594; 1.9: 2218.05; 2: 70.6385; 2.1: 95.1633; 2.2: 3446.5292; 2.3: 74.2288; 2.4: -1587.8658; 2.5: -34.1983
| 2 | 82.2 | 1: 217.99; 1.1: 1875.4987; 1.2: 2.5151; 1.3: 443.88; 1.4: 40.3685; 1.5: 1875.4987; 1.6: 443.88; 1.7: 266.328; 1.8: 8.4594; 1.9: 2219.4; 2: 70.6815; 2.1: 95.1637; 2.2: 3450.7096; 2.3: 74.2736; 2.4: -1575.2109; 2.5: -33.9051
| 2 | 82.25 | 1: 219.8295; 1.1: 1892.4756; 1.2: 2.5379; 1.3: 444.15; 1.4: 40.7092; 1.5: 1892.4756; 1.6: 444.15; 1.7: 266.49; 1.8: 8.4594; 1.9: 2220.75; 2: 70.7245; 2.1: 95.1642; 2.2: 3454.8925; 2.3: 74.3184; 2.4: -1562.4169; 2.5: -33.6093
| 2 | 82.3 | 1: 221.6833; 1.1: 1909.595; 1.2: 2.5608; 1.3: 444.42; 1.4: 41.0525; 1.5: 1909.595; 1.6: 444.42; 1.7: 266.652; 1.8: 8.4594; 1.9: 2222.1; 2: 70.7675; 2.1: 95.1646; 2.2: 3459.0778; 2.3: 74.3632; 2.4: -1549.4829; 2.5: -33.3108
| 2 | 82.35 | 1: 223.5515; 1.1: 1926.8576; 1.2: 2.584; 1.3: 444.69; 1.4: 41.3984; 1.5: 1926.8576; 1.6: 444.69; 1.7: 266.814; 1.8: 8.4594; 1.9: 2223.45; 2: 70.8105; 2.1: 95.1651; 2.2: 3463.2655; 2.3: 74.4081; 2.4: -1536.408; 2.5: -33.0096
| 2 | 82.4 | 1: 225.4341; 1.1: 1944.2643; 1.2: 2.6073; 1.3: 444.96; 1.4: 41.7471; 1.5: 1944.2643; 1.6: 444.96; 1.7: 266.976; 1.8: 8.4594; 1.9: 2224.8; 2: 70.8535; 2.1: 95.1656; 2.2: 3467.4557; 2.3: 74.4529; 2.4: -1523.1914; 2.5: -32.7058
| 2 | 82.45 | 1: 227.3313; 1.1: 1961.8161; 1.2: 2.6308; 1.3: 445.23; 1.4: 42.0984; 1.5: 1961.8161; 1.6: 445.23; 1.7: 267.138; 1.8: 8.4594; 1.9: 2226.15; 2: 70.8965; 2.1: 95.166; 2.2: 3471.6483; 2.3: 74.4977; 2.4: -1509.8322; 2.5: -32.3993
| 2 | 82.5 | 1: 229.2431; 1.1: 1979.5139; 1.2: 2.6546; 1.3: 445.5; 1.4: 42.4524; 1.5: 1979.5139; 1.6: 445.5; 1.7: 267.3; 1.8: 8.4594; 1.9: 2227.5; 2: 70.9395; 2.1: 95.1665; 2.2: 3475.8434; 2.3: 74.5425; 2.4: -1496.3295; 2.5: -32.0901
| 2 | 82.55 | 1: 231.1695; 1.1: 1997.3583; 1.2: 2.6785; 1.3: 445.77; 1.4: 42.8092; 1.5: 1997.3583; 1.6: 445.77; 1.7: 267.462; 1.8: 8.4594; 1.9: 2228.85; 2: 70.9825; 2.1: 95.1669; 2.2: 3480.0408; 2.3: 74.5873; 2.4: -1482.6825; 2.5: -31.7782
| 2 | 82.6 | 1: 233.1107; 1.1: 2015.3505; 1.2: 2.7026; 1.3: 446.04; 1.4: 43.1686; 1.5: 2015.3505; 1.6: 446.04; 1.7: 267.624; 1.8: 8.4594; 1.9: 2230.2; 2: 71.0255; 2.1: 95.1674; 2.2: 3484.2407; 2.3: 74.6321; 2.4: -1468.8902; 2.5: -31.4635
| 2 | 82.65 | 1: 235.0667; 1.1: 2033.4912; 1.2: 2.727; 1.3: 446.31; 1.4: 43.5309; 1.5: 2033.4912; 1.6: 446.31; 1.7: 267.786; 1.8: 8.4594; 1.9: 2231.55; 2: 71.0685; 2.1: 95.1679; 2.2: 3488.443; 2.3: 74.677; 2.4: -1454.9518; 2.5: -31.1461
| 2 | 82.7 | 1: 237.0376; 1.1: 2051.7814; 1.2: 2.7515; 1.3: 446.58; 1.4: 43.8958; 1.5: 2051.7814; 1.6: 446.58; 1.7: 267.948; 1.8: 8.4594; 1.9: 2232.9; 2: 71.1115; 2.1: 95.1683; 2.2: 3492.6478; 2.3: 74.7218; 2.4: -1440.8664; 2.5: -30.8259
| 2 | 82.75 | 1: 239.0234; 1.1: 2070.2219; 1.2: 2.7762; 1.3: 446.85; 1.4: 44.2636; 1.5: 2070.2219; 1.6: 446.85; 1.7: 268.11; 1.8: 8.4594; 1.9: 2234.25; 2: 71.1545; 2.1: 95.1688; 2.2: 3496.8549; 2.3: 74.7666; 2.4: -1426.633; 2.5: -30.503
| 2 | 82.8 | 1: 241.0244; 1.1: 2088.8136; 1.2: 2.8011; 1.3: 447.12; 1.4: 44.6341; 1.5: 2088.8136; 1.6: 447.12; 1.7: 268.272; 1.8: 8.4594; 1.9: 2235.6; 2: 71.1975; 2.1: 95.1693; 2.2: 3501.0645; 2.3: 74.8114; 2.4: -1412.2509; 2.5: -30.1772
| 2 | 82.85 | 1: 243.0404; 1.1: 2107.5575; 1.2: 2.8263; 1.3: 447.39; 1.4: 45.0075; 1.5: 2107.5575; 1.6: 447.39; 1.7: 268.434; 1.8: 8.4594; 1.9: 2236.95; 2: 71.2404; 2.1: 95.1698; 2.2: 3505.2764; 2.3: 74.8562; 2.4: -1397.719; 2.5: -29.8487
| 2 | 82.9 | 1: 245.0717; 1.1: 2126.4544; 1.2: 2.8516; 1.3: 447.66; 1.4: 45.3836; 1.5: 2126.4544; 1.6: 447.66; 1.7: 268.596; 1.8: 8.4594; 1.9: 2238.3; 2: 71.2834; 2.1: 95.1703; 2.2: 3509.4908; 2.3: 74.901; 2.4: -1383.0365; 2.5: -29.5173
| 2 | 82.95 | 1: 247.1182; 1.1: 2145.5052; 1.2: 2.8772; 1.3: 447.93; 1.4: 45.7626; 1.5: 2145.5052; 1.6: 447.93; 1.7: 268.758; 1.8: 8.4594; 1.9: 2239.65; 2: 71.3264; 2.1: 95.1707; 2.2: 3513.7076; 2.3: 74.9458; 2.4: -1368.2024; 2.5: -29.1831
| 2 | 83 | 1: 249.1801; 1.1: 2164.7109; 1.2: 2.9029; 1.3: 448.2; 1.4: 46.1445; 1.5: 2164.7109; 1.6: 448.2; 1.7: 268.92; 1.8: 8.4594; 1.9: 2241; 2: 71.3694; 2.1: 95.1712; 2.2: 3517.9268; 2.3: 74.9906; 2.4: -1353.2159; 2.5: -28.8461
| 2 | 83.05 | 1: 251.2575; 1.1: 2184.0724; 1.2: 2.9289; 1.3: 448.47; 1.4: 46.5292; 1.5: 2184.0724; 1.6: 448.47; 1.7: 269.082; 1.8: 8.4594; 1.9: 2242.35; 2: 71.4124; 2.1: 95.1717; 2.2: 3522.1484; 2.3: 75.0353; 2.4: -1338.076; 2.5: -28.5062
| 2 | 83.1 | 1: 253.3503; 1.1: 2203.5906; 1.2: 2.9551; 1.3: 448.74; 1.4: 46.9167; 1.5: 2203.5906; 1.6: 448.74; 1.7: 269.244; 1.8: 8.4594; 1.9: 2243.7; 2: 71.4554; 2.1: 95.1722; 2.2: 3526.3725; 2.3: 75.0801; 2.4: -1322.7818; 2.5: -28.1634
| 2 | 83.15 | 1: 255.4588; 1.1: 2223.2664; 1.2: 2.9814; 1.3: 449.01; 1.4: 47.3072; 1.5: 2223.2664; 1.6: 449.01; 1.7: 269.406; 1.8: 8.4594; 1.9: 2245.05; 2: 71.4984; 2.1: 95.1727; 2.2: 3530.5989; 2.3: 75.1249; 2.4: -1307.3324; 2.5: -27.8177
| 2 | 83.2 | 1: 257.5829; 1.1: 2243.1008; 1.2: 3.008; 1.3: 449.28; 1.4: 47.7005; 1.5: 2243.1008; 1.6: 449.28; 1.7: 269.568; 1.8: 8.4594; 1.9: 2246.4; 2: 71.5414; 2.1: 95.1732; 2.2: 3534.8277; 2.3: 75.1697; 2.4: -1291.7268; 2.5: -27.4691
| 2 | 83.25 | 1: 259.7228; 1.1: 2263.0947; 1.2: 3.0349; 1.3: 449.55; 1.4: 48.0968; 1.5: 2263.0947; 1.6: 449.55; 1.7: 269.73; 1.8: 8.4594; 1.9: 2247.75; 2: 71.5844; 2.1: 95.1737; 2.2: 3539.0589; 2.3: 75.2145; 2.4: -1275.9642; 2.5: -27.1177
| 2 | 83.3 | 1: 261.8785; 1.1: 2283.249; 1.2: 3.0619; 1.3: 449.82; 1.4: 48.496; 1.5: 2283.249; 1.6: 449.82; 1.7: 269.892; 1.8: 8.4594; 1.9: 2249.1; 2: 71.6274; 2.1: 95.1742; 2.2: 3543.2925; 2.3: 75.2592; 2.4: -1260.0435; 2.5: -26.7632
| 2 | 83.35 | 1: 264.0501; 1.1: 2303.5647; 1.2: 3.0891; 1.3: 450.09; 1.4: 48.8982; 1.5: 2303.5647; 1.6: 450.09; 1.7: 270.054; 1.8: 8.4594; 1.9: 2250.45; 2: 71.6704; 2.1: 95.1747; 2.2: 3547.5284; 2.3: 75.304; 2.4: -1243.9638; 2.5: -26.4058
| 2 | 83.4 | 1: 266.2378; 1.1: 2324.0427; 1.2: 3.1166; 1.3: 450.36; 1.4: 49.3033; 1.5: 2324.0427; 1.6: 450.36; 1.7: 270.216; 1.8: 8.4594; 1.9: 2251.8; 2: 71.7134; 2.1: 95.1752; 2.2: 3551.7668; 2.3: 75.3488; 2.4: -1227.7241; 2.5: -26.0455
| 2 | 83.45 | 1: 268.4414; 1.1: 2344.6839; 1.2: 3.1443; 1.3: 450.63; 1.4: 49.7114; 1.5: 2344.6839; 1.6: 450.63; 1.7: 270.378; 1.8: 8.4594; 1.9: 2253.15; 2: 71.7564; 2.1: 95.1757; 2.2: 3556.0075; 2.3: 75.3935; 2.4: -1211.3236; 2.5: -25.6822
| 2 | 83.5 | 1: 270.6613; 1.1: 2365.4894; 1.2: 3.1722; 1.3: 450.9; 1.4: 50.1225; 1.5: 2365.4894; 1.6: 450.9; 1.7: 270.54; 1.8: 8.4594; 1.9: 2254.5; 2: 71.7994; 2.1: 95.1763; 2.2: 3560.2507; 2.3: 75.4383; 2.4: -1194.7613; 2.5: -25.3158
| 2 | 83.55 | 1: 272.8974; 1.1: 2386.4601; 1.2: 3.2003; 1.3: 451.17; 1.4: 50.5365; 1.5: 2386.4601; 1.6: 451.17; 1.7: 270.702; 1.8: 8.4594; 1.9: 2255.85; 2: 71.8424; 2.1: 95.1768; 2.2: 3564.4962; 2.3: 75.4831; 2.4: -1178.0361; 2.5: -24.9465
| 2 | 83.6 | 1: 275.1497; 1.1: 2407.5969; 1.2: 3.2286; 1.3: 451.44; 1.4: 50.9537; 1.5: 2407.5969; 1.6: 451.44; 1.7: 270.864; 1.8: 8.4594; 1.9: 2257.2; 2: 71.8854; 2.1: 95.1773; 2.2: 3568.7441; 2.3: 75.5278; 2.4: -1161.1472; 2.5: -24.5742
| 2 | 83.65 | 1: 277.4185; 1.1: 2428.9008; 1.2: 3.2572; 1.3: 451.71; 1.4: 51.3738; 1.5: 2428.9008; 1.6: 451.71; 1.7: 271.026; 1.8: 8.4594; 1.9: 2258.55; 2: 71.9283; 2.1: 95.1778; 2.2: 3572.9943; 2.3: 75.5726; 2.4: -1144.0935; 2.5: -24.1988
| 2 | 83.7 | 1: 279.7038; 1.1: 2450.3728; 1.2: 3.286; 1.3: 451.98; 1.4: 51.797; 1.5: 2450.3728; 1.6: 451.98; 1.7: 271.188; 1.8: 8.4594; 1.9: 2259.9; 2: 71.9713; 2.1: 95.1784; 2.2: 3577.2469; 2.3: 75.6173; 2.4: -1126.8742; 2.5: -23.8203
| 2 | 83.75 | 1: 282.0056; 1.1: 2472.0138; 1.2: 3.315; 1.3: 452.25; 1.4: 52.2233; 1.5: 2472.0138; 1.6: 452.25; 1.7: 271.35; 1.8: 8.4594; 1.9: 2261.25; 2: 72.0143; 2.1: 95.1789; 2.2: 3581.5019; 2.3: 75.6621; 2.4: -1109.4881; 2.5: -23.4388
| 2 | 83.8 | 1: 284.324; 1.1: 2493.8249; 1.2: 3.3443; 1.3: 452.52; 1.4: 52.6526; 1.5: 2493.8249; 1.6: 452.52; 1.7: 271.512; 1.8: 8.4594; 1.9: 2262.6; 2: 72.0573; 2.1: 95.1794; 2.2: 3585.7593; 2.3: 75.7068; 2.4: -1091.9344; 2.5: -23.0542
| 2 | 83.85 | 1: 286.6592; 1.1: 2515.8069; 1.2: 3.3738; 1.3: 452.79; 1.4: 53.085; 1.5: 2515.8069; 1.6: 452.79; 1.7: 271.674; 1.8: 8.4594; 1.9: 2263.95; 2: 72.1003; 2.1: 95.18; 2.2: 3590.019; 2.3: 75.7516; 2.4: -1074.212; 2.5: -22.6665
| 2 | 83.9 | 1: 289.0111; 1.1: 2537.961; 1.2: 3.4035; 1.3: 453.06; 1.4: 53.5206; 1.5: 2537.961; 1.6: 453.06; 1.7: 271.836; 1.8: 8.4594; 1.9: 2265.3; 2: 72.1433; 2.1: 95.1805; 2.2: 3594.2811; 2.3: 75.7963; 2.4: -1056.32; 2.5: -22.2757
| 2 | 83.95 | 1: 291.38; 1.1: 2560.2881; 1.2: 3.4334; 1.3: 453.33; 1.4: 53.9593; 1.5: 2560.2881; 1.6: 453.33; 1.7: 271.998; 1.8: 8.4594; 1.9: 2266.65; 2: 72.1863; 2.1: 95.1811; 2.2: 3598.5455; 2.3: 75.841; 2.4: -1038.2574; 2.5: -21.8818
| 2 | 84 | 1: 293.7658; 1.1: 2582.7892; 1.2: 3.4636; 1.3: 453.6; 1.4: 54.4011; 1.5: 2582.7892; 1.6: 453.6; 1.7: 272.16; 1.8: 8.4594; 1.9: 2268; 2: 72.2293; 2.1: 95.1816; 2.2: 3602.8123; 2.3: 75.8857; 2.4: -1020.0231; 2.5: -21.4847
| 2 | 84.05 | 1: 296.1687; 1.1: 2605.4652; 1.2: 3.494; 1.3: 453.87; 1.4: 54.8461; 1.5: 2605.4652; 1.6: 453.87; 1.7: 272.322; 1.8: 8.4594; 1.9: 2269.35; 2: 72.2723; 2.1: 95.1822; 2.2: 3607.0814; 2.3: 75.9305; 2.4: -1001.6162; 2.5: -21.0844
| 2 | 84.1 | 1: 298.5887; 1.1: 2628.3173; 1.2: 3.5246; 1.3: 454.14; 1.4: 55.2942; 1.5: 2628.3173; 1.6: 454.14; 1.7: 272.484; 1.8: 8.4594; 1.9: 2270.7; 2: 72.3153; 2.1: 95.1828; 2.2: 3611.3529; 2.3: 75.9752; 2.4: -983.0356; 2.5: -20.681
| 2 | 84.15 | 1: 301.026; 1.1: 2651.3463; 1.2: 3.5555; 1.3: 454.41; 1.4: 55.7455; 1.5: 2651.3463; 1.6: 454.41; 1.7: 272.646; 1.8: 8.4594; 1.9: 2272.05; 2: 72.3583; 2.1: 95.1833; 2.2: 3615.6267; 2.3: 76.0199; 2.4: -964.2804; 2.5: -20.2744
| 2 | 84.2 | 1: 303.4805; 1.1: 2674.5534; 1.2: 3.5866; 1.3: 454.68; 1.4: 56.2001; 1.5: 2674.5534; 1.6: 454.68; 1.7: 272.808; 1.8: 8.4594; 1.9: 2273.4; 2: 72.4013; 2.1: 95.1839; 2.2: 3619.9029; 2.3: 76.0646; 2.4: -945.3495; 2.5: -19.8645
| 2 | 84.25 | 1: 305.9524; 1.1: 2697.9395; 1.2: 3.618; 1.3: 454.95; 1.4: 56.6579; 1.5: 2697.9395; 1.6: 454.95; 1.7: 272.97; 1.8: 8.4594; 1.9: 2274.75; 2: 72.4443; 2.1: 95.1845; 2.2: 3624.1814; 2.3: 76.1093; 2.4: -926.2419; 2.5: -19.4515
| 2 | 84.3 | 1: 308.4418; 1.1: 2721.5056; 1.2: 3.6496; 1.3: 455.22; 1.4: 57.1189; 1.5: 2721.5056; 1.6: 455.22; 1.7: 273.132; 1.8: 8.4594; 1.9: 2276.1; 2: 72.4873; 2.1: 95.1851; 2.2: 3628.4622; 2.3: 76.154; 2.4: -906.9566; 2.5: -19.0352
| 2 | 84.35 | 1: 310.9488; 1.1: 2745.2529; 1.2: 3.6814; 1.3: 455.49; 1.4: 57.5831; 1.5: 2745.2529; 1.6: 455.49; 1.7: 273.294; 1.8: 8.4594; 1.9: 2277.45; 2: 72.5303; 2.1: 95.1857; 2.2: 3632.7454; 2.3: 76.1987; 2.4: -887.4925; 2.5: -18.6156
| 2 | 84.4 | 1: 313.4734; 1.1: 2769.1822; 1.2: 3.7135; 1.3: 455.76; 1.4: 58.0506; 1.5: 2769.1822; 1.6: 455.76; 1.7: 273.456; 1.8: 8.4594; 1.9: 2278.8; 2: 72.5732; 2.1: 95.1862; 2.2: 3637.0309; 2.3: 76.2434; 2.4: -867.8487; 2.5: -18.1928
| 2 | 84.45 | 1: 316.0157; 1.1: 2793.2947; 1.2: 3.7459; 1.3: 456.03; 1.4: 58.5214; 1.5: 2793.2947; 1.6: 456.03; 1.7: 273.618; 1.8: 8.4594; 1.9: 2280.15; 2: 72.6162; 2.1: 95.1868; 2.2: 3641.3187; 2.3: 76.2881; 2.4: -848.0241; 2.5: -17.7667
| 2 | 84.5 | 1: 318.5759; 1.1: 2817.5913; 1.2: 3.7785; 1.3: 456.3; 1.4: 58.9955; 1.5: 2817.5913; 1.6: 456.3; 1.7: 273.78; 1.8: 8.4594; 1.9: 2281.5; 2: 72.6592; 2.1: 95.1874; 2.2: 3645.6089; 2.3: 76.3328; 2.4: -828.0176; 2.5: -17.3373
| 2 | 84.55 | 1: 321.1539; 1.1: 2842.0732; 1.2: 3.8113; 1.3: 456.57; 1.4: 59.473; 1.5: 2842.0732; 1.6: 456.57; 1.7: 273.942; 1.8: 8.4594; 1.9: 2282.85; 2: 72.7022; 2.1: 95.188; 2.2: 3649.9014; 2.3: 76.3775; 2.4: -807.8281; 2.5: -16.9045
| 2 | 84.6 | 1: 323.75; 1.1: 2866.7414; 1.2: 3.8444; 1.3: 456.84; 1.4: 59.9537; 1.5: 2866.7414; 1.6: 456.84; 1.7: 274.104; 1.8: 8.4594; 1.9: 2284.2; 2: 72.7452; 2.1: 95.1886; 2.2: 3654.1962; 2.3: 76.4222; 2.4: -787.4548; 2.5: -16.4685
| 2 | 84.65 | 1: 326.3641; 1.1: 2891.5969; 1.2: 3.8777; 1.3: 457.11; 1.4: 60.4378; 1.5: 2891.5969; 1.6: 457.11; 1.7: 274.266; 1.8: 8.4594; 1.9: 2285.55; 2: 72.7882; 2.1: 95.1893; 2.2: 3658.4933; 2.3: 76.4668; 2.4: -766.8964; 2.5: -16.029
| 2 | 84.7 | 1: 328.9964; 1.1: 2916.6407; 1.2: 3.9113; 1.3: 457.38; 1.4: 60.9253; 1.5: 2916.6407; 1.6: 457.38; 1.7: 274.428; 1.8: 8.4594; 1.9: 2286.9; 2: 72.8312; 2.1: 95.1899; 2.2: 3662.7927; 2.3: 76.5115; 2.4: -746.1519; 2.5: -15.5863
| 2 | 84.75 | 1: 331.6469; 1.1: 2941.874; 1.2: 3.9451; 1.3: 457.65; 1.4: 61.4161; 1.5: 2941.874; 1.6: 457.65; 1.7: 274.59; 1.8: 8.4594; 1.9: 2288.25; 2: 72.8742; 2.1: 95.1905; 2.2: 3667.0944; 2.3: 76.5562; 2.4: -725.2204; 2.5: -15.1401
| 2 | 84.8 | 1: 334.3158; 1.1: 2967.2978; 1.2: 3.9792; 1.3: 457.92; 1.4: 61.9103; 1.5: 2967.2978; 1.6: 457.92; 1.7: 274.752; 1.8: 8.4594; 1.9: 2289.6; 2: 72.9172; 2.1: 95.1911; 2.2: 3671.3984; 2.3: 76.6008; 2.4: -704.1006; 2.5: -14.6905
| 2 | 84.85 | 1: 337.0031; 1.1: 2992.9132; 1.2: 4.0136; 1.3: 458.19; 1.4: 62.408; 1.5: 2992.9132; 1.6: 458.19; 1.7: 274.914; 1.8: 8.4594; 1.9: 2290.95; 2: 72.9602; 2.1: 95.1918; 2.2: 3675.7047; 2.3: 76.6455; 2.4: -682.7915; 2.5: -14.2375
| 2 | 84.9 | 1: 339.7089; 1.1: 3018.7212; 1.2: 4.0482; 1.3: 458.46; 1.4: 62.9091; 1.5: 3018.7212; 1.6: 458.46; 1.7: 275.076; 1.8: 8.4594; 1.9: 2292.3; 2: 73.0032; 2.1: 95.1924; 2.2: 3680.0133; 2.3: 76.6901; 2.4: -661.2921; 2.5: -13.7811
| 2 | 84.95 | 1: 342.4333; 1.1: 3044.723; 1.2: 4.083; 1.3: 458.73; 1.4: 63.4136; 1.5: 3044.723; 1.6: 458.73; 1.7: 275.238; 1.8: 8.4594; 1.9: 2293.65; 2: 73.0462; 2.1: 95.193; 2.2: 3684.3242; 2.3: 76.7348; 2.4: -639.6013; 2.5: -13.3212
| 2 | 85 | 1: 345.1764; 1.1: 3070.9195; 1.2: 4.1182; 1.3: 459; 1.4: 63.9216; 1.5: 3070.9195; 1.6: 459; 1.7: 275.4; 1.8: 8.4594; 1.9: 2295; 2: 73.0892; 2.1: 95.1937; 2.2: 3688.6374; 2.3: 76.7794; 2.4: -617.7179; 2.5: -12.8579
| 2 | 85.05 | 1: 347.9383; 1.1: 3097.312; 1.2: 4.1536; 1.3: 459.27; 1.4: 64.433; 1.5: 3097.312; 1.6: 459.27; 1.7: 275.562; 1.8: 8.4594; 1.9: 2296.35; 2: 73.1322; 2.1: 95.1943; 2.2: 3692.9529; 2.3: 76.8241; 2.4: -595.6409; 2.5: -12.391
| 2 | 85.1 | 1: 350.7191; 1.1: 3123.9015; 1.2: 4.1892; 1.3: 459.54; 1.4: 64.948; 1.5: 3123.9015; 1.6: 459.54; 1.7: 275.724; 1.8: 8.4594; 1.9: 2297.7; 2: 73.1752; 2.1: 95.195; 2.2: 3697.2707; 2.3: 76.8687; 2.4: -573.3692; 2.5: -11.9207
| 2 | 85.15 | 1: 353.5188; 1.1: 3150.689; 1.2: 4.2251; 1.3: 459.81; 1.4: 65.4664; 1.5: 3150.689; 1.6: 459.81; 1.7: 275.886; 1.8: 8.4594; 1.9: 2299.05; 2: 73.2182; 2.1: 95.1957; 2.2: 3701.5908; 2.3: 76.9133; 2.4: -550.9018; 2.5: -11.4469
| 2 | 85.2 | 1: 356.3375; 1.1: 3177.6757; 1.2: 4.2613; 1.3: 460.08; 1.4: 65.9884; 1.5: 3177.6757; 1.6: 460.08; 1.7: 276.048; 1.8: 8.4594; 1.9: 2300.4; 2: 73.2611; 2.1: 95.1963; 2.2: 3705.9131; 2.3: 76.9579; 2.4: -528.2374; 2.5: -10.9695
| 2 | 85.25 | 1: 359.1755; 1.1: 3204.8627; 1.2: 4.2978; 1.3: 460.35; 1.4: 66.514; 1.5: 3204.8627; 1.6: 460.35; 1.7: 276.21; 1.8: 8.4594; 1.9: 2301.75; 2: 73.3041; 2.1: 95.197; 2.2: 3710.2377; 2.3: 77.0026; 2.4: -505.3749; 2.5: -10.4886
| 2 | 85.3 | 1: 362.0326; 1.1: 3232.2512; 1.2: 4.3345; 1.3: 460.62; 1.4: 67.0431; 1.5: 3232.2512; 1.6: 460.62; 1.7: 276.372; 1.8: 8.4594; 1.9: 2303.1; 2: 73.3471; 2.1: 95.1977; 2.2: 3714.5645; 2.3: 77.0472; 2.4: -482.3134; 2.5: -10.0041
| 2 | 85.35 | 1: 364.9091; 1.1: 3259.8421; 1.2: 4.3715; 1.3: 460.89; 1.4: 67.5758; 1.5: 3259.8421; 1.6: 460.89; 1.7: 276.534; 1.8: 8.4594; 1.9: 2304.45; 2: 73.3901; 2.1: 95.1984; 2.2: 3718.8937; 2.3: 77.0918; 2.4: -459.0516; 2.5: -9.516
| 2 | 85.4 | 1: 367.8049; 1.1: 3287.6367; 1.2: 4.4088; 1.3: 461.16; 1.4: 68.112; 1.5: 3287.6367; 1.6: 461.16; 1.7: 276.696; 1.8: 8.4594; 1.9: 2305.8; 2: 73.4331; 2.1: 95.1991; 2.2: 3723.2251; 2.3: 77.1364; 2.4: -435.5884; 2.5: -9.0244
| 2 | 85.45 | 1: 370.7203; 1.1: 3315.636; 1.2: 4.4463; 1.3: 461.43; 1.4: 68.6519; 1.5: 3315.636; 1.6: 461.43; 1.7: 276.858; 1.8: 8.4594; 1.9: 2307.15; 2: 73.4761; 2.1: 95.1998; 2.2: 3727.5587; 2.3: 77.181; 2.4: -411.9227; 2.5: -8.5291
| 2 | 85.5 | 1: 373.6553; 1.1: 3343.8412; 1.2: 4.4842; 1.3: 461.7; 1.4: 69.1954; 1.5: 3343.8412; 1.6: 461.7; 1.7: 277.02; 1.8: 8.4594; 1.9: 2308.5; 2: 73.5191; 2.1: 95.2005; 2.2: 3731.8946; 2.3: 77.2256; 2.4: -388.0534; 2.5: -8.0301
| 2 | 85.55 | 1: 376.61; 1.1: 3372.2535; 1.2: 4.5223; 1.3: 461.97; 1.4: 69.7426; 1.5: 3372.2535; 1.6: 461.97; 1.7: 277.182; 1.8: 8.4594; 1.9: 2309.85; 2: 73.5621; 2.1: 95.2012; 2.2: 3736.2328; 2.3: 77.2702; 2.4: -363.9793; 2.5: -7.5276
| 2 | 85.6 | 1: 379.5844; 1.1: 3400.8739; 1.2: 4.5606; 1.3: 462.24; 1.4: 70.2934; 1.5: 3400.8739; 1.6: 462.24; 1.7: 277.344; 1.8: 8.4594; 1.9: 2311.2; 2: 73.6051; 2.1: 95.2019; 2.2: 3740.5732; 2.3: 77.3147; 2.4: -339.6993; 2.5: -7.0213
| 2 | 85.65 | 1: 382.5787; 1.1: 3429.7036; 1.2: 4.5993; 1.3: 462.51; 1.4: 70.8479; 1.5: 3429.7036; 1.6: 462.51; 1.7: 277.506; 1.8: 8.4594; 1.9: 2312.55; 2: 73.6481; 2.1: 95.2026; 2.2: 3744.9158; 2.3: 77.3593; 2.4: -315.2122; 2.5: -6.5114
| 2 | 85.7 | 1: 385.593; 1.1: 3458.7438; 1.2: 4.6383; 1.3: 462.78; 1.4: 71.4061; 1.5: 3458.7438; 1.6: 462.78; 1.7: 277.668; 1.8: 8.4594; 1.9: 2313.9; 2: 73.6911; 2.1: 95.2034; 2.2: 3749.2607; 2.3: 77.4039; 2.4: -290.517; 2.5: -5.9978
| 2 | 85.75 | 1: 388.6274; 1.1: 3487.9955; 1.2: 4.6775; 1.3: 463.05; 1.4: 71.968; 1.5: 3487.9955; 1.6: 463.05; 1.7: 277.83; 1.8: 8.4594; 1.9: 2315.25; 2: 73.7341; 2.1: 95.2041; 2.2: 3753.6078; 2.3: 77.4484; 2.4: -265.6123; 2.5: -5.4804
| 2 | 85.8 | 1: 391.6819; 1.1: 3517.46; 1.2: 4.717; 1.3: 463.32; 1.4: 72.5337; 1.5: 3517.46; 1.6: 463.32; 1.7: 277.992; 1.8: 8.4594; 1.9: 2316.6; 2: 73.7771; 2.1: 95.2048; 2.2: 3757.9572; 2.3: 77.493; 2.4: -240.4972; 2.5: -4.9593
| 2 | 85.85 | 1: 394.7566; 1.1: 3547.1385; 1.2: 4.7568; 1.3: 463.59; 1.4: 73.1031; 1.5: 3547.1385; 1.6: 463.59; 1.7: 278.154; 1.8: 8.4594; 1.9: 2317.95; 2: 73.8201; 2.1: 95.2056; 2.2: 3762.3088; 2.3: 77.5375; 2.4: -215.1703; 2.5: -4.4345
| 2 | 85.9 | 1: 397.8517; 1.1: 3577.032; 1.2: 4.7969; 1.3: 463.86; 1.4: 73.6762; 1.5: 3577.032; 1.6: 463.86; 1.7: 278.316; 1.8: 8.4594; 1.9: 2319.3; 2: 73.8631; 2.1: 95.2063; 2.2: 3766.6626; 2.3: 77.5821; 2.4: -189.6306; 2.5: -3.9058
| 2 | 85.95 | 1: 400.9673; 1.1: 3607.1418; 1.2: 4.8373; 1.3: 464.13; 1.4: 74.2532; 1.5: 3607.1418; 1.6: 464.13; 1.7: 278.478; 1.8: 8.4594; 1.9: 2320.65; 2: 73.9061; 2.1: 95.2071; 2.2: 3771.0186; 2.3: 77.6266; 2.4: -163.8768; 2.5: -3.3734
| 2 | 86 | 1: 404.1034; 1.1: 3637.469; 1.2: 4.8779; 1.3: 464.4; 1.4: 74.834; 1.5: 3637.469; 1.6: 464.4; 1.7: 278.64; 1.8: 8.4594; 1.9: 2322; 2: 73.949; 2.1: 95.2079; 2.2: 3775.3769; 2.3: 77.6711; 2.4: -137.9079; 2.5: -2.8372
| 2 | 86.05 | 1: 407.2601; 1.1: 3668.0148; 1.2: 4.9189; 1.3: 464.67; 1.4: 75.4185; 1.5: 3668.0148; 1.6: 464.67; 1.7: 278.802; 1.8: 8.4594; 1.9: 2323.35; 2: 73.992; 2.1: 95.2086; 2.2: 3779.7373; 2.3: 77.7157; 2.4: -111.7225; 2.5: -2.2971
| 2 | 86.1 | 1: 410.4375; 1.1: 3698.7804; 1.2: 4.9601; 1.3: 464.94; 1.4: 76.0069; 1.5: 3698.7804; 1.6: 464.94; 1.7: 278.964; 1.8: 8.4594; 1.9: 2324.7; 2: 74.035; 2.1: 95.2094; 2.2: 3784.1; 2.3: 77.7602; 2.4: -85.3196; 2.5: -1.7532
| 2 | 86.15 | 1: 413.6357; 1.1: 3729.767; 1.2: 5.0017; 1.3: 465.21; 1.4: 76.5992; 1.5: 3729.767; 1.6: 465.21; 1.7: 279.126; 1.8: 8.4594; 1.9: 2326.05; 2: 74.078; 2.1: 95.2102; 2.2: 3788.4648; 2.3: 77.8047; 2.4: -58.6978; 2.5: -1.2055
| 2 | 86.2 | 1: 416.8549; 1.1: 3760.9758; 1.2: 5.0436; 1.3: 465.48; 1.4: 77.1953; 1.5: 3760.9758; 1.6: 465.48; 1.7: 279.288; 1.8: 8.4594; 1.9: 2327.4; 2: 74.121; 2.1: 95.211; 2.2: 3792.8319; 2.3: 77.8492; 2.4: -31.8561; 2.5: -0.65386
| 1 | 86.25 | 1: 420.095; 1.1: 3792.408; 1.2: 5.0857; 1.3: 465.75; 1.4: 77.7954; 1.5: 3792.408; 1.6: 465.75; 1.7: 279.45; 1.8: 8.4594; 1.9: 2328.75; 2: 74.164; 2.1: 95.2118; 2.2: 3797.2012; 2.3: 77.8937; 2.4: -4.7932; 2.5: -0.098325
| 1 | 86.3 | 1: 423.3563; 1.1: 3824.0647; 1.2: 5.1282; 1.3: 466.02; 1.4: 78.3993; 1.5: 3824.0647; 1.6: 466.02; 1.7: 279.612; 1.8: 8.4594; 1.9: 2330.1; 2: 74.207; 2.1: 95.2126; 2.2: 3801.5726; 2.3: 77.9382; 2.4: 22.4921; 2.5: 0.46112
| 1 | 86.35 | 1: 426.6388; 1.1: 3855.9472; 1.2: 5.1709; 1.3: 466.29; 1.4: 79.0072; 1.5: 3855.9472; 1.6: 466.29; 1.7: 279.774; 1.8: 8.4594; 1.9: 2331.45; 2: 74.25; 2.1: 95.2135; 2.2: 3805.9462; 2.3: 77.9827; 2.4: 50.001; 2.5: 1.0245
| 1 | 86.4 | 1: 429.9426; 1.1: 3888.0568; 1.2: 5.214; 1.3: 466.56; 1.4: 79.619; 1.5: 3888.0568; 1.6: 466.56; 1.7: 279.936; 1.8: 8.4594; 1.9: 2332.8; 2: 74.293; 2.1: 95.2143; 2.2: 3810.3221; 2.3: 78.0272; 2.4: 77.7347; 2.5: 1.5918
| 1 | 86.45 | 1: 433.2678; 1.1: 3920.3946; 1.2: 5.2573; 1.3: 466.83; 1.4: 80.2348; 1.5: 3920.3946; 1.6: 466.83; 1.7: 280.098; 1.8: 8.4594; 1.9: 2334.15; 2: 74.336; 2.1: 95.2151; 2.2: 3814.7001; 2.3: 78.0716; 2.4: 105.6945; 2.5: 2.1631
| 1 | 86.5 | 1: 436.6145; 1.1: 3952.9618; 1.2: 5.301; 1.3: 467.1; 1.4: 80.8545; 1.5: 3952.9618; 1.6: 467.1; 1.7: 280.26; 1.8: 8.4594; 1.9: 2335.5; 2: 74.379; 2.1: 95.2159; 2.2: 3819.0802; 2.3: 78.1161; 2.4: 133.8816; 2.5: 2.7384
| 1 | 86.55 | 1: 439.9827; 1.1: 3985.7597; 1.2: 5.345; 1.3: 467.37; 1.4: 81.4783; 1.5: 3985.7597; 1.6: 467.37; 1.7: 280.422; 1.8: 8.4594; 1.9: 2336.85; 2: 74.422; 2.1: 95.2168; 2.2: 3823.4626; 2.3: 78.1606; 2.4: 162.2971; 2.5: 3.3177
| 1 | 86.6 | 1: 443.3727; 1.1: 4018.7895; 1.2: 5.3893; 1.3: 467.64; 1.4: 82.1061; 1.5: 4018.7895; 1.6: 467.64; 1.7: 280.584; 1.8: 8.4594; 1.9: 2338.2; 2: 74.465; 2.1: 95.2177; 2.2: 3827.8471; 2.3: 78.205; 2.4: 190.9424; 2.5: 3.9011
| 1 | 86.65 | 1: 446.7845; 1.1: 4052.0525; 1.2: 5.4339; 1.3: 467.91; 1.4: 82.7379; 1.5: 4052.0525; 1.6: 467.91; 1.7: 280.746; 1.8: 8.4594; 1.9: 2339.55; 2: 74.508; 2.1: 95.2185; 2.2: 3832.2338; 2.3: 78.2494; 2.4: 219.8187; 2.5: 4.4884
| 1 | 86.7 | 1: 450.2182; 1.1: 4085.5498; 1.2: 5.4788; 1.3: 468.18; 1.4: 83.3737; 1.5: 4085.5498; 1.6: 468.18; 1.7: 280.908; 1.8: 8.4594; 1.9: 2340.9; 2: 74.551; 2.1: 95.2194; 2.2: 3836.6226; 2.3: 78.2939; 2.4: 248.9273; 2.5: 5.0799
| 1 | 86.75 | 1: 453.6738; 1.1: 4119.2828; 1.2: 5.524; 1.3: 468.45; 1.4: 84.0137; 1.5: 4119.2828; 1.6: 468.45; 1.7: 281.07; 1.8: 8.4594; 1.9: 2342.25; 2: 74.5939; 2.1: 95.2203; 2.2: 3841.0136; 2.3: 78.3383; 2.4: 278.2693; 2.5: 5.6754
| 1 | 86.8 | 1: 457.1516; 1.1: 4153.2527; 1.2: 5.5696; 1.3: 468.72; 1.4: 84.6577; 1.5: 4153.2527; 1.6: 468.72; 1.7: 281.232; 1.8: 8.4594; 1.9: 2343.6; 2: 74.6369; 2.1: 95.2212; 2.2: 3845.4067; 2.3: 78.3827; 2.4: 307.8461; 2.5: 6.275
| 1 | 86.85 | 1: 460.6516; 1.1: 4187.4608; 1.2: 5.6155; 1.3: 468.99; 1.4: 85.3058; 1.5: 4187.4608; 1.6: 468.99; 1.7: 281.394; 1.8: 8.4594; 1.9: 2344.95; 2: 74.6799; 2.1: 95.222; 2.2: 3849.802; 2.3: 78.4271; 2.4: 337.6588; 2.5: 6.8787
| 1 | 86.9 | 1: 464.1738; 1.1: 4221.9083; 1.2: 5.6617; 1.3: 469.26; 1.4: 85.9581; 1.5: 4221.9083; 1.6: 469.26; 1.7: 281.556; 1.8: 8.4594; 1.9: 2346.3; 2: 74.7229; 2.1: 95.223; 2.2: 3854.1994; 2.3: 78.4716; 2.4: 367.7089; 2.5: 7.4866
| 1 | 86.95 | 1: 467.7184; 1.1: 4256.5964; 1.2: 5.7082; 1.3: 469.53; 1.4: 86.6145; 1.5: 4256.5964; 1.6: 469.53; 1.7: 281.718; 1.8: 8.4594; 1.9: 2347.65; 2: 74.7659; 2.1: 95.2239; 2.2: 3858.5989; 2.3: 78.516; 2.4: 397.9975; 2.5: 8.0986
| 1 | 87 | 1: 471.2856; 1.1: 4291.5265; 1.2: 5.755; 1.3: 469.8; 1.4: 87.2751; 1.5: 4291.5265; 1.6: 469.8; 1.7: 281.88; 1.8: 8.4594; 1.9: 2349; 2: 74.8089; 2.1: 95.2248; 2.2: 3863.0006; 2.3: 78.5603; 2.4: 428.526; 2.5: 8.7148
| 1 | 87.05 | 1: 474.8753; 1.1: 4326.6999; 1.2: 5.8022; 1.3: 470.07; 1.4: 87.9399; 1.5: 4326.6999; 1.6: 470.07; 1.7: 282.042; 1.8: 8.4594; 1.9: 2350.35; 2: 74.8519; 2.1: 95.2257; 2.2: 3867.4044; 2.3: 78.6047; 2.4: 459.2955; 2.5: 9.3351
| 1 | 87.1 | 1: 478.4878; 1.1: 4362.1178; 1.2: 5.8497; 1.3: 470.34; 1.4: 88.6088; 1.5: 4362.1178; 1.6: 470.34; 1.7: 282.204; 1.8: 8.4594; 1.9: 2351.7; 2: 74.8949; 2.1: 95.2267; 2.2: 3871.8103; 2.3: 78.6491; 2.4: 490.3075; 2.5: 9.9597
| 1 | 87.15 | 1: 482.123; 1.1: 4397.7815; 1.2: 5.8975; 1.3: 470.61; 1.4: 89.282; 1.5: 4397.7815; 1.6: 470.61; 1.7: 282.366; 1.8: 8.4594; 1.9: 2353.05; 2: 74.9379; 2.1: 95.2276; 2.2: 3876.2183; 2.3: 78.6935; 2.4: 521.5631; 2.5: 10.5886
| 1 | 87.2 | 1: 485.7812; 1.1: 4433.6923; 1.2: 5.9457; 1.3: 470.88; 1.4: 89.9595; 1.5: 4433.6923; 1.6: 470.88; 1.7: 282.528; 1.8: 8.4594; 1.9: 2354.4; 2: 74.9809; 2.1: 95.2286; 2.2: 3880.6285; 2.3: 78.7378; 2.4: 553.0638; 2.5: 11.2216
| 1 | 87.25 | 1: 489.4623; 1.1: 4469.8515; 1.2: 5.9942; 1.3: 471.15; 1.4: 90.6412; 1.5: 4469.8515; 1.6: 471.15; 1.7: 282.69; 1.8: 8.4594; 1.9: 2355.75; 2: 75.0239; 2.1: 95.2295; 2.2: 3885.0407; 2.3: 78.7822; 2.4: 584.8107; 2.5: 11.859
| 1 | 87.3 | 1: 493.1666; 1.1: 4506.2604; 1.2: 6.043; 1.3: 471.42; 1.4: 91.3271; 1.5: 4506.2604; 1.6: 471.42; 1.7: 282.852; 1.8: 8.4594; 1.9: 2357.1; 2: 75.0669; 2.1: 95.2305; 2.2: 3889.4551; 2.3: 78.8265; 2.4: 616.8053; 2.5: 12.5006
| 1 | 87.35 | 1: 496.8941; 1.1: 4542.9203; 1.2: 6.0922; 1.3: 471.69; 1.4: 92.0174; 1.5: 4542.9203; 1.6: 471.69; 1.7: 283.014; 1.8: 8.4594; 1.9: 2358.45; 2: 75.1099; 2.1: 95.2315; 2.2: 3893.8715; 2.3: 78.8709; 2.4: 649.0488; 2.5: 13.1466
| 1 | 87.4 | 1: 500.6449; 1.1: 4579.8325; 1.2: 6.1417; 1.3: 471.96; 1.4: 92.712; 1.5: 4579.8325; 1.6: 471.96; 1.7: 283.176; 1.8: 8.4594; 1.9: 2359.8; 2: 75.1529; 2.1: 95.2325; 2.2: 3898.2901; 2.3: 78.9152; 2.4: 681.5425; 2.5: 13.7968
| 1 | 87.45 | 1: 504.4191; 1.1: 4616.9984; 1.2: 6.1915; 1.3: 472.23; 1.4: 93.4109; 1.5: 4616.9984; 1.6: 472.23; 1.7: 283.338; 1.8: 8.4594; 1.9: 2361.15; 2: 75.1959; 2.1: 95.2335; 2.2: 3902.7107; 2.3: 78.9595; 2.4: 714.2877; 2.5: 14.4514
| 1 | 87.5 | 1: 508.2168; 1.1: 4654.4193; 1.2: 6.2417; 1.3: 472.5; 1.4: 94.1142; 1.5: 4654.4193; 1.6: 472.5; 1.7: 283.5; 1.8: 8.4594; 1.9: 2362.5; 2: 75.2389; 2.1: 95.2345; 2.2: 3907.1334; 2.3: 79.0038; 2.4: 747.2859; 2.5: 15.1104
| 1 | 87.55 | 1: 512.0382; 1.1: 4692.0964; 1.2: 6.2922; 1.3: 472.77; 1.4: 94.8219; 1.5: 4692.0964; 1.6: 472.77; 1.7: 283.662; 1.8: 8.4594; 1.9: 2363.85; 2: 75.2818; 2.1: 95.2355; 2.2: 3911.5582; 2.3: 79.0481; 2.4: 780.5383; 2.5: 15.7738
| 1 | 87.6 | 1: 515.8834; 1.1: 4730.0313; 1.2: 6.3431; 1.3: 473.04; 1.4: 95.534; 1.5: 4730.0313; 1.6: 473.04; 1.7: 283.824; 1.8: 8.4594; 1.9: 2365.2; 2: 75.3248; 2.1: 95.2365; 2.2: 3915.985; 2.3: 79.0924; 2.4: 814.0462; 2.5: 16.4416
| 1 | 87.65 | 1: 519.7523; 1.1: 4768.2251; 1.2: 6.3943; 1.3: 473.31; 1.4: 96.2504; 1.5: 4768.2251; 1.6: 473.31; 1.7: 283.986; 1.8: 8.4594; 1.9: 2366.55; 2: 75.3678; 2.1: 95.2375; 2.2: 3920.4139; 2.3: 79.1367; 2.4: 847.8111; 2.5: 17.1137
| 1 | 87.7 | 1: 523.6452; 1.1: 4806.6792; 1.2: 6.4459; 1.3: 473.58; 1.4: 96.9713; 1.5: 4806.6792; 1.6: 473.58; 1.7: 284.148; 1.8: 8.4594; 1.9: 2367.9; 2: 75.4108; 2.1: 95.2386; 2.2: 3924.8449; 2.3: 79.181; 2.4: 881.8343; 2.5: 17.7904
| 1 | 87.75 | 1: 527.5622; 1.1: 4845.395; 1.2: 6.4978; 1.3: 473.85; 1.4: 97.6967; 1.5: 4845.395; 1.6: 473.85; 1.7: 284.31; 1.8: 8.4594; 1.9: 2369.25; 2: 75.4538; 2.1: 95.2396; 2.2: 3929.2779; 2.3: 79.2252; 2.4: 916.117; 2.5: 18.4715
| 1 | 87.8 | 1: 531.5033; 1.1: 4884.3738; 1.2: 6.5501; 1.3: 474.12; 1.4: 98.4265; 1.5: 4884.3738; 1.6: 474.12; 1.7: 284.472; 1.8: 8.4594; 1.9: 2370.6; 2: 75.4968; 2.1: 95.2407; 2.2: 3933.713; 2.3: 79.2695; 2.4: 950.6607; 2.5: 19.1571
| 1 | 87.85 | 1: 535.4687; 1.1: 4923.617; 1.2: 6.6027; 1.3: 474.39; 1.4: 99.1609; 1.5: 4923.617; 1.6: 474.39; 1.7: 284.634; 1.8: 8.4594; 1.9: 2371.95; 2: 75.5398; 2.1: 95.2418; 2.2: 3938.1502; 2.3: 79.3137; 2.4: 985.4668; 2.5: 19.8471
| 1 | 87.9 | 1: 539.4585; 1.1: 4963.126; 1.2: 6.6557; 1.3: 474.66; 1.4: 99.8997; 1.5: 4963.126; 1.6: 474.66; 1.7: 284.796; 1.8: 8.4594; 1.9: 2373.3; 2: 75.5828; 2.1: 95.2429; 2.2: 3942.5893; 2.3: 79.358; 2.4: 1020.5366; 2.5: 20.5418
| 1 | 87.95 | 1: 543.4727; 1.1: 5002.9021; 1.2: 6.709; 1.3: 474.93; 1.4: 100.6431; 1.5: 5002.9021; 1.6: 474.93; 1.7: 284.958; 1.8: 8.4594; 1.9: 2374.65; 2: 75.6258; 2.1: 95.244; 2.2: 3947.0305; 2.3: 79.4022; 2.4: 1055.8715; 2.5: 21.2409
| 1 | 88 | 1: 547.5116; 1.1: 5042.9467; 1.2: 6.7627; 1.3: 475.2; 1.4: 101.391; 1.5: 5042.9467; 1.6: 475.2; 1.7: 285.12; 1.8: 8.4594; 1.9: 2376; 2: 75.6688; 2.1: 95.2451; 2.2: 3951.4738; 2.3: 79.4464; 2.4: 1091.4729; 2.5: 21.9446
| 1 | 88.05 | 1: 551.5751; 1.1: 5083.2612; 1.2: 6.8168; 1.3: 475.47; 1.4: 102.1435; 1.5: 5083.2612; 1.6: 475.47; 1.7: 285.282; 1.8: 8.4594; 1.9: 2377.35; 2: 75.7118; 2.1: 95.2462; 2.2: 3955.919; 2.3: 79.4906; 2.4: 1127.3421; 2.5: 22.6529
| 1 | 88.1 | 1: 555.6635; 1.1: 5123.8469; 1.2: 6.8712; 1.3: 475.74; 1.4: 102.9006; 1.5: 5123.8469; 1.6: 475.74; 1.7: 285.444; 1.8: 8.4594; 1.9: 2378.7; 2: 75.7548; 2.1: 95.2473; 2.2: 3960.3663; 2.3: 79.5348; 2.4: 1163.4806; 2.5: 23.3658
| 1 | 88.15 | 1: 559.7767; 1.1: 5164.7054; 1.2: 6.926; 1.3: 476.01; 1.4: 103.6624; 1.5: 5164.7054; 1.6: 476.01; 1.7: 285.606; 1.8: 8.4594; 1.9: 2380.05; 2: 75.7978; 2.1: 95.2484; 2.2: 3964.8156; 2.3: 79.579; 2.4: 1199.8898; 2.5: 24.0833
| 1 | 88.2 | 1: 563.915; 1.1: 5205.8379; 1.2: 6.9811; 1.3: 476.28; 1.4: 104.4287; 1.5: 5205.8379; 1.6: 476.28; 1.7: 285.768; 1.8: 8.4594; 1.9: 2381.4; 2: 75.8408; 2.1: 95.2496; 2.2: 3969.2669; 2.3: 79.6232; 2.4: 1236.571; 2.5: 24.8055
| 1 | 88.25 | 1: 568.0784; 1.1: 5247.2459; 1.2: 7.0367; 1.3: 476.55; 1.4: 105.1997; 1.5: 5247.2459; 1.6: 476.55; 1.7: 285.93; 1.8: 8.4594; 1.9: 2382.75; 2: 75.8838; 2.1: 95.2508; 2.2: 3973.7202; 2.3: 79.6674; 2.4: 1273.5256; 2.5: 25.5324
| 1 | 88.3 | 1: 572.2671; 1.1: 5288.9307; 1.2: 7.0926; 1.3: 476.82; 1.4: 105.9754; 1.5: 5288.9307; 1.6: 476.82; 1.7: 286.092; 1.8: 8.4594; 1.9: 2384.1; 2: 75.9268; 2.1: 95.2519; 2.2: 3978.1755; 2.3: 79.7115; 2.4: 1310.7552; 2.5: 26.2639
| 1 | 88.35 | 1: 576.4811; 1.1: 5330.8939; 1.2: 7.1488; 1.3: 477.09; 1.4: 106.7558; 1.5: 5330.8939; 1.6: 477.09; 1.7: 286.254; 1.8: 8.4594; 1.9: 2385.45; 2: 75.9697; 2.1: 95.2531; 2.2: 3982.6328; 2.3: 79.7557; 2.4: 1348.2611; 2.5: 27.0001
| 1 | 88.4 | 1: 580.7206; 1.1: 5373.1368; 1.2: 7.2055; 1.3: 477.36; 1.4: 107.5409; 1.5: 5373.1368; 1.6: 477.36; 1.7: 286.416; 1.8: 8.4594; 1.9: 2386.8; 2: 76.0127; 2.1: 95.2543; 2.2: 3987.0921; 2.3: 79.7998; 2.4: 1386.0447; 2.5: 27.741
| 1 | 88.45 | 1: 584.9857; 1.1: 5415.6608; 1.2: 7.2625; 1.3: 477.63; 1.4: 108.3307; 1.5: 5415.6608; 1.6: 477.63; 1.7: 286.578; 1.8: 8.4594; 1.9: 2388.15; 2: 76.0557; 2.1: 95.2555; 2.2: 3991.5534; 2.3: 79.8439; 2.4: 1424.1075; 2.5: 28.4867
| 1 | 88.5 | 1: 589.2764; 1.1: 5458.4674; 1.2: 7.3199; 1.3: 477.9; 1.4: 109.1253; 1.5: 5458.4674; 1.6: 477.9; 1.7: 286.74; 1.8: 8.4594; 1.9: 2389.5; 2: 76.0987; 2.1: 95.2567; 2.2: 3996.0166; 2.3: 79.8881; 2.4: 1462.4508; 2.5: 29.2372
| 1 | 88.55 | 1: 593.593; 1.1: 5501.558; 1.2: 7.3777; 1.3: 478.17; 1.4: 109.9246; 1.5: 5501.558; 1.6: 478.17; 1.7: 286.902; 1.8: 8.4594; 1.9: 2390.85; 2: 76.1417; 2.1: 95.2579; 2.2: 4000.4818; 2.3: 79.9322; 2.4: 1501.0762; 2.5: 29.9925
| 1 | 88.6 | 1: 597.9354; 1.1: 5544.9341; 1.2: 7.4359; 1.3: 478.44; 1.4: 110.7288; 1.5: 5544.9341; 1.6: 478.44; 1.7: 287.064; 1.8: 8.4594; 1.9: 2392.2; 2: 76.1847; 2.1: 95.2592; 2.2: 4004.949; 2.3: 79.9763; 2.4: 1539.9851; 2.5: 30.7525
| 1 | 88.65 | 1: 602.3039; 1.1: 5588.5971; 1.2: 7.4944; 1.3: 478.71; 1.4: 111.5378; 1.5: 5588.5971; 1.6: 478.71; 1.7: 287.226; 1.8: 8.4594; 1.9: 2393.55; 2: 76.2277; 2.1: 95.2604; 2.2: 4009.4181; 2.3: 80.0204; 2.4: 1579.179; 2.5: 31.5174
| 1 | 88.7 | 1: 606.6985; 1.1: 5632.5484; 1.2: 7.5534; 1.3: 478.98; 1.4: 112.3516; 1.5: 5632.5484; 1.6: 478.98; 1.7: 287.388; 1.8: 8.4594; 1.9: 2394.9; 2: 76.2707; 2.1: 95.2617; 2.2: 4013.8891; 2.3: 80.0644; 2.4: 1618.6592; 2.5: 32.2871
| 1 | 88.75 | 1: 611.1194; 1.1: 5676.7895; 1.2: 7.6127; 1.3: 479.25; 1.4: 113.1703; 1.5: 5676.7895; 1.6: 479.25; 1.7: 287.55; 1.8: 8.4594; 1.9: 2396.25; 2: 76.3137; 2.1: 95.2629; 2.2: 4018.3622; 2.3: 80.1085; 2.4: 1658.4273; 2.5: 33.0618
| 1 | 88.8 | 1: 615.5666; 1.1: 5721.3219; 1.2: 7.6724; 1.3: 479.52; 1.4: 113.9938; 1.5: 5721.3219; 1.6: 479.52; 1.7: 287.712; 1.8: 8.4594; 1.9: 2397.6; 2: 76.3567; 2.1: 95.2642; 2.2: 4022.8371; 2.3: 80.1525; 2.4: 1698.4848; 2.5: 33.8413
| 1 | 88.85 | 1: 620.0403; 1.1: 5766.1471; 1.2: 7.7325; 1.3: 479.79; 1.4: 114.8223; 1.5: 5766.1471; 1.6: 479.79; 1.7: 287.874; 1.8: 8.4594; 1.9: 2398.95; 2: 76.3997; 2.1: 95.2655; 2.2: 4027.314; 2.3: 80.1966; 2.4: 1738.8331; 2.5: 34.6257
| 1 | 88.9 | 1: 624.5405; 1.1: 5811.2664; 1.2: 7.793; 1.3: 480.06; 1.4: 115.6557; 1.5: 5811.2664; 1.6: 480.06; 1.7: 288.036; 1.8: 8.4594; 1.9: 2400.3; 2: 76.4427; 2.1: 95.2668; 2.2: 4031.7928; 2.3: 80.2406; 2.4: 1779.4736; 2.5: 35.415
| 1 | 88.95 | 1: 629.0675; 1.1: 5856.6815; 1.2: 7.8539; 1.3: 480.33; 1.4: 116.494; 1.5: 5856.6815; 1.6: 480.33; 1.7: 288.198; 1.8: 8.4594; 1.9: 2401.65; 2: 76.4857; 2.1: 95.2681; 2.2: 4036.2736; 2.3: 80.2846; 2.4: 1820.408; 2.5: 36.2093
| 1 | 89 | 1: 633.6213; 1.1: 5902.3938; 1.2: 7.9152; 1.3: 480.6; 1.4: 117.3373; 1.5: 5902.3938; 1.6: 480.6; 1.7: 288.36; 1.8: 8.4594; 1.9: 2403; 2: 76.5287; 2.1: 95.2694; 2.2: 4040.7562; 2.3: 80.3287; 2.4: 1861.6376; 2.5: 37.0086
| 1 | 89.05 | 1: 638.202; 1.1: 5948.4048; 1.2: 7.9769; 1.3: 480.87; 1.4: 118.1856; 1.5: 5948.4048; 1.6: 480.87; 1.7: 288.522; 1.8: 8.4594; 1.9: 2404.35; 2: 76.5717; 2.1: 95.2708; 2.2: 4045.2408; 2.3: 80.3727; 2.4: 1903.164; 2.5: 37.8129
| 1 | 89.1 | 1: 642.8098; 1.1: 5994.7159; 1.2: 8.039; 1.3: 481.14; 1.4: 119.0389; 1.5: 5994.7159; 1.6: 481.14; 1.7: 288.684; 1.8: 8.4594; 1.9: 2405.7; 2: 76.6146; 2.1: 95.2721; 2.2: 4049.7273; 2.3: 80.4166; 2.4: 1944.9886; 2.5: 38.6222
| 1 | 89.15 | 1: 647.4448; 1.1: 6041.3287; 1.2: 8.1016; 1.3: 481.41; 1.4: 119.8972; 1.5: 6041.3287; 1.6: 481.41; 1.7: 288.846; 1.8: 8.4594; 1.9: 2407.05; 2: 76.6576; 2.1: 95.2735; 2.2: 4054.2156; 2.3: 80.4606; 2.4: 1987.1131; 2.5: 39.4366
| 1 | 89.2 | 1: 652.107; 1.1: 6088.2447; 1.2: 8.1645; 1.3: 481.68; 1.4: 120.7606; 1.5: 6088.2447; 1.6: 481.68; 1.7: 289.008; 1.8: 8.4594; 1.9: 2408.4; 2: 76.7006; 2.1: 95.2749; 2.2: 4058.7059; 2.3: 80.5046; 2.4: 2029.5388; 2.5: 40.256
| 1 | 89.25 | 1: 656.7966; 1.1: 6135.4654; 1.2: 8.2278; 1.3: 481.95; 1.4: 121.629; 1.5: 6135.4654; 1.6: 481.95; 1.7: 289.17; 1.8: 8.4594; 1.9: 2409.75; 2: 76.7436; 2.1: 95.2763; 2.2: 4063.198; 2.3: 80.5485; 2.4: 2072.2674; 2.5: 41.0805
| 1 | 89.3 | 1: 661.5137; 1.1: 6182.9924; 1.2: 8.2915; 1.3: 482.22; 1.4: 122.5025; 1.5: 6182.9924; 1.6: 482.22; 1.7: 289.332; 1.8: 8.4594; 1.9: 2411.1; 2: 76.7866; 2.1: 95.2777; 2.2: 4067.692; 2.3: 80.5925; 2.4: 2115.3003; 2.5: 41.9101
| 1 | 89.35 | 1: 666.2585; 1.1: 6230.8271; 1.2: 8.3557; 1.3: 482.49; 1.4: 123.3812; 1.5: 6230.8271; 1.6: 482.49; 1.7: 289.494; 1.8: 8.4594; 1.9: 2412.45; 2: 76.8296; 2.1: 95.2791; 2.2: 4072.1879; 2.3: 80.6364; 2.4: 2158.6392; 2.5: 42.7448
| 1 | 89.4 | 1: 671.031; 1.1: 6278.9711; 1.2: 8.4202; 1.3: 482.76; 1.4: 124.265; 1.5: 6278.9711; 1.6: 482.76; 1.7: 289.656; 1.8: 8.4594; 1.9: 2413.8; 2: 76.8726; 2.1: 95.2805; 2.2: 4076.6857; 2.3: 80.6803; 2.4: 2202.2854; 2.5: 43.5847
| 1 | 89.45 | 1: 675.8313; 1.1: 6327.4259; 1.2: 8.4852; 1.3: 483.03; 1.4: 125.154; 1.5: 6327.4259; 1.6: 483.03; 1.7: 289.818; 1.8: 8.4594; 1.9: 2415.15; 2: 76.9156; 2.1: 95.282; 2.2: 4081.1853; 2.3: 80.7242; 2.4: 2246.2406; 2.5: 44.4297
| 1 | 89.5 | 1: 680.6597; 1.1: 6376.1931; 1.2: 8.5506; 1.3: 483.3; 1.4: 126.0481; 1.5: 6376.1931; 1.6: 483.3; 1.7: 289.98; 1.8: 8.4594; 1.9: 2416.5; 2: 76.9586; 2.1: 95.2834; 2.2: 4085.6867; 2.3: 80.7681; 2.4: 2290.5063; 2.5: 45.28
| 1 | 89.55 | 1: 685.5161; 1.1: 6425.2742; 1.2: 8.6164; 1.3: 483.57; 1.4: 126.9474; 1.5: 6425.2742; 1.6: 483.57; 1.7: 290.142; 1.8: 8.4594; 1.9: 2417.85; 2: 77.0016; 2.1: 95.2849; 2.2: 4090.19; 2.3: 80.812; 2.4: 2335.0841; 2.5: 46.1355
| 1 | 89.6 | 1: 690.4008; 1.1: 6474.6707; 1.2: 8.6827; 1.3: 483.84; 1.4: 127.852; 1.5: 6474.6707; 1.6: 483.84; 1.7: 290.304; 1.8: 8.4594; 1.9: 2419.2; 2: 77.0446; 2.1: 95.2864; 2.2: 4094.6952; 2.3: 80.8558; 2.4: 2379.9755; 2.5: 46.9962
| 1 | 89.65 | 1: 695.3138; 1.1: 6524.3843; 1.2: 8.7493; 1.3: 484.11; 1.4: 128.7618; 1.5: 6524.3843; 1.6: 484.11; 1.7: 290.466; 1.8: 8.4594; 1.9: 2420.55; 2: 77.0876; 2.1: 95.2878; 2.2: 4099.2022; 2.3: 80.8997; 2.4: 2425.1822; 2.5: 47.8621
| 1 | 89.7 | 1: 700.2553; 1.1: 6574.4166; 1.2: 8.8164; 1.3: 484.38; 1.4: 129.6769; 1.5: 6574.4166; 1.6: 484.38; 1.7: 290.628; 1.8: 8.4594; 1.9: 2421.9; 2: 77.1306; 2.1: 95.2894; 2.2: 4103.711; 2.3: 80.9435; 2.4: 2470.7056; 2.5: 48.7334
| 1 | 89.75 | 1: 705.2253; 1.1: 6624.7689; 1.2: 8.884; 1.3: 484.65; 1.4: 130.5973; 1.5: 6624.7689; 1.6: 484.65; 1.7: 290.79; 1.8: 8.4594; 1.9: 2423.25; 2: 77.1736; 2.1: 95.2909; 2.2: 4108.2216; 2.3: 80.9874; 2.4: 2516.5473; 2.5: 49.6099
| 1 | 89.8 | 1: 710.224; 1.1: 6675.4431; 1.2: 8.9519; 1.3: 484.92; 1.4: 131.523; 1.5: 6675.4431; 1.6: 484.92; 1.7: 290.952; 1.8: 8.4594; 1.9: 2424.6; 2: 77.2166; 2.1: 95.2924; 2.2: 4112.734; 2.3: 81.0312; 2.4: 2562.709; 2.5: 50.4918
| 1 | 89.85 | 1: 715.2516; 1.1: 6726.4406; 1.2: 9.0203; 1.3: 485.19; 1.4: 132.454; 1.5: 6726.4406; 1.6: 485.19; 1.7: 291.114; 1.8: 8.4594; 1.9: 2425.95; 2: 77.2596; 2.1: 95.294; 2.2: 4117.2483; 2.3: 81.075; 2.4: 2609.1923; 2.5: 51.379
| 1 | 89.9 | 1: 720.3081; 1.1: 6777.763; 1.2: 9.0891; 1.3: 485.46; 1.4: 133.3904; 1.5: 6777.763; 1.6: 485.46; 1.7: 291.276; 1.8: 8.4594; 1.9: 2427.3; 2: 77.3025; 2.1: 95.2955; 2.2: 4121.7643; 2.3: 81.1188; 2.4: 2655.9986; 2.5: 52.2716
| 1 | 89.95 | 1: 725.3936; 1.1: 6829.4119; 1.2: 9.1584; 1.3: 485.73; 1.4: 134.3322; 1.5: 6829.4119; 1.6: 485.73; 1.7: 291.438; 1.8: 8.4594; 1.9: 2428.65; 2: 77.3455; 2.1: 95.2971; 2.2: 4126.2822; 2.3: 81.1625; 2.4: 2703.1297; 2.5: 53.1696
| 1 | 90 | 1: 730.5084; 1.1: 6881.389; 1.2: 9.2281; 1.3: 486; 1.4: 135.2793; 1.5: 6881.389; 1.6: 486; 1.7: 291.6; 1.8: 8.4594; 1.9: 2430; 2: 77.3885; 2.1: 95.2987; 2.2: 4130.8018; 2.3: 81.2063; 2.4: 2750.5872; 2.5: 54.073
| 1 | 90.05 | 1: 735.6524; 1.1: 6933.6958; 1.2: 9.2982; 1.3: 486.27; 1.4: 136.2319; 1.5: 6933.6958; 1.6: 486.27; 1.7: 291.762; 1.8: 8.4594; 1.9: 2431.35; 2: 77.4315; 2.1: 95.3003; 2.2: 4135.3232; 2.3: 81.25; 2.4: 2798.3726; 2.5: 54.9819
| 1 | 90.1 | 1: 740.8259; 1.1: 6986.3339; 1.2: 9.3688; 1.3: 486.54; 1.4: 137.19; 1.5: 6986.3339; 1.6: 486.54; 1.7: 291.924; 1.8: 8.4594; 1.9: 2432.7; 2: 77.4745; 2.1: 95.3019; 2.2: 4139.8463; 2.3: 81.2938; 2.4: 2846.4876; 2.5: 55.8962
| 1 | 90.15 | 1: 746.0289; 1.1: 7039.305; 1.2: 9.4399; 1.3: 486.81; 1.4: 138.1535; 1.5: 7039.305; 1.6: 486.81; 1.7: 292.086; 1.8: 8.4594; 1.9: 2434.05; 2: 77.5175; 2.1: 95.3035; 2.2: 4144.3713; 2.3: 81.3375; 2.4: 2894.9337; 2.5: 56.816
| 1 | 90.2 | 1: 751.2616; 1.1: 7092.6107; 1.2: 9.5113; 1.3: 487.08; 1.4: 139.1225; 1.5: 7092.6107; 1.6: 487.08; 1.7: 292.248; 1.8: 8.4594; 1.9: 2435.4; 2: 77.5605; 2.1: 95.3052; 2.2: 4148.898; 2.3: 81.3812; 2.4: 2943.7128; 2.5: 57.7413
| 1 | 90.25 | 1: 756.5241; 1.1: 7146.2527; 1.2: 9.5833; 1.3: 487.35; 1.4: 140.0971; 1.5: 7146.2527; 1.6: 487.35; 1.7: 292.41; 1.8: 8.4594; 1.9: 2436.75; 2: 77.6035; 2.1: 95.3069; 2.2: 4153.4264; 2.3: 81.4249; 2.4: 2992.8263; 2.5: 58.6722
| 1 | 90.3 | 1: 761.8165; 1.1: 7200.2325; 1.2: 9.6557; 1.3: 487.62; 1.4: 141.0771; 1.5: 7200.2325; 1.6: 487.62; 1.7: 292.572; 1.8: 8.4594; 1.9: 2438.1; 2: 77.6465; 2.1: 95.3085; 2.2: 4157.9566; 2.3: 81.4686; 2.4: 3042.2759; 2.5: 59.6086
| 1 | 90.35 | 1: 767.139; 1.1: 7254.5518; 1.2: 9.7285; 1.3: 487.89; 1.4: 142.0628; 1.5: 7254.5518; 1.6: 487.89; 1.7: 292.734; 1.8: 8.4594; 1.9: 2439.45; 2: 77.6895; 2.1: 95.3102; 2.2: 4162.4885; 2.3: 81.5122; 2.4: 3092.0633; 2.5: 60.5505
| 1 | 90.4 | 1: 772.4916; 1.1: 7309.2123; 1.2: 9.8018; 1.3: 488.16; 1.4: 143.054; 1.5: 7309.2123; 1.6: 488.16; 1.7: 292.896; 1.8: 8.4594; 1.9: 2440.8; 2: 77.7325; 2.1: 95.3119; 2.2: 4167.0221; 2.3: 81.5559; 2.4: 3142.1901; 2.5: 61.4981
| 1 | 90.45 | 1: 777.8745; 1.1: 7364.2156; 1.2: 9.8756; 1.3: 488.43; 1.4: 144.0508; 1.5: 7364.2156; 1.6: 488.43; 1.7: 293.058; 1.8: 8.4594; 1.9: 2442.15; 2: 77.7755; 2.1: 95.3137; 2.2: 4171.5575; 2.3: 81.5995; 2.4: 3192.6581; 2.5: 62.4513
| 1 | 90.5 | 1: 783.2878; 1.1: 7419.5633; 1.2: 9.9498; 1.3: 488.7; 1.4: 145.0533; 1.5: 7419.5633; 1.6: 488.7; 1.7: 293.22; 1.8: 8.4594; 1.9: 2443.5; 2: 77.8185; 2.1: 95.3154; 2.2: 4176.0946; 2.3: 81.6431; 2.4: 3243.4688; 2.5: 63.4102
| 1 | 90.55 | 1: 788.7317; 1.1: 7475.2573; 1.2: 10.0245; 1.3: 488.97; 1.4: 146.0614; 1.5: 7475.2573; 1.6: 488.97; 1.7: 293.382; 1.8: 8.4594; 1.9: 2444.85; 2: 77.8615; 2.1: 95.3172; 2.2: 4180.6333; 2.3: 81.6867; 2.4: 3294.6239; 2.5: 64.3747
| 1 | 90.6 | 1: 794.2063; 1.1: 7531.299; 1.2: 10.0996; 1.3: 489.24; 1.4: 147.0752; 1.5: 7531.299; 1.6: 489.24; 1.7: 293.544; 1.8: 8.4594; 1.9: 2446.2; 2: 77.9045; 2.1: 95.3189; 2.2: 4185.1738; 2.3: 81.7303; 2.4: 3346.1252; 2.5: 65.3449
| 1 | 90.65 | 1: 799.7116; 1.1: 7587.6903; 1.2: 10.1753; 1.3: 489.51; 1.4: 148.0947; 1.5: 7587.6903; 1.6: 489.51; 1.7: 293.706; 1.8: 8.4594; 1.9: 2447.55; 2: 77.9475; 2.1: 95.3207; 2.2: 4189.716; 2.3: 81.7739; 2.4: 3397.9743; 2.5: 66.3209
| 1 | 90.7 | 1: 805.2479; 1.1: 7644.4327; 1.2: 10.2514; 1.3: 489.78; 1.4: 149.12; 1.5: 7644.4327; 1.6: 489.78; 1.7: 293.868; 1.8: 8.4594; 1.9: 2448.9; 2: 77.9904; 2.1: 95.3225; 2.2: 4194.2598; 2.3: 81.8174; 2.4: 3450.1729; 2.5: 67.3025
| 1 | 90.75 | 1: 810.8152; 1.1: 7701.5281; 1.2: 10.3279; 1.3: 490.05; 1.4: 150.151; 1.5: 7701.5281; 1.6: 490.05; 1.7: 294.03; 1.8: 8.4594; 1.9: 2450.25; 2: 78.0334; 2.1: 95.3243; 2.2: 4198.8054; 2.3: 81.861; 2.4: 3502.7227; 2.5: 68.29
| 1 | 90.8 | 1: 816.4137; 1.1: 7758.978; 1.2: 10.405; 1.3: 490.32; 1.4: 151.1877; 1.5: 7758.978; 1.6: 490.32; 1.7: 294.192; 1.8: 8.4594; 1.9: 2451.6; 2: 78.0764; 2.1: 95.3262; 2.2: 4203.3526; 2.3: 81.9045; 2.4: 3555.6254; 2.5: 69.2832
| 1 | 90.85 | 1: 822.0435; 1.1: 7816.7842; 1.2: 10.4825; 1.3: 490.59; 1.4: 152.2303; 1.5: 7816.7842; 1.6: 490.59; 1.7: 294.354; 1.8: 8.4594; 1.9: 2452.95; 2: 78.1194; 2.1: 95.328; 2.2: 4207.9014; 2.3: 81.948; 2.4: 3608.8828; 2.5: 70.2823
| 1 | 90.9 | 1: 827.7047; 1.1: 7874.9484; 1.2: 10.5605; 1.3: 490.86; 1.4: 153.2787; 1.5: 7874.9484; 1.6: 490.86; 1.7: 294.516; 1.8: 8.4594; 1.9: 2454.3; 2: 78.1624; 2.1: 95.3299; 2.2: 4212.4519; 2.3: 81.9915; 2.4: 3662.4965; 2.5: 71.2871
| 1 | 90.95 | 1: 833.3975; 1.1: 7933.4723; 1.2: 10.639; 1.3: 491.13; 1.4: 154.3329; 1.5: 7933.4723; 1.6: 491.13; 1.7: 294.678; 1.8: 8.4594; 1.9: 2455.65; 2: 78.2054; 2.1: 95.3318; 2.2: 4217.0041; 2.3: 82.035; 2.4: 3716.4682; 2.5: 72.2979
| 1 | 91 | 1: 839.122; 1.1: 7992.3577; 1.2: 10.7179; 1.3: 491.4; 1.4: 155.393; 1.5: 7992.3577; 1.6: 491.4; 1.7: 294.84; 1.8: 8.4594; 1.9: 2457; 2: 78.2484; 2.1: 95.3337; 2.2: 4221.5579; 2.3: 82.0785; 2.4: 3770.7998; 2.5: 73.3145
| 1 | 91.05 | 1: 844.8784; 1.1: 8051.6062; 1.2: 10.7974; 1.3: 491.67; 1.4: 156.459; 1.5: 8051.6062; 1.6: 491.67; 1.7: 295.002; 1.8: 8.4594; 1.9: 2458.35; 2: 78.2914; 2.1: 95.3356; 2.2: 4226.1133; 2.3: 82.1219; 2.4: 3825.4929; 2.5: 74.337
| 1 | 91.1 | 1: 850.6666; 1.1: 8111.2197; 1.2: 10.8773; 1.3: 491.94; 1.4: 157.5309; 1.5: 8111.2197; 1.6: 491.94; 1.7: 295.164; 1.8: 8.4594; 1.9: 2459.7; 2: 78.3344; 2.1: 95.3375; 2.2: 4230.6703; 2.3: 82.1653; 2.4: 3880.5494; 2.5: 75.3655
| 1 | 91.15 | 1: 856.487; 1.1: 8171.1998; 1.2: 10.9578; 1.3: 492.21; 1.4: 158.6087; 1.5: 8171.1998; 1.6: 492.21; 1.7: 295.326; 1.8: 8.4594; 1.9: 2461.05; 2: 78.3774; 2.1: 95.3395; 2.2: 4235.229; 2.3: 82.2088; 2.4: 3935.9708; 2.5: 76.3999
| 1 | 91.2 | 1: 862.3395; 1.1: 8231.5483; 1.2: 11.0387; 1.3: 492.48; 1.4: 159.6925; 1.5: 8231.5483; 1.6: 492.48; 1.7: 295.488; 1.8: 8.4594; 1.9: 2462.4; 2: 78.4204; 2.1: 95.3414; 2.2: 4239.7893; 2.3: 82.2522; 2.4: 3991.7591; 2.5: 77.4404
| 1 | 91.25 | 1: 868.2245; 1.1: 8292.267; 1.2: 11.1201; 1.3: 492.75; 1.4: 160.7823; 1.5: 8292.267; 1.6: 492.75; 1.7: 295.65; 1.8: 8.4594; 1.9: 2463.75; 2: 78.4634; 2.1: 95.3434; 2.2: 4244.3511; 2.3: 82.2955; 2.4: 4047.9159; 2.5: 78.4868
| 1 | 91.3 | 1: 874.1418; 1.1: 8353.3576; 1.2: 11.202; 1.3: 493.02; 1.4: 161.8781; 1.5: 8353.3576; 1.6: 493.02; 1.7: 295.812; 1.8: 8.4594; 1.9: 2465.1; 2: 78.5064; 2.1: 95.3454; 2.2: 4248.9146; 2.3: 82.3389; 2.4: 4104.443; 2.5: 79.5392
| 1 | 91.35 | 1: 880.0918; 1.1: 8414.8219; 1.2: 11.2845; 1.3: 493.29; 1.4: 162.98; 1.5: 8414.8219; 1.6: 493.29; 1.7: 295.974; 1.8: 8.4594; 1.9: 2466.45; 2: 78.5494; 2.1: 95.3474; 2.2: 4253.4796; 2.3: 82.3823; 2.4: 4161.3423; 2.5: 80.5977
| 1 | 91.4 | 1: 886.0745; 1.1: 8476.6617; 1.2: 11.3674; 1.3: 493.56; 1.4: 164.0879; 1.5: 8476.6617; 1.6: 493.56; 1.7: 296.136; 1.8: 8.4594; 1.9: 2467.8; 2: 78.5924; 2.1: 95.3495; 2.2: 4258.0462; 2.3: 82.4256; 2.4: 4218.6155; 2.5: 81.6623
| 1 | 91.45 | 1: 892.0901; 1.1: 8538.8787; 1.2: 11.4508; 1.3: 493.83; 1.4: 165.2019; 1.5: 8538.8787; 1.6: 493.83; 1.7: 296.298; 1.8: 8.4594; 1.9: 2469.15; 2: 78.6354; 2.1: 95.3515; 2.2: 4262.6144; 2.3: 82.4689; 2.4: 4276.2643; 2.5: 82.733
| 1 | 91.5 | 1: 898.1387; 1.1: 8601.4747; 1.2: 11.5348; 1.3: 494.1; 1.4: 166.322; 1.5: 8601.4747; 1.6: 494.1; 1.7: 296.46; 1.8: 8.4594; 1.9: 2470.5; 2: 78.6783; 2.1: 95.3536; 2.2: 4267.1841; 2.3: 82.5122; 2.4: 4334.2906; 2.5: 83.8098
| 1 | 91.55 | 1: 904.2205; 1.1: 8664.4516; 1.2: 11.6192; 1.3: 494.37; 1.4: 167.4482; 1.5: 8664.4516; 1.6: 494.37; 1.7: 296.622; 1.8: 8.4594; 1.9: 2471.85; 2: 78.7213; 2.1: 95.3557; 2.2: 4271.7554; 2.3: 82.5555; 2.4: 4392.6962; 2.5: 84.8928
| 1 | 91.6 | 1: 910.3355; 1.1: 8727.8111; 1.2: 11.7042; 1.3: 494.64; 1.4: 168.5806; 1.5: 8727.8111; 1.6: 494.64; 1.7: 296.784; 1.8: 8.4594; 1.9: 2473.2; 2: 78.7643; 2.1: 95.3578; 2.2: 4276.3282; 2.3: 82.5987; 2.4: 4451.4829; 2.5: 85.9819
| 1 | 91.65 | 1: 916.4839; 1.1: 8791.555; 1.2: 11.7897; 1.3: 494.91; 1.4: 169.7192; 1.5: 8791.555; 1.6: 494.91; 1.7: 296.946; 1.8: 8.4594; 1.9: 2474.55; 2: 78.8073; 2.1: 95.3599; 2.2: 4280.9025; 2.3: 82.642; 2.4: 4510.6525; 2.5: 87.0773
| 1 | 91.7 | 1: 922.6658; 1.1: 8855.6852; 1.2: 11.8757; 1.3: 495.18; 1.4: 170.864; 1.5: 8855.6852; 1.6: 495.18; 1.7: 297.108; 1.8: 8.4594; 1.9: 2475.9; 2: 78.8503; 2.1: 95.3621; 2.2: 4285.4784; 2.3: 82.6852; 2.4: 4570.2068; 2.5: 88.1788
| 1 | 91.75 | 1: 928.8815; 1.1: 8920.2035; 1.2: 11.9622; 1.3: 495.45; 1.4: 172.0151; 1.5: 8920.2035; 1.6: 495.45; 1.7: 297.27; 1.8: 8.4594; 1.9: 2477.25; 2: 78.8933; 2.1: 95.3642; 2.2: 4290.0558; 2.3: 82.7284; 2.4: 4630.1477; 2.5: 89.2867
| 1 | 91.8 | 1: 935.1309; 1.1: 8985.1116; 1.2: 12.0492; 1.3: 495.72; 1.4: 173.1724; 1.5: 8985.1116; 1.6: 495.72; 1.7: 297.432; 1.8: 8.4594; 1.9: 2478.6; 2: 78.9363; 2.1: 95.3664; 2.2: 4294.6346; 2.3: 82.7716; 2.4: 4690.477; 2.5: 90.4008
| 1 | 91.85 | 1: 941.4143; 1.1: 9050.4115; 1.2: 12.1368; 1.3: 495.99; 1.4: 174.336; 1.5: 9050.4115; 1.6: 495.99; 1.7: 297.594; 1.8: 8.4594; 1.9: 2479.95; 2: 78.9793; 2.1: 95.3686; 2.2: 4299.215; 2.3: 82.8148; 2.4: 4751.1965; 2.5: 91.5212
| 1 | 91.9 | 1: 947.7317; 1.1: 9116.1049; 1.2: 12.2249; 1.3: 496.26; 1.4: 175.5059; 1.5: 9116.1049; 1.6: 496.26; 1.7: 297.756; 1.8: 8.4594; 1.9: 2481.3; 2: 79.0223; 2.1: 95.3708; 2.2: 4303.7969; 2.3: 82.8579; 2.4: 4812.308; 2.5: 92.6479
| 1 | 91.95 | 1: 954.0834; 1.1: 9182.1938; 1.2: 12.3135; 1.3: 496.53; 1.4: 176.6821; 1.5: 9182.1938; 1.6: 496.53; 1.7: 297.918; 1.8: 8.4594; 1.9: 2482.65; 2: 79.0653; 2.1: 95.3731; 2.2: 4308.3802; 2.3: 82.9011; 2.4: 4873.8136; 2.5: 93.781
| 1 | 92 | 1: 960.4694; 1.1: 9248.6799; 1.2: 12.4027; 1.3: 496.8; 1.4: 177.8647; 1.5: 9248.6799; 1.6: 496.8; 1.7: 298.08; 1.8: 8.4594; 1.9: 2484; 2: 79.1083; 2.1: 95.3753; 2.2: 4312.9651; 2.3: 82.9442; 2.4: 4935.7149; 2.5: 94.9205
| 1 | 92.05 | 1: 966.8899; 1.1: 9315.5652; 1.2: 12.4924; 1.3: 497.07; 1.4: 179.0537; 1.5: 9315.5652; 1.6: 497.07; 1.7: 298.242; 1.8: 8.4594; 1.9: 2485.35; 2: 79.1513; 2.1: 95.3776; 2.2: 4317.5513; 2.3: 82.9873; 2.4: 4998.0139; 2.5: 96.0664
| 1 | 92.1 | 1: 973.345; 1.1: 9382.8515; 1.2: 12.5826; 1.3: 497.34; 1.4: 180.2491; 1.5: 9382.8515; 1.6: 497.34; 1.7: 298.404; 1.8: 8.4594; 1.9: 2486.7; 2: 79.1943; 2.1: 95.3799; 2.2: 4322.1391; 2.3: 83.0304; 2.4: 5060.7124; 2.5: 97.2187
| 1 | 92.15 | 1: 979.8349; 1.1: 9450.5406; 1.2: 12.6734; 1.3: 497.61; 1.4: 181.4509; 1.5: 9450.5406; 1.6: 497.61; 1.7: 298.566; 1.8: 8.4594; 1.9: 2488.05; 2: 79.2373; 2.1: 95.3822; 2.2: 4326.7282; 2.3: 83.0734; 2.4: 5123.8123; 2.5: 98.3775
| 1 | 92.2 | 1: 986.3597; 1.1: 9518.6345; 1.2: 12.7647; 1.3: 497.88; 1.4: 182.6592; 1.5: 9518.6345; 1.6: 497.88; 1.7: 298.728; 1.8: 8.4594; 1.9: 2489.4; 2: 79.2803; 2.1: 95.3845; 2.2: 4331.3189; 2.3: 83.1165; 2.4: 5187.3156; 2.5: 99.5427
| 1 | 92.25 | 1: 992.9196; 1.1: 9587.135; 1.2: 12.8566; 1.3: 498.15; 1.4: 183.874; 1.5: 9587.135; 1.6: 498.15; 1.7: 298.89; 1.8: 8.4594; 1.9: 2490.75; 2: 79.3232; 2.1: 95.3869; 2.2: 4335.9109; 2.3: 83.1595; 2.4: 5251.2241; 2.5: 100.7145
| 1 | 92.3 | 1: 999.5146; 1.1: 9656.044; 1.2: 12.949; 1.3: 498.42; 1.4: 185.0953; 1.5: 9656.044; 1.6: 498.42; 1.7: 299.052; 1.8: 8.4594; 1.9: 2492.1; 2: 79.3662; 2.1: 95.3893; 2.2: 4340.5043; 2.3: 83.2025; 2.4: 5315.5396; 2.5: 101.8928
| 1 | 92.35 | 1: 1006.1449; 1.1: 9725.3634; 1.2: 13.0419; 1.3: 498.69; 1.4: 186.3231; 1.5: 9725.3634; 1.6: 498.69; 1.7: 299.214; 1.8: 8.4594; 1.9: 2493.45; 2: 79.4092; 2.1: 95.3917; 2.2: 4345.0992; 2.3: 83.2455; 2.4: 5380.2642; 2.5: 103.0777
| 1 | 92.4 | 1: 1012.8107; 1.1: 9795.0952; 1.2: 13.1354; 1.3: 498.96; 1.4: 187.5575; 1.5: 9795.0952; 1.6: 498.96; 1.7: 299.376; 1.8: 8.4594; 1.9: 2494.8; 2: 79.4522; 2.1: 95.3941; 2.2: 4349.6955; 2.3: 83.2884; 2.4: 5445.3997; 2.5: 104.2691
| 1 | 92.45 | 1: 1019.5121; 1.1: 9865.2412; 1.2: 13.2295; 1.3: 499.23; 1.4: 188.7985; 1.5: 9865.2412; 1.6: 499.23; 1.7: 299.538; 1.8: 8.4594; 1.9: 2496.15; 2: 79.4952; 2.1: 95.3965; 2.2: 4354.2931; 2.3: 83.3314; 2.4: 5510.9481; 2.5: 105.4672
| 1 | 92.5 | 1: 1026.2493; 1.1: 9935.8034; 1.2: 13.3241; 1.3: 499.5; 1.4: 190.0462; 1.5: 9935.8034; 1.6: 499.5; 1.7: 299.7; 1.8: 8.4594; 1.9: 2497.5; 2: 79.5382; 2.1: 95.399; 2.2: 4358.8921; 2.3: 83.3743; 2.4: 5576.9113; 2.5: 106.6719
| 1 | 92.55 | 1: 1033.0223; 1.1: 10006.7837; 1.2: 13.4193; 1.3: 499.77; 1.4: 191.3004; 1.5: 10006.7837; 1.6: 499.77; 1.7: 299.862; 1.8: 8.4594; 1.9: 2498.85; 2: 79.5812; 2.1: 95.4014; 2.2: 4363.4925; 2.3: 83.4172; 2.4: 5643.2911; 2.5: 107.8832
| 1 | 92.6 | 1: 1039.8313; 1.1: 10078.184; 1.2: 13.5151; 1.3: 500.04; 1.4: 192.5614; 1.5: 10078.184; 1.6: 500.04; 1.7: 300.024; 1.8: 8.4594; 1.9: 2500.2; 2: 79.6242; 2.1: 95.4039; 2.2: 4368.0943; 2.3: 83.4601; 2.4: 5710.0897; 2.5: 109.1013
| 1 | 92.65 | 1: 1046.6765; 1.1: 10150.0063; 1.2: 13.6114; 1.3: 500.31; 1.4: 193.829; 1.5: 10150.0063; 1.6: 500.31; 1.7: 300.186; 1.8: 8.4594; 1.9: 2501.55; 2: 79.6672; 2.1: 95.4064; 2.2: 4372.6974; 2.3: 83.503; 2.4: 5777.3088; 2.5: 110.326
| 1 | 92.7 | 1: 1053.5581; 1.1: 10222.2524; 1.2: 13.7083; 1.3: 500.58; 1.4: 195.1033; 1.5: 10222.2524; 1.6: 500.58; 1.7: 300.348; 1.8: 8.4594; 1.9: 2502.9; 2: 79.7102; 2.1: 95.409; 2.2: 4377.3019; 2.3: 83.5458; 2.4: 5844.9505; 2.5: 111.5575
| 1 | 92.75 | 1: 1060.476; 1.1: 10294.9245; 1.2: 13.8057; 1.3: 500.85; 1.4: 196.3844; 1.5: 10294.9245; 1.6: 500.85; 1.7: 300.51; 1.8: 8.4594; 1.9: 2504.25; 2: 79.7532; 2.1: 95.4115; 2.2: 4381.9077; 2.3: 83.5886; 2.4: 5913.0168; 2.5: 112.7958
| 1 | 92.8 | 1: 1067.4306; 1.1: 10368.0243; 1.2: 13.9037; 1.3: 501.12; 1.4: 197.6723; 1.5: 10368.0243; 1.6: 501.12; 1.7: 300.672; 1.8: 8.4594; 1.9: 2505.6; 2: 79.7962; 2.1: 95.4141; 2.2: 4386.5148; 2.3: 83.6314; 2.4: 5981.5095; 2.5: 114.0409
| 1 | 92.85 | 1: 1074.4219; 1.1: 10441.554; 1.2: 14.0024; 1.3: 501.39; 1.4: 198.967; 1.5: 10441.554; 1.6: 501.39; 1.7: 300.834; 1.8: 8.4594; 1.9: 2506.95; 2: 79.8392; 2.1: 95.4167; 2.2: 4391.1232; 2.3: 83.6742; 2.4: 6050.4307; 2.5: 115.2928
| 1 | 92.9 | 1: 1081.45; 1.1: 10515.5154; 1.2: 14.1015; 1.3: 501.66; 1.4: 200.2685; 1.5: 10515.5154; 1.6: 501.66; 1.7: 300.996; 1.8: 8.4594; 1.9: 2508.3; 2: 79.8822; 2.1: 95.4193; 2.2: 4395.7329; 2.3: 83.717; 2.4: 6119.7824; 2.5: 116.5516
| 1 | 92.95 | 1: 1088.5152; 1.1: 10589.9105; 1.2: 14.2013; 1.3: 501.93; 1.4: 201.5769; 1.5: 10589.9105; 1.6: 501.93; 1.7: 301.158; 1.8: 8.4594; 1.9: 2509.65; 2: 79.9252; 2.1: 95.422; 2.2: 4400.344; 2.3: 83.7597; 2.4: 6189.5666; 2.5: 117.8172
| 1 | 93 | 1: 1095.6176; 1.1: 10664.7414; 1.2: 14.3017; 1.3: 502.2; 1.4: 202.8921; 1.5: 10664.7414; 1.6: 502.2; 1.7: 301.32; 1.8: 8.4594; 1.9: 2511; 2: 79.9682; 2.1: 95.4246; 2.2: 4404.9563; 2.3: 83.8024; 2.4: 6259.7851; 2.5: 119.0897
| 1 | 93.05 | 1: 1102.7572; 1.1: 10740.01; 1.2: 14.4026; 1.3: 502.47; 1.4: 204.2143; 1.5: 10740.01; 1.6: 502.47; 1.7: 301.482; 1.8: 8.4594; 1.9: 2512.35; 2: 80.0111; 2.1: 95.4273; 2.2: 4409.5698; 2.3: 83.8451; 2.4: 6330.4402; 2.5: 120.3692
| 1 | 93.1 | 1: 1109.9344; 1.1: 10815.7184; 1.2: 14.5041; 1.3: 502.74; 1.4: 205.5434; 1.5: 10815.7184; 1.6: 502.74; 1.7: 301.644; 1.8: 8.4594; 1.9: 2513.7; 2: 80.0541; 2.1: 95.43; 2.2: 4414.1847; 2.3: 83.8878; 2.4: 6401.5337; 2.5: 121.6556
| 1 | 93.15 | 1: 1117.1491; 1.1: 10891.8684; 1.2: 14.6062; 1.3: 503.01; 1.4: 206.8795; 1.5: 10891.8684; 1.6: 503.01; 1.7: 301.806; 1.8: 8.4594; 1.9: 2515.05; 2: 80.0971; 2.1: 95.4328; 2.2: 4418.8008; 2.3: 83.9304; 2.4: 6473.0677; 2.5: 122.949
| 1 | 93.2 | 1: 1124.4016; 1.1: 10968.4623; 1.2: 14.709; 1.3: 503.28; 1.4: 208.2225; 1.5: 10968.4623; 1.6: 503.28; 1.7: 301.968; 1.8: 8.4594; 1.9: 2516.4; 2: 80.1401; 2.1: 95.4355; 2.2: 4423.4181; 2.3: 83.9731; 2.4: 6545.0442; 2.5: 124.2495
| 1 | 93.25 | 1: 1131.6919; 1.1: 11045.5019; 1.2: 14.8123; 1.3: 503.55; 1.4: 209.5726; 1.5: 11045.5019; 1.6: 503.55; 1.7: 302.13; 1.8: 8.4594; 1.9: 2517.75; 2: 80.1831; 2.1: 95.4383; 2.2: 4428.0367; 2.3: 84.0157; 2.4: 6617.4652; 2.5: 125.5569
| 1 | 93.3 | 1: 1139.0204; 1.1: 11122.9893; 1.2: 14.9162; 1.3: 503.82; 1.4: 210.9297; 1.5: 11122.9893; 1.6: 503.82; 1.7: 302.292; 1.8: 8.4594; 1.9: 2519.1; 2: 80.2261; 2.1: 95.4411; 2.2: 4432.6565; 2.3: 84.0582; 2.4: 6690.3328; 2.5: 126.8715
| 1 | 93.35 | 1: 1146.387; 1.1: 11200.9266; 1.2: 15.0207; 1.3: 504.09; 1.4: 212.2939; 1.5: 11200.9266; 1.6: 504.09; 1.7: 302.454; 1.8: 8.4594; 1.9: 2520.45; 2: 80.2691; 2.1: 95.4439; 2.2: 4437.2775; 2.3: 84.1008; 2.4: 6763.6491; 2.5: 128.1931
| 1 | 93.4 | 1: 1153.7919; 1.1: 11279.3158; 1.2: 15.1258; 1.3: 504.36; 1.4: 213.6652; 1.5: 11279.3158; 1.6: 504.36; 1.7: 302.616; 1.8: 8.4594; 1.9: 2521.8; 2: 80.3121; 2.1: 95.4468; 2.2: 4441.8998; 2.3: 84.1433; 2.4: 6837.416; 2.5: 129.5218
| 1 | 93.45 | 1: 1161.2353; 1.1: 11358.1589; 1.2: 15.2315; 1.3: 504.63; 1.4: 215.0436; 1.5: 11358.1589; 1.6: 504.63; 1.7: 302.778; 1.8: 8.4594; 1.9: 2523.15; 2: 80.3551; 2.1: 95.4496; 2.2: 4446.5232; 2.3: 84.1858; 2.4: 6911.6357; 2.5: 130.8577
| 1 | 93.5 | 1: 1168.7174; 1.1: 11437.458; 1.2: 15.3379; 1.3: 504.9; 1.4: 216.4291; 1.5: 11437.458; 1.6: 504.9; 1.7: 302.94; 1.8: 8.4594; 1.9: 2524.5; 2: 80.3981; 2.1: 95.4525; 2.2: 4451.1478; 2.3: 84.2283; 2.4: 6986.3102; 2.5: 132.2008
| 1 | 93.55 | 1: 1176.2382; 1.1: 11517.2151; 1.2: 15.4448; 1.3: 505.17; 1.4: 217.8219; 1.5: 11517.2151; 1.6: 505.17; 1.7: 303.102; 1.8: 8.4594; 1.9: 2525.85; 2: 80.4411; 2.1: 95.4555; 2.2: 4455.7735; 2.3: 84.2708; 2.4: 7061.4416; 2.5: 133.5511
| 1 | 93.6 | 1: 1183.798; 1.1: 11597.4325; 1.2: 15.5524; 1.3: 505.44; 1.4: 219.2219; 1.5: 11597.4325; 1.6: 505.44; 1.7: 303.264; 1.8: 8.4594; 1.9: 2527.2; 2: 80.4841; 2.1: 95.4584; 2.2: 4460.4005; 2.3: 84.3133; 2.4: 7137.032; 2.5: 134.9086
| 1 | 93.65 | 1: 1191.3969; 1.1: 11678.112; 1.2: 15.6606; 1.3: 505.71; 1.4: 220.6291; 1.5: 11678.112; 1.6: 505.71; 1.7: 303.426; 1.8: 8.4594; 1.9: 2528.55; 2: 80.5271; 2.1: 95.4614; 2.2: 4465.0285; 2.3: 84.3557; 2.4: 7213.0834; 2.5: 136.2734
| 1 | 93.7 | 1: 1199.035; 1.1: 11759.2558; 1.2: 15.7694; 1.3: 505.98; 1.4: 222.0435; 1.5: 11759.2558; 1.6: 505.98; 1.7: 303.588; 1.8: 8.4594; 1.9: 2529.9; 2: 80.5701; 2.1: 95.4643; 2.2: 4469.6578; 2.3: 84.3981; 2.4: 7289.598; 2.5: 137.6454
| 1 | 93.75 | 1: 1206.7125; 1.1: 11840.866; 1.2: 15.8789; 1.3: 506.25; 1.4: 223.4653; 1.5: 11840.866; 1.6: 506.25; 1.7: 303.75; 1.8: 8.4594; 1.9: 2531.25; 2: 80.6131; 2.1: 95.4674; 2.2: 4474.2881; 2.3: 84.4404; 2.4: 7366.5779; 2.5: 139.0248
| 1 | 93.8 | 1: 1214.4295; 1.1: 11922.9447; 1.2: 15.9889; 1.3: 506.52; 1.4: 224.8943; 1.5: 11922.9447; 1.6: 506.52; 1.7: 303.912; 1.8: 8.4594; 1.9: 2532.6; 2: 80.6561; 2.1: 95.4704; 2.2: 4478.9196; 2.3: 84.4828; 2.4: 7444.0252; 2.5: 140.4116
| 1 | 93.85 | 1: 1222.1862; 1.1: 12005.4941; 1.2: 16.0996; 1.3: 506.79; 1.4: 226.3308; 1.5: 12005.4941; 1.6: 506.79; 1.7: 304.074; 1.8: 8.4594; 1.9: 2533.95; 2: 80.699; 2.1: 95.4734; 2.2: 4483.5522; 2.3: 84.5251; 2.4: 7521.9419; 2.5: 141.8057
| 1 | 93.9 | 1: 1229.9827; 1.1: 12088.5161; 1.2: 16.211; 1.3: 507.06; 1.4: 227.7746; 1.5: 12088.5161; 1.6: 507.06; 1.7: 304.236; 1.8: 8.4594; 1.9: 2535.3; 2: 80.742; 2.1: 95.4765; 2.2: 4488.1859; 2.3: 84.5674; 2.4: 7600.3303; 2.5: 143.2072
| 1 | 93.95 | 1: 1237.8192; 1.1: 12172.013; 1.2: 16.3229; 1.3: 507.33; 1.4: 229.2258; 1.5: 12172.013; 1.6: 507.33; 1.7: 304.398; 1.8: 8.4594; 1.9: 2536.65; 2: 80.785; 2.1: 95.4796; 2.2: 4492.8206; 2.3: 84.6097; 2.4: 7679.1924; 2.5: 144.6161
| 1 | 94 | 1: 1245.6959; 1.1: 12255.9869; 1.2: 16.4355; 1.3: 507.6; 1.4: 230.6844; 1.5: 12255.9869; 1.6: 507.6; 1.7: 304.56; 1.8: 8.4594; 1.9: 2538; 2: 80.828; 2.1: 95.4828; 2.2: 4497.4565; 2.3: 84.6519; 2.4: 7758.5304; 2.5: 146.0325
| 1 | 94.05 | 1: 1253.6129; 1.1: 12340.4399; 1.2: 16.5488; 1.3: 507.87; 1.4: 232.1505; 1.5: 12340.4399; 1.6: 507.87; 1.7: 304.722; 1.8: 8.4594; 1.9: 2539.35; 2: 80.871; 2.1: 95.4859; 2.2: 4502.0934; 2.3: 84.6942; 2.4: 7838.3465; 2.5: 147.4564
| 1 | 94.1 | 1: 1261.5703; 1.1: 12425.3741; 1.2: 16.6627; 1.3: 508.14; 1.4: 233.6241; 1.5: 12425.3741; 1.6: 508.14; 1.7: 304.884; 1.8: 8.4594; 1.9: 2540.7; 2: 80.914; 2.1: 95.4891; 2.2: 4506.7313; 2.3: 84.7364; 2.4: 7918.6428; 2.5: 148.8878
| 1 | 94.15 | 1: 1269.5683; 1.1: 12510.7918; 1.2: 16.7772; 1.3: 508.41; 1.4: 235.1052; 1.5: 12510.7918; 1.6: 508.41; 1.7: 305.046; 1.8: 8.4594; 1.9: 2542.05; 2: 80.957; 2.1: 95.4923; 2.2: 4511.3703; 2.3: 84.7786; 2.4: 7999.4215; 2.5: 150.3267
| 1 | 94.2 | 1: 1277.6071; 1.1: 12596.695; 1.2: 16.8924; 1.3: 508.68; 1.4: 236.5939; 1.5: 12596.695; 1.6: 508.68; 1.7: 305.208; 1.8: 8.4594; 1.9: 2543.4; 2: 81; 2.1: 95.4956; 2.2: 4516.0104; 2.3: 84.8207; 2.4: 8080.6846; 2.5: 151.7732
| 1 | 94.25 | 1: 1285.6868; 1.1: 12683.086; 1.2: 17.0083; 1.3: 508.95; 1.4: 238.0901; 1.5: 12683.086; 1.6: 508.95; 1.7: 305.37; 1.8: 8.4594; 1.9: 2544.75; 2: 81.043; 2.1: 95.4988; 2.2: 4520.6514; 2.3: 84.8628; 2.4: 8162.4346; 2.5: 153.2273
| 1 | 94.3 | 1: 1293.8076; 1.1: 12769.9669; 1.2: 17.1248; 1.3: 509.22; 1.4: 239.594; 1.5: 12769.9669; 1.6: 509.22; 1.7: 305.532; 1.8: 8.4594; 1.9: 2546.1; 2: 81.086; 2.1: 95.5021; 2.2: 4525.2935; 2.3: 84.9049; 2.4: 8244.6734; 2.5: 154.6891
| 1 | 94.35 | 1: 1301.9695; 1.1: 12857.3398; 1.2: 17.242; 1.3: 509.49; 1.4: 241.1055; 1.5: 12857.3398; 1.6: 509.49; 1.7: 305.694; 1.8: 8.4594; 1.9: 2547.45; 2: 81.129; 2.1: 95.5054; 2.2: 4529.9366; 2.3: 84.947; 2.4: 8327.4033; 2.5: 156.1585
| 1 | 94.4 | 1: 1310.1729; 1.1: 12945.2071; 1.2: 17.3598; 1.3: 509.76; 1.4: 242.6246; 1.5: 12945.2071; 1.6: 509.76; 1.7: 305.856; 1.8: 8.4594; 1.9: 2548.8; 2: 81.172; 2.1: 95.5087; 2.2: 4534.5806; 2.3: 84.9891; 2.4: 8410.6265; 2.5: 157.6356
| 1 | 94.45 | 1: 1318.4178; 1.1: 13033.5708; 1.2: 17.4783; 1.3: 510.03; 1.4: 244.1514; 1.5: 13033.5708; 1.6: 510.03; 1.7: 306.018; 1.8: 8.4594; 1.9: 2550.15; 2: 81.215; 2.1: 95.5121; 2.2: 4539.2256; 2.3: 85.0311; 2.4: 8494.3452; 2.5: 159.1204
| 1 | 94.5 | 1: 1326.7044; 1.1: 13122.4332; 1.2: 17.5975; 1.3: 510.3; 1.4: 245.686; 1.5: 13122.4332; 1.6: 510.3; 1.7: 306.18; 1.8: 8.4594; 1.9: 2551.5; 2: 81.258; 2.1: 95.5155; 2.2: 4543.8716; 2.3: 85.0731; 2.4: 8578.5616; 2.5: 160.6129
| 1 | 94.55 | 1: 1335.0328; 1.1: 13211.7966; 1.2: 17.7173; 1.3: 510.57; 1.4: 247.2283; 1.5: 13211.7966; 1.6: 510.57; 1.7: 306.342; 1.8: 8.4594; 1.9: 2552.85; 2: 81.301; 2.1: 95.5189; 2.2: 4548.5186; 2.3: 85.115; 2.4: 8663.278; 2.5: 162.1133
| 1 | 94.6 | 1: 1343.4033; 1.1: 13301.663; 1.2: 17.8378; 1.3: 510.84; 1.4: 248.7784; 1.5: 13301.663; 1.6: 510.84; 1.7: 306.504; 1.8: 8.4594; 1.9: 2554.2; 2: 81.3439; 2.1: 95.5224; 2.2: 4553.1664; 2.3: 85.157; 2.4: 8748.4965; 2.5: 163.6214
| 1 | 94.65 | 1: 1351.8159; 1.1: 13392.0347; 1.2: 17.959; 1.3: 511.11; 1.4: 250.3363; 1.5: 13392.0347; 1.6: 511.11; 1.7: 306.666; 1.8: 8.4594; 1.9: 2555.55; 2: 81.3869; 2.1: 95.5258; 2.2: 4557.8153; 2.3: 85.1989; 2.4: 8834.2195; 2.5: 165.1374
| 1 | 94.7 | 1: 1360.2709; 1.1: 13482.9141; 1.2: 18.0809; 1.3: 511.38; 1.4: 251.902; 1.5: 13482.9141; 1.6: 511.38; 1.7: 306.828; 1.8: 8.4594; 1.9: 2556.9; 2: 81.4299; 2.1: 95.5293; 2.2: 4562.465; 2.3: 85.2408; 2.4: 8920.4491; 2.5: 166.6612
| 1 | 94.75 | 1: 1368.7683; 1.1: 13574.3032; 1.2: 18.2034; 1.3: 511.65; 1.4: 253.4756; 1.5: 13574.3032; 1.6: 511.65; 1.7: 306.99; 1.8: 8.4594; 1.9: 2558.25; 2: 81.4729; 2.1: 95.5328; 2.2: 4567.1156; 2.3: 85.2826; 2.4: 9007.1876; 2.5: 168.193
| 1 | 94.8 | 1: 1377.3084; 1.1: 13666.2045; 1.2: 18.3267; 1.3: 511.92; 1.4: 255.0571; 1.5: 13666.2045; 1.6: 511.92; 1.7: 307.152; 1.8: 8.4594; 1.9: 2559.6; 2: 81.5159; 2.1: 95.5364; 2.2: 4571.7671; 2.3: 85.3245; 2.4: 9094.4373; 2.5: 169.7326
| 1 | 94.85 | 1: 1385.8912; 1.1: 13758.62; 1.2: 18.4506; 1.3: 512.19; 1.4: 256.6465; 1.5: 13758.62; 1.6: 512.19; 1.7: 307.314; 1.8: 8.4594; 1.9: 2560.95; 2: 81.5589; 2.1: 95.54; 2.2: 4576.4195; 2.3: 85.3663; 2.4: 9182.2005; 2.5: 171.2802
| 1 | 94.9 | 1: 1394.5171; 1.1: 13851.5522; 1.2: 18.5752; 1.3: 512.46; 1.4: 258.2439; 1.5: 13851.5522; 1.6: 512.46; 1.7: 307.476; 1.8: 8.4594; 1.9: 2562.3; 2: 81.6019; 2.1: 95.5436; 2.2: 4581.0728; 2.3: 85.4081; 2.4: 9270.4793; 2.5: 172.8358
| 1 | 94.95 | 1: 1403.186; 1.1: 13945.0032; 1.2: 18.7006; 1.3: 512.73; 1.4: 259.8493; 1.5: 13945.0032; 1.6: 512.73; 1.7: 307.638; 1.8: 8.4594; 1.9: 2563.65; 2: 81.6449; 2.1: 95.5472; 2.2: 4585.727; 2.3: 85.4498; 2.4: 9359.2762; 2.5: 174.3995
| 1 | 95 | 1: 1411.8983; 1.1: 14038.9753; 1.2: 18.8266; 1.3: 513; 1.4: 261.4626; 1.5: 14038.9753; 1.6: 513; 1.7: 307.8; 1.8: 8.4594; 1.9: 2565; 2: 81.6879; 2.1: 95.5509; 2.2: 4590.3819; 2.3: 85.4915; 2.4: 9448.5934; 2.5: 175.9711
| 1 | 95.05 | 1: 1420.654; 1.1: 14133.4708; 1.2: 18.9533; 1.3: 513.27; 1.4: 263.0841; 1.5: 14133.4708; 1.6: 513.27; 1.7: 307.962; 1.8: 8.4594; 1.9: 2566.35; 2: 81.7309; 2.1: 95.5546; 2.2: 4595.0377; 2.3: 85.5332; 2.4: 9538.4331; 2.5: 177.5509
| 1 | 95.1 | 1: 1429.4533; 1.1: 14228.4921; 1.2: 19.0807; 1.3: 513.54; 1.4: 264.7136; 1.5: 14228.4921; 1.6: 513.54; 1.7: 308.124; 1.8: 8.4594; 1.9: 2567.7; 2: 81.7739; 2.1: 95.5583; 2.2: 4599.6944; 2.3: 85.5749; 2.4: 9628.7977; 2.5: 179.1387
| 1 | 95.15 | 1: 1438.2964; 1.1: 14324.0414; 1.2: 19.2089; 1.3: 513.81; 1.4: 266.3512; 1.5: 14324.0414; 1.6: 513.81; 1.7: 308.286; 1.8: 8.4594; 1.9: 2569.05; 2: 81.8169; 2.1: 95.562; 2.2: 4604.3518; 2.3: 85.6165; 2.4: 9719.6896; 2.5: 180.7347
| 1 | 95.2 | 1: 1447.1834; 1.1: 14420.1211; 1.2: 19.3377; 1.3: 514.08; 1.4: 267.9969; 1.5: 14420.1211; 1.6: 514.08; 1.7: 308.448; 1.8: 8.4594; 1.9: 2570.4; 2: 81.8599; 2.1: 95.5658; 2.2: 4609.0101; 2.3: 85.6581; 2.4: 9811.111; 2.5: 182.3388
| 1 | 95.25 | 1: 1456.1145; 1.1: 14516.7334; 1.2: 19.4673; 1.3: 514.35; 1.4: 269.6508; 1.5: 14516.7334; 1.6: 514.35; 1.7: 308.61; 1.8: 8.4594; 1.9: 2571.75; 2: 81.9029; 2.1: 95.5696; 2.2: 4613.6691; 2.3: 85.6997; 2.4: 9903.0643; 2.5: 183.9511
| 1 | 95.3 | 1: 1465.0899; 1.1: 14613.8806; 1.2: 19.5975; 1.3: 514.62; 1.4: 271.3129; 1.5: 14613.8806; 1.6: 514.62; 1.7: 308.772; 1.8: 8.4594; 1.9: 2573.1; 2: 81.9459; 2.1: 95.5734; 2.2: 4618.3289; 2.3: 85.7412; 2.4: 9995.5518; 2.5: 185.5717
| 1 | 95.35 | 1: 1474.1097; 1.1: 14711.5652; 1.2: 19.7285; 1.3: 514.89; 1.4: 272.9833; 1.5: 14711.5652; 1.6: 514.89; 1.7: 308.934; 1.8: 8.4594; 1.9: 2574.45; 2: 81.9889; 2.1: 95.5773; 2.2: 4622.9894; 2.3: 85.7828; 2.4: 10088.5758; 2.5: 187.2005
| 1 | 95.4 | 1: 1483.174; 1.1: 14809.7895; 1.2: 19.8603; 1.3: 515.16; 1.4: 274.6619; 1.5: 14809.7895; 1.6: 515.16; 1.7: 309.096; 1.8: 8.4594; 1.9: 2575.8; 2: 82.0318; 2.1: 95.5812; 2.2: 4627.6507; 2.3: 85.8243; 2.4: 10182.1387; 2.5: 188.8376
| 1 | 95.45 | 1: 1492.2832; 1.1: 14908.5557; 1.2: 19.9927; 1.3: 515.43; 1.4: 276.3487; 1.5: 14908.5557; 1.6: 515.43; 1.7: 309.258; 1.8: 8.4594; 1.9: 2577.15; 2: 82.0748; 2.1: 95.5851; 2.2: 4632.3128; 2.3: 85.8657; 2.4: 10276.2429; 2.5: 190.483
| 1 | 95.5 | 1: 1501.4373; 1.1: 15007.8663; 1.2: 20.1259; 1.3: 515.7; 1.4: 278.0439; 1.5: 15007.8663; 1.6: 515.7; 1.7: 309.42; 1.8: 8.4594; 1.9: 2578.5; 2: 82.1178; 2.1: 95.5891; 2.2: 4636.9755; 2.3: 85.9071; 2.4: 10370.8908; 2.5: 192.1368
| 1 | 95.55 | 1: 1510.6364; 1.1: 15107.7236; 1.2: 20.2598; 1.3: 515.97; 1.4: 279.7475; 1.5: 15107.7236; 1.6: 515.97; 1.7: 309.582; 1.8: 8.4594; 1.9: 2579.85; 2: 82.1608; 2.1: 95.593; 2.2: 4641.639; 2.3: 85.9485; 2.4: 10466.0847; 2.5: 193.7989
| 1 | 95.6 | 1: 1519.8808; 1.1: 15208.13; 1.2: 20.3944; 1.3: 516.24; 1.4: 281.4594; 1.5: 15208.13; 1.6: 516.24; 1.7: 309.744; 1.8: 8.4594; 1.9: 2581.2; 2: 82.2038; 2.1: 95.5971; 2.2: 4646.3031; 2.3: 85.9899; 2.4: 10561.8269; 2.5: 195.4695
| 1 | 95.65 | 1: 1529.1706; 1.1: 15309.0879; 1.2: 20.5298; 1.3: 516.51; 1.4: 283.1797; 1.5: 15309.0879; 1.6: 516.51; 1.7: 309.906; 1.8: 8.4594; 1.9: 2582.55; 2: 82.2468; 2.1: 95.6011; 2.2: 4650.968; 2.3: 86.0312; 2.4: 10658.12; 2.5: 197.1485
| 1 | 95.7 | 1: 1538.5061; 1.1: 15410.5997; 1.2: 20.666; 1.3: 516.78; 1.4: 284.9085; 1.5: 15410.5997; 1.6: 516.78; 1.7: 310.068; 1.8: 8.4594; 1.9: 2583.9; 2: 82.2898; 2.1: 95.6052; 2.2: 4655.6335; 2.3: 86.0726; 2.4: 10754.9663; 2.5: 198.836
| 1 | 95.75 | 1: 1547.8872; 1.1: 15512.6678; 1.2: 20.8028; 1.3: 517.05; 1.4: 286.6458; 1.5: 15512.6678; 1.6: 517.05; 1.7: 310.23; 1.8: 8.4594; 1.9: 2585.25; 2: 82.3328; 2.1: 95.6093; 2.2: 4660.2996; 2.3: 86.1138; 2.4: 10852.3681; 2.5: 200.532
| 1 | 95.8 | 1: 1557.3143; 1.1: 15615.2945; 1.2: 20.9405; 1.3: 517.32; 1.4: 288.3915; 1.5: 15615.2945; 1.6: 517.32; 1.7: 310.392; 1.8: 8.4594; 1.9: 2586.6; 2: 82.3758; 2.1: 95.6134; 2.2: 4664.9664; 2.3: 86.1551; 2.4: 10950.328; 2.5: 202.2365
| 1 | 95.85 | 1: 1566.7875; 1.1: 15718.4823; 1.2: 21.0788; 1.3: 517.59; 1.4: 290.1458; 1.5: 15718.4823; 1.6: 517.59; 1.7: 310.554; 1.8: 8.4594; 1.9: 2587.95; 2: 82.4188; 2.1: 95.6176; 2.2: 4669.6339; 2.3: 86.1963; 2.4: 11048.8484; 2.5: 203.9495
| 1 | 95.9 | 1: 1576.3069; 1.1: 15822.2335; 1.2: 21.218; 1.3: 517.86; 1.4: 291.9087; 1.5: 15822.2335; 1.6: 517.86; 1.7: 310.716; 1.8: 8.4594; 1.9: 2589.3; 2: 82.4618; 2.1: 95.6218; 2.2: 4674.3019; 2.3: 86.2375; 2.4: 11147.9316; 2.5: 205.6712
| 1 | 95.95 | 1: 1585.8728; 1.1: 15926.5508; 1.2: 21.3579; 1.3: 518.13; 1.4: 293.6802; 1.5: 15926.5508; 1.6: 518.13; 1.7: 310.878; 1.8: 8.4594; 1.9: 2590.65; 2: 82.5048; 2.1: 95.626; 2.2: 4678.9706; 2.3: 86.2786; 2.4: 11247.5802; 2.5: 207.4015
| 1 | 96 | 1: 1595.4853; 1.1: 16031.4363; 1.2: 21.4985; 1.3: 518.4; 1.4: 295.4602; 1.5: 16031.4363; 1.6: 518.4; 1.7: 311.04; 1.8: 8.4594; 1.9: 2592; 2: 82.5478; 2.1: 95.6302; 2.2: 4683.6398; 2.3: 86.3197; 2.4: 11347.7965; 2.5: 209.1405
| 1 | 96.05 | 1: 1605.1446; 1.1: 16136.8927; 1.2: 21.6399; 1.3: 518.67; 1.4: 297.249; 1.5: 16136.8927; 1.6: 518.67; 1.7: 311.202; 1.8: 8.4594; 1.9: 2593.35; 2: 82.5908; 2.1: 95.6345; 2.2: 4688.3096; 2.3: 86.3608; 2.4: 11448.5831; 2.5: 210.8882
| 1 | 96.1 | 1: 1614.8507; 1.1: 16242.9224; 1.2: 21.7821; 1.3: 518.94; 1.4: 299.0464; 1.5: 16242.9224; 1.6: 518.94; 1.7: 311.364; 1.8: 8.4594; 1.9: 2594.7; 2: 82.6338; 2.1: 95.6388; 2.2: 4692.98; 2.3: 86.4019; 2.4: 11549.9424; 2.5: 212.6446
| 1 | 96.15 | 1: 1624.6041; 1.1: 16349.5278; 1.2: 21.9251; 1.3: 519.21; 1.4: 300.8526; 1.5: 16349.5278; 1.6: 519.21; 1.7: 311.526; 1.8: 8.4594; 1.9: 2596.05; 2: 82.6768; 2.1: 95.6432; 2.2: 4697.651; 2.3: 86.4429; 2.4: 11651.8768; 2.5: 214.4097
| 1 | 96.2 | 1: 1634.4046; 1.1: 16456.7114; 1.2: 22.0688; 1.3: 519.48; 1.4: 302.6675; 1.5: 16456.7114; 1.6: 519.48; 1.7: 311.688; 1.8: 8.4594; 1.9: 2597.4; 2: 82.7197; 2.1: 95.6476; 2.2: 4702.3224; 2.3: 86.4839; 2.4: 11754.389; 2.5: 216.1836
| 1 | 96.25 | 1: 1644.2527; 1.1: 16564.4756; 1.2: 22.2133; 1.3: 519.75; 1.4: 304.4912; 1.5: 16564.4756; 1.6: 519.75; 1.7: 311.85; 1.8: 8.4594; 1.9: 2598.75; 2: 82.7627; 2.1: 95.652; 2.2: 4706.9944; 2.3: 86.5248; 2.4: 11857.4812; 2.5: 217.9664
| 1 | 96.3 | 1: 1654.1484; 1.1: 16672.823; 1.2: 22.3586; 1.3: 520.02; 1.4: 306.3238; 1.5: 16672.823; 1.6: 520.02; 1.7: 312.012; 1.8: 8.4594; 1.9: 2600.1; 2: 82.8057; 2.1: 95.6565; 2.2: 4711.6669; 2.3: 86.5658; 2.4: 11961.1561; 2.5: 219.758
| 1 | 96.35 | 1: 1664.0918; 1.1: 16781.7561; 1.2: 22.5047; 1.3: 520.29; 1.4: 308.1652; 1.5: 16781.7561; 1.6: 520.29; 1.7: 312.174; 1.8: 8.4594; 1.9: 2601.45; 2: 82.8487; 2.1: 95.6609; 2.2: 4716.3399; 2.3: 86.6066; 2.4: 12065.4162; 2.5: 221.5585
| 1 | 96.4 | 1: 1674.0833; 1.1: 16891.2773; 1.2: 22.6516; 1.3: 520.56; 1.4: 310.0154; 1.5: 16891.2773; 1.6: 520.56; 1.7: 312.336; 1.8: 8.4594; 1.9: 2602.8; 2: 82.8917; 2.1: 95.6654; 2.2: 4721.0134; 2.3: 86.6475; 2.4: 12170.2639; 2.5: 223.3679
| 1 | 96.45 | 1: 1684.1229; 1.1: 17001.3892; 1.2: 22.7992; 1.3: 520.83; 1.4: 311.8746; 1.5: 17001.3892; 1.6: 520.83; 1.7: 312.498; 1.8: 8.4594; 1.9: 2604.15; 2: 82.9347; 2.1: 95.67; 2.2: 4725.6873; 2.3: 86.6883; 2.4: 12275.7019; 2.5: 225.1863
| 1 | 96.5 | 1: 1694.2108; 1.1: 17112.0942; 1.2: 22.9477; 1.3: 521.1; 1.4: 313.7427; 1.5: 17112.0942; 1.6: 521.1; 1.7: 312.66; 1.8: 8.4594; 1.9: 2605.5; 2: 82.9777; 2.1: 95.6746; 2.2: 4730.3617; 2.3: 86.7291; 2.4: 12381.7325; 2.5: 227.0136
| 1 | 96.55 | 1: 1704.3473; 1.1: 17223.395; 1.2: 23.097; 1.3: 521.37; 1.4: 315.6199; 1.5: 17223.395; 1.6: 521.37; 1.7: 312.822; 1.8: 8.4594; 1.9: 2606.85; 2: 83.0207; 2.1: 95.6792; 2.2: 4735.0366; 2.3: 86.7699; 2.4: 12488.3584; 2.5: 228.85
| 1 | 96.6 | 1: 1714.5324; 1.1: 17335.294; 1.2: 23.247; 1.3: 521.64; 1.4: 317.506; 1.5: 17335.294; 1.6: 521.64; 1.7: 312.984; 1.8: 8.4594; 1.9: 2608.2; 2: 83.0637; 2.1: 95.6838; 2.2: 4739.7118; 2.3: 86.8106; 2.4: 12595.5822; 2.5: 230.6954
| 1 | 96.65 | 1: 1724.7663; 1.1: 17447.7938; 1.2: 23.3979; 1.3: 521.91; 1.4: 319.4012; 1.5: 17447.7938; 1.6: 521.91; 1.7: 313.146; 1.8: 8.4594; 1.9: 2609.55; 2: 83.1067; 2.1: 95.6885; 2.2: 4744.3875; 2.3: 86.8513; 2.4: 12703.4063; 2.5: 232.5499
| 1 | 96.7 | 1: 1735.0493; 1.1: 17560.8969; 1.2: 23.5496; 1.3: 522.18; 1.4: 321.3054; 1.5: 17560.8969; 1.6: 522.18; 1.7: 313.308; 1.8: 8.4594; 1.9: 2610.9; 2: 83.1497; 2.1: 95.6932; 2.2: 4749.0636; 2.3: 86.8919; 2.4: 12811.8333; 2.5: 234.4135
| 1 | 96.75 | 1: 1745.3815; 1.1: 17674.6059; 1.2: 23.702; 1.3: 522.45; 1.4: 323.2188; 1.5: 17674.6059; 1.6: 522.45; 1.7: 313.47; 1.8: 8.4594; 1.9: 2612.25; 2: 83.1927; 2.1: 95.698; 2.2: 4753.74; 2.3: 86.9325; 2.4: 12920.8658; 2.5: 236.2863
| 1 | 96.8 | 1: 1755.7631; 1.1: 17788.9233; 1.2: 23.8553; 1.3: 522.72; 1.4: 325.1413; 1.5: 17788.9233; 1.6: 522.72; 1.7: 313.632; 1.8: 8.4594; 1.9: 2613.6; 2: 83.2357; 2.1: 95.7028; 2.2: 4758.4168; 2.3: 86.9731; 2.4: 13030.5065; 2.5: 238.1682
| 1 | 96.85 | 1: 1766.1942; 1.1: 17903.8518; 1.2: 24.0095; 1.3: 522.99; 1.4: 327.073; 1.5: 17903.8518; 1.6: 522.99; 1.7: 313.794; 1.8: 8.4594; 1.9: 2614.95; 2: 83.2787; 2.1: 95.7076; 2.2: 4763.094; 2.3: 87.0136; 2.4: 13140.7578; 2.5: 240.0594
| 1 | 96.9 | 1: 1776.6751; 1.1: 18019.3939; 1.2: 24.1644; 1.3: 523.26; 1.4: 329.0139; 1.5: 18019.3939; 1.6: 523.26; 1.7: 313.956; 1.8: 8.4594; 1.9: 2616.3; 2: 83.3217; 2.1: 95.7124; 2.2: 4767.7715; 2.3: 87.0542; 2.4: 13251.6224; 2.5: 241.9597
| 1 | 96.95 | 1: 1787.2059; 1.1: 18135.5522; 1.2: 24.3202; 1.3: 523.53; 1.4: 330.964; 1.5: 18135.5522; 1.6: 523.53; 1.7: 314.118; 1.8: 8.4594; 1.9: 2617.65; 2: 83.3646; 2.1: 95.7173; 2.2: 4772.4493; 2.3: 87.0946; 2.4: 13363.1029; 2.5: 243.8694
| 1 | 97 | 1: 1797.7867; 1.1: 18252.3294; 1.2: 24.4768; 1.3: 523.8; 1.4: 332.9235; 1.5: 18252.3294; 1.6: 523.8; 1.7: 314.28; 1.8: 8.4594; 1.9: 2619; 2: 83.4076; 2.1: 95.7223; 2.2: 4777.1275; 2.3: 87.1351; 2.4: 13475.2019; 2.5: 245.7884
| 1 | 97.05 | 1: 1808.4179; 1.1: 18369.7279; 1.2: 24.6342; 1.3: 524.07; 1.4: 334.8922; 1.5: 18369.7279; 1.6: 524.07; 1.7: 314.442; 1.8: 8.4594; 1.9: 2620.35; 2: 83.4506; 2.1: 95.7272; 2.2: 4781.8059; 2.3: 87.1755; 2.4: 13587.922; 2.5: 247.7167
| 1 | 97.1 | 1: 1819.0995; 1.1: 18487.7505; 1.2: 24.7925; 1.3: 524.34; 1.4: 336.8703; 1.5: 18487.7505; 1.6: 524.34; 1.7: 314.604; 1.8: 8.4594; 1.9: 2621.7; 2: 83.4936; 2.1: 95.7322; 2.2: 4786.4846; 2.3: 87.2158; 2.4: 13701.2659; 2.5: 249.6545
| 1 | 97.15 | 1: 1829.8317; 1.1: 18606.3998; 1.2: 24.9516; 1.3: 524.61; 1.4: 338.8577; 1.5: 18606.3998; 1.6: 524.61; 1.7: 314.766; 1.8: 8.4594; 1.9: 2623.05; 2: 83.5366; 2.1: 95.7372; 2.2: 4791.1636; 2.3: 87.2561; 2.4: 13815.2362; 2.5: 251.6016
| 1 | 97.2 | 1: 1840.6148; 1.1: 18725.6784; 1.2: 25.1115; 1.3: 524.88; 1.4: 340.8546; 1.5: 18725.6784; 1.6: 524.88; 1.7: 314.928; 1.8: 8.4594; 1.9: 2624.4; 2: 83.5796; 2.1: 95.7423; 2.2: 4795.8428; 2.3: 87.2964; 2.4: 13929.8355; 2.5: 253.5581
| 1 | 97.25 | 1: 1851.4488; 1.1: 18845.5889; 1.2: 25.2724; 1.3: 525.15; 1.4: 342.8609; 1.5: 18845.5889; 1.6: 525.15; 1.7: 315.09; 1.8: 8.4594; 1.9: 2625.75; 2: 83.6226; 2.1: 95.7474; 2.2: 4800.5223; 2.3: 87.3367; 2.4: 14045.0666; 2.5: 255.5242
| 1 | 97.3 | 1: 1862.334; 1.1: 18966.134; 1.2: 25.434; 1.3: 525.42; 1.4: 344.8767; 1.5: 18966.134; 1.6: 525.42; 1.7: 315.252; 1.8: 8.4594; 1.9: 2627.1; 2: 83.6656; 2.1: 95.7525; 2.2: 4805.202; 2.3: 87.3769; 2.4: 14160.932; 2.5: 257.4998
| 1 | 97.35 | 1: 1873.2706; 1.1: 19087.3163; 1.2: 25.5965; 1.3: 525.69; 1.4: 346.902; 1.5: 19087.3163; 1.6: 525.69; 1.7: 315.414; 1.8: 8.4594; 1.9: 2628.45; 2: 83.7086; 2.1: 95.7577; 2.2: 4809.8819; 2.3: 87.4171; 2.4: 14277.4345; 2.5: 259.4849
| 1 | 97.4 | 1: 1884.2588; 1.1: 19209.1386; 1.2: 25.7599; 1.3: 525.96; 1.4: 348.9368; 1.5: 19209.1386; 1.6: 525.96; 1.7: 315.576; 1.8: 8.4594; 1.9: 2629.8; 2: 83.7516; 2.1: 95.7629; 2.2: 4814.562; 2.3: 87.4572; 2.4: 14394.5767; 2.5: 261.4796
| 1 | 97.45 | 1: 1895.2986; 1.1: 19331.6035; 1.2: 25.9241; 1.3: 526.23; 1.4: 350.9812; 1.5: 19331.6035; 1.6: 526.23; 1.7: 315.738; 1.8: 8.4594; 1.9: 2631.15; 2: 83.7946; 2.1: 95.7682; 2.2: 4819.2422; 2.3: 87.4973; 2.4: 14512.3613; 2.5: 263.4839
| 1 | 97.5 | 1: 1906.3904; 1.1: 19454.7137; 1.2: 26.0892; 1.3: 526.5; 1.4: 353.0353; 1.5: 19454.7137; 1.6: 526.5; 1.7: 315.9; 1.8: 8.4594; 1.9: 2632.5; 2: 83.8376; 2.1: 95.7735; 2.2: 4823.9226; 2.3: 87.5374; 2.4: 14630.7911; 2.5: 265.4979
| 1 | 97.55 | 1: 1917.5342; 1.1: 19578.4719; 1.2: 26.2552; 1.3: 526.77; 1.4: 355.0989; 1.5: 19578.4719; 1.6: 526.77; 1.7: 316.062; 1.8: 8.4594; 1.9: 2633.85; 2: 83.8806; 2.1: 95.7788; 2.2: 4828.6032; 2.3: 87.5774; 2.4: 14749.8687; 2.5: 267.5215
| 1 | 97.6 | 1: 1928.7304; 1.1: 19702.8808; 1.2: 26.422; 1.3: 527.04; 1.4: 357.1723; 1.5: 19702.8808; 1.6: 527.04; 1.7: 316.224; 1.8: 8.4594; 1.9: 2635.2; 2: 83.9236; 2.1: 95.7841; 2.2: 4833.2839; 2.3: 87.6174; 2.4: 14869.5969; 2.5: 269.5549
| 1 | 97.65 | 1: 1939.979; 1.1: 19827.943; 1.2: 26.5897; 1.3: 527.31; 1.4: 359.2554; 1.5: 19827.943; 1.6: 527.31; 1.7: 316.386; 1.8: 8.4594; 1.9: 2636.55; 2: 83.9666; 2.1: 95.7895; 2.2: 4837.9647; 2.3: 87.6573; 2.4: 14989.9783; 2.5: 271.598
| 1 | 97.7 | 1: 1951.2802; 1.1: 19953.6614; 1.2: 26.7583; 1.3: 527.58; 1.4: 361.3482; 1.5: 19953.6614; 1.6: 527.58; 1.7: 316.548; 1.8: 8.4594; 1.9: 2637.9; 2: 84.0096; 2.1: 95.795; 2.2: 4842.6456; 2.3: 87.6972; 2.4: 15111.0158; 2.5: 273.6509
| 1 | 97.75 | 1: 1962.6343; 1.1: 20080.0386; 1.2: 26.9278; 1.3: 527.85; 1.4: 363.4508; 1.5: 20080.0386; 1.6: 527.85; 1.7: 316.71; 1.8: 8.4594; 1.9: 2639.25; 2: 84.0525; 2.1: 95.8004; 2.2: 4847.3265; 2.3: 87.7371; 2.4: 15232.7121; 2.5: 275.7137
| 1 | 97.8 | 1: 1974.0414; 1.1: 20207.0775; 1.2: 27.0981; 1.3: 528.12; 1.4: 365.5632; 1.5: 20207.0775; 1.6: 528.12; 1.7: 316.872; 1.8: 8.4594; 1.9: 2640.6; 2: 84.0955; 2.1: 95.806; 2.2: 4852.0076; 2.3: 87.7769; 2.4: 15355.0699; 2.5: 277.7863
| 1 | 97.85 | 1: 1985.5017; 1.1: 20334.7806; 1.2: 27.2694; 1.3: 528.39; 1.4: 367.6855; 1.5: 20334.7806; 1.6: 528.39; 1.7: 317.034; 1.8: 8.4594; 1.9: 2641.95; 2: 84.1385; 2.1: 95.8115; 2.2: 4856.6887; 2.3: 87.8167; 2.4: 15478.092; 2.5: 279.8688
| 1 | 97.9 | 1: 1997.0154; 1.1: 20463.1509; 1.2: 27.4415; 1.3: 528.66; 1.4: 369.8177; 1.5: 20463.1509; 1.6: 528.66; 1.7: 317.196; 1.8: 8.4594; 1.9: 2643.3; 2: 84.1815; 2.1: 95.8171; 2.2: 4861.3698; 2.3: 87.8565; 2.4: 15601.7811; 2.5: 281.9612
| 1 | 97.95 | 1: 2008.5827; 1.1: 20592.191; 1.2: 27.6146; 1.3: 528.93; 1.4: 371.9598; 1.5: 20592.191; 1.6: 528.93; 1.7: 317.358; 1.8: 8.4594; 1.9: 2644.65; 2: 84.2245; 2.1: 95.8227; 2.2: 4866.0509; 2.3: 87.8962; 2.4: 15726.1401; 2.5: 284.0636
| 1 | 98 | 1: 2020.2038; 1.1: 20721.9037; 1.2: 27.7885; 1.3: 529.2; 1.4: 374.1118; 1.5: 20721.9037; 1.6: 529.2; 1.7: 317.52; 1.8: 8.4594; 1.9: 2646; 2: 84.2675; 2.1: 95.8284; 2.2: 4870.7321; 2.3: 87.9359; 2.4: 15851.1717; 2.5: 286.176
| 1 | 98.05 | 1: 2031.8788; 1.1: 20852.2919; 1.2: 27.9634; 1.3: 529.47; 1.4: 376.2739; 1.5: 20852.2919; 1.6: 529.47; 1.7: 317.682; 1.8: 8.4594; 1.9: 2647.35; 2: 84.3105; 2.1: 95.8341; 2.2: 4875.4132; 2.3: 87.9755; 2.4: 15976.8787; 2.5: 288.2984
| 1 | 98.1 | 1: 2043.608; 1.1: 20983.3583; 1.2: 28.1391; 1.3: 529.74; 1.4: 378.4459; 1.5: 20983.3583; 1.6: 529.74; 1.7: 317.844; 1.8: 8.4594; 1.9: 2648.7; 2: 84.3535; 2.1: 95.8398; 2.2: 4880.0943; 2.3: 88.0151; 2.4: 16103.264; 2.5: 290.4309
| 1 | 98.15 | 1: 2055.3915; 1.1: 21115.1056; 1.2: 28.3158; 1.3: 530.01; 1.4: 380.6281; 1.5: 21115.1056; 1.6: 530.01; 1.7: 318.006; 1.8: 8.4594; 1.9: 2650.05; 2: 84.3965; 2.1: 95.8456; 2.2: 4884.7753; 2.3: 88.0546; 2.4: 16230.3303; 2.5: 292.5734
| 1 | 98.2 | 1: 2067.2296; 1.1: 21247.5368; 1.2: 28.4934; 1.3: 530.28; 1.4: 382.8203; 1.5: 21247.5368; 1.6: 530.28; 1.7: 318.168; 1.8: 8.4594; 1.9: 2651.4; 2: 84.4395; 2.1: 95.8514; 2.2: 4889.4563; 2.3: 88.0941; 2.4: 16358.0805; 2.5: 294.7262
| 1 | 98.25 | 1: 2079.1223; 1.1: 21380.6546; 1.2: 28.6719; 1.3: 530.55; 1.4: 385.0227; 1.5: 21380.6546; 1.6: 530.55; 1.7: 318.33; 1.8: 8.4594; 1.9: 2652.75; 2: 84.4825; 2.1: 95.8573; 2.2: 4894.1372; 2.3: 88.1336; 2.4: 16486.5174; 2.5: 296.8891
| 1 | 98.3 | 1: 2091.07; 1.1: 21514.4619; 1.2: 28.8514; 1.3: 530.82; 1.4: 387.2352; 1.5: 21514.4619; 1.6: 530.82; 1.7: 318.492; 1.8: 8.4594; 1.9: 2654.1; 2: 84.5255; 2.1: 95.8632; 2.2: 4898.8181; 2.3: 88.173; 2.4: 16615.6438; 2.5: 299.0622
| 1 | 98.35 | 1: 2103.0728; 1.1: 21648.9615; 1.2: 29.0317; 1.3: 531.09; 1.4: 389.4579; 1.5: 21648.9615; 1.6: 531.09; 1.7: 318.654; 1.8: 8.4594; 1.9: 2655.45; 2: 84.5685; 2.1: 95.8692; 2.2: 4903.4987; 2.3: 88.2124; 2.4: 16745.4627; 2.5: 301.2455
| 1 | 98.4 | 1: 2115.1309; 1.1: 21784.1562; 1.2: 29.213; 1.3: 531.36; 1.4: 391.6909; 1.5: 21784.1562; 1.6: 531.36; 1.7: 318.816; 1.8: 8.4594; 1.9: 2656.8; 2: 84.6115; 2.1: 95.8751; 2.2: 4908.1793; 2.3: 88.2517; 2.4: 16875.9768; 2.5: 303.4392
| 1 | 98.45 | 1: 2127.2445; 1.1: 21920.0488; 1.2: 29.3953; 1.3: 531.63; 1.4: 393.9342; 1.5: 21920.0488; 1.6: 531.63; 1.7: 318.978; 1.8: 8.4594; 1.9: 2658.15; 2: 84.6545; 2.1: 95.8812; 2.2: 4912.8597; 2.3: 88.291; 2.4: 17007.1891; 2.5: 305.6432
| 1 | 98.5 | 1: 2139.4137; 1.1: 22056.6424; 1.2: 29.5784; 1.3: 531.9; 1.4: 396.1877; 1.5: 22056.6424; 1.6: 531.9; 1.7: 319.14; 1.8: 8.4594; 1.9: 2659.5; 2: 84.6975; 2.1: 95.8872; 2.2: 4917.54; 2.3: 88.3303; 2.4: 17139.1024; 2.5: 307.8575
| 1 | 98.55 | 1: 2151.6389; 1.1: 22193.9397; 1.2: 29.7626; 1.3: 532.17; 1.4: 398.4516; 1.5: 22193.9397; 1.6: 532.17; 1.7: 319.302; 1.8: 8.4594; 1.9: 2660.85; 2: 84.7404; 2.1: 95.8934; 2.2: 4922.2201; 2.3: 88.3695; 2.4: 17271.7196; 2.5: 310.0822
| 1 | 98.6 | 1: 2163.9201; 1.1: 22331.9436; 1.2: 29.9476; 1.3: 532.44; 1.4: 400.7259; 1.5: 22331.9436; 1.6: 532.44; 1.7: 319.464; 1.8: 8.4594; 1.9: 2662.2; 2: 84.7834; 2.1: 95.8995; 2.2: 4926.9; 2.3: 88.4086; 2.4: 17405.0436; 2.5: 312.3173
| 1 | 98.65 | 1: 2176.2575; 1.1: 22470.6569; 1.2: 30.1336; 1.3: 532.71; 1.4: 403.0107; 1.5: 22470.6569; 1.6: 532.71; 1.7: 319.626; 1.8: 8.4594; 1.9: 2663.55; 2: 84.8264; 2.1: 95.9057; 2.2: 4931.5796; 2.3: 88.4478; 2.4: 17539.0773; 2.5: 314.5629
| 1 | 98.7 | 1: 2188.6515; 1.1: 22610.0827; 1.2: 30.3206; 1.3: 532.98; 1.4: 405.3058; 1.5: 22610.0827; 1.6: 532.98; 1.7: 319.788; 1.8: 8.4594; 1.9: 2664.9; 2: 84.8694; 2.1: 95.9119; 2.2: 4936.2591; 2.3: 88.4868; 2.4: 17673.8236; 2.5: 316.819
| 1 | 98.75 | 1: 2201.102; 1.1: 22750.2238; 1.2: 30.5086; 1.3: 533.25; 1.4: 407.6115; 1.5: 22750.2238; 1.6: 533.25; 1.7: 319.95; 1.8: 8.4594; 1.9: 2666.25; 2: 84.9124; 2.1: 95.9182; 2.2: 4940.9383; 2.3: 88.5259; 2.4: 17809.2855; 2.5: 319.0856
| 1 | 98.8 | 1: 2213.6095; 1.1: 22891.0831; 1.2: 30.6974; 1.3: 533.52; 1.4: 409.9277; 1.5: 22891.0831; 1.6: 533.52; 1.7: 320.112; 1.8: 8.4594; 1.9: 2667.6; 2: 84.9554; 2.1: 95.9245; 2.2: 4945.6172; 2.3: 88.5649; 2.4: 17945.4659; 2.5: 321.3628
| 1 | 98.85 | 1: 2226.174; 1.1: 23032.6636; 1.2: 30.8873; 1.3: 533.79; 1.4: 412.2544; 1.5: 23032.6636; 1.6: 533.79; 1.7: 320.274; 1.8: 8.4594; 1.9: 2668.95; 2: 84.9984; 2.1: 95.9309; 2.2: 4950.2959; 2.3: 88.6038; 2.4: 18082.3677; 2.5: 323.6506
| 1 | 98.9 | 1: 2238.7957; 1.1: 23174.9681; 1.2: 31.0781; 1.3: 534.06; 1.4: 414.5918; 1.5: 23174.9681; 1.6: 534.06; 1.7: 320.436; 1.8: 8.4594; 1.9: 2670.3; 2: 85.0414; 2.1: 95.9373; 2.2: 4954.9742; 2.3: 88.6427; 2.4: 18219.9939; 2.5: 325.9491
| 1 | 98.95 | 1: 2251.4748; 1.1: 23317.9997; 1.2: 31.27; 1.3: 534.33; 1.4: 416.9398; 1.5: 23317.9997; 1.6: 534.33; 1.7: 320.598; 1.8: 8.4594; 1.9: 2671.65; 2: 85.0844; 2.1: 95.9437; 2.2: 4959.6522; 2.3: 88.6815; 2.4: 18358.3474; 2.5: 328.2582
| 1 | 99 | 1: 2264.2117; 1.1: 23461.7612; 1.2: 31.4627; 1.3: 534.6; 1.4: 419.2985; 1.5: 23461.7612; 1.6: 534.6; 1.7: 320.76; 1.8: 8.4594; 1.9: 2673; 2: 85.1274; 2.1: 95.9502; 2.2: 4964.3299; 2.3: 88.7204; 2.4: 18497.4313; 2.5: 330.5781
| 1 | 99.05 | 1: 2277.0063; 1.1: 23606.2557; 1.2: 31.6565; 1.3: 534.87; 1.4: 421.6678; 1.5: 23606.2557; 1.6: 534.87; 1.7: 320.922; 1.8: 8.4594; 1.9: 2674.35; 2: 85.1704; 2.1: 95.9568; 2.2: 4969.0073; 2.3: 88.7591; 2.4: 18637.2484; 2.5: 332.9087
| 1 | 99.1 | 1: 2289.859; 1.1: 23751.4861; 1.2: 31.8513; 1.3: 535.14; 1.4: 424.048; 1.5: 23751.4861; 1.6: 535.14; 1.7: 321.084; 1.8: 8.4594; 1.9: 2675.7; 2: 85.2134; 2.1: 95.9633; 2.2: 4973.6843; 2.3: 88.7978; 2.4: 18777.8019; 2.5: 335.2501
| 1 | 99.15 | 1: 2302.7699; 1.1: 23897.4554; 1.2: 32.047; 1.3: 535.41; 1.4: 426.4389; 1.5: 23897.4554; 1.6: 535.41; 1.7: 321.246; 1.8: 8.4594; 1.9: 2677.05; 2: 85.2564; 2.1: 95.97; 2.2: 4978.3608; 2.3: 88.8365; 2.4: 18919.0946; 2.5: 337.6024
| 1 | 99.2 | 1: 2315.7393; 1.1: 24044.1666; 1.2: 32.2438; 1.3: 535.68; 1.4: 428.8406; 1.5: 24044.1666; 1.6: 535.68; 1.7: 321.408; 1.8: 8.4594; 1.9: 2678.4; 2: 85.2994; 2.1: 95.9766; 2.2: 4983.037; 2.3: 88.8751; 2.4: 19061.1296; 2.5: 339.9655
| 1 | 99.25 | 1: 2328.7673; 1.1: 24191.6227; 1.2: 32.4415; 1.3: 535.95; 1.4: 431.2532; 1.5: 24191.6227; 1.6: 535.95; 1.7: 321.57; 1.8: 8.4594; 1.9: 2679.75; 2: 85.3424; 2.1: 95.9833; 2.2: 4987.7128; 2.3: 88.9137; 2.4: 19203.91; 2.5: 342.3395
| 1 | 99.3 | 1: 2341.8541; 1.1: 24339.8267; 1.2: 32.6402; 1.3: 536.22; 1.4: 433.6767; 1.5: 24339.8267; 1.6: 536.22; 1.7: 321.732; 1.8: 8.4594; 1.9: 2681.1; 2: 85.3854; 2.1: 95.9901; 2.2: 4992.3881; 2.3: 88.9523; 2.4: 19347.4386; 2.5: 344.7244
| 1 | 99.35 | 1: 2355; 1.1: 24488.7817; 1.2: 32.84; 1.3: 536.49; 1.4: 436.1111; 1.5: 24488.7817; 1.6: 536.49; 1.7: 321.894; 1.8: 8.4594; 1.9: 2682.45; 2: 85.4283; 2.1: 95.9969; 2.2: 4997.063; 2.3: 88.9907; 2.4: 19491.7187; 2.5: 347.1204
| 1 | 99.4 | 1: 2368.2051; 1.1: 24638.4905; 1.2: 33.0408; 1.3: 536.76; 1.4: 438.5565; 1.5: 24638.4905; 1.6: 536.76; 1.7: 322.056; 1.8: 8.4594; 1.9: 2683.8; 2: 85.4713; 2.1: 96.0037; 2.2: 5001.7374; 2.3: 89.0292; 2.4: 19636.7532; 2.5: 349.5273
| 1 | 99.45 | 1: 2381.4697; 1.1: 24788.9564; 1.2: 33.2425; 1.3: 537.03; 1.4: 441.0129; 1.5: 24788.9564; 1.6: 537.03; 1.7: 322.218; 1.8: 8.4594; 1.9: 2685.15; 2: 85.5143; 2.1: 96.0106; 2.2: 5006.4113; 2.3: 89.0676; 2.4: 19782.5451; 2.5: 351.9453
| 1 | 99.5 | 1: 2394.7939; 1.1: 24940.1823; 1.2: 33.4453; 1.3: 537.3; 1.4: 443.4804; 1.5: 24940.1823; 1.6: 537.3; 1.7: 322.38; 1.8: 8.4594; 1.9: 2686.5; 2: 85.5573; 2.1: 96.0176; 2.2: 5011.0846; 2.3: 89.1059; 2.4: 19929.0977; 2.5: 354.3744
| 1 | 99.55 | 1: 2408.178; 1.1: 25092.1713; 1.2: 33.6492; 1.3: 537.57; 1.4: 445.9589; 1.5: 25092.1713; 1.6: 537.57; 1.7: 322.542; 1.8: 8.4594; 1.9: 2687.85; 2: 85.6003; 2.1: 96.0245; 2.2: 5015.7575; 2.3: 89.1442; 2.4: 20076.4138; 2.5: 356.8147
| 1 | 99.6 | 1: 2421.6221; 1.1: 25244.9264; 1.2: 33.854; 1.3: 537.84; 1.4: 448.4485; 1.5: 25244.9264; 1.6: 537.84; 1.7: 322.704; 1.8: 8.4594; 1.9: 2689.2; 2: 85.6433; 2.1: 96.0316; 2.2: 5020.4298; 2.3: 89.1825; 2.4: 20224.4966; 2.5: 359.2661
| 1 | 99.65 | 1: 2435.1265; 1.1: 25398.4508; 1.2: 34.0599; 1.3: 538.11; 1.4: 450.9494; 1.5: 25398.4508; 1.6: 538.11; 1.7: 322.866; 1.8: 8.4594; 1.9: 2690.55; 2: 85.6863; 2.1: 96.0386; 2.2: 5025.1015; 2.3: 89.2207; 2.4: 20373.3493; 2.5: 361.7287
| 1 | 99.7 | 1: 2448.6914; 1.1: 25552.7475; 1.2: 34.2668; 1.3: 538.38; 1.4: 453.4614; 1.5: 25552.7475; 1.6: 538.38; 1.7: 323.028; 1.8: 8.4594; 1.9: 2691.9; 2: 85.7293; 2.1: 96.0458; 2.2: 5029.7727; 2.3: 89.2588; 2.4: 20522.9748; 2.5: 364.2026
| 1 | 99.75 | 1: 2462.3169; 1.1: 25707.8196; 1.2: 34.4748; 1.3: 538.65; 1.4: 455.9846; 1.5: 25707.8196; 1.6: 538.65; 1.7: 323.19; 1.8: 8.4594; 1.9: 2693.25; 2: 85.7723; 2.1: 96.0529; 2.2: 5034.4432; 2.3: 89.2969; 2.4: 20673.3764; 2.5: 366.6877
| 1 | 99.8 | 1: 2476.0033; 1.1: 25863.6702; 1.2: 34.6838; 1.3: 538.92; 1.4: 458.5191; 1.5: 25863.6702; 1.6: 538.92; 1.7: 323.352; 1.8: 8.4594; 1.9: 2694.6; 2: 85.8153; 2.1: 96.0601; 2.2: 5039.1131; 2.3: 89.335; 2.4: 20824.5571; 2.5: 369.1842
| 1 | 99.85 | 1: 2489.7508; 1.1: 26020.3025; 1.2: 34.8938; 1.3: 539.19; 1.4: 461.065; 1.5: 26020.3025; 1.6: 539.19; 1.7: 323.514; 1.8: 8.4594; 1.9: 2695.95; 2: 85.8583; 2.1: 96.0674; 2.2: 5043.7824; 2.3: 89.373; 2.4: 20976.5201; 2.5: 371.692
| 1 | 99.9 | 1: 2503.5596; 1.1: 26177.7195; 1.2: 35.1049; 1.3: 539.46; 1.4: 463.6221; 1.5: 26177.7195; 1.6: 539.46; 1.7: 323.676; 1.8: 8.4594; 1.9: 2697.3; 2: 85.9013; 2.1: 96.0747; 2.2: 5048.451; 2.3: 89.4109; 2.4: 21129.2685; 2.5: 374.2112
| 1 | 99.95 | 1: 2517.4298; 1.1: 26335.9244; 1.2: 35.3171; 1.3: 539.73; 1.4: 466.1907; 1.5: 26335.9244; 1.6: 539.73; 1.7: 323.838; 1.8: 8.4594; 1.9: 2698.65; 2: 85.9443; 2.1: 96.0821; 2.2: 5053.1189; 2.3: 89.4488; 2.4: 21282.8055; 2.5: 376.7419
| #REF! | 100 | 1: 2531.3618; 1.1: 26494.9204; 1.2: 35.5303; 1.3: 540; 1.4: 468.7707; 1.5: 26494.9204; 1.6: 540; 1.7: 324; 1.8: 8.4594; 1.9: 2700; 2: 85.9873; 2.1: 96.0895; 2.2: 5057.7862; 2.3: 89.4867; 2.4: 21437.1342; 2.5: 379.284
y = -0,00000000146551291155x6 + 0,00000031783552012499x5 - 0,00002629857083036310x4 + 0,00102611922147844000x3 + 0,01616986815133710000x2 - 8,13049898801546000000x + 491,15348290724100000000
WIND SPEED m/s
| 11 |  | 1: συναρτηση με; 1.3: "Power shaft"; 1.4: "Power shaft"; 1.5: "Power shaft"; 1.9: Electric; 2: συναρτηση; 2.2: Power; 2.3: Torque
|  |  | βαση τις στροφές |  |  | rotation speed | torque | power |  |  |  | energy | Torque |  | supply | supply
|  | Turbine | 1: Turbine; 1.1: Turbine; 1.2: Turbine; 1.3: after; 1.4: after; 1.5: after; 1.6: Generators; 1.7: Generators; 1.8: Generators; 1.9: from; 2: output from; 2.1: συνάρτηση; 2.2: to; 2.3: to; 2.4: Rest of; 2.5: Rest of
|  | speed | 1: torque; 1.1: power; 1.2: power; 1.3: transmission; 1.4: transmission; 1.5: transmission; 1.6: speed; 1.7: voltage; 1.8: current; 1.9: generator; 2: generator; 2.1: Efficiency; 2.2: generator; 2.3: generator; 2.4: power; 2.5: torque
|  | rpm | 1: Nm; 1.1: watt; 1.2: Hp; 1.3: rpm; 1.4: Nm; 1.5: watt; 1.6: rpm; 1.7: acv; 1.8: ampere; 1.9: watt/hour; 2: Nm; 2.1: %; 2.2: watt; 2.3: Nm; 2.4: watt; 2.5: Nm
| 1 | 2 | 1: 3; 1.1: 4; 1.2: 5; 1.3: 6; 1.4: 7; 1.5: 8; 1.6: 9; 1.7: 10; 1.8: 11; 1.9: 12; 2: 13; 2.1: 14; 2.2: 15; 2.3: 16
20260 to 22260 | 1 | 0 | 1: 491.1535; 1.1: 0; 1.2: 0; 1.3: 0; 1.4: 90.9543; 1.5: 0; 1.6: 0; 1.7: 0; 1.8: 0; 1.9: 0; 2: 0; 2.1: 74.5037; 2.2: 0; 2.3: 0; 2.4: 0; 2.5: 90.9543
| 1 | 0.05 | 1: 490.747; 1.1: 2.5682; 1.2: 0.0034441; 1.3: 0.27; 1.4: 90.8791; 1.5: 2.5682; 1.6: 0.27; 1.7: 0.162; 1.8: 8.4594; 1.9: 1.35; 2: 0.042994; 2.1: 74.5732; 2.2: 0.0016293; 2.3: 0.057653; 2.4: 2.5666; 2.5: 90.8214
| 1 | 0.1 | 1: 490.3406; 1.1: 5.1322; 1.2: 0.0068824; 1.3: 0.54; 1.4: 90.8038; 1.5: 5.1322; 1.6: 0.54; 1.7: 0.324; 1.8: 8.4594; 1.9: 2.7; 2: 0.085987; 2.1: 74.6426; 2.2: 0.006511; 2.3: 0.1152; 2.4: 5.1257; 2.5: 90.6886
| 1 | 0.15 | 1: 489.9343; 1.1: 7.692; 1.2: 0.010315; 1.3: 0.81; 1.4: 90.7286; 1.5: 7.692; 1.6: 0.81; 1.7: 0.486; 1.8: 8.4594; 1.9: 4.05; 2: 0.12898; 2.1: 74.7118; 2.2: 0.014636; 2.3: 0.17264; 2.4: 7.6773; 2.5: 90.5559
| 1 | 0.2 | 1: 489.528; 1.1: 10.2475; 1.2: 0.013742; 1.3: 1.08; 1.4: 90.6533; 1.5: 10.2475; 1.6: 1.08; 1.7: 0.648; 1.8: 8.4594; 1.9: 5.4; 2: 0.17197; 2.1: 74.7808; 2.2: 0.025996; 2.3: 0.22997; 2.4: 10.2215; 2.5: 90.4234
| 1 | 0.25 | 1: 489.1219; 1.1: 12.7987; 1.2: 0.017163; 1.3: 1.35; 1.4: 90.5781; 1.5: 12.7987; 1.6: 1.35; 1.7: 0.81; 1.8: 8.4594; 1.9: 6.75; 2: 0.21497; 2.1: 74.8496; 2.2: 0.040581; 2.3: 0.2872; 2.4: 12.7581; 2.5: 90.2909
| 1 | 0.3 | 1: 488.7158; 1.1: 15.3457; 1.2: 0.020579; 1.3: 1.62; 1.4: 90.5029; 1.5: 15.3457; 1.6: 1.62; 1.7: 0.972; 1.8: 8.4594; 1.9: 8.1; 2: 0.25796; 2.1: 74.9181; 2.2: 0.058384; 2.3: 0.34432; 2.4: 15.2873; 2.5: 90.1586
| 1 | 0.35 | 1: 488.3098; 1.1: 17.8884; 1.2: 0.023989; 1.3: 1.89; 1.4: 90.4277; 1.5: 17.8884; 1.6: 1.89; 1.7: 1.134; 1.8: 8.4594; 1.9: 9.45; 2: 0.30096; 2.1: 74.9865; 2.2: 0.079394; 2.3: 0.40135; 2.4: 17.809; 2.5: 90.0264
| 1 | 0.4 | 1: 487.9039; 1.1: 20.4269; 1.2: 0.027393; 1.3: 2.16; 1.4: 90.3526; 1.5: 20.4269; 1.6: 2.16; 1.7: 1.296; 1.8: 8.4594; 1.9: 10.8; 2: 0.34395; 2.1: 75.0547; 2.2: 0.1036; 2.3: 0.45826; 2.4: 20.3233; 2.5: 89.8943
| 1 | 0.45 | 1: 487.4981; 1.1: 22.9612; 1.2: 0.030791; 1.3: 2.43; 1.4: 90.2774; 1.5: 22.9612; 1.6: 2.43; 1.7: 1.458; 1.8: 8.4594; 1.9: 12.15; 2: 0.38694; 2.1: 75.1228; 2.2: 0.13101; 2.3: 0.51508; 2.4: 22.8302; 2.5: 89.7624
| 1 | 0.5 | 1: 487.0924; 1.1: 25.4912; 1.2: 0.034184; 1.3: 2.7; 1.4: 90.2023; 1.5: 25.4912; 1.6: 2.7; 1.7: 1.62; 1.8: 8.4594; 1.9: 13.5; 2: 0.42994; 2.1: 75.1906; 2.2: 0.16159; 2.3: 0.5718; 2.4: 25.3296; 2.5: 89.6305
| 1 | 0.55 | 1: 486.6868; 1.1: 28.0169; 1.2: 0.037571; 1.3: 2.97; 1.4: 90.1272; 1.5: 28.0169; 1.6: 2.97; 1.7: 1.782; 1.8: 8.4594; 1.9: 14.85; 2: 0.47293; 2.1: 75.2582; 2.2: 0.19535; 2.3: 0.62841; 2.4: 27.8216; 2.5: 89.4988
| 1 | 0.6 | 1: 486.2812; 1.1: 30.5385; 1.2: 0.040953; 1.3: 3.24; 1.4: 90.0521; 1.5: 30.5385; 1.6: 3.24; 1.7: 1.944; 1.8: 8.4594; 1.9: 16.2; 2: 0.51592; 2.1: 75.3256; 2.2: 0.23227; 2.3: 0.68492; 2.4: 30.3062; 2.5: 89.3672
| 1 | 0.65 | 1: 485.8758; 1.1: 33.0557; 1.2: 0.044328; 1.3: 3.51; 1.4: 89.977; 1.5: 33.0557; 1.6: 3.51; 1.7: 2.106; 1.8: 8.4594; 1.9: 17.55; 2: 0.55892; 2.1: 75.3929; 2.2: 0.27235; 2.3: 0.74134; 2.4: 32.7834; 2.5: 89.2357
| 1 | 0.7 | 1: 485.4704; 1.1: 35.5688; 1.2: 0.047699; 1.3: 3.78; 1.4: 89.9019; 1.5: 35.5688; 1.6: 3.78; 1.7: 2.268; 1.8: 8.4594; 1.9: 18.9; 2: 0.60191; 2.1: 75.4599; 2.2: 0.31558; 2.3: 0.79766; 2.4: 35.2532; 2.5: 89.1043
| 1 | 0.75 | 1: 485.0651; 1.1: 38.0776; 1.2: 0.051063; 1.3: 4.05; 1.4: 89.8269; 1.5: 38.0776; 1.6: 4.05; 1.7: 2.43; 1.8: 8.4594; 1.9: 20.25; 2: 0.6449; 2.1: 75.5268; 2.2: 0.36196; 2.3: 0.85388; 2.4: 37.7157; 2.5: 88.973
| 1 | 0.8 | 1: 484.6599; 1.1: 40.5822; 1.2: 0.054422; 1.3: 4.32; 1.4: 89.7518; 1.5: 40.5822; 1.6: 4.32; 1.7: 2.592; 1.8: 8.4594; 1.9: 21.6; 2: 0.6879; 2.1: 75.5934; 2.2: 0.41146; 2.3: 0.91; 2.4: 40.1707; 2.5: 88.8418
| 1 | 0.85 | 1: 484.2549; 1.1: 43.0825; 1.2: 0.057775; 1.3: 4.59; 1.4: 89.6768; 1.5: 43.0825; 1.6: 4.59; 1.7: 2.754; 1.8: 8.4594; 1.9: 22.95; 2: 0.73089; 2.1: 75.6599; 2.2: 0.4641; 2.3: 0.96602; 2.4: 42.6184; 2.5: 88.7108
| 1 | 0.9 | 1: 483.8499; 1.1: 45.5787; 1.2: 0.061122; 1.3: 4.86; 1.4: 89.6018; 1.5: 45.5787; 1.6: 4.86; 1.7: 2.916; 1.8: 8.4594; 1.9: 24.3; 2: 0.77389; 2.1: 75.7262; 2.2: 0.51985; 2.3: 1.022; 2.4: 45.0588; 2.5: 88.5799
| 1 | 0.95 | 1: 483.445; 1.1: 48.0705; 1.2: 0.064464; 1.3: 5.13; 1.4: 89.5268; 1.5: 48.0705; 1.6: 5.13; 1.7: 3.078; 1.8: 8.4594; 1.9: 25.65; 2: 0.81688; 2.1: 75.7923; 2.2: 0.57871; 2.3: 1.0778; 2.4: 47.4918; 2.5: 88.4491
| 1 | 1 | 1: 483.0402; 1.1: 50.5582; 1.2: 0.0678; 1.3: 5.4; 1.4: 89.4519; 1.5: 50.5582; 1.6: 5.4; 1.7: 3.24; 1.8: 8.4594; 1.9: 27; 2: 0.85987; 2.1: 75.8582; 2.2: 0.64067; 2.3: 1.1335; 2.4: 49.9175; 2.5: 88.3184
| 1 | 1.05 | 1: 482.6354; 1.1: 53.0416; 1.2: 0.07113; 1.3: 5.67; 1.4: 89.3769; 1.5: 53.0416; 1.6: 5.67; 1.7: 3.402; 1.8: 8.4594; 1.9: 28.35; 2: 0.90287; 2.1: 75.9239; 2.2: 0.70573; 2.3: 1.1892; 2.4: 52.3359; 2.5: 88.1878
| 1 | 1.1 | 1: 482.2308; 1.1: 55.5208; 1.2: 0.074455; 1.3: 5.94; 1.4: 89.302; 1.5: 55.5208; 1.6: 5.94; 1.7: 3.564; 1.8: 8.4594; 1.9: 29.7; 2: 0.94586; 2.1: 75.9894; 2.2: 0.77387; 2.3: 1.2447; 2.4: 54.747; 2.5: 88.0573
| 1 | 1.15 | 1: 481.8263; 1.1: 57.9958; 1.2: 0.077774; 1.3: 6.21; 1.4: 89.2271; 1.5: 57.9958; 1.6: 6.21; 1.7: 3.726; 1.8: 8.4594; 1.9: 31.05; 2: 0.98885; 2.1: 76.0547; 2.2: 0.8451; 2.3: 1.3002; 2.4: 57.1507; 2.5: 87.9269
| 1 | 1.2 | 1: 481.4219; 1.1: 60.4666; 1.2: 0.081087; 1.3: 6.48; 1.4: 89.1522; 1.5: 60.4666; 1.6: 6.48; 1.7: 3.888; 1.8: 8.4594; 1.9: 32.4; 2: 1.0318; 2.1: 76.1199; 2.2: 0.91939; 2.3: 1.3556; 2.4: 59.5472; 2.5: 87.7966
| 1 | 1.25 | 1: 481.0176; 1.1: 62.9331; 1.2: 0.084395; 1.3: 6.75; 1.4: 89.0773; 1.5: 62.9331; 1.6: 6.75; 1.7: 4.05; 1.8: 8.4594; 1.9: 33.75; 2: 1.0748; 2.1: 76.1848; 2.2: 0.99675; 2.3: 1.4108; 2.4: 61.9364; 2.5: 87.6665
| 1 | 1.3 | 1: 480.6133; 1.1: 65.3955; 1.2: 0.087697; 1.3: 7.02; 1.4: 89.0025; 1.5: 65.3955; 1.6: 7.02; 1.7: 4.212; 1.8: 8.4594; 1.9: 35.1; 2: 1.1178; 2.1: 76.2496; 2.2: 1.0772; 2.3: 1.466; 2.4: 64.3183; 2.5: 87.5365
| 1 | 1.35 | 1: 480.2092; 1.1: 67.8536; 1.2: 0.090993; 1.3: 7.29; 1.4: 88.9276; 1.5: 67.8536; 1.6: 7.29; 1.7: 4.374; 1.8: 8.4594; 1.9: 36.45; 2: 1.1608; 2.1: 76.3142; 2.2: 1.1606; 2.3: 1.5211; 2.4: 66.6929; 2.5: 87.4065
| 1 | 1.4 | 1: 479.8052; 1.1: 70.3075; 1.2: 0.094284; 1.3: 7.56; 1.4: 88.8528; 1.5: 70.3075; 1.6: 7.56; 1.7: 4.536; 1.8: 8.4594; 1.9: 37.8; 2: 1.2038; 2.1: 76.3786; 2.2: 1.2472; 2.3: 1.5761; 2.4: 69.0603; 2.5: 87.2767
| 1 | 1.45 | 1: 479.4013; 1.1: 72.7571; 1.2: 0.097569; 1.3: 7.83; 1.4: 88.778; 1.5: 72.7571; 1.6: 7.83; 1.7: 4.698; 1.8: 8.4594; 1.9: 39.15; 2: 1.2468; 2.1: 76.4428; 2.2: 1.3367; 2.3: 1.631; 2.4: 71.4204; 2.5: 87.147
| 1 | 1.5 | 1: 478.9974; 1.1: 75.2026; 1.2: 0.10085; 1.3: 8.1; 1.4: 88.7032; 1.5: 75.2026; 1.6: 8.1; 1.7: 4.86; 1.8: 8.4594; 1.9: 40.5; 2: 1.2898; 2.1: 76.5068; 2.2: 1.4293; 2.3: 1.6859; 2.4: 73.7733; 2.5: 87.0174
| 1 | 1.55 | 1: 478.5937; 1.1: 77.6439; 1.2: 0.10412; 1.3: 8.37; 1.4: 88.6285; 1.5: 77.6439; 1.6: 8.37; 1.7: 5.022; 1.8: 8.4594; 1.9: 41.85; 2: 1.3328; 2.1: 76.5707; 2.2: 1.5249; 2.3: 1.7406; 2.4: 76.119; 2.5: 86.8879
| 1 | 1.6 | 1: 478.1901; 1.1: 80.0809; 1.2: 0.10739; 1.3: 8.64; 1.4: 88.5537; 1.5: 80.0809; 1.6: 8.64; 1.7: 5.184; 1.8: 8.4594; 1.9: 43.2; 2: 1.3758; 2.1: 76.6343; 2.2: 1.6235; 2.3: 1.7953; 2.4: 78.4574; 2.5: 86.7585
| 1 | 1.65 | 1: 477.7866; 1.1: 82.5137; 1.2: 0.11065; 1.3: 8.91; 1.4: 88.479; 1.5: 82.5137; 1.6: 8.91; 1.7: 5.346; 1.8: 8.4594; 1.9: 44.55; 2: 1.4188; 2.1: 76.6978; 2.2: 1.7251; 2.3: 1.8498; 2.4: 80.7886; 2.5: 86.6292
| 1 | 1.7 | 1: 477.3832; 1.1: 84.9424; 1.2: 0.11391; 1.3: 9.18; 1.4: 88.4043; 1.5: 84.9424; 1.6: 9.18; 1.7: 5.508; 1.8: 8.4594; 1.9: 45.9; 2: 1.4618; 2.1: 76.7611; 2.2: 1.8298; 2.3: 1.9043; 2.4: 83.1126; 2.5: 86.5
| 1 | 1.75 | 1: 476.9799; 1.1: 87.3668; 1.2: 0.11716; 1.3: 9.45; 1.4: 88.3296; 1.5: 87.3668; 1.6: 9.45; 1.7: 5.67; 1.8: 8.4594; 1.9: 47.25; 2: 1.5048; 2.1: 76.8242; 2.2: 1.9374; 2.3: 1.9587; 2.4: 85.4294; 2.5: 86.3709
| 1 | 1.8 | 1: 476.5767; 1.1: 89.787; 1.2: 0.12041; 1.3: 9.72; 1.4: 88.2549; 1.5: 89.787; 1.6: 9.72; 1.7: 5.832; 1.8: 8.4594; 1.9: 48.6; 2: 1.5478; 2.1: 76.8871; 2.2: 2.048; 2.3: 2.013; 2.4: 87.7391; 2.5: 86.2419
| 1 | 1.85 | 1: 476.1736; 1.1: 92.2031; 1.2: 0.12365; 1.3: 9.99; 1.4: 88.1803; 1.5: 92.2031; 1.6: 9.99; 1.7: 5.994; 1.8: 8.4594; 1.9: 49.95; 2: 1.5908; 2.1: 76.9499; 2.2: 2.1616; 2.3: 2.0673; 2.4: 90.0415; 2.5: 86.113
| 1 | 1.9 | 1: 475.7706; 1.1: 94.6149; 1.2: 0.12688; 1.3: 10.26; 1.4: 88.1057; 1.5: 94.6149; 1.6: 10.26; 1.7: 6.156; 1.8: 8.4594; 1.9: 51.3; 2: 1.6338; 2.1: 77.0124; 2.2: 2.2782; 2.3: 2.1214; 2.4: 92.3368; 2.5: 85.9842
| 1 | 1.95 | 1: 475.3677; 1.1: 97.0226; 1.2: 0.13011; 1.3: 10.53; 1.4: 88.0311; 1.5: 97.0226; 1.6: 10.53; 1.7: 6.318; 1.8: 8.4594; 1.9: 52.65; 2: 1.6768; 2.1: 77.0748; 2.2: 2.3977; 2.3: 2.1755; 2.4: 94.6249; 2.5: 85.8556
| 1 | 2 | 1: 474.965; 1.1: 99.426; 1.2: 0.13333; 1.3: 10.8; 1.4: 87.9565; 1.5: 99.426; 1.6: 10.8; 1.7: 6.48; 1.8: 8.4594; 1.9: 54; 2: 1.7197; 2.1: 77.137; 2.2: 2.5202; 2.3: 2.2295; 2.4: 96.9058; 2.5: 85.727
| 1 | 2.05 | 1: 474.5623; 1.1: 101.8253; 1.2: 0.13655; 1.3: 11.07; 1.4: 87.8819; 1.5: 101.8253; 1.6: 11.07; 1.7: 6.642; 1.8: 8.4594; 1.9: 55.35; 2: 1.7627; 2.1: 77.199; 2.2: 2.6456; 2.3: 2.2834; 2.4: 99.1796; 2.5: 85.5985
| 1 | 2.1 | 1: 474.1597; 1.1: 104.2203; 1.2: 0.13976; 1.3: 11.34; 1.4: 87.8074; 1.5: 104.2203; 1.6: 11.34; 1.7: 6.804; 1.8: 8.4594; 1.9: 56.7; 2: 1.8057; 2.1: 77.2609; 2.2: 2.7741; 2.3: 2.3372; 2.4: 101.4463; 2.5: 85.4702
| 1 | 2.15 | 1: 473.7573; 1.1: 106.6112; 1.2: 0.14297; 1.3: 11.61; 1.4: 87.7328; 1.5: 106.6112; 1.6: 11.61; 1.7: 6.966; 1.8: 8.4594; 1.9: 58.05; 2: 1.8487; 2.1: 77.3225; 2.2: 2.9054; 2.3: 2.3909; 2.4: 103.7058; 2.5: 85.3419
| 1 | 2.2 | 1: 473.355; 1.1: 108.9979; 1.2: 0.14617; 1.3: 11.88; 1.4: 87.6583; 1.5: 108.9979; 1.6: 11.88; 1.7: 7.128; 1.8: 8.4594; 1.9: 59.4; 2: 1.8917; 2.1: 77.384; 2.2: 3.0397; 2.3: 2.4446; 2.4: 105.9582; 2.5: 85.2137
| 1 | 2.25 | 1: 472.9528; 1.1: 111.3804; 1.2: 0.14936; 1.3: 12.15; 1.4: 87.5838; 1.5: 111.3804; 1.6: 12.15; 1.7: 7.29; 1.8: 8.4594; 1.9: 60.75; 2: 1.9347; 2.1: 77.4453; 2.2: 3.1769; 2.3: 2.4982; 2.4: 108.2035; 2.5: 85.0857
| 1 | 2.3 | 1: 472.5506; 1.1: 113.7587; 1.2: 0.15255; 1.3: 12.42; 1.4: 87.5094; 1.5: 113.7587; 1.6: 12.42; 1.7: 7.452; 1.8: 8.4594; 1.9: 62.1; 2: 1.9777; 2.1: 77.5064; 2.2: 3.3171; 2.3: 2.5517; 2.4: 110.4416; 2.5: 84.9577
| 1 | 2.35 | 1: 472.1486; 1.1: 116.1328; 1.2: 0.15574; 1.3: 12.69; 1.4: 87.4349; 1.5: 116.1328; 1.6: 12.69; 1.7: 7.614; 1.8: 8.4594; 1.9: 63.45; 2: 2.0207; 2.1: 77.5673; 2.2: 3.4601; 2.3: 2.6051; 2.4: 112.6727; 2.5: 84.8298
| 1 | 2.4 | 1: 471.7468; 1.1: 118.5028; 1.2: 0.15891; 1.3: 12.96; 1.4: 87.3605; 1.5: 118.5028; 1.6: 12.96; 1.7: 7.776; 1.8: 8.4594; 1.9: 64.8; 2: 2.0637; 2.1: 77.6281; 2.2: 3.6061; 2.3: 2.6584; 2.4: 114.8967; 2.5: 84.7021
| 1 | 2.45 | 1: 471.345; 1.1: 120.8686; 1.2: 0.16209; 1.3: 13.23; 1.4: 87.2861; 1.5: 120.8686; 1.6: 13.23; 1.7: 7.938; 1.8: 8.4594; 1.9: 66.15; 2: 2.1067; 2.1: 77.6886; 2.2: 3.755; 2.3: 2.7117; 2.4: 117.1136; 2.5: 84.5744
| 1 | 2.5 | 1: 470.9433; 1.1: 123.2302; 1.2: 0.16525; 1.3: 13.5; 1.4: 87.2117; 1.5: 123.2302; 1.6: 13.5; 1.7: 8.1; 1.8: 8.4594; 1.9: 67.5; 2: 2.1497; 2.1: 77.749; 2.2: 3.9068; 2.3: 2.7649; 2.4: 119.3234; 2.5: 84.4468
| 1 | 2.55 | 1: 470.5418; 1.1: 125.5876; 1.2: 0.16842; 1.3: 13.77; 1.4: 87.1374; 1.5: 125.5876; 1.6: 13.77; 1.7: 8.262; 1.8: 8.4594; 1.9: 68.85; 2: 2.1927; 2.1: 77.8093; 2.2: 4.0615; 2.3: 2.818; 2.4: 121.5261; 2.5: 84.3194
| 1 | 2.6 | 1: 470.1404; 1.1: 127.9409; 1.2: 0.17157; 1.3: 14.04; 1.4: 87.063; 1.5: 127.9409; 1.6: 14.04; 1.7: 8.424; 1.8: 8.4594; 1.9: 70.2; 2: 2.2357; 2.1: 77.8693; 2.2: 4.2191; 2.3: 2.8711; 2.4: 123.7218; 2.5: 84.192
| 1 | 2.65 | 1: 469.7391; 1.1: 130.29; 1.2: 0.17472; 1.3: 14.31; 1.4: 86.9887; 1.5: 130.29; 1.6: 14.31; 1.7: 8.586; 1.8: 8.4594; 1.9: 71.55; 2: 2.2787; 2.1: 77.9292; 2.2: 4.3795; 2.3: 2.924; 2.4: 125.9104; 2.5: 84.0647
| 1 | 2.7 | 1: 469.3379; 1.1: 132.6349; 1.2: 0.17787; 1.3: 14.58; 1.4: 86.9144; 1.5: 132.6349; 1.6: 14.58; 1.7: 8.748; 1.8: 8.4594; 1.9: 72.9; 2: 2.3217; 2.1: 77.9889; 2.2: 4.5429; 2.3: 2.9769; 2.4: 128.092; 2.5: 83.9375
| 1 | 2.75 | 1: 468.9368; 1.1: 134.9756; 1.2: 0.18101; 1.3: 14.85; 1.4: 86.8401; 1.5: 134.9756; 1.6: 14.85; 1.7: 8.91; 1.8: 8.4594; 1.9: 74.25; 2: 2.3646; 2.1: 78.0484; 2.2: 4.7091; 2.3: 3.0297; 2.4: 130.2665; 2.5: 83.8104
| 1 | 2.8 | 1: 468.5358; 1.1: 137.3122; 1.2: 0.18414; 1.3: 15.12; 1.4: 86.7659; 1.5: 137.3122; 1.6: 15.12; 1.7: 9.072; 1.8: 8.4594; 1.9: 75.6; 2: 2.4076; 2.1: 78.1077; 2.2: 4.8782; 2.3: 3.0825; 2.4: 132.434; 2.5: 83.6834
| 1 | 2.85 | 1: 468.135; 1.1: 139.6447; 1.2: 0.18727; 1.3: 15.39; 1.4: 86.6917; 1.5: 139.6447; 1.6: 15.39; 1.7: 9.234; 1.8: 8.4594; 1.9: 76.95; 2: 2.4506; 2.1: 78.1669; 2.2: 5.0501; 2.3: 3.1351; 2.4: 134.5945; 2.5: 83.5565
| 1 | 2.9 | 1: 467.7343; 1.1: 141.9729; 1.2: 0.19039; 1.3: 15.66; 1.4: 86.6175; 1.5: 141.9729; 1.6: 15.66; 1.7: 9.396; 1.8: 8.4594; 1.9: 78.3; 2: 2.4936; 2.1: 78.2259; 2.2: 5.2249; 2.3: 3.1877; 2.4: 136.748; 2.5: 83.4297
| 1 | 2.95 | 1: 467.3337; 1.1: 144.2971; 1.2: 0.19351; 1.3: 15.93; 1.4: 86.5433; 1.5: 144.2971; 1.6: 15.93; 1.7: 9.558; 1.8: 8.4594; 1.9: 79.65; 2: 2.5366; 2.1: 78.2847; 2.2: 5.4026; 2.3: 3.2403; 2.4: 138.8944; 2.5: 83.303
| 1 | 3 | 1: 466.9332; 1.1: 146.617; 1.2: 0.19662; 1.3: 16.2; 1.4: 86.4691; 1.5: 146.617; 1.6: 16.2; 1.7: 9.72; 1.8: 8.4594; 1.9: 81; 2: 2.5796; 2.1: 78.3433; 2.2: 5.5831; 2.3: 3.2927; 2.4: 141.0339; 2.5: 83.1764
| 1 | 3.05 | 1: 466.5328; 1.1: 148.9328; 1.2: 0.19972; 1.3: 16.47; 1.4: 86.395; 1.5: 148.9328; 1.6: 16.47; 1.7: 9.882; 1.8: 8.4594; 1.9: 82.35; 2: 2.6226; 2.1: 78.4018; 2.2: 5.7665; 2.3: 3.3451; 2.4: 143.1664; 2.5: 83.0499
| 1 | 3.1 | 1: 466.1326; 1.1: 151.2445; 1.2: 0.20282; 1.3: 16.74; 1.4: 86.3208; 1.5: 151.2445; 1.6: 16.74; 1.7: 10.044; 1.8: 8.4594; 1.9: 83.7; 2: 2.6656; 2.1: 78.4601; 2.2: 5.9527; 2.3: 3.3974; 2.4: 145.2918; 2.5: 82.9234
| 1 | 3.15 | 1: 465.7324; 1.1: 153.552; 1.2: 0.20592; 1.3: 17.01; 1.4: 86.2467; 1.5: 153.552; 1.6: 17.01; 1.7: 10.206; 1.8: 8.4594; 1.9: 85.05; 2: 2.7086; 2.1: 78.5182; 2.2: 6.1417; 2.3: 3.4496; 2.4: 147.4103; 2.5: 82.7971
| 1 | 3.2 | 1: 465.3324; 1.1: 155.8553; 1.2: 0.20901; 1.3: 17.28; 1.4: 86.1727; 1.5: 155.8553; 1.6: 17.28; 1.7: 10.368; 1.8: 8.4594; 1.9: 86.4; 2: 2.7516; 2.1: 78.5762; 2.2: 6.3335; 2.3: 3.5018; 2.4: 149.5218; 2.5: 82.6709
| 1 | 3.25 | 1: 464.9326; 1.1: 158.1546; 1.2: 0.21209; 1.3: 17.55; 1.4: 86.0986; 1.5: 158.1546; 1.6: 17.55; 1.7: 10.53; 1.8: 8.4594; 1.9: 87.75; 2: 2.7946; 2.1: 78.634; 2.2: 6.5282; 2.3: 3.5539; 2.4: 151.6264; 2.5: 82.5447
| 1 | 3.3 | 1: 464.5328; 1.1: 160.4496; 1.2: 0.21517; 1.3: 17.82; 1.4: 86.0246; 1.5: 160.4496; 1.6: 17.82; 1.7: 10.692; 1.8: 8.4594; 1.9: 89.1; 2: 2.8376; 2.1: 78.6916; 2.2: 6.7257; 2.3: 3.606; 2.4: 153.724; 2.5: 82.4186
| 1 | 3.35 | 1: 464.1332; 1.1: 162.7406; 1.2: 0.21824; 1.3: 18.09; 1.4: 85.9506; 1.5: 162.7406; 1.6: 18.09; 1.7: 10.854; 1.8: 8.4594; 1.9: 90.45; 2: 2.8806; 2.1: 78.749; 2.2: 6.926; 2.3: 3.6579; 2.4: 155.8146; 2.5: 82.2927
| 1 | 3.4 | 1: 463.7337; 1.1: 165.0274; 1.2: 0.22131; 1.3: 18.36; 1.4: 85.8766; 1.5: 165.0274; 1.6: 18.36; 1.7: 11.016; 1.8: 8.4594; 1.9: 91.8; 2: 2.9236; 2.1: 78.8063; 2.2: 7.1291; 2.3: 3.7098; 2.4: 157.8983; 2.5: 82.1668
| 1 | 3.45 | 1: 463.3343; 1.1: 167.31; 1.2: 0.22437; 1.3: 18.63; 1.4: 85.8026; 1.5: 167.31; 1.6: 18.63; 1.7: 11.178; 1.8: 8.4594; 1.9: 93.15; 2: 2.9666; 2.1: 78.8634; 2.2: 7.335; 2.3: 3.7616; 2.4: 159.975; 2.5: 82.041
| 1 | 3.5 | 1: 462.935; 1.1: 169.5885; 1.2: 0.22742; 1.3: 18.9; 1.4: 85.7287; 1.5: 169.5885; 1.6: 18.9; 1.7: 11.34; 1.8: 8.4594; 1.9: 94.5; 2: 3.0096; 2.1: 78.9203; 2.2: 7.5437; 2.3: 3.8134; 2.4: 162.0448; 2.5: 81.9153
| 1 | 3.55 | 1: 462.5359; 1.1: 171.8629; 1.2: 0.23047; 1.3: 19.17; 1.4: 85.6548; 1.5: 171.8629; 1.6: 19.17; 1.7: 11.502; 1.8: 8.4594; 1.9: 95.85; 2: 3.0525; 2.1: 78.977; 2.2: 7.7552; 2.3: 3.8651; 2.4: 164.1077; 2.5: 81.7897
| 1 | 3.6 | 1: 462.1369; 1.1: 174.1332; 1.2: 0.23352; 1.3: 19.44; 1.4: 85.5809; 1.5: 174.1332; 1.6: 19.44; 1.7: 11.664; 1.8: 8.4594; 1.9: 97.2; 2: 3.0955; 2.1: 79.0336; 2.2: 7.9695; 2.3: 3.9167; 2.4: 166.1637; 2.5: 81.6642
| 1 | 3.65 | 1: 461.738; 1.1: 176.3993; 1.2: 0.23656; 1.3: 19.71; 1.4: 85.507; 1.5: 176.3993; 1.6: 19.71; 1.7: 11.826; 1.8: 8.4594; 1.9: 98.55; 2: 3.1385; 2.1: 79.09; 2.2: 8.1865; 2.3: 3.9683; 2.4: 168.2128; 2.5: 81.5387
| 1 | 3.7 | 1: 461.3393; 1.1: 178.6613; 1.2: 0.23959; 1.3: 19.98; 1.4: 85.4332; 1.5: 178.6613; 1.6: 19.98; 1.7: 11.988; 1.8: 8.4594; 1.9: 99.9; 2: 3.1815; 2.1: 79.1463; 2.2: 8.4064; 2.3: 4.0198; 2.4: 170.2549; 2.5: 81.4134
| 1 | 3.75 | 1: 460.9406; 1.1: 180.9192; 1.2: 0.24262; 1.3: 20.25; 1.4: 85.3594; 1.5: 180.9192; 1.6: 20.25; 1.7: 12.15; 1.8: 8.4594; 1.9: 101.25; 2: 3.2245; 2.1: 79.2024; 2.2: 8.629; 2.3: 4.0712; 2.4: 172.2902; 2.5: 81.2881
| 1 | 3.8 | 1: 460.5421; 1.1: 183.173; 1.2: 0.24564; 1.3: 20.52; 1.4: 85.2856; 1.5: 183.173; 1.6: 20.52; 1.7: 12.312; 1.8: 8.4594; 1.9: 102.6; 2: 3.2675; 2.1: 79.2583; 2.2: 8.8544; 2.3: 4.1226; 2.4: 174.3186; 2.5: 81.163
| 1 | 3.85 | 1: 460.1438; 1.1: 185.4226; 1.2: 0.24866; 1.3: 20.79; 1.4: 85.2118; 1.5: 185.4226; 1.6: 20.79; 1.7: 12.474; 1.8: 8.4594; 1.9: 103.95; 2: 3.3105; 2.1: 79.314; 2.2: 9.0826; 2.3: 4.1739; 2.4: 176.3401; 2.5: 81.0379
| 1 | 3.9 | 1: 459.7455; 1.1: 187.6681; 1.2: 0.25167; 1.3: 21.06; 1.4: 85.1381; 1.5: 187.6681; 1.6: 21.06; 1.7: 12.636; 1.8: 8.4594; 1.9: 105.3; 2: 3.3535; 2.1: 79.3696; 2.2: 9.3135; 2.3: 4.2252; 2.4: 178.3547; 2.5: 80.9129
| 1 | 3.95 | 1: 459.3474; 1.1: 189.9095; 1.2: 0.25467; 1.3: 21.33; 1.4: 85.0643; 1.5: 189.9095; 1.6: 21.33; 1.7: 12.798; 1.8: 8.4594; 1.9: 106.65; 2: 3.3965; 2.1: 79.425; 2.2: 9.5471; 2.3: 4.2764; 2.4: 180.3624; 2.5: 80.788
| 1 | 4 | 1: 458.9495; 1.1: 192.1468; 1.2: 0.25767; 1.3: 21.6; 1.4: 84.9906; 1.5: 192.1468; 1.6: 21.6; 1.7: 12.96; 1.8: 8.4594; 1.9: 108; 2: 3.4395; 2.1: 79.4802; 2.2: 9.7836; 2.3: 4.3275; 2.4: 182.3633; 2.5: 80.6632
| 1 | 4.05 | 1: 458.5516; 1.1: 194.38; 1.2: 0.26067; 1.3: 21.87; 1.4: 84.917; 1.5: 194.38; 1.6: 21.87; 1.7: 13.122; 1.8: 8.4594; 1.9: 109.35; 2: 3.4825; 2.1: 79.5353; 2.2: 10.0227; 2.3: 4.3785; 2.4: 184.3573; 2.5: 80.5384
| 1 | 4.1 | 1: 458.1539; 1.1: 196.6091; 1.2: 0.26366; 1.3: 22.14; 1.4: 84.8433; 1.5: 196.6091; 1.6: 22.14; 1.7: 13.284; 1.8: 8.4594; 1.9: 110.7; 2: 3.5255; 2.1: 79.5902; 2.2: 10.2647; 2.3: 4.4295; 2.4: 186.3445; 2.5: 80.4138
| 1 | 4.15 | 1: 457.7563; 1.1: 198.8341; 1.2: 0.26664; 1.3: 22.41; 1.4: 84.7697; 1.5: 198.8341; 1.6: 22.41; 1.7: 13.446; 1.8: 8.4594; 1.9: 112.05; 2: 3.5685; 2.1: 79.645; 2.2: 10.5093; 2.3: 4.4805; 2.4: 188.3248; 2.5: 80.2892
| 1 | 4.2 | 1: 457.3589; 1.1: 201.055; 1.2: 0.26962; 1.3: 22.68; 1.4: 84.6961; 1.5: 201.055; 1.6: 22.68; 1.7: 13.608; 1.8: 8.4594; 1.9: 113.4; 2: 3.6115; 2.1: 79.6995; 2.2: 10.7567; 2.3: 4.5313; 2.4: 190.2983; 2.5: 80.1647
| 1 | 4.25 | 1: 456.9616; 1.1: 203.2717; 1.2: 0.27259; 1.3: 22.95; 1.4: 84.6225; 1.5: 203.2717; 1.6: 22.95; 1.7: 13.77; 1.8: 8.4594; 1.9: 114.75; 2: 3.6545; 2.1: 79.754; 2.2: 11.0068; 2.3: 4.5822; 2.4: 192.2649; 2.5: 80.0403
| 1 | 4.3 | 1: 456.5644; 1.1: 205.4844; 1.2: 0.27556; 1.3: 23.22; 1.4: 84.549; 1.5: 205.4844; 1.6: 23.22; 1.7: 13.932; 1.8: 8.4594; 1.9: 116.1; 2: 3.6975; 2.1: 79.8082; 2.2: 11.2597; 2.3: 4.6329; 2.4: 194.2247; 2.5: 79.916
| 1 | 4.35 | 1: 456.1673; 1.1: 207.693; 1.2: 0.27852; 1.3: 23.49; 1.4: 84.4754; 1.5: 207.693; 1.6: 23.49; 1.7: 14.094; 1.8: 8.4594; 1.9: 117.45; 2: 3.7404; 2.1: 79.8623; 2.2: 11.5152; 2.3: 4.6836; 2.4: 196.1777; 2.5: 79.7918
| 1 | 4.4 | 1: 455.7704; 1.1: 209.8975; 1.2: 0.28148; 1.3: 23.76; 1.4: 84.4019; 1.5: 209.8975; 1.6: 23.76; 1.7: 14.256; 1.8: 8.4594; 1.9: 118.8; 2: 3.7834; 2.1: 79.9162; 2.2: 11.7735; 2.3: 4.7343; 2.4: 198.1239; 2.5: 79.6677
| 1 | 4.45 | 1: 455.3736; 1.1: 212.0979; 1.2: 0.28443; 1.3: 24.03; 1.4: 84.3284; 1.5: 212.0979; 1.6: 24.03; 1.7: 14.418; 1.8: 8.4594; 1.9: 120.15; 2: 3.8264; 2.1: 79.97; 2.2: 12.0345; 2.3: 4.7848; 2.4: 200.0633; 2.5: 79.5436
| 1 | 4.5 | 1: 454.977; 1.1: 214.2942; 1.2: 0.28737; 1.3: 24.3; 1.4: 84.255; 1.5: 214.2942; 1.6: 24.3; 1.7: 14.58; 1.8: 8.4594; 1.9: 121.5; 2: 3.8694; 2.1: 80.0236; 2.2: 12.2983; 2.3: 4.8354; 2.4: 201.9959; 2.5: 79.4196
| 1 | 4.55 | 1: 454.5805; 1.1: 216.4864; 1.2: 0.29031; 1.3: 24.57; 1.4: 84.1816; 1.5: 216.4864; 1.6: 24.57; 1.7: 14.742; 1.8: 8.4594; 1.9: 122.85; 2: 3.9124; 2.1: 80.077; 2.2: 12.5647; 2.3: 4.8858; 2.4: 203.9217; 2.5: 79.2957
| 1 | 4.6 | 1: 454.1841; 1.1: 218.6745; 1.2: 0.29325; 1.3: 24.84; 1.4: 84.1082; 1.5: 218.6745; 1.6: 24.84; 1.7: 14.904; 1.8: 8.4594; 1.9: 124.2; 2: 3.9554; 2.1: 80.1303; 2.2: 12.8338; 2.3: 4.9362; 2.4: 205.8407; 2.5: 79.1719
| 1 | 4.65 | 1: 453.7878; 1.1: 220.8585; 1.2: 0.29618; 1.3: 25.11; 1.4: 84.0348; 1.5: 220.8585; 1.6: 25.11; 1.7: 15.066; 1.8: 8.4594; 1.9: 125.55; 2: 3.9984; 2.1: 80.1834; 2.2: 13.1056; 2.3: 4.9866; 2.4: 207.7529; 2.5: 79.0482
| 1 | 4.7 | 1: 453.3917; 1.1: 223.0385; 1.2: 0.2991; 1.3: 25.38; 1.4: 83.9614; 1.5: 223.0385; 1.6: 25.38; 1.7: 15.228; 1.8: 8.4594; 1.9: 126.9; 2: 4.0414; 2.1: 80.2363; 2.2: 13.3801; 2.3: 5.0369; 2.4: 209.6584; 2.5: 78.9246
| 1 | 4.75 | 1: 452.9958; 1.1: 225.2144; 1.2: 0.30202; 1.3: 25.65; 1.4: 83.8881; 1.5: 225.2144; 1.6: 25.65; 1.7: 15.39; 1.8: 8.4594; 1.9: 128.25; 2: 4.0844; 2.1: 80.2891; 2.2: 13.6574; 2.3: 5.0871; 2.4: 211.557; 2.5: 78.801
| 1 | 4.8 | 1: 452.6; 1.1: 227.3862; 1.2: 0.30493; 1.3: 25.92; 1.4: 83.8148; 1.5: 227.3862; 1.6: 25.92; 1.7: 15.552; 1.8: 8.4594; 1.9: 129.6; 2: 4.1274; 2.1: 80.3418; 2.2: 13.9373; 2.3: 5.1373; 2.4: 213.449; 2.5: 78.6775
| 1 | 4.85 | 1: 452.2043; 1.1: 229.554; 1.2: 0.30784; 1.3: 26.19; 1.4: 83.7415; 1.5: 229.554; 1.6: 26.19; 1.7: 15.714; 1.8: 8.4594; 1.9: 130.95; 2: 4.1704; 2.1: 80.3942; 2.2: 14.2198; 2.3: 5.1874; 2.4: 215.3341; 2.5: 78.5541
| 1 | 4.9 | 1: 451.8087; 1.1: 231.7176; 1.2: 0.31074; 1.3: 26.46; 1.4: 83.6683; 1.5: 231.7176; 1.6: 26.46; 1.7: 15.876; 1.8: 8.4594; 1.9: 132.3; 2: 4.2134; 2.1: 80.4465; 2.2: 14.5051; 2.3: 5.2375; 2.4: 217.2125; 2.5: 78.4308
| 1 | 4.95 | 1: 451.4133; 1.1: 233.8772; 1.2: 0.31363; 1.3: 26.73; 1.4: 83.5951; 1.5: 233.8772; 1.6: 26.73; 1.7: 16.038; 1.8: 8.4594; 1.9: 133.65; 2: 4.2564; 2.1: 80.4987; 2.2: 14.7931; 2.3: 5.2875; 2.4: 219.0842; 2.5: 78.3076
| 1 | 5 | 1: 451.018; 1.1: 236.0328; 1.2: 0.31653; 1.3: 27; 1.4: 83.5219; 1.5: 236.0328; 1.6: 27; 1.7: 16.2; 1.8: 8.4594; 1.9: 135; 2: 4.2994; 2.1: 80.5507; 2.2: 15.0837; 2.3: 5.3375; 2.4: 220.9491; 2.5: 78.1844
| 1 | 5.05 | 1: 450.6229; 1.1: 238.1842; 1.2: 0.31941; 1.3: 27.27; 1.4: 83.4487; 1.5: 238.1842; 1.6: 27.27; 1.7: 16.362; 1.8: 8.4594; 1.9: 136.35; 2: 4.3424; 2.1: 80.6025; 2.2: 15.377; 2.3: 5.3874; 2.4: 222.8073; 2.5: 78.0613
| 1 | 5.1 | 1: 450.2279; 1.1: 240.3317; 1.2: 0.32229; 1.3: 27.54; 1.4: 83.3755; 1.5: 240.3317; 1.6: 27.54; 1.7: 16.524; 1.8: 8.4594; 1.9: 137.7; 2: 4.3854; 2.1: 80.6542; 2.2: 15.6729; 2.3: 5.4372; 2.4: 224.6587; 2.5: 77.9383
| 1 | 5.15 | 1: 449.8331; 1.1: 242.475; 1.2: 0.32516; 1.3: 27.81; 1.4: 83.3024; 1.5: 242.475; 1.6: 27.81; 1.7: 16.686; 1.8: 8.4594; 1.9: 139.05; 2: 4.4283; 2.1: 80.7057; 2.2: 15.9715; 2.3: 5.487; 2.4: 226.5035; 2.5: 77.8154
| 1 | 5.2 | 1: 449.4384; 1.1: 244.6143; 1.2: 0.32803; 1.3: 28.08; 1.4: 83.2293; 1.5: 244.6143; 1.6: 28.08; 1.7: 16.848; 1.8: 8.4594; 1.9: 140.4; 2: 4.4713; 2.1: 80.757; 2.2: 16.2728; 2.3: 5.5368; 2.4: 228.3415; 2.5: 77.6925
| 1 | 5.25 | 1: 449.0438; 1.1: 246.7496; 1.2: 0.3309; 1.3: 28.35; 1.4: 83.1563; 1.5: 246.7496; 1.6: 28.35; 1.7: 17.01; 1.8: 8.4594; 1.9: 141.75; 2: 4.5143; 2.1: 80.8082; 2.2: 16.5767; 2.3: 5.5865; 2.4: 230.1728; 2.5: 77.5698
| 1 | 5.3 | 1: 448.6494; 1.1: 248.8808; 1.2: 0.33375; 1.3: 28.62; 1.4: 83.0832; 1.5: 248.8808; 1.6: 28.62; 1.7: 17.172; 1.8: 8.4594; 1.9: 143.1; 2: 4.5573; 2.1: 80.8593; 2.2: 16.8833; 2.3: 5.6361; 2.4: 231.9974; 2.5: 77.4471
| 1 | 5.35 | 1: 448.2551; 1.1: 251.0079; 1.2: 0.33661; 1.3: 28.89; 1.4: 83.0102; 1.5: 251.0079; 1.6: 28.89; 1.7: 17.334; 1.8: 8.4594; 1.9: 144.45; 2: 4.6003; 2.1: 80.9102; 2.2: 17.1926; 2.3: 5.6857; 2.4: 233.8153; 2.5: 77.3245
| 1 | 5.4 | 1: 447.8609; 1.1: 253.131; 1.2: 0.33945; 1.3: 29.16; 1.4: 82.9372; 1.5: 253.131; 1.6: 29.16; 1.7: 17.496; 1.8: 8.4594; 1.9: 145.8; 2: 4.6433; 2.1: 80.9609; 2.2: 17.5045; 2.3: 5.7353; 2.4: 235.6265; 2.5: 77.202
| 1 | 5.45 | 1: 447.4669; 1.1: 255.2501; 1.2: 0.3423; 1.3: 29.43; 1.4: 82.8642; 1.5: 255.2501; 1.6: 29.43; 1.7: 17.658; 1.8: 8.4594; 1.9: 147.15; 2: 4.6863; 2.1: 81.0115; 2.2: 17.819; 2.3: 5.7847; 2.4: 237.4311; 2.5: 77.0795
| 1 | 5.5 | 1: 447.0731; 1.1: 257.3651; 1.2: 0.34513; 1.3: 29.7; 1.4: 82.7913; 1.5: 257.3651; 1.6: 29.7; 1.7: 17.82; 1.8: 8.4594; 1.9: 148.5; 2: 4.7293; 2.1: 81.0619; 2.2: 18.1361; 2.3: 5.8342; 2.4: 239.2289; 2.5: 76.9571
| 1 | 5.55 | 1: 446.6794; 1.1: 259.4761; 1.2: 0.34796; 1.3: 29.97; 1.4: 82.7184; 1.5: 259.4761; 1.6: 29.97; 1.7: 17.982; 1.8: 8.4594; 1.9: 149.85; 2: 4.7723; 2.1: 81.1121; 2.2: 18.456; 2.3: 5.8836; 2.4: 241.0201; 2.5: 76.8348
| 1 | 5.6 | 1: 446.2858; 1.1: 261.583; 1.2: 0.35079; 1.3: 30.24; 1.4: 82.6455; 1.5: 261.583; 1.6: 30.24; 1.7: 18.144; 1.8: 8.4594; 1.9: 151.2; 2: 4.8153; 2.1: 81.1622; 2.2: 18.7784; 2.3: 5.9329; 2.4: 242.8046; 2.5: 76.7126
| 1 | 5.65 | 1: 445.8924; 1.1: 263.6859; 1.2: 0.35361; 1.3: 30.51; 1.4: 82.5727; 1.5: 263.6859; 1.6: 30.51; 1.7: 18.306; 1.8: 8.4594; 1.9: 152.55; 2: 4.8583; 2.1: 81.2122; 2.2: 19.1035; 2.3: 5.9822; 2.4: 244.5824; 2.5: 76.5905
| 1 | 5.7 | 1: 445.4991; 1.1: 265.7848; 1.2: 0.35642; 1.3: 30.78; 1.4: 82.4998; 1.5: 265.7848; 1.6: 30.78; 1.7: 18.468; 1.8: 8.4594; 1.9: 153.9; 2: 4.9013; 2.1: 81.262; 2.2: 19.4312; 2.3: 6.0314; 2.4: 246.3536; 2.5: 76.4684
| 1 | 5.75 | 1: 445.106; 1.1: 267.8796; 1.2: 0.35923; 1.3: 31.05; 1.4: 82.427; 1.5: 267.8796; 1.6: 31.05; 1.7: 18.63; 1.8: 8.4594; 1.9: 155.25; 2: 4.9443; 2.1: 81.3116; 2.2: 19.7615; 2.3: 6.0806; 2.4: 248.1182; 2.5: 76.3464
| 1 | 5.8 | 1: 444.713; 1.1: 269.9705; 1.2: 0.36204; 1.3: 31.32; 1.4: 82.3543; 1.5: 269.9705; 1.6: 31.32; 1.7: 18.792; 1.8: 8.4594; 1.9: 156.6; 2: 4.9873; 2.1: 81.3611; 2.2: 20.0944; 2.3: 6.1298; 2.4: 249.876; 2.5: 76.2245
| 1 | 5.85 | 1: 444.3202; 1.1: 272.0573; 1.2: 0.36483; 1.3: 31.59; 1.4: 82.2815; 1.5: 272.0573; 1.6: 31.59; 1.7: 18.954; 1.8: 8.4594; 1.9: 157.95; 2: 5.0303; 2.1: 81.4104; 2.2: 20.43; 2.3: 6.1789; 2.4: 251.6273; 2.5: 76.1026
| 1 | 5.9 | 1: 443.9275; 1.1: 274.14; 1.2: 0.36763; 1.3: 31.86; 1.4: 82.2088; 1.5: 274.14; 1.6: 31.86; 1.7: 19.116; 1.8: 8.4594; 1.9: 159.3; 2: 5.0732; 2.1: 81.4596; 2.2: 20.7682; 2.3: 6.2279; 2.4: 253.3719; 2.5: 75.9809
| 1 | 5.95 | 1: 443.535; 1.1: 276.2188; 1.2: 0.37042; 1.3: 32.13; 1.4: 82.1361; 1.5: 276.2188; 1.6: 32.13; 1.7: 19.278; 1.8: 8.4594; 1.9: 160.65; 2: 5.1162; 2.1: 81.5087; 2.2: 21.1089; 2.3: 6.2769; 2.4: 255.1098; 2.5: 75.8592
| 1 | 6 | 1: 443.1426; 1.1: 278.2935; 1.2: 0.3732; 1.3: 32.4; 1.4: 82.0634; 1.5: 278.2935; 1.6: 32.4; 1.7: 19.44; 1.8: 8.4594; 1.9: 162; 2: 5.1592; 2.1: 81.5575; 2.2: 21.4523; 2.3: 6.3259; 2.4: 256.8412; 2.5: 75.7376
| 1 | 6.05 | 1: 442.7503; 1.1: 280.3643; 1.2: 0.37597; 1.3: 32.67; 1.4: 81.9908; 1.5: 280.3643; 1.6: 32.67; 1.7: 19.602; 1.8: 8.4594; 1.9: 163.35; 2: 5.2022; 2.1: 81.6063; 2.2: 21.7983; 2.3: 6.3748; 2.4: 258.5659; 2.5: 75.616
| 1 | 6.1 | 1: 442.3582; 1.1: 282.431; 1.2: 0.37875; 1.3: 32.94; 1.4: 81.9182; 1.5: 282.431; 1.6: 32.94; 1.7: 19.764; 1.8: 8.4594; 1.9: 164.7; 2: 5.2452; 2.1: 81.6548; 2.2: 22.147; 2.3: 6.4237; 2.4: 260.284; 2.5: 75.4945
| 1 | 6.15 | 1: 441.9663; 1.1: 284.4937; 1.2: 0.38151; 1.3: 33.21; 1.4: 81.8456; 1.5: 284.4937; 1.6: 33.21; 1.7: 19.926; 1.8: 8.4594; 1.9: 166.05; 2: 5.2882; 2.1: 81.7033; 2.2: 22.4982; 2.3: 6.4725; 2.4: 261.9955; 2.5: 75.3731
| 1 | 6.2 | 1: 441.5745; 1.1: 286.5524; 1.2: 0.38427; 1.3: 33.48; 1.4: 81.7731; 1.5: 286.5524; 1.6: 33.48; 1.7: 20.088; 1.8: 8.4594; 1.9: 167.4; 2: 5.3312; 2.1: 81.7515; 2.2: 22.852; 2.3: 6.5212; 2.4: 263.7004; 2.5: 75.2518
| 1 | 6.25 | 1: 441.1828; 1.1: 288.6071; 1.2: 0.38703; 1.3: 33.75; 1.4: 81.7005; 1.5: 288.6071; 1.6: 33.75; 1.7: 20.25; 1.8: 8.4594; 1.9: 168.75; 2: 5.3742; 2.1: 81.7997; 2.2: 23.2084; 2.3: 6.57; 2.4: 265.3987; 2.5: 75.1306
| 1 | 6.3 | 1: 440.7913; 1.1: 290.6578; 1.2: 0.38978; 1.3: 34.02; 1.4: 81.628; 1.5: 290.6578; 1.6: 34.02; 1.7: 20.412; 1.8: 8.4594; 1.9: 170.1; 2: 5.4172; 2.1: 81.8476; 2.2: 23.5674; 2.3: 6.6186; 2.4: 267.0904; 2.5: 75.0094
| 1 | 6.35 | 1: 440.4; 1.1: 292.7045; 1.2: 0.39252; 1.3: 34.29; 1.4: 81.5556; 1.5: 292.7045; 1.6: 34.29; 1.7: 20.574; 1.8: 8.4594; 1.9: 171.45; 2: 5.4602; 2.1: 81.8955; 2.2: 23.929; 2.3: 6.6673; 2.4: 268.7755; 2.5: 74.8883
| 1 | 6.4 | 1: 440.0088; 1.1: 294.7472; 1.2: 0.39526; 1.3: 34.56; 1.4: 81.4831; 1.5: 294.7472; 1.6: 34.56; 1.7: 20.736; 1.8: 8.4594; 1.9: 172.8; 2: 5.5032; 2.1: 81.9431; 2.2: 24.2931; 2.3: 6.7159; 2.4: 270.4541; 2.5: 74.7673
| 1 | 6.45 | 1: 439.6177; 1.1: 296.7859; 1.2: 0.398; 1.3: 34.83; 1.4: 81.4107; 1.5: 296.7859; 1.6: 34.83; 1.7: 20.898; 1.8: 8.4594; 1.9: 174.15; 2: 5.5462; 2.1: 81.9907; 2.2: 24.6599; 2.3: 6.7644; 2.4: 272.126; 2.5: 74.6463
| 1 | 6.5 | 1: 439.2268; 1.1: 298.8207; 1.2: 0.40073; 1.3: 35.1; 1.4: 81.3383; 1.5: 298.8207; 1.6: 35.1; 1.7: 21.06; 1.8: 8.4594; 1.9: 175.5; 2: 5.5892; 2.1: 82.038; 2.2: 25.0292; 2.3: 6.8129; 2.4: 273.7914; 2.5: 74.5254
| 1 | 6.55 | 1: 438.8361; 1.1: 300.8514; 1.2: 0.40345; 1.3: 35.37; 1.4: 81.2659; 1.5: 300.8514; 1.6: 35.37; 1.7: 21.222; 1.8: 8.4594; 1.9: 176.85; 2: 5.6322; 2.1: 82.0853; 2.2: 25.4012; 2.3: 6.8614; 2.4: 275.4502; 2.5: 74.4046
| 1 | 6.6 | 1: 438.4455; 1.1: 302.8782; 1.2: 0.40617; 1.3: 35.64; 1.4: 81.1936; 1.5: 302.8782; 1.6: 35.64; 1.7: 21.384; 1.8: 8.4594; 1.9: 178.2; 2: 5.6752; 2.1: 82.1324; 2.2: 25.7757; 2.3: 6.9098; 2.4: 277.1025; 2.5: 74.2838
| 1 | 6.65 | 1: 438.0551; 1.1: 304.9009; 1.2: 0.40888; 1.3: 35.91; 1.4: 81.1213; 1.5: 304.9009; 1.6: 35.91; 1.7: 21.546; 1.8: 8.4594; 1.9: 179.55; 2: 5.7182; 2.1: 82.1793; 2.2: 26.1527; 2.3: 6.9581; 2.4: 278.7482; 2.5: 74.1632
| 1 | 6.7 | 1: 437.6648; 1.1: 306.9197; 1.2: 0.41159; 1.3: 36.18; 1.4: 81.049; 1.5: 306.9197; 1.6: 36.18; 1.7: 21.708; 1.8: 8.4594; 1.9: 180.9; 2: 5.7611; 2.1: 82.2261; 2.2: 26.5324; 2.3: 7.0065; 2.4: 280.3873; 2.5: 74.0426
| 1 | 6.75 | 1: 437.2747; 1.1: 308.9345; 1.2: 0.41429; 1.3: 36.45; 1.4: 80.9768; 1.5: 308.9345; 1.6: 36.45; 1.7: 21.87; 1.8: 8.4594; 1.9: 182.25; 2: 5.8041; 2.1: 82.2727; 2.2: 26.9146; 2.3: 7.0548; 2.4: 282.0199; 2.5: 73.922
| 1 | 6.8 | 1: 436.8847; 1.1: 310.9454; 1.2: 0.41698; 1.3: 36.72; 1.4: 80.9046; 1.5: 310.9454; 1.6: 36.72; 1.7: 22.032; 1.8: 8.4594; 1.9: 183.6; 2: 5.8471; 2.1: 82.3192; 2.2: 27.2994; 2.3: 7.103; 2.4: 283.646; 2.5: 73.8016
| 1 | 6.85 | 1: 436.4948; 1.1: 312.9523; 1.2: 0.41968; 1.3: 36.99; 1.4: 80.8324; 1.5: 312.9523; 1.6: 36.99; 1.7: 22.194; 1.8: 8.4594; 1.9: 184.95; 2: 5.8901; 2.1: 82.3655; 2.2: 27.6867; 2.3: 7.1512; 2.4: 285.2655; 2.5: 73.6812
| 1 | 6.9 | 1: 436.1052; 1.1: 314.9552; 1.2: 0.42236; 1.3: 37.26; 1.4: 80.7602; 1.5: 314.9552; 1.6: 37.26; 1.7: 22.356; 1.8: 8.4594; 1.9: 186.3; 2: 5.9331; 2.1: 82.4117; 2.2: 28.0767; 2.3: 7.1994; 2.4: 286.8785; 2.5: 73.5609
| 1 | 6.95 | 1: 435.7157; 1.1: 316.9541; 1.2: 0.42504; 1.3: 37.53; 1.4: 80.6881; 1.5: 316.9541; 1.6: 37.53; 1.7: 22.518; 1.8: 8.4594; 1.9: 187.65; 2: 5.9761; 2.1: 82.4578; 2.2: 28.4691; 2.3: 7.2475; 2.4: 288.485; 2.5: 73.4406
| 1 | 7 | 1: 435.3263; 1.1: 318.9491; 1.2: 0.42772; 1.3: 37.8; 1.4: 80.616; 1.5: 318.9491; 1.6: 37.8; 1.7: 22.68; 1.8: 8.4594; 1.9: 189; 2: 6.0191; 2.1: 82.5037; 2.2: 28.8642; 2.3: 7.2956; 2.4: 290.0849; 2.5: 73.3204
| 1 | 7.05 | 1: 434.9371; 1.1: 320.9401; 1.2: 0.43039; 1.3: 38.07; 1.4: 80.5439; 1.5: 320.9401; 1.6: 38.07; 1.7: 22.842; 1.8: 8.4594; 1.9: 190.35; 2: 6.0621; 2.1: 82.5495; 2.2: 29.2617; 2.3: 7.3436; 2.4: 291.6783; 2.5: 73.2003
| 1 | 7.1 | 1: 434.548; 1.1: 322.9271; 1.2: 0.43305; 1.3: 38.34; 1.4: 80.4719; 1.5: 322.9271; 1.6: 38.34; 1.7: 23.004; 1.8: 8.4594; 1.9: 191.7; 2: 6.1051; 2.1: 82.5951; 2.2: 29.6619; 2.3: 7.3916; 2.4: 293.2653; 2.5: 73.0803
| 1 | 7.15 | 1: 434.1591; 1.1: 324.9102; 1.2: 0.43571; 1.3: 38.61; 1.4: 80.3998; 1.5: 324.9102; 1.6: 38.61; 1.7: 23.166; 1.8: 8.4594; 1.9: 193.05; 2: 6.1481; 2.1: 82.6406; 2.2: 30.0646; 2.3: 7.4396; 2.4: 294.8457; 2.5: 72.9603
| 1 | 7.2 | 1: 433.7704; 1.1: 326.8894; 1.2: 0.43837; 1.3: 38.88; 1.4: 80.3279; 1.5: 326.8894; 1.6: 38.88; 1.7: 23.328; 1.8: 8.4594; 1.9: 194.4; 2: 6.1911; 2.1: 82.6859; 2.2: 30.4698; 2.3: 7.4875; 2.4: 296.4196; 2.5: 72.8404
| 1 | 7.25 | 1: 433.3818; 1.1: 328.8646; 1.2: 0.44101; 1.3: 39.15; 1.4: 80.2559; 1.5: 328.8646; 1.6: 39.15; 1.7: 23.49; 1.8: 8.4594; 1.9: 195.75; 2: 6.2341; 2.1: 82.7311; 2.2: 30.8776; 2.3: 7.5353; 2.4: 297.987; 2.5: 72.7205
| 1 | 7.3 | 1: 432.9934; 1.1: 330.8358; 1.2: 0.44366; 1.3: 39.42; 1.4: 80.184; 1.5: 330.8358; 1.6: 39.42; 1.7: 23.652; 1.8: 8.4594; 1.9: 197.1; 2: 6.2771; 2.1: 82.7761; 2.2: 31.2879; 2.3: 7.5832; 2.4: 299.5479; 2.5: 72.6008
| 1 | 7.35 | 1: 432.6051; 1.1: 332.8031; 1.2: 0.4463; 1.3: 39.69; 1.4: 80.1121; 1.5: 332.8031; 1.6: 39.69; 1.7: 23.814; 1.8: 8.4594; 1.9: 198.45; 2: 6.3201; 2.1: 82.821; 2.2: 31.7008; 2.3: 7.631; 2.4: 301.1023; 2.5: 72.4811
| 1 | 7.4 | 1: 432.217; 1.1: 334.7665; 1.2: 0.44893; 1.3: 39.96; 1.4: 80.0402; 1.5: 334.7665; 1.6: 39.96; 1.7: 23.976; 1.8: 8.4594; 1.9: 199.8; 2: 6.3631; 2.1: 82.8658; 2.2: 32.1162; 2.3: 7.6787; 2.4: 302.6503; 2.5: 72.3614
| 1 | 7.45 | 1: 431.8291; 1.1: 336.7259; 1.2: 0.45156; 1.3: 40.23; 1.4: 79.9683; 1.5: 336.7259; 1.6: 40.23; 1.7: 24.138; 1.8: 8.4594; 1.9: 201.15; 2: 6.4061; 2.1: 82.9104; 2.2: 32.5342; 2.3: 7.7265; 2.4: 304.1917; 2.5: 72.2419
| 1 | 7.5 | 1: 431.4413; 1.1: 338.6814; 1.2: 0.45418; 1.3: 40.5; 1.4: 79.8965; 1.5: 338.6814; 1.6: 40.5; 1.7: 24.3; 1.8: 8.4594; 1.9: 202.5; 2: 6.449; 2.1: 82.9549; 2.2: 32.9547; 2.3: 7.7742; 2.4: 305.7267; 2.5: 72.1224
| 1 | 7.55 | 1: 431.0536; 1.1: 340.6329; 1.2: 0.4568; 1.3: 40.77; 1.4: 79.8247; 1.5: 340.6329; 1.6: 40.77; 1.7: 24.462; 1.8: 8.4594; 1.9: 203.85; 2: 6.492; 2.1: 82.9992; 2.2: 33.3777; 2.3: 7.8218; 2.4: 307.2553; 2.5: 72.0029
| 1 | 7.6 | 1: 430.6661; 1.1: 342.5806; 1.2: 0.45941; 1.3: 41.04; 1.4: 79.753; 1.5: 342.5806; 1.6: 41.04; 1.7: 24.624; 1.8: 8.4594; 1.9: 205.2; 2: 6.535; 2.1: 83.0434; 2.2: 33.8032; 2.3: 7.8694; 2.4: 308.7773; 2.5: 71.8836
| 1 | 7.65 | 1: 430.2788; 1.1: 344.5243; 1.2: 0.46201; 1.3: 41.31; 1.4: 79.6813; 1.5: 344.5243; 1.6: 41.31; 1.7: 24.786; 1.8: 8.4594; 1.9: 206.55; 2: 6.578; 2.1: 83.0875; 2.2: 34.2313; 2.3: 7.917; 2.4: 310.2929; 2.5: 71.7643
| 1 | 7.7 | 1: 429.8917; 1.1: 346.464; 1.2: 0.46462; 1.3: 41.58; 1.4: 79.6096; 1.5: 346.464; 1.6: 41.58; 1.7: 24.948; 1.8: 8.4594; 1.9: 207.9; 2: 6.621; 2.1: 83.1314; 2.2: 34.6619; 2.3: 7.9645; 2.4: 311.8021; 2.5: 71.645
| 1 | 7.75 | 1: 429.5047; 1.1: 348.3999; 1.2: 0.46721; 1.3: 41.85; 1.4: 79.5379; 1.5: 348.3999; 1.6: 41.85; 1.7: 25.11; 1.8: 8.4594; 1.9: 209.25; 2: 6.664; 2.1: 83.1752; 2.2: 35.0951; 2.3: 8.012; 2.4: 313.3048; 2.5: 71.5259
| 1 | 7.8 | 1: 429.1178; 1.1: 350.3318; 1.2: 0.4698; 1.3: 42.12; 1.4: 79.4663; 1.5: 350.3318; 1.6: 42.12; 1.7: 25.272; 1.8: 8.4594; 1.9: 210.6; 2: 6.707; 2.1: 83.2188; 2.2: 35.5307; 2.3: 8.0595; 2.4: 314.8011; 2.5: 71.4068
| 1 | 7.85 | 1: 428.7311; 1.1: 352.2598; 1.2: 0.47239; 1.3: 42.39; 1.4: 79.3947; 1.5: 352.2598; 1.6: 42.39; 1.7: 25.434; 1.8: 8.4594; 1.9: 211.95; 2: 6.75; 2.1: 83.2623; 2.2: 35.9689; 2.3: 8.1069; 2.4: 316.2909; 2.5: 71.2877
| 1 | 7.9 | 1: 428.3446; 1.1: 354.1839; 1.2: 0.47497; 1.3: 42.66; 1.4: 79.3231; 1.5: 354.1839; 1.6: 42.66; 1.7: 25.596; 1.8: 8.4594; 1.9: 213.3; 2: 6.793; 2.1: 83.3057; 2.2: 36.4096; 2.3: 8.1543; 2.4: 317.7743; 2.5: 71.1688
| 1 | 7.95 | 1: 427.9582; 1.1: 356.1041; 1.2: 0.47754; 1.3: 42.93; 1.4: 79.2515; 1.5: 356.1041; 1.6: 42.93; 1.7: 25.758; 1.8: 8.4594; 1.9: 214.65; 2: 6.836; 2.1: 83.3489; 2.2: 36.8528; 2.3: 8.2017; 2.4: 319.2512; 2.5: 71.0499
| 1 | 8 | 1: 427.572; 1.1: 358.0203; 1.2: 0.48011; 1.3: 43.2; 1.4: 79.18; 1.5: 358.0203; 1.6: 43.2; 1.7: 25.92; 1.8: 8.4594; 1.9: 216; 2: 6.879; 2.1: 83.3919; 2.2: 37.2986; 2.3: 8.249; 2.4: 320.7218; 2.5: 70.931
| 1 | 8.05 | 1: 427.186; 1.1: 359.9327; 1.2: 0.48268; 1.3: 43.47; 1.4: 79.1085; 1.5: 359.9327; 1.6: 43.47; 1.7: 26.082; 1.8: 8.4594; 1.9: 217.35; 2: 6.922; 2.1: 83.4349; 2.2: 37.7468; 2.3: 8.2963; 2.4: 322.1859; 2.5: 70.8123
| 1 | 8.1 | 1: 426.8001; 1.1: 361.8411; 1.2: 0.48524; 1.3: 43.74; 1.4: 79.0371; 1.5: 361.8411; 1.6: 43.74; 1.7: 26.244; 1.8: 8.4594; 1.9: 218.7; 2: 6.965; 2.1: 83.4777; 2.2: 38.1976; 2.3: 8.3435; 2.4: 323.6436; 2.5: 70.6936
| 1 | 8.15 | 1: 426.4144; 1.1: 363.7457; 1.2: 0.48779; 1.3: 44.01; 1.4: 78.9656; 1.5: 363.7457; 1.6: 44.01; 1.7: 26.406; 1.8: 8.4594; 1.9: 220.05; 2: 7.008; 2.1: 83.5203; 2.2: 38.6509; 2.3: 8.3907; 2.4: 325.0948; 2.5: 70.5749
| 1 | 8.2 | 1: 426.0289; 1.1: 365.6464; 1.2: 0.49034; 1.3: 44.28; 1.4: 78.8942; 1.5: 365.6464; 1.6: 44.28; 1.7: 26.568; 1.8: 8.4594; 1.9: 221.4; 2: 7.051; 2.1: 83.5629; 2.2: 39.1066; 2.3: 8.4379; 2.4: 326.5397; 2.5: 70.4563
| 1 | 8.25 | 1: 425.6435; 1.1: 367.5431; 1.2: 0.49288; 1.3: 44.55; 1.4: 78.8229; 1.5: 367.5431; 1.6: 44.55; 1.7: 26.73; 1.8: 8.4594; 1.9: 222.75; 2: 7.0939; 2.1: 83.6053; 2.2: 39.5649; 2.3: 8.4851; 2.4: 327.9782; 2.5: 70.3378
| 1 | 8.3 | 1: 425.2582; 1.1: 369.436; 1.2: 0.49542; 1.3: 44.82; 1.4: 78.7515; 1.5: 369.436; 1.6: 44.82; 1.7: 26.892; 1.8: 8.4594; 1.9: 224.1; 2: 7.1369; 2.1: 83.6475; 2.2: 40.0257; 2.3: 8.5322; 2.4: 329.4103; 2.5: 70.2194
| 1 | 8.35 | 1: 424.8732; 1.1: 371.325; 1.2: 0.49796; 1.3: 45.09; 1.4: 78.6802; 1.5: 371.325; 1.6: 45.09; 1.7: 27.054; 1.8: 8.4594; 1.9: 225.45; 2: 7.1799; 2.1: 83.6896; 2.2: 40.489; 2.3: 8.5792; 2.4: 330.8359; 2.5: 70.101
| 1 | 8.4 | 1: 424.4883; 1.1: 373.2101; 1.2: 0.50048; 1.3: 45.36; 1.4: 78.6089; 1.5: 373.2101; 1.6: 45.36; 1.7: 27.216; 1.8: 8.4594; 1.9: 226.8; 2: 7.2229; 2.1: 83.7316; 2.2: 40.9549; 2.3: 8.6263; 2.4: 332.2552; 2.5: 69.9827
| 1 | 8.45 | 1: 424.1035; 1.1: 375.0913; 1.2: 0.50301; 1.3: 45.63; 1.4: 78.5377; 1.5: 375.0913; 1.6: 45.63; 1.7: 27.378; 1.8: 8.4594; 1.9: 228.15; 2: 7.2659; 2.1: 83.7735; 2.2: 41.4232; 2.3: 8.6733; 2.4: 333.6681; 2.5: 69.8644
| 1 | 8.5 | 1: 423.7189; 1.1: 376.9686; 1.2: 0.50552; 1.3: 45.9; 1.4: 78.4665; 1.5: 376.9686; 1.6: 45.9; 1.7: 27.54; 1.8: 8.4594; 1.9: 229.5; 2: 7.3089; 2.1: 83.8152; 2.2: 41.894; 2.3: 8.7203; 2.4: 335.0747; 2.5: 69.7462
| 1 | 8.55 | 1: 423.3345; 1.1: 378.8421; 1.2: 0.50804; 1.3: 46.17; 1.4: 78.3953; 1.5: 378.8421; 1.6: 46.17; 1.7: 27.702; 1.8: 8.4594; 1.9: 230.85; 2: 7.3519; 2.1: 83.8568; 2.2: 42.3673; 2.3: 8.7672; 2.4: 336.4748; 2.5: 69.6281
| 1 | 8.6 | 1: 422.9503; 1.1: 380.7117; 1.2: 0.51054; 1.3: 46.44; 1.4: 78.3241; 1.5: 380.7117; 1.6: 46.44; 1.7: 27.864; 1.8: 8.4594; 1.9: 232.2; 2: 7.3949; 2.1: 83.8982; 2.2: 42.8431; 2.3: 8.8141; 2.4: 337.8686; 2.5: 69.51
| 1 | 8.65 | 1: 422.5662; 1.1: 382.5774; 1.2: 0.51304; 1.3: 46.71; 1.4: 78.253; 1.5: 382.5774; 1.6: 46.71; 1.7: 28.026; 1.8: 8.4594; 1.9: 233.55; 2: 7.4379; 2.1: 83.9395; 2.2: 43.3214; 2.3: 8.861; 2.4: 339.256; 2.5: 69.392
| 1 | 8.7 | 1: 422.1823; 1.1: 384.4392; 1.2: 0.51554; 1.3: 46.98; 1.4: 78.1819; 1.5: 384.4392; 1.6: 46.98; 1.7: 28.188; 1.8: 8.4594; 1.9: 234.9; 2: 7.4809; 2.1: 83.9807; 2.2: 43.8021; 2.3: 8.9079; 2.4: 340.637; 2.5: 69.274
| 1 | 8.75 | 1: 421.7985; 1.1: 386.2972; 1.2: 0.51803; 1.3: 47.25; 1.4: 78.1108; 1.5: 386.2972; 1.6: 47.25; 1.7: 28.35; 1.8: 8.4594; 1.9: 236.25; 2: 7.5239; 2.1: 84.0217; 2.2: 44.2854; 2.3: 8.9547; 2.4: 342.0117; 2.5: 69.1561
| 1 | 8.8 | 1: 421.4149; 1.1: 388.1513; 1.2: 0.52052; 1.3: 47.52; 1.4: 78.0398; 1.5: 388.1513; 1.6: 47.52; 1.7: 28.512; 1.8: 8.4594; 1.9: 237.6; 2: 7.5669; 2.1: 84.0626; 2.2: 44.7712; 2.3: 9.0015; 2.4: 343.3801; 2.5: 69.0383
| 1 | 8.85 | 1: 421.0315; 1.1: 390.0015; 1.2: 0.523; 1.3: 47.79; 1.4: 77.9688; 1.5: 390.0015; 1.6: 47.79; 1.7: 28.674; 1.8: 8.4594; 1.9: 238.95; 2: 7.6099; 2.1: 84.1034; 2.2: 45.2595; 2.3: 9.0482; 2.4: 344.742; 2.5: 68.9206
| 1 | 8.9 | 1: 420.6483; 1.1: 391.8479; 1.2: 0.52548; 1.3: 48.06; 1.4: 77.8978; 1.5: 391.8479; 1.6: 48.06; 1.7: 28.836; 1.8: 8.4594; 1.9: 240.3; 2: 7.6529; 2.1: 84.144; 2.2: 45.7502; 2.3: 9.095; 2.4: 346.0977; 2.5: 68.8029
| 1 | 8.95 | 1: 420.2652; 1.1: 393.6904; 1.2: 0.52795; 1.3: 48.33; 1.4: 77.8269; 1.5: 393.6904; 1.6: 48.33; 1.7: 28.998; 1.8: 8.4594; 1.9: 241.65; 2: 7.6959; 2.1: 84.1845; 2.2: 46.2434; 2.3: 9.1417; 2.4: 347.447; 2.5: 68.6852
| 1 | 9 | 1: 419.8822; 1.1: 395.5291; 1.2: 0.53041; 1.3: 48.6; 1.4: 77.756; 1.5: 395.5291; 1.6: 48.6; 1.7: 29.16; 1.8: 8.4594; 1.9: 243; 2: 7.7389; 2.1: 84.2249; 2.2: 46.7391; 2.3: 9.1883; 2.4: 348.7899; 2.5: 68.5677
| 1 | 9.05 | 1: 419.4995; 1.1: 397.3639; 1.2: 0.53287; 1.3: 48.87; 1.4: 77.6851; 1.5: 397.3639; 1.6: 48.87; 1.7: 29.322; 1.8: 8.4594; 1.9: 244.35; 2: 7.7818; 2.1: 84.2652; 2.2: 47.2373; 2.3: 9.235; 2.4: 350.1266; 2.5: 68.4501
| 1 | 9.1 | 1: 419.1169; 1.1: 399.1949; 1.2: 0.53533; 1.3: 49.14; 1.4: 77.6142; 1.5: 399.1949; 1.6: 49.14; 1.7: 29.484; 1.8: 8.4594; 1.9: 245.7; 2: 7.8248; 2.1: 84.3053; 2.2: 47.738; 2.3: 9.2816; 2.4: 351.4569; 2.5: 68.3327
| 1 | 9.15 | 1: 418.7345; 1.1: 401.022; 1.2: 0.53778; 1.3: 49.41; 1.4: 77.5434; 1.5: 401.022; 1.6: 49.41; 1.7: 29.646; 1.8: 8.4594; 1.9: 247.05; 2: 7.8678; 2.1: 84.3453; 2.2: 48.2412; 2.3: 9.3281; 2.4: 352.7808; 2.5: 68.2153
| 1 | 9.2 | 1: 418.3522; 1.1: 402.8453; 1.2: 0.54022; 1.3: 49.68; 1.4: 77.4726; 1.5: 402.8453; 1.6: 49.68; 1.7: 29.808; 1.8: 8.4594; 1.9: 248.4; 2: 7.9108; 2.1: 84.3851; 2.2: 48.7468; 2.3: 9.3747; 2.4: 354.0985; 2.5: 68.098
| 1 | 9.25 | 1: 417.9701; 1.1: 404.6647; 1.2: 0.54266; 1.3: 49.95; 1.4: 77.4019; 1.5: 404.6647; 1.6: 49.95; 1.7: 29.97; 1.8: 8.4594; 1.9: 249.75; 2: 7.9538; 2.1: 84.4248; 2.2: 49.2549; 2.3: 9.4212; 2.4: 355.4098; 2.5: 67.9807
| 1 | 9.3 | 1: 417.5882; 1.1: 406.4803; 1.2: 0.5451; 1.3: 50.22; 1.4: 77.3311; 1.5: 406.4803; 1.6: 50.22; 1.7: 30.132; 1.8: 8.4594; 1.9: 251.1; 2: 7.9968; 2.1: 84.4644; 2.2: 49.7655; 2.3: 9.4677; 2.4: 356.7148; 2.5: 67.8635
| 1 | 9.35 | 1: 417.2064; 1.1: 408.2921; 1.2: 0.54753; 1.3: 50.49; 1.4: 77.2604; 1.5: 408.2921; 1.6: 50.49; 1.7: 30.294; 1.8: 8.4594; 1.9: 252.45; 2: 8.0398; 2.1: 84.5039; 2.2: 50.2785; 2.3: 9.5141; 2.4: 358.0136; 2.5: 67.7463
| 1 | 9.4 | 1: 416.8248; 1.1: 410.1001; 1.2: 0.54995; 1.3: 50.76; 1.4: 77.1898; 1.5: 410.1001; 1.6: 50.76; 1.7: 30.456; 1.8: 8.4594; 1.9: 253.8; 2: 8.0828; 2.1: 84.5432; 2.2: 50.7941; 2.3: 9.5606; 2.4: 359.306; 2.5: 67.6292
| 1 | 9.45 | 1: 416.4434; 1.1: 411.9042; 1.2: 0.55237; 1.3: 51.03; 1.4: 77.1191; 1.5: 411.9042; 1.6: 51.03; 1.7: 30.618; 1.8: 8.4594; 1.9: 255.15; 2: 8.1258; 2.1: 84.5824; 2.2: 51.3121; 2.3: 9.607; 2.4: 360.5921; 2.5: 67.5122
| 1 | 9.5 | 1: 416.0622; 1.1: 413.7045; 1.2: 0.55479; 1.3: 51.3; 1.4: 77.0485; 1.5: 413.7045; 1.6: 51.3; 1.7: 30.78; 1.8: 8.4594; 1.9: 256.5; 2: 8.1688; 2.1: 84.6215; 2.2: 51.8326; 2.3: 9.6533; 2.4: 361.8719; 2.5: 67.3952
| 1 | 9.55 | 1: 415.6811; 1.1: 415.5009; 1.2: 0.5572; 1.3: 51.57; 1.4: 76.978; 1.5: 415.5009; 1.6: 51.57; 1.7: 30.942; 1.8: 8.4594; 1.9: 257.85; 2: 8.2118; 2.1: 84.6605; 2.2: 52.3555; 2.3: 9.6997; 2.4: 363.1454; 2.5: 67.2783
| 1 | 9.6 | 1: 415.3002; 1.1: 417.2936; 1.2: 0.5596; 1.3: 51.84; 1.4: 76.9074; 1.5: 417.2936; 1.6: 51.84; 1.7: 31.104; 1.8: 8.4594; 1.9: 259.2; 2: 8.2548; 2.1: 84.6993; 2.2: 52.8809; 2.3: 9.746; 2.4: 364.4127; 2.5: 67.1615
| 1 | 9.65 | 1: 414.9194; 1.1: 419.0824; 1.2: 0.562; 1.3: 52.11; 1.4: 76.8369; 1.5: 419.0824; 1.6: 52.11; 1.7: 31.266; 1.8: 8.4594; 1.9: 260.55; 2: 8.2978; 2.1: 84.738; 2.2: 53.4088; 2.3: 9.7923; 2.4: 365.6736; 2.5: 67.0447
| 1 | 9.7 | 1: 414.5388; 1.1: 420.8675; 1.2: 0.56439; 1.3: 52.38; 1.4: 76.7665; 1.5: 420.8675; 1.6: 52.38; 1.7: 31.428; 1.8: 8.4594; 1.9: 261.9; 2: 8.3408; 2.1: 84.7765; 2.2: 53.9391; 2.3: 9.8385; 2.4: 366.9283; 2.5: 66.9279
| 1 | 9.75 | 1: 414.1584; 1.1: 422.6487; 1.2: 0.56678; 1.3: 52.65; 1.4: 76.696; 1.5: 422.6487; 1.6: 52.65; 1.7: 31.59; 1.8: 8.4594; 1.9: 263.25; 2: 8.3838; 2.1: 84.815; 2.2: 54.472; 2.3: 9.8848; 2.4: 368.1767; 2.5: 66.8112
| 1 | 9.8 | 1: 413.7782; 1.1: 424.4261; 1.2: 0.56916; 1.3: 52.92; 1.4: 76.6256; 1.5: 424.4261; 1.6: 52.92; 1.7: 31.752; 1.8: 8.4594; 1.9: 264.6; 2: 8.4268; 2.1: 84.8533; 2.2: 55.0072; 2.3: 9.931; 2.4: 369.4189; 2.5: 66.6946
| 1 | 9.85 | 1: 413.3981; 1.1: 426.1997; 1.2: 0.57154; 1.3: 53.19; 1.4: 76.5552; 1.5: 426.1997; 1.6: 53.19; 1.7: 31.914; 1.8: 8.4594; 1.9: 265.95; 2: 8.4697; 2.1: 84.8915; 2.2: 55.545; 2.3: 9.9771; 2.4: 370.6547; 2.5: 66.5781
| 1 | 9.9 | 1: 413.0182; 1.1: 427.9695; 1.2: 0.57392; 1.3: 53.46; 1.4: 76.4849; 1.5: 427.9695; 1.6: 53.46; 1.7: 32.076; 1.8: 8.4594; 1.9: 267.3; 2: 8.5127; 2.1: 84.9295; 2.2: 56.0852; 2.3: 10.0233; 2.4: 371.8843; 2.5: 66.4616
| 1 | 9.95 | 1: 412.6385; 1.1: 429.7355; 1.2: 0.57628; 1.3: 53.73; 1.4: 76.4145; 1.5: 429.7355; 1.6: 53.73; 1.7: 32.238; 1.8: 8.4594; 1.9: 268.65; 2: 8.5557; 2.1: 84.9675; 2.2: 56.6278; 2.3: 10.0694; 2.4: 373.1077; 2.5: 66.3451
| 1 | 10 | 1: 412.2589; 1.1: 431.4977; 1.2: 0.57865; 1.3: 54; 1.4: 76.3442; 1.5: 431.4977; 1.6: 54; 1.7: 32.4; 1.8: 8.4594; 1.9: 270; 2: 8.5987; 2.1: 85.0053; 2.2: 57.1729; 2.3: 10.1155; 2.4: 374.3248; 2.5: 66.2287
| 1 | 10.05 | 1: 411.8795; 1.1: 433.2561; 1.2: 0.58101; 1.3: 54.27; 1.4: 76.274; 1.5: 433.2561; 1.6: 54.27; 1.7: 32.562; 1.8: 8.4594; 1.9: 271.35; 2: 8.6417; 2.1: 85.043; 2.2: 57.7205; 2.3: 10.1616; 2.4: 375.5356; 2.5: 66.1124
| 1 | 10.1 | 1: 411.5003; 1.1: 435.0107; 1.2: 0.58336; 1.3: 54.54; 1.4: 76.2038; 1.5: 435.0107; 1.6: 54.54; 1.7: 32.724; 1.8: 8.4594; 1.9: 272.7; 2: 8.6847; 2.1: 85.0805; 2.2: 58.2705; 2.3: 10.2076; 2.4: 376.7402; 2.5: 65.9961
| 1 | 10.15 | 1: 411.1213; 1.1: 436.7615; 1.2: 0.58571; 1.3: 54.81; 1.4: 76.1336; 1.5: 436.7615; 1.6: 54.81; 1.7: 32.886; 1.8: 8.4594; 1.9: 274.05; 2: 8.7277; 2.1: 85.1179; 2.2: 58.823; 2.3: 10.2537; 2.4: 377.9385; 2.5: 65.8799
| 1 | 10.2 | 1: 410.7424; 1.1: 438.5086; 1.2: 0.58805; 1.3: 55.08; 1.4: 76.0634; 1.5: 438.5086; 1.6: 55.08; 1.7: 33.048; 1.8: 8.4594; 1.9: 275.4; 2: 8.7707; 2.1: 85.1553; 2.2: 59.3779; 2.3: 10.2997; 2.4: 379.1307; 2.5: 65.7638
| 1 | 10.25 | 1: 410.3637; 1.1: 440.2519; 1.2: 0.59039; 1.3: 55.35; 1.4: 75.9933; 1.5: 440.2519; 1.6: 55.35; 1.7: 33.21; 1.8: 8.4594; 1.9: 276.75; 2: 8.8137; 2.1: 85.1924; 2.2: 59.9353; 2.3: 10.3456; 2.4: 380.3165; 2.5: 65.6476
| 1 | 10.3 | 1: 409.9852; 1.1: 441.9914; 1.2: 0.59272; 1.3: 55.62; 1.4: 75.9232; 1.5: 441.9914; 1.6: 55.62; 1.7: 33.372; 1.8: 8.4594; 1.9: 278.1; 2: 8.8567; 2.1: 85.2295; 2.2: 60.4952; 2.3: 10.3916; 2.4: 381.4962; 2.5: 65.5316
| 1 | 10.35 | 1: 409.6068; 1.1: 443.7271; 1.2: 0.59505; 1.3: 55.89; 1.4: 75.8531; 1.5: 443.7271; 1.6: 55.89; 1.7: 33.534; 1.8: 8.4594; 1.9: 279.45; 2: 8.8997; 2.1: 85.2664; 2.2: 61.0575; 2.3: 10.4375; 2.4: 382.6696; 2.5: 65.4156
| 1 | 10.4 | 1: 409.2286; 1.1: 445.459; 1.2: 0.59737; 1.3: 56.16; 1.4: 75.7831; 1.5: 445.459; 1.6: 56.16; 1.7: 33.696; 1.8: 8.4594; 1.9: 280.8; 2: 8.9427; 2.1: 85.3033; 2.2: 61.6222; 2.3: 10.4834; 2.4: 383.8368; 2.5: 65.2997
| 1 | 10.45 | 1: 408.8506; 1.1: 447.1872; 1.2: 0.59969; 1.3: 56.43; 1.4: 75.7131; 1.5: 447.1872; 1.6: 56.43; 1.7: 33.858; 1.8: 8.4594; 1.9: 282.15; 2: 8.9857; 2.1: 85.3399; 2.2: 62.1894; 2.3: 10.5293; 2.4: 384.9978; 2.5: 65.1838
| 1 | 10.5 | 1: 408.4728; 1.1: 448.9116; 1.2: 0.602; 1.3: 56.7; 1.4: 75.6431; 1.5: 448.9116; 1.6: 56.7; 1.7: 34.02; 1.8: 8.4594; 1.9: 283.5; 2: 9.0287; 2.1: 85.3765; 2.2: 62.7591; 2.3: 10.5751; 2.4: 386.1525; 2.5: 65.068
| 1 | 10.55 | 1: 408.0951; 1.1: 450.6322; 1.2: 0.60431; 1.3: 56.97; 1.4: 75.5732; 1.5: 450.6322; 1.6: 56.97; 1.7: 34.182; 1.8: 8.4594; 1.9: 284.85; 2: 9.0717; 2.1: 85.413; 2.2: 63.3312; 2.3: 10.6209; 2.4: 387.3011; 2.5: 64.9522
| 1 | 10.6 | 1: 407.7176; 1.1: 452.3491; 1.2: 0.60661; 1.3: 57.24; 1.4: 75.5033; 1.5: 452.3491; 1.6: 57.24; 1.7: 34.344; 1.8: 8.4594; 1.9: 286.2; 2: 9.1146; 2.1: 85.4493; 2.2: 63.9057; 2.3: 10.6667; 2.4: 388.4434; 2.5: 64.8365
| 1 | 10.65 | 1: 407.3403; 1.1: 454.0622; 1.2: 0.60891; 1.3: 57.51; 1.4: 75.4334; 1.5: 454.0622; 1.6: 57.51; 1.7: 34.506; 1.8: 8.4594; 1.9: 287.55; 2: 9.1576; 2.1: 85.4855; 2.2: 64.4827; 2.3: 10.7125; 2.4: 389.5795; 2.5: 64.7209
| 1 | 10.7 | 1: 406.9631; 1.1: 455.7716; 1.2: 0.6112; 1.3: 57.78; 1.4: 75.3635; 1.5: 455.7716; 1.6: 57.78; 1.7: 34.668; 1.8: 8.4594; 1.9: 288.9; 2: 9.2006; 2.1: 85.5216; 2.2: 65.0621; 2.3: 10.7583; 2.4: 390.7095; 2.5: 64.6053
| 1 | 10.75 | 1: 406.5862; 1.1: 457.4772; 1.2: 0.61349; 1.3: 58.05; 1.4: 75.2937; 1.5: 457.4772; 1.6: 58.05; 1.7: 34.83; 1.8: 8.4594; 1.9: 290.25; 2: 9.2436; 2.1: 85.5575; 2.2: 65.644; 2.3: 10.804; 2.4: 391.8332; 2.5: 64.4897
| 1 | 10.8 | 1: 406.2093; 1.1: 459.179; 1.2: 0.61577; 1.3: 58.32; 1.4: 75.224; 1.5: 459.179; 1.6: 58.32; 1.7: 34.992; 1.8: 8.4594; 1.9: 291.6; 2: 9.2866; 2.1: 85.5934; 2.2: 66.2283; 2.3: 10.8497; 2.4: 392.9507; 2.5: 64.3743
| 1 | 10.85 | 1: 405.8327; 1.1: 460.8772; 1.2: 0.61805; 1.3: 58.59; 1.4: 75.1542; 1.5: 460.8772; 1.6: 58.59; 1.7: 35.154; 1.8: 8.4594; 1.9: 292.95; 2: 9.3296; 2.1: 85.6291; 2.2: 66.8151; 2.3: 10.8954; 2.4: 394.0621; 2.5: 64.2588
| 1 | 10.9 | 1: 405.4563; 1.1: 462.5715; 1.2: 0.62032; 1.3: 58.86; 1.4: 75.0845; 1.5: 462.5715; 1.6: 58.86; 1.7: 35.316; 1.8: 8.4594; 1.9: 294.3; 2: 9.3726; 2.1: 85.6647; 2.2: 67.4043; 2.3: 10.941; 2.4: 395.1673; 2.5: 64.1434
| 1 | 10.95 | 1: 405.08; 1.1: 464.2622; 1.2: 0.62259; 1.3: 59.13; 1.4: 75.0148; 1.5: 464.2622; 1.6: 59.13; 1.7: 35.478; 1.8: 8.4594; 1.9: 295.65; 2: 9.4156; 2.1: 85.7002; 2.2: 67.9959; 2.3: 10.9867; 2.4: 396.2663; 2.5: 64.0281
| 1 | 11 | 1: 404.7039; 1.1: 465.9491; 1.2: 0.62485; 1.3: 59.4; 1.4: 74.9452; 1.5: 465.9491; 1.6: 59.4; 1.7: 35.64; 1.8: 8.4594; 1.9: 297; 2: 9.4586; 2.1: 85.7355; 2.2: 68.59; 2.3: 11.0323; 2.4: 397.3591; 2.5: 63.9129
| 1 | 11.05 | 1: 404.3279; 1.1: 467.6322; 1.2: 0.62711; 1.3: 59.67; 1.4: 74.8755; 1.5: 467.6322; 1.6: 59.67; 1.7: 35.802; 1.8: 8.4594; 1.9: 298.35; 2: 9.5016; 2.1: 85.7708; 2.2: 69.1865; 2.3: 11.0779; 2.4: 398.4457; 2.5: 63.7977
| 1 | 11.1 | 1: 403.9522; 1.1: 469.3116; 1.2: 0.62936; 1.3: 59.94; 1.4: 74.806; 1.5: 469.3116; 1.6: 59.94; 1.7: 35.964; 1.8: 8.4594; 1.9: 299.7; 2: 9.5446; 2.1: 85.8059; 2.2: 69.7855; 2.3: 11.1235; 2.4: 399.5262; 2.5: 63.6825
| 1 | 11.15 | 1: 403.5766; 1.1: 470.9873; 1.2: 0.6316; 1.3: 60.21; 1.4: 74.7364; 1.5: 470.9873; 1.6: 60.21; 1.7: 36.126; 1.8: 8.4594; 1.9: 301.05; 2: 9.5876; 2.1: 85.8409; 2.2: 70.3869; 2.3: 11.169; 2.4: 400.6005; 2.5: 63.5674
| 1 | 11.2 | 1: 403.2012; 1.1: 472.6593; 1.2: 0.63385; 1.3: 60.48; 1.4: 74.6669; 1.5: 472.6593; 1.6: 60.48; 1.7: 36.288; 1.8: 8.4594; 1.9: 302.4; 2: 9.6306; 2.1: 85.8758; 2.2: 70.9907; 2.3: 11.2145; 2.4: 401.6686; 2.5: 63.4523
| 1 | 11.25 | 1: 402.8259; 1.1: 474.3275; 1.2: 0.63608; 1.3: 60.75; 1.4: 74.5974; 1.5: 474.3275; 1.6: 60.75; 1.7: 36.45; 1.8: 8.4594; 1.9: 303.75; 2: 9.6736; 2.1: 85.9106; 2.2: 71.597; 2.3: 11.26; 2.4: 402.7306; 2.5: 63.3374
| 1 | 11.3 | 1: 402.4509; 1.1: 475.9921; 1.2: 0.63832; 1.3: 61.02; 1.4: 74.5279; 1.5: 475.9921; 1.6: 61.02; 1.7: 36.612; 1.8: 8.4594; 1.9: 305.1; 2: 9.7166; 2.1: 85.9452; 2.2: 72.2057; 2.3: 11.3055; 2.4: 403.7864; 2.5: 63.2224
| 1 | 11.35 | 1: 402.076; 1.1: 477.6529; 1.2: 0.64054; 1.3: 61.29; 1.4: 74.4585; 1.5: 477.6529; 1.6: 61.29; 1.7: 36.774; 1.8: 8.4594; 1.9: 306.45; 2: 9.7596; 2.1: 85.9798; 2.2: 72.8168; 2.3: 11.351; 2.4: 404.836; 2.5: 63.1075
| 1 | 11.4 | 1: 401.7013; 1.1: 479.31; 1.2: 0.64277; 1.3: 61.56; 1.4: 74.3891; 1.5: 479.31; 1.6: 61.56; 1.7: 36.936; 1.8: 8.4594; 1.9: 307.8; 2: 9.8025; 2.1: 86.0142; 2.2: 73.4304; 2.3: 11.3964; 2.4: 405.8796; 2.5: 62.9927
| 1 | 11.45 | 1: 401.3267; 1.1: 480.9633; 1.2: 0.64498; 1.3: 61.83; 1.4: 74.3198; 1.5: 480.9633; 1.6: 61.83; 1.7: 37.098; 1.8: 8.4594; 1.9: 309.15; 2: 9.8455; 2.1: 86.0485; 2.2: 74.0464; 2.3: 11.4419; 2.4: 406.9169; 2.5: 62.8779
| 1 | 11.5 | 1: 400.9524; 1.1: 482.613; 1.2: 0.64719; 1.3: 62.1; 1.4: 74.2504; 1.5: 482.613; 1.6: 62.1; 1.7: 37.26; 1.8: 8.4594; 1.9: 310.5; 2: 9.8885; 2.1: 86.0827; 2.2: 74.6649; 2.3: 11.4873; 2.4: 407.9482; 2.5: 62.7632
| 1 | 11.55 | 1: 400.5782; 1.1: 484.259; 1.2: 0.6494; 1.3: 62.37; 1.4: 74.1811; 1.5: 484.259; 1.6: 62.37; 1.7: 37.422; 1.8: 8.4594; 1.9: 311.85; 2: 9.9315; 2.1: 86.1167; 2.2: 75.2857; 2.3: 11.5326; 2.4: 408.9733; 2.5: 62.6485
| 1 | 11.6 | 1: 400.2042; 1.1: 485.9012; 1.2: 0.6516; 1.3: 62.64; 1.4: 74.1119; 1.5: 485.9012; 1.6: 62.64; 1.7: 37.584; 1.8: 8.4594; 1.9: 313.2; 2: 9.9745; 2.1: 86.1507; 2.2: 75.909; 2.3: 11.578; 2.4: 409.9922; 2.5: 62.5339
| 1 | 11.65 | 1: 399.8304; 1.1: 487.5398; 1.2: 0.6538; 1.3: 62.91; 1.4: 74.0427; 1.5: 487.5398; 1.6: 62.91; 1.7: 37.746; 1.8: 8.4594; 1.9: 314.55; 2: 10.0175; 2.1: 86.1845; 2.2: 76.5348; 2.3: 11.6233; 2.4: 411.005; 2.5: 62.4193
| 1 | 11.7 | 1: 399.4567; 1.1: 489.1747; 1.2: 0.65599; 1.3: 63.18; 1.4: 73.9735; 1.5: 489.1747; 1.6: 63.18; 1.7: 37.908; 1.8: 8.4594; 1.9: 315.9; 2: 10.0605; 2.1: 86.2183; 2.2: 77.1629; 2.3: 11.6687; 2.4: 412.0117; 2.5: 62.3048
| 1 | 11.75 | 1: 399.0832; 1.1: 490.8059; 1.2: 0.65818; 1.3: 63.45; 1.4: 73.9043; 1.5: 490.8059; 1.6: 63.45; 1.7: 38.07; 1.8: 8.4594; 1.9: 317.25; 2: 10.1035; 2.1: 86.2519; 2.2: 77.7935; 2.3: 11.714; 2.4: 413.0123; 2.5: 62.1903
| 1 | 11.8 | 1: 398.7099; 1.1: 492.4333; 1.2: 0.66036; 1.3: 63.72; 1.4: 73.8352; 1.5: 492.4333; 1.6: 63.72; 1.7: 38.232; 1.8: 8.4594; 1.9: 318.6; 2: 10.1465; 2.1: 86.2854; 2.2: 78.4266; 2.3: 11.7592; 2.4: 414.0068; 2.5: 62.0759
| 1 | 11.85 | 1: 398.3368; 1.1: 494.0571; 1.2: 0.66254; 1.3: 63.99; 1.4: 73.7661; 1.5: 494.0571; 1.6: 63.99; 1.7: 38.394; 1.8: 8.4594; 1.9: 319.95; 2: 10.1895; 2.1: 86.3187; 2.2: 79.062; 2.3: 11.8045; 2.4: 414.9951; 2.5: 61.9616
| 1 | 11.9 | 1: 397.9638; 1.1: 495.6772; 1.2: 0.66471; 1.3: 64.26; 1.4: 73.697; 1.5: 495.6772; 1.6: 64.26; 1.7: 38.556; 1.8: 8.4594; 1.9: 321.3; 2: 10.2325; 2.1: 86.352; 2.2: 79.6999; 2.3: 11.8497; 2.4: 415.9773; 2.5: 61.8473
| 1 | 11.95 | 1: 397.5911; 1.1: 497.2937; 1.2: 0.66688; 1.3: 64.53; 1.4: 73.628; 1.5: 497.2937; 1.6: 64.53; 1.7: 38.718; 1.8: 8.4594; 1.9: 322.65; 2: 10.2755; 2.1: 86.3852; 2.2: 80.3402; 2.3: 11.895; 2.4: 416.9535; 2.5: 61.733
| 1 | 12 | 1: 397.2185; 1.1: 498.9064; 1.2: 0.66904; 1.3: 64.8; 1.4: 73.559; 1.5: 498.9064; 1.6: 64.8; 1.7: 38.88; 1.8: 8.4594; 1.9: 324; 2: 10.3185; 2.1: 86.4182; 2.2: 80.9829; 2.3: 11.9402; 2.4: 417.9235; 2.5: 61.6188
| 1 | 12.05 | 1: 396.8461; 1.1: 500.5155; 1.2: 0.6712; 1.3: 65.07; 1.4: 73.49; 1.5: 500.5155; 1.6: 65.07; 1.7: 39.042; 1.8: 8.4594; 1.9: 325.35; 2: 10.3615; 2.1: 86.4511; 2.2: 81.6281; 2.3: 11.9853; 2.4: 418.8874; 2.5: 61.5047
| 1 | 12.1 | 1: 396.4738; 1.1: 502.1209; 1.2: 0.67336; 1.3: 65.34; 1.4: 73.4211; 1.5: 502.1209; 1.6: 65.34; 1.7: 39.204; 1.8: 8.4594; 1.9: 326.7; 2: 10.4045; 2.1: 86.4839; 2.2: 82.2757; 2.3: 12.0305; 2.4: 419.8452; 2.5: 61.3906
| 1 | 12.15 | 1: 396.1017; 1.1: 503.7226; 1.2: 0.6755; 1.3: 65.61; 1.4: 73.3522; 1.5: 503.7226; 1.6: 65.61; 1.7: 39.366; 1.8: 8.4594; 1.9: 328.05; 2: 10.4475; 2.1: 86.5166; 2.2: 82.9257; 2.3: 12.0757; 2.4: 420.7969; 2.5: 61.2765
| 1 | 12.2 | 1: 395.7299; 1.1: 505.3207; 1.2: 0.67765; 1.3: 65.88; 1.4: 73.2833; 1.5: 505.3207; 1.6: 65.88; 1.7: 39.528; 1.8: 8.4594; 1.9: 329.4; 2: 10.4904; 2.1: 86.5492; 2.2: 83.5781; 2.3: 12.1208; 2.4: 421.7425; 2.5: 61.1625
| 1 | 12.25 | 1: 395.3582; 1.1: 506.915; 1.2: 0.67978; 1.3: 66.15; 1.4: 73.2145; 1.5: 506.915; 1.6: 66.15; 1.7: 39.69; 1.8: 8.4594; 1.9: 330.75; 2: 10.5334; 2.1: 86.5817; 2.2: 84.233; 2.3: 12.1659; 2.4: 422.682; 2.5: 61.0486
| 1 | 12.3 | 1: 394.9866; 1.1: 508.5058; 1.2: 0.68192; 1.3: 66.42; 1.4: 73.1457; 1.5: 508.5058; 1.6: 66.42; 1.7: 39.852; 1.8: 8.4594; 1.9: 332.1; 2: 10.5764; 2.1: 86.6141; 2.2: 84.8903; 2.3: 12.211; 2.4: 423.6155; 2.5: 60.9347
| 1 | 12.35 | 1: 394.6153; 1.1: 510.0929; 1.2: 0.68405; 1.3: 66.69; 1.4: 73.0769; 1.5: 510.0929; 1.6: 66.69; 1.7: 40.014; 1.8: 8.4594; 1.9: 333.45; 2: 10.6194; 2.1: 86.6463; 2.2: 85.55; 2.3: 12.2561; 2.4: 424.5428; 2.5: 60.8208
| 1 | 12.4 | 1: 394.2441; 1.1: 511.6763; 1.2: 0.68617; 1.3: 66.96; 1.4: 73.0082; 1.5: 511.6763; 1.6: 66.96; 1.7: 40.176; 1.8: 8.4594; 1.9: 334.8; 2: 10.6624; 2.1: 86.6785; 2.2: 86.2121; 2.3: 12.3011; 2.4: 425.4641; 2.5: 60.707
| 1 | 12.45 | 1: 393.8731; 1.1: 513.256; 1.2: 0.68829; 1.3: 67.23; 1.4: 72.9395; 1.5: 513.256; 1.6: 67.23; 1.7: 40.338; 1.8: 8.4594; 1.9: 336.15; 2: 10.7054; 2.1: 86.7105; 2.2: 86.8767; 2.3: 12.3462; 2.4: 426.3793; 2.5: 60.5933
| 1 | 12.5 | 1: 393.5023; 1.1: 514.8321; 1.2: 0.6904; 1.3: 67.5; 1.4: 72.8708; 1.5: 514.8321; 1.6: 67.5; 1.7: 40.5; 1.8: 8.4594; 1.9: 337.5; 2: 10.7484; 2.1: 86.7424; 2.2: 87.5437; 2.3: 12.3912; 2.4: 427.2885; 2.5: 60.4796
| 1 | 12.55 | 1: 393.1316; 1.1: 516.4046; 1.2: 0.69251; 1.3: 67.77; 1.4: 72.8022; 1.5: 516.4046; 1.6: 67.77; 1.7: 40.662; 1.8: 8.4594; 1.9: 338.85; 2: 10.7914; 2.1: 86.7742; 2.2: 88.2131; 2.3: 12.4362; 2.4: 428.1915; 2.5: 60.366
| 1 | 12.6 | 1: 392.7612; 1.1: 517.9734; 1.2: 0.69461; 1.3: 68.04; 1.4: 72.7336; 1.5: 517.9734; 1.6: 68.04; 1.7: 40.824; 1.8: 8.4594; 1.9: 340.2; 2: 10.8344; 2.1: 86.8059; 2.2: 88.8849; 2.3: 12.4812; 2.4: 429.0886; 2.5: 60.2524
| 1 | 12.65 | 1: 392.3909; 1.1: 519.5386; 1.2: 0.69671; 1.3: 68.31; 1.4: 72.665; 1.5: 519.5386; 1.6: 68.31; 1.7: 40.986; 1.8: 8.4594; 1.9: 341.55; 2: 10.8774; 2.1: 86.8375; 2.2: 89.5591; 2.3: 12.5261; 2.4: 429.9795; 2.5: 60.1388
| 1 | 12.7 | 1: 392.0208; 1.1: 521.1002; 1.2: 0.69881; 1.3: 68.58; 1.4: 72.5964; 1.5: 521.1002; 1.6: 68.58; 1.7: 41.148; 1.8: 8.4594; 1.9: 342.9; 2: 10.9204; 2.1: 86.869; 2.2: 90.2358; 2.3: 12.5711; 2.4: 430.8644; 2.5: 60.0254
| 1 | 12.75 | 1: 391.6509; 1.1: 522.6581; 1.2: 0.7009; 1.3: 68.85; 1.4: 72.5279; 1.5: 522.6581; 1.6: 68.85; 1.7: 41.31; 1.8: 8.4594; 1.9: 344.25; 2: 10.9634; 2.1: 86.9004; 2.2: 90.9149; 2.3: 12.616; 2.4: 431.7432; 2.5: 59.9119
| 1 | 12.8 | 1: 391.2811; 1.1: 524.2123; 1.2: 0.70298; 1.3: 69.12; 1.4: 72.4595; 1.5: 524.2123; 1.6: 69.12; 1.7: 41.472; 1.8: 8.4594; 1.9: 345.6; 2: 11.0064; 2.1: 86.9317; 2.2: 91.5964; 2.3: 12.6609; 2.4: 432.616; 2.5: 59.7985
| 1 | 12.85 | 1: 390.9115; 1.1: 525.763; 1.2: 0.70506; 1.3: 69.39; 1.4: 72.391; 1.5: 525.763; 1.6: 69.39; 1.7: 41.634; 1.8: 8.4594; 1.9: 346.95; 2: 11.0494; 2.1: 86.9628; 2.2: 92.2803; 2.3: 12.7058; 2.4: 433.4827; 2.5: 59.6852
| 1 | 12.9 | 1: 390.5422; 1.1: 527.31; 1.2: 0.70713; 1.3: 69.66; 1.4: 72.3226; 1.5: 527.31; 1.6: 69.66; 1.7: 41.796; 1.8: 8.4594; 1.9: 348.3; 2: 11.0924; 2.1: 86.9939; 2.2: 92.9666; 2.3: 12.7507; 2.4: 434.3434; 2.5: 59.5719
| 1 | 12.95 | 1: 390.1729; 1.1: 528.8534; 1.2: 0.7092; 1.3: 69.93; 1.4: 72.2542; 1.5: 528.8534; 1.6: 69.93; 1.7: 41.958; 1.8: 8.4594; 1.9: 349.65; 2: 11.1354; 2.1: 87.0248; 2.2: 93.6554; 2.3: 12.7956; 2.4: 435.198; 2.5: 59.4586
| 1 | 13 | 1: 389.8039; 1.1: 530.3932; 1.2: 0.71127; 1.3: 70.2; 1.4: 72.1859; 1.5: 530.3932; 1.6: 70.2; 1.7: 42.12; 1.8: 8.4594; 1.9: 351; 2: 11.1783; 2.1: 87.0556; 2.2: 94.3466; 2.3: 12.8405; 2.4: 436.0466; 2.5: 59.3455
| 1 | 13.05 | 1: 389.4351; 1.1: 531.9293; 1.2: 0.71333; 1.3: 70.47; 1.4: 72.1176; 1.5: 531.9293; 1.6: 70.47; 1.7: 42.282; 1.8: 8.4594; 1.9: 352.35; 2: 11.2213; 2.1: 87.0864; 2.2: 95.0401; 2.3: 12.8853; 2.4: 436.8892; 2.5: 59.2323
| 1 | 13.1 | 1: 389.0664; 1.1: 533.4619; 1.2: 0.71538; 1.3: 70.74; 1.4: 72.0493; 1.5: 533.4619; 1.6: 70.74; 1.7: 42.444; 1.8: 8.4594; 1.9: 353.7; 2: 11.2643; 2.1: 87.117; 2.2: 95.7362; 2.3: 12.9301; 2.4: 437.7257; 2.5: 59.1192
| 1 | 13.15 | 1: 388.6979; 1.1: 534.9908; 1.2: 0.71743; 1.3: 71.01; 1.4: 71.9811; 1.5: 534.9908; 1.6: 71.01; 1.7: 42.606; 1.8: 8.4594; 1.9: 355.05; 2: 11.3073; 2.1: 87.1475; 2.2: 96.4346; 2.3: 12.9749; 2.4: 438.5562; 2.5: 59.0062
| 1 | 13.2 | 1: 388.3296; 1.1: 536.5161; 1.2: 0.71948; 1.3: 71.28; 1.4: 71.9129; 1.5: 536.5161; 1.6: 71.28; 1.7: 42.768; 1.8: 8.4594; 1.9: 356.4; 2: 11.3503; 2.1: 87.1779; 2.2: 97.1354; 2.3: 13.0197; 2.4: 439.3807; 2.5: 58.8932
| 1 | 13.25 | 1: 387.9614; 1.1: 538.0379; 1.2: 0.72152; 1.3: 71.55; 1.4: 71.8447; 1.5: 538.0379; 1.6: 71.55; 1.7: 42.93; 1.8: 8.4594; 1.9: 357.75; 2: 11.3933; 2.1: 87.2082; 2.2: 97.8387; 2.3: 13.0645; 2.4: 440.1992; 2.5: 58.7802
| 1 | 13.3 | 1: 387.5935; 1.1: 539.556; 1.2: 0.72356; 1.3: 71.82; 1.4: 71.7766; 1.5: 539.556; 1.6: 71.82; 1.7: 43.092; 1.8: 8.4594; 1.9: 359.1; 2: 11.4363; 2.1: 87.2384; 2.2: 98.5444; 2.3: 13.1093; 2.4: 441.0116; 2.5: 58.6673
| 1 | 13.35 | 1: 387.2257; 1.1: 541.0705; 1.2: 0.72559; 1.3: 72.09; 1.4: 71.7085; 1.5: 541.0705; 1.6: 72.09; 1.7: 43.254; 1.8: 8.4594; 1.9: 360.45; 2: 11.4793; 2.1: 87.2685; 2.2: 99.2525; 2.3: 13.154; 2.4: 441.818; 2.5: 58.5545
| 1 | 13.4 | 1: 386.8581; 1.1: 542.5814; 1.2: 0.72761; 1.3: 72.36; 1.4: 71.6404; 1.5: 542.5814; 1.6: 72.36; 1.7: 43.416; 1.8: 8.4594; 1.9: 361.8; 2: 11.5223; 2.1: 87.2985; 2.2: 99.963; 2.3: 13.1987; 2.4: 442.6184; 2.5: 58.4417
| 1 | 13.45 | 1: 386.4907; 1.1: 544.0887; 1.2: 0.72964; 1.3: 72.63; 1.4: 71.5724; 1.5: 544.0887; 1.6: 72.63; 1.7: 43.578; 1.8: 8.4594; 1.9: 363.15; 2: 11.5653; 2.1: 87.3284; 2.2: 100.6759; 2.3: 13.2434; 2.4: 443.4128; 2.5: 58.3289
| 1 | 13.5 | 1: 386.1235; 1.1: 545.5925; 1.2: 0.73165; 1.3: 72.9; 1.4: 71.5043; 1.5: 545.5925; 1.6: 72.9; 1.7: 43.74; 1.8: 8.4594; 1.9: 364.5; 2: 11.6083; 2.1: 87.3581; 2.2: 101.3912; 2.3: 13.2881; 2.4: 444.2012; 2.5: 58.2162
| 1 | 13.55 | 1: 385.7564; 1.1: 547.0926; 1.2: 0.73366; 1.3: 73.17; 1.4: 71.4364; 1.5: 547.0926; 1.6: 73.17; 1.7: 43.902; 1.8: 8.4594; 1.9: 365.85; 2: 11.6513; 2.1: 87.3878; 2.2: 102.109; 2.3: 13.3328; 2.4: 444.9836; 2.5: 58.1035
| 1 | 13.6 | 1: 385.3896; 1.1: 548.5892; 1.2: 0.73567; 1.3: 73.44; 1.4: 71.3684; 1.5: 548.5892; 1.6: 73.44; 1.7: 44.064; 1.8: 8.4594; 1.9: 367.2; 2: 11.6943; 2.1: 87.4174; 2.2: 102.8292; 2.3: 13.3775; 2.4: 445.76; 2.5: 57.9909
| 1 | 13.65 | 1: 385.0229; 1.1: 550.0822; 1.2: 0.73767; 1.3: 73.71; 1.4: 71.3005; 1.5: 550.0822; 1.6: 73.71; 1.7: 44.226; 1.8: 8.4594; 1.9: 368.55; 2: 11.7373; 2.1: 87.4468; 2.2: 103.5517; 2.3: 13.4222; 2.4: 446.5304; 2.5: 57.8784
| 1 | 13.7 | 1: 384.6564; 1.1: 551.5716; 1.2: 0.73967; 1.3: 73.98; 1.4: 71.2327; 1.5: 551.5716; 1.6: 73.98; 1.7: 44.388; 1.8: 8.4594; 1.9: 369.9; 2: 11.7803; 2.1: 87.4762; 2.2: 104.2767; 2.3: 13.4668; 2.4: 447.2948; 2.5: 57.7658
| 1 | 13.75 | 1: 384.29; 1.1: 553.0574; 1.2: 0.74166; 1.3: 74.25; 1.4: 71.1648; 1.5: 553.0574; 1.6: 74.25; 1.7: 44.55; 1.8: 8.4594; 1.9: 371.25; 2: 11.8232; 2.1: 87.5055; 2.2: 105.0042; 2.3: 13.5114; 2.4: 448.0532; 2.5: 57.6534
| 1 | 13.8 | 1: 383.9239; 1.1: 554.5396; 1.2: 0.74365; 1.3: 74.52; 1.4: 71.097; 1.5: 554.5396; 1.6: 74.52; 1.7: 44.712; 1.8: 8.4594; 1.9: 372.6; 2: 11.8662; 2.1: 87.5346; 2.2: 105.734; 2.3: 13.5561; 2.4: 448.8057; 2.5: 57.541
| 1 | 13.85 | 1: 383.5579; 1.1: 556.0183; 1.2: 0.74563; 1.3: 74.79; 1.4: 71.0292; 1.5: 556.0183; 1.6: 74.79; 1.7: 44.874; 1.8: 8.4594; 1.9: 373.95; 2: 11.9092; 2.1: 87.5637; 2.2: 106.4662; 2.3: 13.6007; 2.4: 449.5521; 2.5: 57.4286
| 1 | 13.9 | 1: 383.1921; 1.1: 557.4934; 1.2: 0.74761; 1.3: 75.06; 1.4: 70.9615; 1.5: 557.4934; 1.6: 75.06; 1.7: 45.036; 1.8: 8.4594; 1.9: 375.3; 2: 11.9522; 2.1: 87.5926; 2.2: 107.2009; 2.3: 13.6452; 2.4: 450.2925; 2.5: 57.3163
| 1 | 13.95 | 1: 382.8265; 1.1: 558.965; 1.2: 0.74958; 1.3: 75.33; 1.4: 70.8938; 1.5: 558.965; 1.6: 75.33; 1.7: 45.198; 1.8: 8.4594; 1.9: 376.65; 2: 11.9952; 2.1: 87.6215; 2.2: 107.938; 2.3: 13.6898; 2.4: 451.027; 2.5: 57.204
| 1 | 14 | 1: 382.4611; 1.1: 560.433; 1.2: 0.75155; 1.3: 75.6; 1.4: 70.8261; 1.5: 560.433; 1.6: 75.6; 1.7: 45.36; 1.8: 8.4594; 1.9: 378; 2: 12.0382; 2.1: 87.6502; 2.2: 108.6774; 2.3: 13.7344; 2.4: 451.7555; 2.5: 57.0917
| 1 | 14.05 | 1: 382.0958; 1.1: 561.8974; 1.2: 0.75352; 1.3: 75.87; 1.4: 70.7585; 1.5: 561.8974; 1.6: 75.87; 1.7: 45.522; 1.8: 8.4594; 1.9: 379.35; 2: 12.0812; 2.1: 87.6788; 2.2: 109.4193; 2.3: 13.7789; 2.4: 452.4781; 2.5: 56.9796
| 1 | 14.1 | 1: 381.7308; 1.1: 563.3583; 1.2: 0.75548; 1.3: 76.14; 1.4: 70.6909; 1.5: 563.3583; 1.6: 76.14; 1.7: 45.684; 1.8: 8.4594; 1.9: 380.7; 2: 12.1242; 2.1: 87.7074; 2.2: 110.1636; 2.3: 13.8235; 2.4: 453.1946; 2.5: 56.8674
| 1 | 14.15 | 1: 381.3659; 1.1: 564.8156; 1.2: 0.75743; 1.3: 76.41; 1.4: 70.6233; 1.5: 564.8156; 1.6: 76.41; 1.7: 45.846; 1.8: 8.4594; 1.9: 382.05; 2: 12.1672; 2.1: 87.7358; 2.2: 110.9104; 2.3: 13.868; 2.4: 453.9052; 2.5: 56.7553
| 1 | 14.2 | 1: 381.0012; 1.1: 566.2694; 1.2: 0.75938; 1.3: 76.68; 1.4: 70.5558; 1.5: 566.2694; 1.6: 76.68; 1.7: 46.008; 1.8: 8.4594; 1.9: 383.4; 2: 12.2102; 2.1: 87.7642; 2.2: 111.6595; 2.3: 13.9125; 2.4: 454.6099; 2.5: 56.6433
| 1 | 14.25 | 1: 380.6367; 1.1: 567.7196; 1.2: 0.76132; 1.3: 76.95; 1.4: 70.4883; 1.5: 567.7196; 1.6: 76.95; 1.7: 46.17; 1.8: 8.4594; 1.9: 384.75; 2: 12.2532; 2.1: 87.7924; 2.2: 112.4111; 2.3: 13.957; 2.4: 455.3085; 2.5: 56.5313
| 1 | 14.3 | 1: 380.2723; 1.1: 569.1663; 1.2: 0.76326; 1.3: 77.22; 1.4: 70.4208; 1.5: 569.1663; 1.6: 77.22; 1.7: 46.332; 1.8: 8.4594; 1.9: 386.1; 2: 12.2962; 2.1: 87.8205; 2.2: 113.165; 2.3: 14.0015; 2.4: 456.0013; 2.5: 56.4193
| 1 | 14.35 | 1: 379.9082; 1.1: 570.6094; 1.2: 0.7652; 1.3: 77.49; 1.4: 70.3534; 1.5: 570.6094; 1.6: 77.49; 1.7: 46.494; 1.8: 8.4594; 1.9: 387.45; 2: 12.3392; 2.1: 87.8486; 2.2: 113.9214; 2.3: 14.046; 2.4: 456.688; 2.5: 56.3074
| 1 | 14.4 | 1: 379.5442; 1.1: 572.049; 1.2: 0.76713; 1.3: 77.76; 1.4: 70.286; 1.5: 572.049; 1.6: 77.76; 1.7: 46.656; 1.8: 8.4594; 1.9: 388.8; 2: 12.3822; 2.1: 87.8765; 2.2: 114.6802; 2.3: 14.0904; 2.4: 457.3688; 2.5: 56.1955
| 1 | 14.45 | 1: 379.1804; 1.1: 573.4851; 1.2: 0.76906; 1.3: 78.03; 1.4: 70.2186; 1.5: 573.4851; 1.6: 78.03; 1.7: 46.818; 1.8: 8.4594; 1.9: 390.15; 2: 12.4252; 2.1: 87.9044; 2.2: 115.4414; 2.3: 14.1349; 2.4: 458.0437; 2.5: 56.0837
| 1 | 14.5 | 1: 378.8168; 1.1: 574.9176; 1.2: 0.77098; 1.3: 78.3; 1.4: 70.1513; 1.5: 574.9176; 1.6: 78.3; 1.7: 46.98; 1.8: 8.4594; 1.9: 391.5; 2: 12.4682; 2.1: 87.9321; 2.2: 116.205; 2.3: 14.1793; 2.4: 458.7126; 2.5: 55.972
| 1 | 14.55 | 1: 378.4534; 1.1: 576.3466; 1.2: 0.77289; 1.3: 78.57; 1.4: 70.084; 1.5: 576.3466; 1.6: 78.57; 1.7: 47.142; 1.8: 8.4594; 1.9: 392.85; 2: 12.5111; 2.1: 87.9598; 2.2: 116.971; 2.3: 14.2237; 2.4: 459.3756; 2.5: 55.8602
| 1 | 14.6 | 1: 378.0901; 1.1: 577.7721; 1.2: 0.77481; 1.3: 78.84; 1.4: 70.0167; 1.5: 577.7721; 1.6: 78.84; 1.7: 47.304; 1.8: 8.4594; 1.9: 394.2; 2: 12.5541; 2.1: 87.9873; 2.2: 117.7395; 2.3: 14.2681; 2.4: 460.0326; 2.5: 55.7486
| 1 | 14.65 | 1: 377.727; 1.1: 579.1941; 1.2: 0.77671; 1.3: 79.11; 1.4: 69.9495; 1.5: 579.1941; 1.6: 79.11; 1.7: 47.466; 1.8: 8.4594; 1.9: 395.55; 2: 12.5971; 2.1: 88.0147; 2.2: 118.5103; 2.3: 14.3125; 2.4: 460.6838; 2.5: 55.6369
| 1 | 14.7 | 1: 377.3642; 1.1: 580.6125; 1.2: 0.77861; 1.3: 79.38; 1.4: 69.8823; 1.5: 580.6125; 1.6: 79.38; 1.7: 47.628; 1.8: 8.4594; 1.9: 396.9; 2: 12.6401; 2.1: 88.0421; 2.2: 119.2836; 2.3: 14.3569; 2.4: 461.3289; 2.5: 55.5253
| 1 | 14.75 | 1: 377.0015; 1.1: 582.0274; 1.2: 0.78051; 1.3: 79.65; 1.4: 69.8151; 1.5: 582.0274; 1.6: 79.65; 1.7: 47.79; 1.8: 8.4594; 1.9: 398.25; 2: 12.6831; 2.1: 88.0693; 2.2: 120.0592; 2.3: 14.4013; 2.4: 461.9682; 2.5: 55.4138
| 1 | 14.8 | 1: 376.6389; 1.1: 583.4388; 1.2: 0.7824; 1.3: 79.92; 1.4: 69.748; 1.5: 583.4388; 1.6: 79.92; 1.7: 47.952; 1.8: 8.4594; 1.9: 399.6; 2: 12.7261; 2.1: 88.0965; 2.2: 120.8373; 2.3: 14.4457; 2.4: 462.6015; 2.5: 55.3023
| 1 | 14.85 | 1: 376.2766; 1.1: 584.8467; 1.2: 0.78429; 1.3: 80.19; 1.4: 69.6809; 1.5: 584.8467; 1.6: 80.19; 1.7: 48.114; 1.8: 8.4594; 1.9: 400.95; 2: 12.7691; 2.1: 88.1235; 2.2: 121.6178; 2.3: 14.49; 2.4: 463.2289; 2.5: 55.1908
| 1 | 14.9 | 1: 375.9144; 1.1: 586.2511; 1.2: 0.78618; 1.3: 80.46; 1.4: 69.6138; 1.5: 586.2511; 1.6: 80.46; 1.7: 48.276; 1.8: 8.4594; 1.9: 402.3; 2: 12.8121; 2.1: 88.1505; 2.2: 122.4007; 2.3: 14.5343; 2.4: 463.8504; 2.5: 55.0794
| 1 | 14.95 | 1: 375.5525; 1.1: 587.652; 1.2: 0.78805; 1.3: 80.73; 1.4: 69.5468; 1.5: 587.652; 1.6: 80.73; 1.7: 48.438; 1.8: 8.4594; 1.9: 403.65; 2: 12.8551; 2.1: 88.1774; 2.2: 123.186; 2.3: 14.5787; 2.4: 464.4659; 2.5: 54.9681
| 1 | 15 | 1: 375.1907; 1.1: 589.0494; 1.2: 0.78993; 1.3: 81; 1.4: 69.4798; 1.5: 589.0494; 1.6: 81; 1.7: 48.6; 1.8: 8.4594; 1.9: 405; 2: 12.8981; 2.1: 88.2041; 2.2: 123.9738; 2.3: 14.623; 2.4: 465.0756; 2.5: 54.8568
| 1 | 15.05 | 1: 374.8291; 1.1: 590.4432; 1.2: 0.7918; 1.3: 81.27; 1.4: 69.4128; 1.5: 590.4432; 1.6: 81.27; 1.7: 48.762; 1.8: 8.4594; 1.9: 406.35; 2: 12.9411; 2.1: 88.2308; 2.2: 124.7639; 2.3: 14.6673; 2.4: 465.6793; 2.5: 54.7455
| 1 | 15.1 | 1: 374.4676; 1.1: 591.8336; 1.2: 0.79366; 1.3: 81.54; 1.4: 69.3459; 1.5: 591.8336; 1.6: 81.54; 1.7: 48.924; 1.8: 8.4594; 1.9: 407.7; 2: 12.9841; 2.1: 88.2574; 2.2: 125.5565; 2.3: 14.7116; 2.4: 466.2771; 2.5: 54.6343
| 1 | 15.15 | 1: 374.1064; 1.1: 593.2205; 1.2: 0.79552; 1.3: 81.81; 1.4: 69.279; 1.5: 593.2205; 1.6: 81.81; 1.7: 49.086; 1.8: 8.4594; 1.9: 409.05; 2: 13.0271; 2.1: 88.2839; 2.2: 126.3515; 2.3: 14.7559; 2.4: 466.869; 2.5: 54.5231
| 1 | 15.2 | 1: 373.7453; 1.1: 594.6039; 1.2: 0.79738; 1.3: 82.08; 1.4: 69.2121; 1.5: 594.6039; 1.6: 82.08; 1.7: 49.248; 1.8: 8.4594; 1.9: 410.4; 2: 13.0701; 2.1: 88.3102; 2.2: 127.1488; 2.3: 14.8002; 2.4: 467.4551; 2.5: 54.4119
| 1 | 15.25 | 1: 373.3844; 1.1: 595.9838; 1.2: 0.79923; 1.3: 82.35; 1.4: 69.1453; 1.5: 595.9838; 1.6: 82.35; 1.7: 49.41; 1.8: 8.4594; 1.9: 411.75; 2: 13.1131; 2.1: 88.3365; 2.2: 127.9486; 2.3: 14.8444; 2.4: 468.0352; 2.5: 54.3008
| 1 | 15.3 | 1: 373.0237; 1.1: 597.3602; 1.2: 0.80107; 1.3: 82.62; 1.4: 69.0785; 1.5: 597.3602; 1.6: 82.62; 1.7: 49.572; 1.8: 8.4594; 1.9: 413.1; 2: 13.1561; 2.1: 88.3627; 2.2: 128.7508; 2.3: 14.8887; 2.4: 468.6094; 2.5: 54.1898
| 1 | 15.35 | 1: 372.6632; 1.1: 598.7332; 1.2: 0.80291; 1.3: 82.89; 1.4: 69.0117; 1.5: 598.7332; 1.6: 82.89; 1.7: 49.734; 1.8: 8.4594; 1.9: 414.45; 2: 13.199; 2.1: 88.3888; 2.2: 129.5555; 2.3: 14.9329; 2.4: 469.1777; 2.5: 54.0788
| 1 | 15.4 | 1: 372.3029; 1.1: 600.1026; 1.2: 0.80475; 1.3: 83.16; 1.4: 68.945; 1.5: 600.1026; 1.6: 83.16; 1.7: 49.896; 1.8: 8.4594; 1.9: 415.8; 2: 13.242; 2.1: 88.4148; 2.2: 130.3625; 2.3: 14.9772; 2.4: 469.7401; 2.5: 53.9678
| 1 | 15.45 | 1: 371.9427; 1.1: 601.4686; 1.2: 0.80658; 1.3: 83.43; 1.4: 68.8783; 1.5: 601.4686; 1.6: 83.43; 1.7: 50.058; 1.8: 8.4594; 1.9: 417.15; 2: 13.285; 2.1: 88.4407; 2.2: 131.1719; 2.3: 15.0214; 2.4: 470.2967; 2.5: 53.8569
| 1 | 15.5 | 1: 371.5828; 1.1: 602.8311; 1.2: 0.80841; 1.3: 83.7; 1.4: 68.8116; 1.5: 602.8311; 1.6: 83.7; 1.7: 50.22; 1.8: 8.4594; 1.9: 418.5; 2: 13.328; 2.1: 88.4665; 2.2: 131.9838; 2.3: 15.0656; 2.4: 470.8473; 2.5: 53.746
| 1 | 15.55 | 1: 371.223; 1.1: 604.1902; 1.2: 0.81023; 1.3: 83.97; 1.4: 68.745; 1.5: 604.1902; 1.6: 83.97; 1.7: 50.382; 1.8: 8.4594; 1.9: 419.85; 2: 13.371; 2.1: 88.4923; 2.2: 132.7981; 2.3: 15.1098; 2.4: 471.3921; 2.5: 53.6352
| 1 | 15.6 | 1: 370.8634; 1.1: 605.5457; 1.2: 0.81205; 1.3: 84.24; 1.4: 68.6784; 1.5: 605.5457; 1.6: 84.24; 1.7: 50.544; 1.8: 8.4594; 1.9: 421.2; 2: 13.414; 2.1: 88.5179; 2.2: 133.6147; 2.3: 15.154; 2.4: 471.931; 2.5: 53.5244
| 1 | 15.65 | 1: 370.504; 1.1: 606.8979; 1.2: 0.81386; 1.3: 84.51; 1.4: 68.6118; 1.5: 606.8979; 1.6: 84.51; 1.7: 50.706; 1.8: 8.4594; 1.9: 422.55; 2: 13.457; 2.1: 88.5434; 2.2: 134.4338; 2.3: 15.1982; 2.4: 472.464; 2.5: 53.4136
| 1 | 15.7 | 1: 370.1447; 1.1: 608.2465; 1.2: 0.81567; 1.3: 84.78; 1.4: 68.5453; 1.5: 608.2465; 1.6: 84.78; 1.7: 50.868; 1.8: 8.4594; 1.9: 423.9; 2: 13.5; 2.1: 88.5689; 2.2: 135.2553; 2.3: 15.2424; 2.4: 472.9912; 2.5: 53.3029
| 1 | 15.75 | 1: 369.7857; 1.1: 609.5917; 1.2: 0.81748; 1.3: 85.05; 1.4: 68.4788; 1.5: 609.5917; 1.6: 85.05; 1.7: 51.03; 1.8: 8.4594; 1.9: 425.25; 2: 13.543; 2.1: 88.5942; 2.2: 136.0793; 2.3: 15.2865; 2.4: 473.5124; 2.5: 53.1923
| 1 | 15.8 | 1: 369.4268; 1.1: 610.9334; 1.2: 0.81928; 1.3: 85.32; 1.4: 68.4124; 1.5: 610.9334; 1.6: 85.32; 1.7: 51.192; 1.8: 8.4594; 1.9: 426.6; 2: 13.586; 2.1: 88.6195; 2.2: 136.9056; 2.3: 15.3307; 2.4: 474.0278; 2.5: 53.0817
| 1 | 15.85 | 1: 369.0681; 1.1: 612.2717; 1.2: 0.82107; 1.3: 85.59; 1.4: 68.3459; 1.5: 612.2717; 1.6: 85.59; 1.7: 51.354; 1.8: 8.4594; 1.9: 427.95; 2: 13.629; 2.1: 88.6447; 2.2: 137.7343; 2.3: 15.3748; 2.4: 474.5374; 2.5: 52.9711
| 1 | 15.9 | 1: 368.7096; 1.1: 613.6065; 1.2: 0.82286; 1.3: 85.86; 1.4: 68.2796; 1.5: 613.6065; 1.6: 85.86; 1.7: 51.516; 1.8: 8.4594; 1.9: 429.3; 2: 13.672; 2.1: 88.6697; 2.2: 138.5655; 2.3: 15.419; 2.4: 475.0411; 2.5: 52.8606
| 1 | 15.95 | 1: 368.3513; 1.1: 614.9379; 1.2: 0.82465; 1.3: 86.13; 1.4: 68.2132; 1.5: 614.9379; 1.6: 86.13; 1.7: 51.678; 1.8: 8.4594; 1.9: 430.65; 2: 13.715; 2.1: 88.6947; 2.2: 139.3991; 2.3: 15.4631; 2.4: 475.5389; 2.5: 52.7501
| 1 | 16 | 1: 367.9932; 1.1: 616.2659; 1.2: 0.82643; 1.3: 86.4; 1.4: 68.1469; 1.5: 616.2659; 1.6: 86.4; 1.7: 51.84; 1.8: 8.4594; 1.9: 432; 2: 13.758; 2.1: 88.7196; 2.2: 140.235; 2.3: 15.5072; 2.4: 476.0308; 2.5: 52.6396
| 1 | 16.05 | 1: 367.6352; 1.1: 617.5904; 1.2: 0.8282; 1.3: 86.67; 1.4: 68.0806; 1.5: 617.5904; 1.6: 86.67; 1.7: 52.002; 1.8: 8.4594; 1.9: 433.35; 2: 13.801; 2.1: 88.7444; 2.2: 141.0734; 2.3: 15.5513; 2.4: 476.5169; 2.5: 52.5292
| 1 | 16.1 | 1: 367.2774; 1.1: 618.9114; 1.2: 0.82997; 1.3: 86.94; 1.4: 68.0143; 1.5: 618.9114; 1.6: 86.94; 1.7: 52.164; 1.8: 8.4594; 1.9: 434.7; 2: 13.8439; 2.1: 88.7691; 2.2: 141.9143; 2.3: 15.5955; 2.4: 476.9972; 2.5: 52.4189
| 1 | 16.15 | 1: 366.9198; 1.1: 620.2291; 1.2: 0.83174; 1.3: 87.21; 1.4: 67.9481; 1.5: 620.2291; 1.6: 87.21; 1.7: 52.326; 1.8: 8.4594; 1.9: 436.05; 2: 13.8869; 2.1: 88.7938; 2.2: 142.7575; 2.3: 15.6395; 2.4: 477.4716; 2.5: 52.3086
| 1 | 16.2 | 1: 366.5624; 1.1: 621.5433; 1.2: 0.8335; 1.3: 87.48; 1.4: 67.8819; 1.5: 621.5433; 1.6: 87.48; 1.7: 52.488; 1.8: 8.4594; 1.9: 437.4; 2: 13.9299; 2.1: 88.8183; 2.2: 143.6031; 2.3: 15.6836; 2.4: 477.9401; 2.5: 52.1983
| 1 | 16.25 | 1: 366.2052; 1.1: 622.854; 1.2: 0.83526; 1.3: 87.75; 1.4: 67.8158; 1.5: 622.854; 1.6: 87.75; 1.7: 52.65; 1.8: 8.4594; 1.9: 438.75; 2: 13.9729; 2.1: 88.8427; 2.2: 144.4512; 2.3: 15.7277; 2.4: 478.4028; 2.5: 52.0881
| 1 | 16.3 | 1: 365.8482; 1.1: 624.1614; 1.2: 0.83701; 1.3: 88.02; 1.4: 67.7497; 1.5: 624.1614; 1.6: 88.02; 1.7: 52.812; 1.8: 8.4594; 1.9: 440.1; 2: 14.0159; 2.1: 88.8671; 2.2: 145.3016; 2.3: 15.7718; 2.4: 478.8597; 2.5: 51.9779
| 1 | 16.35 | 1: 365.4913; 1.1: 625.4653; 1.2: 0.83876; 1.3: 88.29; 1.4: 67.6836; 1.5: 625.4653; 1.6: 88.29; 1.7: 52.974; 1.8: 8.4594; 1.9: 441.45; 2: 14.0589; 2.1: 88.8913; 2.2: 146.1545; 2.3: 15.8158; 2.4: 479.3107; 2.5: 51.8677
| 1 | 16.4 | 1: 365.1346; 1.1: 626.7658; 1.2: 0.84051; 1.3: 88.56; 1.4: 67.6175; 1.5: 626.7658; 1.6: 88.56; 1.7: 53.136; 1.8: 8.4594; 1.9: 442.8; 2: 14.1019; 2.1: 88.9155; 2.2: 147.0098; 2.3: 15.8599; 2.4: 479.7559; 2.5: 51.7576
| 1 | 16.45 | 1: 364.7781; 1.1: 628.0628; 1.2: 0.84225; 1.3: 88.83; 1.4: 67.5515; 1.5: 628.0628; 1.6: 88.83; 1.7: 53.298; 1.8: 8.4594; 1.9: 444.15; 2: 14.1449; 2.1: 88.9396; 2.2: 147.8675; 2.3: 15.9039; 2.4: 480.1953; 2.5: 51.6476
| 1 | 16.5 | 1: 364.4218; 1.1: 629.3565; 1.2: 0.84398; 1.3: 89.1; 1.4: 67.4855; 1.5: 629.3565; 1.6: 89.1; 1.7: 53.46; 1.8: 8.4594; 1.9: 445.5; 2: 14.1879; 2.1: 88.9636; 2.2: 148.7277; 2.3: 15.948; 2.4: 480.6288; 2.5: 51.5375
| 1 | 16.55 | 1: 364.0657; 1.1: 630.6468; 1.2: 0.84571; 1.3: 89.37; 1.4: 67.4196; 1.5: 630.6468; 1.6: 89.37; 1.7: 53.622; 1.8: 8.4594; 1.9: 446.85; 2: 14.2309; 2.1: 88.9875; 2.2: 149.5902; 2.3: 15.992; 2.4: 481.0565; 2.5: 51.4276
| 1 | 16.6 | 1: 363.7098; 1.1: 631.9336; 1.2: 0.84744; 1.3: 89.64; 1.4: 67.3537; 1.5: 631.9336; 1.6: 89.64; 1.7: 53.784; 1.8: 8.4594; 1.9: 448.2; 2: 14.2739; 2.1: 89.0113; 2.2: 150.4552; 2.3: 16.036; 2.4: 481.4784; 2.5: 51.3176
| 1 | 16.65 | 1: 363.354; 1.1: 633.217; 1.2: 0.84916; 1.3: 89.91; 1.4: 67.2878; 1.5: 633.217; 1.6: 89.91; 1.7: 53.946; 1.8: 8.4594; 1.9: 449.55; 2: 14.3169; 2.1: 89.0351; 2.2: 151.3225; 2.3: 16.08; 2.4: 481.8945; 2.5: 51.2077
| 1 | 16.7 | 1: 362.9984; 1.1: 634.4971; 1.2: 0.85087; 1.3: 90.18; 1.4: 67.2219; 1.5: 634.4971; 1.6: 90.18; 1.7: 54.108; 1.8: 8.4594; 1.9: 450.9; 2: 14.3599; 2.1: 89.0587; 2.2: 152.1923; 2.3: 16.1241; 2.4: 482.3047; 2.5: 51.0979
| 1 | 16.75 | 1: 362.643; 1.1: 635.7737; 1.2: 0.85259; 1.3: 90.45; 1.4: 67.1561; 1.5: 635.7737; 1.6: 90.45; 1.7: 54.27; 1.8: 8.4594; 1.9: 452.25; 2: 14.4029; 2.1: 89.0823; 2.2: 153.0645; 2.3: 16.168; 2.4: 482.7092; 2.5: 50.9881
| 1 | 16.8 | 1: 362.2878; 1.1: 637.0469; 1.2: 0.85429; 1.3: 90.72; 1.4: 67.0903; 1.5: 637.0469; 1.6: 90.72; 1.7: 54.432; 1.8: 8.4594; 1.9: 453.6; 2: 14.4459; 2.1: 89.1057; 2.2: 153.9392; 2.3: 16.212; 2.4: 483.1078; 2.5: 50.8783
| 1 | 16.85 | 1: 361.9328; 1.1: 638.3168; 1.2: 0.856; 1.3: 90.99; 1.4: 67.0246; 1.5: 638.3168; 1.6: 90.99; 1.7: 54.594; 1.8: 8.4594; 1.9: 454.95; 2: 14.4889; 2.1: 89.1291; 2.2: 154.8162; 2.3: 16.256; 2.4: 483.5006; 2.5: 50.7686
| 1 | 16.9 | 1: 361.578; 1.1: 639.5832; 1.2: 0.8577; 1.3: 91.26; 1.4: 66.9589; 1.5: 639.5832; 1.6: 91.26; 1.7: 54.756; 1.8: 8.4594; 1.9: 456.3; 2: 14.5318; 2.1: 89.1524; 2.2: 155.6957; 2.3: 16.3; 2.4: 483.8876; 2.5: 50.6589
| 1 | 16.95 | 1: 361.2233; 1.1: 640.8463; 1.2: 0.85939; 1.3: 91.53; 1.4: 66.8932; 1.5: 640.8463; 1.6: 91.53; 1.7: 54.918; 1.8: 8.4594; 1.9: 457.65; 2: 14.5748; 2.1: 89.1756; 2.2: 156.5775; 2.3: 16.344; 2.4: 484.2688; 2.5: 50.5492
| 1 | 17 | 1: 360.8688; 1.1: 642.106; 1.2: 0.86108; 1.3: 91.8; 1.4: 66.8276; 1.5: 642.106; 1.6: 91.8; 1.7: 55.08; 1.8: 8.4594; 1.9: 459; 2: 14.6178; 2.1: 89.1988; 2.2: 157.4618; 2.3: 16.3879; 2.4: 484.6441; 2.5: 50.4396
| 1 | 17.05 | 1: 360.5145; 1.1: 643.3622; 1.2: 0.86276; 1.3: 92.07; 1.4: 66.762; 1.5: 643.3622; 1.6: 92.07; 1.7: 55.242; 1.8: 8.4594; 1.9: 460.35; 2: 14.6608; 2.1: 89.2218; 2.2: 158.3485; 2.3: 16.4319; 2.4: 485.0137; 2.5: 50.3301
| 1 | 17.1 | 1: 360.1604; 1.1: 644.6152; 1.2: 0.86444; 1.3: 92.34; 1.4: 66.6964; 1.5: 644.6152; 1.6: 92.34; 1.7: 55.404; 1.8: 8.4594; 1.9: 461.7; 2: 14.7038; 2.1: 89.2448; 2.2: 159.2376; 2.3: 16.4758; 2.4: 485.3775; 2.5: 50.2205
| 1 | 17.15 | 1: 359.8065; 1.1: 645.8647; 1.2: 0.86612; 1.3: 92.61; 1.4: 66.6308; 1.5: 645.8647; 1.6: 92.61; 1.7: 55.566; 1.8: 8.4594; 1.9: 463.05; 2: 14.7468; 2.1: 89.2676; 2.2: 160.1292; 2.3: 16.5198; 2.4: 485.7355; 2.5: 50.1111
| 1 | 17.2 | 1: 359.4528; 1.1: 647.1109; 1.2: 0.86779; 1.3: 92.88; 1.4: 66.5653; 1.5: 647.1109; 1.6: 92.88; 1.7: 55.728; 1.8: 8.4594; 1.9: 464.4; 2: 14.7898; 2.1: 89.2904; 2.2: 161.0231; 2.3: 16.5637; 2.4: 486.0877; 2.5: 50.0016
| 1 | 17.25 | 1: 359.0992; 1.1: 648.3536; 1.2: 0.86946; 1.3: 93.15; 1.4: 66.4999; 1.5: 648.3536; 1.6: 93.15; 1.7: 55.89; 1.8: 8.4594; 1.9: 465.75; 2: 14.8328; 2.1: 89.3131; 2.2: 161.9195; 2.3: 16.6076; 2.4: 486.4341; 2.5: 49.8922
| 1 | 17.3 | 1: 358.7458; 1.1: 649.5931; 1.2: 0.87112; 1.3: 93.42; 1.4: 66.4344; 1.5: 649.5931; 1.6: 93.42; 1.7: 56.052; 1.8: 8.4594; 1.9: 467.1; 2: 14.8758; 2.1: 89.3357; 2.2: 162.8183; 2.3: 16.6516; 2.4: 486.7747; 2.5: 49.7829
| 1 | 17.35 | 1: 358.3927; 1.1: 650.8291; 1.2: 0.87278; 1.3: 93.69; 1.4: 66.369; 1.5: 650.8291; 1.6: 93.69; 1.7: 56.214; 1.8: 8.4594; 1.9: 468.45; 2: 14.9188; 2.1: 89.3583; 2.2: 163.7195; 2.3: 16.6955; 2.4: 487.1096; 2.5: 49.6735
| 1 | 17.4 | 1: 358.0396; 1.1: 652.0618; 1.2: 0.87443; 1.3: 93.96; 1.4: 66.3036; 1.5: 652.0618; 1.6: 93.96; 1.7: 56.376; 1.8: 8.4594; 1.9: 469.8; 2: 14.9618; 2.1: 89.3807; 2.2: 164.6232; 2.3: 16.7394; 2.4: 487.4386; 2.5: 49.5643
| 1 | 17.45 | 1: 357.6868; 1.1: 653.2911; 1.2: 0.87608; 1.3: 94.23; 1.4: 66.2383; 1.5: 653.2911; 1.6: 94.23; 1.7: 56.538; 1.8: 8.4594; 1.9: 471.15; 2: 15.0048; 2.1: 89.4031; 2.2: 165.5292; 2.3: 16.7833; 2.4: 487.7619; 2.5: 49.455
| 1 | 17.5 | 1: 357.3342; 1.1: 654.5171; 1.2: 0.87772; 1.3: 94.5; 1.4: 66.173; 1.5: 654.5171; 1.6: 94.5; 1.7: 56.7; 1.8: 8.4594; 1.9: 472.5; 2: 15.0478; 2.1: 89.4254; 2.2: 166.4377; 2.3: 16.8272; 2.4: 488.0794; 2.5: 49.3458
| 1 | 17.55 | 1: 356.9817; 1.1: 655.7397; 1.2: 0.87936; 1.3: 94.77; 1.4: 66.1077; 1.5: 655.7397; 1.6: 94.77; 1.7: 56.862; 1.8: 8.4594; 1.9: 473.85; 2: 15.0908; 2.1: 89.4476; 2.2: 167.3486; 2.3: 16.8711; 2.4: 488.3912; 2.5: 49.2367
| 1 | 17.6 | 1: 356.6295; 1.1: 656.959; 1.2: 0.881; 1.3: 95.04; 1.4: 66.0425; 1.5: 656.959; 1.6: 95.04; 1.7: 57.024; 1.8: 8.4594; 1.9: 475.2; 2: 15.1338; 2.1: 89.4697; 2.2: 168.2619; 2.3: 16.915; 2.4: 488.6971; 2.5: 49.1275
| 1 | 17.65 | 1: 356.2774; 1.1: 658.1749; 1.2: 0.88263; 1.3: 95.31; 1.4: 65.9773; 1.5: 658.1749; 1.6: 95.31; 1.7: 57.186; 1.8: 8.4594; 1.9: 476.55; 2: 15.1768; 2.1: 89.4917; 2.2: 169.1776; 2.3: 16.9588; 2.4: 488.9973; 2.5: 49.0185
| 1 | 17.7 | 1: 355.9255; 1.1: 659.3875; 1.2: 0.88425; 1.3: 95.58; 1.4: 65.9121; 1.5: 659.3875; 1.6: 95.58; 1.7: 57.348; 1.8: 8.4594; 1.9: 477.9; 2: 15.2197; 2.1: 89.5136; 2.2: 170.0958; 2.3: 17.0027; 2.4: 489.2917; 2.5: 48.9094
| 1 | 17.75 | 1: 355.5737; 1.1: 660.5967; 1.2: 0.88587; 1.3: 95.85; 1.4: 65.847; 1.5: 660.5967; 1.6: 95.85; 1.7: 57.51; 1.8: 8.4594; 1.9: 479.25; 2: 15.2627; 2.1: 89.5355; 2.2: 171.0164; 2.3: 17.0466; 2.4: 489.5804; 2.5: 48.8004
| 1 | 17.8 | 1: 355.2222; 1.1: 661.8026; 1.2: 0.88749; 1.3: 96.12; 1.4: 65.7819; 1.5: 661.8026; 1.6: 96.12; 1.7: 57.672; 1.8: 8.4594; 1.9: 480.6; 2: 15.3057; 2.1: 89.5573; 2.2: 171.9394; 2.3: 17.0904; 2.4: 489.8633; 2.5: 48.6915
| 1 | 17.85 | 1: 354.8708; 1.1: 663.0052; 1.2: 0.8891; 1.3: 96.39; 1.4: 65.7168; 1.5: 663.0052; 1.6: 96.39; 1.7: 57.834; 1.8: 8.4594; 1.9: 481.95; 2: 15.3487; 2.1: 89.579; 2.2: 172.8648; 2.3: 17.1343; 2.4: 490.1404; 2.5: 48.5825
| 1 | 17.9 | 1: 354.5197; 1.1: 664.2044; 1.2: 0.89071; 1.3: 96.66; 1.4: 65.6518; 1.5: 664.2044; 1.6: 96.66; 1.7: 57.996; 1.8: 8.4594; 1.9: 483.3; 2: 15.3917; 2.1: 89.6006; 2.2: 173.7926; 2.3: 17.1781; 2.4: 490.4118; 2.5: 48.4737
| 1 | 17.95 | 1: 354.1687; 1.1: 665.4003; 1.2: 0.89232; 1.3: 96.93; 1.4: 65.5868; 1.5: 665.4003; 1.6: 96.93; 1.7: 58.158; 1.8: 8.4594; 1.9: 484.65; 2: 15.4347; 2.1: 89.6222; 2.2: 174.7229; 2.3: 17.222; 2.4: 490.6774; 2.5: 48.3648
| 1 | 18 | 1: 353.8179; 1.1: 666.5929; 1.2: 0.89392; 1.3: 97.2; 1.4: 65.5218; 1.5: 666.5929; 1.6: 97.2; 1.7: 58.32; 1.8: 8.4594; 1.9: 486; 2: 15.4777; 2.1: 89.6436; 2.2: 175.6556; 2.3: 17.2658; 2.4: 490.9373; 2.5: 48.256
| 1 | 18.05 | 1: 353.4673; 1.1: 667.7821; 1.2: 0.89551; 1.3: 97.47; 1.4: 65.4569; 1.5: 667.7821; 1.6: 97.47; 1.7: 58.482; 1.8: 8.4594; 1.9: 487.35; 2: 15.5207; 2.1: 89.665; 2.2: 176.5907; 2.3: 17.3097; 2.4: 491.1915; 2.5: 48.1472
| 1 | 18.1 | 1: 353.1168; 1.1: 668.968; 1.2: 0.8971; 1.3: 97.74; 1.4: 65.392; 1.5: 668.968; 1.6: 97.74; 1.7: 58.644; 1.8: 8.4594; 1.9: 488.7; 2: 15.5637; 2.1: 89.6863; 2.2: 177.5282; 2.3: 17.3535; 2.4: 491.4398; 2.5: 48.0385
| 1 | 18.15 | 1: 352.7666; 1.1: 670.1506; 1.2: 0.89869; 1.3: 98.01; 1.4: 65.3271; 1.5: 670.1506; 1.6: 98.01; 1.7: 58.806; 1.8: 8.4594; 1.9: 490.05; 2: 15.6067; 2.1: 89.7075; 2.2: 178.4681; 2.3: 17.3973; 2.4: 491.6825; 2.5: 47.9298
| 1 | 18.2 | 1: 352.4165; 1.1: 671.3299; 1.2: 0.90027; 1.3: 98.28; 1.4: 65.2623; 1.5: 671.3299; 1.6: 98.28; 1.7: 58.968; 1.8: 8.4594; 1.9: 491.4; 2: 15.6497; 2.1: 89.7287; 2.2: 179.4105; 2.3: 17.4411; 2.4: 491.9194; 2.5: 47.8212
| 1 | 18.25 | 1: 352.0666; 1.1: 672.5059; 1.2: 0.90185; 1.3: 98.55; 1.4: 65.1975; 1.5: 672.5059; 1.6: 98.55; 1.7: 59.13; 1.8: 8.4594; 1.9: 492.75; 2: 15.6927; 2.1: 89.7497; 2.2: 180.3553; 2.3: 17.4849; 2.4: 492.1506; 2.5: 47.7126
| 1 | 18.3 | 1: 351.7169; 1.1: 673.6785; 1.2: 0.90342; 1.3: 98.82; 1.4: 65.1328; 1.5: 673.6785; 1.6: 98.82; 1.7: 59.292; 1.8: 8.4594; 1.9: 494.1; 2: 15.7357; 2.1: 89.7707; 2.2: 181.3025; 2.3: 17.5287; 2.4: 492.376; 2.5: 47.604
| 1 | 18.35 | 1: 351.3674; 1.1: 674.8479; 1.2: 0.90499; 1.3: 99.09; 1.4: 65.068; 1.5: 674.8479; 1.6: 99.09; 1.7: 59.454; 1.8: 8.4594; 1.9: 495.45; 2: 15.7787; 2.1: 89.7916; 2.2: 182.2522; 2.3: 17.5725; 2.4: 492.5957; 2.5: 47.4955
| 1 | 18.4 | 1: 351.018; 1.1: 676.0139; 1.2: 0.90655; 1.3: 99.36; 1.4: 65.0033; 1.5: 676.0139; 1.6: 99.36; 1.7: 59.616; 1.8: 8.4594; 1.9: 496.8; 2: 15.8217; 2.1: 89.8124; 2.2: 183.2043; 2.3: 17.6163; 2.4: 492.8097; 2.5: 47.387
| 1 | 18.45 | 1: 350.6689; 1.1: 677.1767; 1.2: 0.90811; 1.3: 99.63; 1.4: 64.9387; 1.5: 677.1767; 1.6: 99.63; 1.7: 59.778; 1.8: 8.4594; 1.9: 498.15; 2: 15.8646; 2.1: 89.8331; 2.2: 184.1588; 2.3: 17.6601; 2.4: 493.0179; 2.5: 47.2786
| 1 | 18.5 | 1: 350.3199; 1.1: 678.3361; 1.2: 0.90966; 1.3: 99.9; 1.4: 64.8741; 1.5: 678.3361; 1.6: 99.9; 1.7: 59.94; 1.8: 8.4594; 1.9: 499.5; 2: 15.9076; 2.1: 89.8538; 2.2: 185.1157; 2.3: 17.7039; 2.4: 493.2204; 2.5: 47.1701
| 1 | 18.55 | 1: 349.9711; 1.1: 679.4923; 1.2: 0.91121; 1.3: 100.17; 1.4: 64.8095; 1.5: 679.4923; 1.6: 100.17; 1.7: 60.102; 1.8: 8.4594; 1.9: 500.85; 2: 15.9506; 2.1: 89.8744; 2.2: 186.0751; 2.3: 17.7477; 2.4: 493.4172; 2.5: 47.0618
| 1 | 18.6 | 1: 349.6225; 1.1: 680.6451; 1.2: 0.91276; 1.3: 100.44; 1.4: 64.7449; 1.5: 680.6451; 1.6: 100.44; 1.7: 60.264; 1.8: 8.4594; 1.9: 502.2; 2: 15.9936; 2.1: 89.8949; 2.2: 187.0368; 2.3: 17.7915; 2.4: 493.6083; 2.5: 46.9534
| 1 | 18.65 | 1: 349.2741; 1.1: 681.7947; 1.2: 0.9143; 1.3: 100.71; 1.4: 64.6804; 1.5: 681.7947; 1.6: 100.71; 1.7: 60.426; 1.8: 8.4594; 1.9: 503.55; 2: 16.0366; 2.1: 89.9153; 2.2: 188.001; 2.3: 17.8353; 2.4: 493.7936; 2.5: 46.8451
| 1 | 18.7 | 1: 348.9258; 1.1: 682.9409; 1.2: 0.91584; 1.3: 100.98; 1.4: 64.6159; 1.5: 682.9409; 1.6: 100.98; 1.7: 60.588; 1.8: 8.4594; 1.9: 504.9; 2: 16.0796; 2.1: 89.9357; 2.2: 188.9677; 2.3: 17.879; 2.4: 493.9733; 2.5: 46.7369
| 1 | 18.75 | 1: 348.5778; 1.1: 684.0839; 1.2: 0.91737; 1.3: 101.25; 1.4: 64.5514; 1.5: 684.0839; 1.6: 101.25; 1.7: 60.75; 1.8: 8.4594; 1.9: 506.25; 2: 16.1226; 2.1: 89.9559; 2.2: 189.9367; 2.3: 17.9228; 2.4: 494.1472; 2.5: 46.6287
| 1 | 18.8 | 1: 348.2299; 1.1: 685.2236; 1.2: 0.9189; 1.3: 101.52; 1.4: 64.487; 1.5: 685.2236; 1.6: 101.52; 1.7: 60.912; 1.8: 8.4594; 1.9: 507.6; 2: 16.1656; 2.1: 89.9761; 2.2: 190.9082; 2.3: 17.9665; 2.4: 494.3154; 2.5: 46.5205
| 1 | 18.85 | 1: 347.8822; 1.1: 686.3601; 1.2: 0.92042; 1.3: 101.79; 1.4: 64.4226; 1.5: 686.3601; 1.6: 101.79; 1.7: 61.074; 1.8: 8.4594; 1.9: 508.95; 2: 16.2086; 2.1: 89.9963; 2.2: 191.8821; 2.3: 18.0103; 2.4: 494.4779; 2.5: 46.4123
| 1 | 18.9 | 1: 347.5347; 1.1: 687.4932; 1.2: 0.92194; 1.3: 102.06; 1.4: 64.3583; 1.5: 687.4932; 1.6: 102.06; 1.7: 61.236; 1.8: 8.4594; 1.9: 510.3; 2: 16.2516; 2.1: 90.0163; 2.2: 192.8585; 2.3: 18.0541; 2.4: 494.6347; 2.5: 46.3042
| 1 | 18.95 | 1: 347.1874; 1.1: 688.6231; 1.2: 0.92346; 1.3: 102.33; 1.4: 64.294; 1.5: 688.6231; 1.6: 102.33; 1.7: 61.398; 1.8: 8.4594; 1.9: 511.65; 2: 16.2946; 2.1: 90.0363; 2.2: 193.8373; 2.3: 18.0978; 2.4: 494.7858; 2.5: 46.1962
| 1 | 19 | 1: 346.8403; 1.1: 689.7497; 1.2: 0.92497; 1.3: 102.6; 1.4: 64.2297; 1.5: 689.7497; 1.6: 102.6; 1.7: 61.56; 1.8: 8.4594; 1.9: 513; 2: 16.3376; 2.1: 90.0561; 2.2: 194.8185; 2.3: 18.1415; 2.4: 494.9312; 2.5: 46.0881
| 1 | 19.05 | 1: 346.4933; 1.1: 690.873; 1.2: 0.92648; 1.3: 102.87; 1.4: 64.1654; 1.5: 690.873; 1.6: 102.87; 1.7: 61.722; 1.8: 8.4594; 1.9: 514.35; 2: 16.3806; 2.1: 90.076; 2.2: 195.8021; 2.3: 18.1853; 2.4: 495.0709; 2.5: 45.9801
| 1 | 19.1 | 1: 346.1465; 1.1: 691.9931; 1.2: 0.92798; 1.3: 103.14; 1.4: 64.1012; 1.5: 691.9931; 1.6: 103.14; 1.7: 61.884; 1.8: 8.4594; 1.9: 515.7; 2: 16.4236; 2.1: 90.0957; 2.2: 196.7882; 2.3: 18.229; 2.4: 495.2049; 2.5: 45.8722
| 1 | 19.15 | 1: 345.7999; 1.1: 693.1099; 1.2: 0.92948; 1.3: 103.41; 1.4: 64.037; 1.5: 693.1099; 1.6: 103.41; 1.7: 62.046; 1.8: 8.4594; 1.9: 517.05; 2: 16.4666; 2.1: 90.1154; 2.2: 197.7766; 2.3: 18.2728; 2.4: 495.3332; 2.5: 45.7643
| 1 | 19.2 | 1: 345.4535; 1.1: 694.2234; 1.2: 0.93097; 1.3: 103.68; 1.4: 63.9729; 1.5: 694.2234; 1.6: 103.68; 1.7: 62.208; 1.8: 8.4594; 1.9: 518.4; 2: 16.5096; 2.1: 90.1349; 2.2: 198.7676; 2.3: 18.3165; 2.4: 495.4559; 2.5: 45.6564
| 1 | 19.25 | 1: 345.1073; 1.1: 695.3337; 1.2: 0.93246; 1.3: 103.95; 1.4: 63.9088; 1.5: 695.3337; 1.6: 103.95; 1.7: 62.37; 1.8: 8.4594; 1.9: 519.75; 2: 16.5525; 2.1: 90.1545; 2.2: 199.7609; 2.3: 18.3602; 2.4: 495.5728; 2.5: 45.5486
| 1 | 19.3 | 1: 344.7613; 1.1: 696.4408; 1.2: 0.93394; 1.3: 104.22; 1.4: 63.8447; 1.5: 696.4408; 1.6: 104.22; 1.7: 62.532; 1.8: 8.4594; 1.9: 521.1; 2: 16.5955; 2.1: 90.1739; 2.2: 200.7567; 2.3: 18.4039; 2.4: 495.684; 2.5: 45.4407
| 1 | 19.35 | 1: 344.4154; 1.1: 697.5445; 1.2: 0.93542; 1.3: 104.49; 1.4: 63.7806; 1.5: 697.5445; 1.6: 104.49; 1.7: 62.694; 1.8: 8.4594; 1.9: 522.45; 2: 16.6385; 2.1: 90.1932; 2.2: 201.7549; 2.3: 18.4476; 2.4: 495.7896; 2.5: 45.333
| 1 | 19.4 | 1: 344.0697; 1.1: 698.6451; 1.2: 0.9369; 1.3: 104.76; 1.4: 63.7166; 1.5: 698.6451; 1.6: 104.76; 1.7: 62.856; 1.8: 8.4594; 1.9: 523.8; 2: 16.6815; 2.1: 90.2125; 2.2: 202.7556; 2.3: 18.4914; 2.4: 495.8895; 2.5: 45.2253
| 1 | 19.45 | 1: 343.7243; 1.1: 699.7424; 1.2: 0.93837; 1.3: 105.03; 1.4: 63.6526; 1.5: 699.7424; 1.6: 105.03; 1.7: 63.018; 1.8: 8.4594; 1.9: 525.15; 2: 16.7245; 2.1: 90.2317; 2.2: 203.7587; 2.3: 18.5351; 2.4: 495.9837; 2.5: 45.1176
| 1 | 19.5 | 1: 343.3789; 1.1: 700.8364; 1.2: 0.93984; 1.3: 105.3; 1.4: 63.5887; 1.5: 700.8364; 1.6: 105.3; 1.7: 63.18; 1.8: 8.4594; 1.9: 526.5; 2: 16.7675; 2.1: 90.2509; 2.2: 204.7642; 2.3: 18.5788; 2.4: 496.0722; 2.5: 45.0099
| 1 | 19.55 | 1: 343.0338; 1.1: 701.9272; 1.2: 0.9413; 1.3: 105.57; 1.4: 63.5248; 1.5: 701.9272; 1.6: 105.57; 1.7: 63.342; 1.8: 8.4594; 1.9: 527.85; 2: 16.8105; 2.1: 90.27; 2.2: 205.7721; 2.3: 18.6225; 2.4: 496.1551; 2.5: 44.9023
| 1 | 19.6 | 1: 342.6889; 1.1: 703.0148; 1.2: 0.94276; 1.3: 105.84; 1.4: 63.4609; 1.5: 703.0148; 1.6: 105.84; 1.7: 63.504; 1.8: 8.4594; 1.9: 529.2; 2: 16.8535; 2.1: 90.2889; 2.2: 206.7825; 2.3: 18.6662; 2.4: 496.2323; 2.5: 44.7947
| 1 | 19.65 | 1: 342.3441; 1.1: 704.0991; 1.2: 0.94421; 1.3: 106.11; 1.4: 63.3971; 1.5: 704.0991; 1.6: 106.11; 1.7: 63.666; 1.8: 8.4594; 1.9: 530.55; 2: 16.8965; 2.1: 90.3079; 2.2: 207.7954; 2.3: 18.7099; 2.4: 496.3038; 2.5: 44.6872
| 1 | 19.7 | 1: 341.9995; 1.1: 705.1802; 1.2: 0.94566; 1.3: 106.38; 1.4: 63.3332; 1.5: 705.1802; 1.6: 106.38; 1.7: 63.828; 1.8: 8.4594; 1.9: 531.9; 2: 16.9395; 2.1: 90.3267; 2.2: 208.8106; 2.3: 18.7536; 2.4: 496.3696; 2.5: 44.5797
| 1 | 19.75 | 1: 341.6551; 1.1: 706.2581; 1.2: 0.94711; 1.3: 106.65; 1.4: 63.2695; 1.5: 706.2581; 1.6: 106.65; 1.7: 63.99; 1.8: 8.4594; 1.9: 533.25; 2: 16.9825; 2.1: 90.3455; 2.2: 209.8283; 2.3: 18.7973; 2.4: 496.4298; 2.5: 44.4722
| 1 | 19.8 | 1: 341.3109; 1.1: 707.3328; 1.2: 0.94855; 1.3: 106.92; 1.4: 63.2057; 1.5: 707.3328; 1.6: 106.92; 1.7: 64.152; 1.8: 8.4594; 1.9: 534.6; 2: 17.0255; 2.1: 90.3642; 2.2: 210.8484; 2.3: 18.841; 2.4: 496.4843; 2.5: 44.3648
| 1 | 19.85 | 1: 340.9669; 1.1: 708.4042; 1.2: 0.94999; 1.3: 107.19; 1.4: 63.142; 1.5: 708.4042; 1.6: 107.19; 1.7: 64.314; 1.8: 8.4594; 1.9: 535.95; 2: 17.0685; 2.1: 90.3828; 2.2: 211.871; 2.3: 18.8846; 2.4: 496.5332; 2.5: 44.2574
| 1 | 19.9 | 1: 340.6231; 1.1: 709.4724; 1.2: 0.95142; 1.3: 107.46; 1.4: 63.0783; 1.5: 709.4724; 1.6: 107.46; 1.7: 64.476; 1.8: 8.4594; 1.9: 537.3; 2: 17.1115; 2.1: 90.4014; 2.2: 212.896; 2.3: 18.9283; 2.4: 496.5764; 2.5: 44.15
| 1 | 19.95 | 1: 340.2794; 1.1: 710.5374; 1.2: 0.95285; 1.3: 107.73; 1.4: 63.0147; 1.5: 710.5374; 1.6: 107.73; 1.7: 64.638; 1.8: 8.4594; 1.9: 538.65; 2: 17.1545; 2.1: 90.4198; 2.2: 213.9234; 2.3: 18.972; 2.4: 496.614; 2.5: 44.0427
| 1 | 20 | 1: 339.9359; 1.1: 711.5992; 1.2: 0.95427; 1.3: 108; 1.4: 62.9511; 1.5: 711.5992; 1.6: 108; 1.7: 64.8; 1.8: 8.4594; 1.9: 540; 2: 17.1975; 2.1: 90.4382; 2.2: 214.9533; 2.3: 19.0157; 2.4: 496.6459; 2.5: 43.9354
| 1 | 20.05 | 1: 339.5926; 1.1: 712.6577; 1.2: 0.95569; 1.3: 108.27; 1.4: 62.8875; 1.5: 712.6577; 1.6: 108.27; 1.7: 64.962; 1.8: 8.4594; 1.9: 541.35; 2: 17.2404; 2.1: 90.4566; 2.2: 215.9856; 2.3: 19.0594; 2.4: 496.6721; 2.5: 43.8282
| 1 | 20.1 | 1: 339.2495; 1.1: 713.7131; 1.2: 0.95711; 1.3: 108.54; 1.4: 62.824; 1.5: 713.7131; 1.6: 108.54; 1.7: 65.124; 1.8: 8.4594; 1.9: 542.7; 2: 17.2834; 2.1: 90.4749; 2.2: 217.0204; 2.3: 19.103; 2.4: 496.6927; 2.5: 43.721
| 1 | 20.15 | 1: 338.9066; 1.1: 714.7652; 1.2: 0.95852; 1.3: 108.81; 1.4: 62.7605; 1.5: 714.7652; 1.6: 108.81; 1.7: 65.286; 1.8: 8.4594; 1.9: 544.05; 2: 17.3264; 2.1: 90.4931; 2.2: 218.0575; 2.3: 19.1467; 2.4: 496.7077; 2.5: 43.6138
| 1 | 20.2 | 1: 338.5638; 1.1: 715.8142; 1.2: 0.95992; 1.3: 109.08; 1.4: 62.697; 1.5: 715.8142; 1.6: 109.08; 1.7: 65.448; 1.8: 8.4594; 1.9: 545.4; 2: 17.3694; 2.1: 90.5112; 2.2: 219.0972; 2.3: 19.1904; 2.4: 496.717; 2.5: 43.5066
| 1 | 20.25 | 1: 338.2212; 1.1: 716.8599; 1.2: 0.96133; 1.3: 109.35; 1.4: 62.6336; 1.5: 716.8599; 1.6: 109.35; 1.7: 65.61; 1.8: 8.4594; 1.9: 546.75; 2: 17.4124; 2.1: 90.5292; 2.2: 220.1392; 2.3: 19.234; 2.4: 496.7207; 2.5: 43.3995
| 1 | 20.3 | 1: 337.8789; 1.1: 717.9025; 1.2: 0.96272; 1.3: 109.62; 1.4: 62.5702; 1.5: 717.9025; 1.6: 109.62; 1.7: 65.772; 1.8: 8.4594; 1.9: 548.1; 2: 17.4554; 2.1: 90.5472; 2.2: 221.1837; 2.3: 19.2777; 2.4: 496.7187; 2.5: 43.2925
| 1 | 20.35 | 1: 337.5367; 1.1: 718.9418; 1.2: 0.96412; 1.3: 109.89; 1.4: 62.5068; 1.5: 718.9418; 1.6: 109.89; 1.7: 65.934; 1.8: 8.4594; 1.9: 549.45; 2: 17.4984; 2.1: 90.5651; 2.2: 222.2307; 2.3: 19.3214; 2.4: 496.7111; 2.5: 43.1854
| 1 | 20.4 | 1: 337.1946; 1.1: 719.978; 1.2: 0.96551; 1.3: 110.16; 1.4: 62.4435; 1.5: 719.978; 1.6: 110.16; 1.7: 66.096; 1.8: 8.4594; 1.9: 550.8; 2: 17.5414; 2.1: 90.583; 2.2: 223.2801; 2.3: 19.365; 2.4: 496.6979; 2.5: 43.0784
| 1 | 20.45 | 1: 336.8528; 1.1: 721.011; 1.2: 0.96689; 1.3: 110.43; 1.4: 62.3801; 1.5: 721.011; 1.6: 110.43; 1.7: 66.258; 1.8: 8.4594; 1.9: 552.15; 2: 17.5844; 2.1: 90.6008; 2.2: 224.3319; 2.3: 19.4087; 2.4: 496.6791; 2.5: 42.9715
| 1 | 20.5 | 1: 336.5111; 1.1: 722.0408; 1.2: 0.96827; 1.3: 110.7; 1.4: 62.3169; 1.5: 722.0408; 1.6: 110.7; 1.7: 66.42; 1.8: 8.4594; 1.9: 553.5; 2: 17.6274; 2.1: 90.6185; 2.2: 225.3862; 2.3: 19.4523; 2.4: 496.6546; 2.5: 42.8646
| 1 | 20.55 | 1: 336.1697; 1.1: 723.0674; 1.2: 0.96965; 1.3: 110.97; 1.4: 62.2536; 1.5: 723.0674; 1.6: 110.97; 1.7: 66.582; 1.8: 8.4594; 1.9: 554.85; 2: 17.6704; 2.1: 90.6361; 2.2: 226.4429; 2.3: 19.496; 2.4: 496.6245; 2.5: 42.7577
| 1 | 20.6 | 1: 335.8284; 1.1: 724.0908; 1.2: 0.97102; 1.3: 111.24; 1.4: 62.1904; 1.5: 724.0908; 1.6: 111.24; 1.7: 66.744; 1.8: 8.4594; 1.9: 556.2; 2: 17.7134; 2.1: 90.6537; 2.2: 227.5021; 2.3: 19.5396; 2.4: 496.5887; 2.5: 42.6508
| 1 | 20.65 | 1: 335.4873; 1.1: 725.111; 1.2: 0.97239; 1.3: 111.51; 1.4: 62.1273; 1.5: 725.111; 1.6: 111.51; 1.7: 66.906; 1.8: 8.4594; 1.9: 557.55; 2: 17.7564; 2.1: 90.6712; 2.2: 228.5637; 2.3: 19.5833; 2.4: 496.5474; 2.5: 42.544
| 1 | 20.7 | 1: 335.1463; 1.1: 726.1281; 1.2: 0.97375; 1.3: 111.78; 1.4: 62.0641; 1.5: 726.1281; 1.6: 111.78; 1.7: 67.068; 1.8: 8.4594; 1.9: 558.9; 2: 17.7994; 2.1: 90.6886; 2.2: 229.6277; 2.3: 19.6269; 2.4: 496.5004; 2.5: 42.4372
| 1 | 20.75 | 1: 334.8056; 1.1: 727.142; 1.2: 0.97511; 1.3: 112.05; 1.4: 62.001; 1.5: 727.142; 1.6: 112.05; 1.7: 67.23; 1.8: 8.4594; 1.9: 560.25; 2: 17.8424; 2.1: 90.706; 2.2: 230.6942; 2.3: 19.6705; 2.4: 496.4478; 2.5: 42.3305
| 1 | 20.8 | 1: 334.465; 1.1: 728.1527; 1.2: 0.97647; 1.3: 112.32; 1.4: 61.938; 1.5: 728.1527; 1.6: 112.32; 1.7: 67.392; 1.8: 8.4594; 1.9: 561.6; 2: 17.8854; 2.1: 90.7233; 2.2: 231.7631; 2.3: 19.7142; 2.4: 496.3896; 2.5: 42.2238
| 1 | 20.85 | 1: 334.1247; 1.1: 729.1603; 1.2: 0.97782; 1.3: 112.59; 1.4: 61.8749; 1.5: 729.1603; 1.6: 112.59; 1.7: 67.554; 1.8: 8.4594; 1.9: 562.95; 2: 17.9283; 2.1: 90.7405; 2.2: 232.8345; 2.3: 19.7578; 2.4: 496.3258; 2.5: 42.1171
| 1 | 20.9 | 1: 333.7845; 1.1: 730.1646; 1.2: 0.97917; 1.3: 112.86; 1.4: 61.8119; 1.5: 730.1646; 1.6: 112.86; 1.7: 67.716; 1.8: 8.4594; 1.9: 564.3; 2: 17.9713; 2.1: 90.7576; 2.2: 233.9083; 2.3: 19.8015; 2.4: 496.2563; 2.5: 42.0105
| 1 | 20.95 | 1: 333.4444; 1.1: 731.1659; 1.2: 0.98051; 1.3: 113.13; 1.4: 61.749; 1.5: 731.1659; 1.6: 113.13; 1.7: 67.878; 1.8: 8.4594; 1.9: 565.65; 2: 18.0143; 2.1: 90.7747; 2.2: 234.9846; 2.3: 19.8451; 2.4: 496.1813; 2.5: 41.9039
| 1 | 21 | 1: 333.1046; 1.1: 732.1639; 1.2: 0.98185; 1.3: 113.4; 1.4: 61.686; 1.5: 732.1639; 1.6: 113.4; 1.7: 68.04; 1.8: 8.4594; 1.9: 567; 2: 18.0573; 2.1: 90.7918; 2.2: 236.0633; 2.3: 19.8887; 2.4: 496.1007; 2.5: 41.7973
| 1 | 21.05 | 1: 332.765; 1.1: 733.1589; 1.2: 0.98318; 1.3: 113.67; 1.4: 61.6231; 1.5: 733.1589; 1.6: 113.67; 1.7: 68.202; 1.8: 8.4594; 1.9: 568.35; 2: 18.1003; 2.1: 90.8087; 2.2: 237.1445; 2.3: 19.9324; 2.4: 496.0144; 2.5: 41.6908
| 1 | 21.1 | 1: 332.4255; 1.1: 734.1506; 1.2: 0.98451; 1.3: 113.94; 1.4: 61.5603; 1.5: 734.1506; 1.6: 113.94; 1.7: 68.364; 1.8: 8.4594; 1.9: 569.7; 2: 18.1433; 2.1: 90.8256; 2.2: 238.2281; 2.3: 19.976; 2.4: 495.9226; 2.5: 41.5843
| 1 | 21.15 | 1: 332.0862; 1.1: 735.1392; 1.2: 0.98584; 1.3: 114.21; 1.4: 61.4974; 1.5: 735.1392; 1.6: 114.21; 1.7: 68.526; 1.8: 8.4594; 1.9: 571.05; 2: 18.1863; 2.1: 90.8424; 2.2: 239.3141; 2.3: 20.0196; 2.4: 495.8251; 2.5: 41.4778
| 1 | 21.2 | 1: 331.7471; 1.1: 736.1247; 1.2: 0.98716; 1.3: 114.48; 1.4: 61.4346; 1.5: 736.1247; 1.6: 114.48; 1.7: 68.688; 1.8: 8.4594; 1.9: 572.4; 2: 18.2293; 2.1: 90.8592; 2.2: 240.4026; 2.3: 20.0632; 2.4: 495.7221; 2.5: 41.3714
| 1 | 21.25 | 1: 331.4082; 1.1: 737.107; 1.2: 0.98848; 1.3: 114.75; 1.4: 61.3719; 1.5: 737.107; 1.6: 114.75; 1.7: 68.85; 1.8: 8.4594; 1.9: 573.75; 2: 18.2723; 2.1: 90.8759; 2.2: 241.4936; 2.3: 20.1069; 2.4: 495.6134; 2.5: 41.265
| 1 | 21.3 | 1: 331.0694; 1.1: 738.0862; 1.2: 0.98979; 1.3: 115.02; 1.4: 61.3092; 1.5: 738.0862; 1.6: 115.02; 1.7: 69.012; 1.8: 8.4594; 1.9: 575.1; 2: 18.3153; 2.1: 90.8925; 2.2: 242.587; 2.3: 20.1505; 2.4: 495.4992; 2.5: 41.1587
| 1 | 21.35 | 1: 330.7309; 1.1: 739.0622; 1.2: 0.9911; 1.3: 115.29; 1.4: 61.2465; 1.5: 739.0622; 1.6: 115.29; 1.7: 69.174; 1.8: 8.4594; 1.9: 576.45; 2: 18.3583; 2.1: 90.9091; 2.2: 243.6828; 2.3: 20.1941; 2.4: 495.3794; 2.5: 41.0523
| 1 | 21.4 | 1: 330.3925; 1.1: 740.0351; 1.2: 0.9924; 1.3: 115.56; 1.4: 61.1838; 1.5: 740.0351; 1.6: 115.56; 1.7: 69.336; 1.8: 8.4594; 1.9: 577.8; 2: 18.4013; 2.1: 90.9255; 2.2: 244.7811; 2.3: 20.2377; 2.4: 495.254; 2.5: 40.9461
| 1 | 21.45 | 1: 330.0543; 1.1: 741.0049; 1.2: 0.9937; 1.3: 115.83; 1.4: 61.1212; 1.5: 741.0049; 1.6: 115.83; 1.7: 69.498; 1.8: 8.4594; 1.9: 579.15; 2: 18.4443; 2.1: 90.942; 2.2: 245.8819; 2.3: 20.2814; 2.4: 495.123; 2.5: 40.8398
| 1 | 21.5 | 1: 329.7163; 1.1: 741.9715; 1.2: 0.995; 1.3: 116.1; 1.4: 61.0586; 1.5: 741.9715; 1.6: 116.1; 1.7: 69.66; 1.8: 8.4594; 1.9: 580.5; 2: 18.4873; 2.1: 90.9583; 2.2: 246.9851; 2.3: 20.325; 2.4: 494.9865; 2.5: 40.7336
| 1 | 21.55 | 1: 329.3784; 1.1: 742.935; 1.2: 0.99629; 1.3: 116.37; 1.4: 60.996; 1.5: 742.935; 1.6: 116.37; 1.7: 69.822; 1.8: 8.4594; 1.9: 581.85; 2: 18.5303; 2.1: 90.9746; 2.2: 248.0907; 2.3: 20.3686; 2.4: 494.8443; 2.5: 40.6274
| 1 | 21.6 | 1: 329.0408; 1.1: 743.8954; 1.2: 0.99758; 1.3: 116.64; 1.4: 60.9335; 1.5: 743.8954; 1.6: 116.64; 1.7: 69.984; 1.8: 8.4594; 1.9: 583.2; 2: 18.5732; 2.1: 90.9909; 2.2: 249.1988; 2.3: 20.4122; 2.4: 494.6966; 2.5: 40.5213
| 1 | 21.65 | 1: 328.7033; 1.1: 744.8527; 1.2: 0.99886; 1.3: 116.91; 1.4: 60.871; 1.5: 744.8527; 1.6: 116.91; 1.7: 70.146; 1.8: 8.4594; 1.9: 584.55; 2: 18.6162; 2.1: 91.007; 2.2: 250.3094; 2.3: 20.4558; 2.4: 494.5433; 2.5: 40.4152
| 1 | 21.7 | 1: 328.366; 1.1: 745.8068; 1.2: 1.0001; 1.3: 117.18; 1.4: 60.8085; 1.5: 745.8068; 1.6: 117.18; 1.7: 70.308; 1.8: 8.4594; 1.9: 585.9; 2: 18.6592; 2.1: 91.0231; 2.2: 251.4224; 2.3: 20.4994; 2.4: 494.3844; 2.5: 40.3091
| 1 | 21.75 | 1: 328.0289; 1.1: 746.7578; 1.2: 1.0014; 1.3: 117.45; 1.4: 60.7461; 1.5: 746.7578; 1.6: 117.45; 1.7: 70.47; 1.8: 8.4594; 1.9: 587.25; 2: 18.7022; 2.1: 91.0392; 2.2: 252.5378; 2.3: 20.5431; 2.4: 494.22; 2.5: 40.203
| 1 | 21.8 | 1: 327.692; 1.1: 747.7057; 1.2: 1.0027; 1.3: 117.72; 1.4: 60.6837; 1.5: 747.7057; 1.6: 117.72; 1.7: 70.632; 1.8: 8.4594; 1.9: 588.6; 2: 18.7452; 2.1: 91.0552; 2.2: 253.6558; 2.3: 20.5867; 2.4: 494.05; 2.5: 40.097
| 1 | 21.85 | 1: 327.3552; 1.1: 748.6505; 1.2: 1.004; 1.3: 117.99; 1.4: 60.6213; 1.5: 748.6505; 1.6: 117.99; 1.7: 70.794; 1.8: 8.4594; 1.9: 589.95; 2: 18.7882; 2.1: 91.0711; 2.2: 254.7761; 2.3: 20.6303; 2.4: 493.8744; 2.5: 39.9911
| 1 | 21.9 | 1: 327.0187; 1.1: 749.5922; 1.2: 1.0052; 1.3: 118.26; 1.4: 60.559; 1.5: 749.5922; 1.6: 118.26; 1.7: 70.956; 1.8: 8.4594; 1.9: 591.3; 2: 18.8312; 2.1: 91.0869; 2.2: 255.899; 2.3: 20.6739; 2.4: 493.6932; 2.5: 39.8851
| 1 | 21.95 | 1: 326.6823; 1.1: 750.5308; 1.2: 1.0065; 1.3: 118.53; 1.4: 60.4967; 1.5: 750.5308; 1.6: 118.53; 1.7: 71.118; 1.8: 8.4594; 1.9: 592.65; 2: 18.8742; 2.1: 91.1027; 2.2: 257.0242; 2.3: 20.7175; 2.4: 493.5065; 2.5: 39.7792
| 1 | 22 | 1: 326.3461; 1.1: 751.4663; 1.2: 1.0077; 1.3: 118.8; 1.4: 60.4345; 1.5: 751.4663; 1.6: 118.8; 1.7: 71.28; 1.8: 8.4594; 1.9: 594; 2: 18.9172; 2.1: 91.1184; 2.2: 258.152; 2.3: 20.7611; 2.4: 493.3143; 2.5: 39.6733
| 1 | 22.05 | 1: 326.0101; 1.1: 752.3986; 1.2: 1.009; 1.3: 119.07; 1.4: 60.3722; 1.5: 752.3986; 1.6: 119.07; 1.7: 71.442; 1.8: 8.4594; 1.9: 595.35; 2: 18.9602; 2.1: 91.1341; 2.2: 259.2822; 2.3: 20.8047; 2.4: 493.1165; 2.5: 39.5675
| 1 | 22.1 | 1: 325.6742; 1.1: 753.3279; 1.2: 1.0102; 1.3: 119.34; 1.4: 60.31; 1.5: 753.3279; 1.6: 119.34; 1.7: 71.604; 1.8: 8.4594; 1.9: 596.7; 2: 19.0032; 2.1: 91.1497; 2.2: 260.4148; 2.3: 20.8483; 2.4: 492.9131; 2.5: 39.4617
| 1 | 22.15 | 1: 325.3386; 1.1: 754.2541; 1.2: 1.0115; 1.3: 119.61; 1.4: 60.2479; 1.5: 754.2541; 1.6: 119.61; 1.7: 71.766; 1.8: 8.4594; 1.9: 598.05; 2: 19.0462; 2.1: 91.1652; 2.2: 261.5499; 2.3: 20.8919; 2.4: 492.7042; 2.5: 39.3559
| 1 | 22.2 | 1: 325.0031; 1.1: 755.1772; 1.2: 1.0127; 1.3: 119.88; 1.4: 60.1858; 1.5: 755.1772; 1.6: 119.88; 1.7: 71.928; 1.8: 8.4594; 1.9: 599.4; 2: 19.0892; 2.1: 91.1807; 2.2: 262.6875; 2.3: 20.9355; 2.4: 492.4897; 2.5: 39.2502
| 1 | 22.25 | 1: 324.6678; 1.1: 756.0972; 1.2: 1.0139; 1.3: 120.15; 1.4: 60.1237; 1.5: 756.0972; 1.6: 120.15; 1.7: 72.09; 1.8: 8.4594; 1.9: 600.75; 2: 19.1322; 2.1: 91.1961; 2.2: 263.8275; 2.3: 20.9792; 2.4: 492.2697; 2.5: 39.1445
| 1 | 22.3 | 1: 324.3327; 1.1: 757.0141; 1.2: 1.0152; 1.3: 120.42; 1.4: 60.0616; 1.5: 757.0141; 1.6: 120.42; 1.7: 72.252; 1.8: 8.4594; 1.9: 602.1; 2: 19.1752; 2.1: 91.2114; 2.2: 264.97; 2.3: 21.0228; 2.4: 492.0441; 2.5: 39.0388
| 1 | 22.35 | 1: 323.9977; 1.1: 757.9279; 1.2: 1.0164; 1.3: 120.69; 1.4: 59.9996; 1.5: 757.9279; 1.6: 120.69; 1.7: 72.414; 1.8: 8.4594; 1.9: 603.45; 2: 19.2182; 2.1: 91.2267; 2.2: 266.1149; 2.3: 21.0664; 2.4: 491.813; 2.5: 38.9332
| 1 | 22.4 | 1: 323.663; 1.1: 758.8386; 1.2: 1.0176; 1.3: 120.96; 1.4: 59.9376; 1.5: 758.8386; 1.6: 120.96; 1.7: 72.576; 1.8: 8.4594; 1.9: 604.8; 2: 19.2611; 2.1: 91.242; 2.2: 267.2623; 2.3: 21.11; 2.4: 491.5763; 2.5: 38.8276
| 1 | 22.45 | 1: 323.3284; 1.1: 759.7463; 1.2: 1.0188; 1.3: 121.23; 1.4: 59.8756; 1.5: 759.7463; 1.6: 121.23; 1.7: 72.738; 1.8: 8.4594; 1.9: 606.15; 2: 19.3041; 2.1: 91.2571; 2.2: 268.4122; 2.3: 21.1536; 2.4: 491.3341; 2.5: 38.7221
| 1 | 22.5 | 1: 322.994; 1.1: 760.6509; 1.2: 1.02; 1.3: 121.5; 1.4: 59.8137; 1.5: 760.6509; 1.6: 121.5; 1.7: 72.9; 1.8: 8.4594; 1.9: 607.5; 2: 19.3471; 2.1: 91.2722; 2.2: 269.5645; 2.3: 21.1972; 2.4: 491.0864; 2.5: 38.6165
| 1 | 22.55 | 1: 322.6598; 1.1: 761.5524; 1.2: 1.0213; 1.3: 121.77; 1.4: 59.7518; 1.5: 761.5524; 1.6: 121.77; 1.7: 73.062; 1.8: 8.4594; 1.9: 608.85; 2: 19.3901; 2.1: 91.2873; 2.2: 270.7193; 2.3: 21.2408; 2.4: 490.8331; 2.5: 38.511
| 1 | 22.6 | 1: 322.3258; 1.1: 762.4508; 1.2: 1.0225; 1.3: 122.04; 1.4: 59.69; 1.5: 762.4508; 1.6: 122.04; 1.7: 73.224; 1.8: 8.4594; 1.9: 610.2; 2: 19.4331; 2.1: 91.3022; 2.2: 271.8765; 2.3: 21.2844; 2.4: 490.5743; 2.5: 38.4056
| 1 | 22.65 | 1: 321.9919; 1.1: 763.3462; 1.2: 1.0237; 1.3: 122.31; 1.4: 59.6281; 1.5: 763.3462; 1.6: 122.31; 1.7: 73.386; 1.8: 8.4594; 1.9: 611.55; 2: 19.4761; 2.1: 91.3172; 2.2: 273.0362; 2.3: 21.328; 2.4: 490.31; 2.5: 38.3001
| 1 | 22.7 | 1: 321.6582; 1.1: 764.2385; 1.2: 1.0249; 1.3: 122.58; 1.4: 59.5663; 1.5: 764.2385; 1.6: 122.58; 1.7: 73.548; 1.8: 8.4594; 1.9: 612.9; 2: 19.5191; 2.1: 91.332; 2.2: 274.1984; 2.3: 21.3716; 2.4: 490.0401; 2.5: 38.1947
| 1 | 22.75 | 1: 321.3247; 1.1: 765.1278; 1.2: 1.0261; 1.3: 122.85; 1.4: 59.5046; 1.5: 765.1278; 1.6: 122.85; 1.7: 73.71; 1.8: 8.4594; 1.9: 614.25; 2: 19.5621; 2.1: 91.3468; 2.2: 275.363; 2.3: 21.4152; 2.4: 489.7648; 2.5: 38.0894
| 1 | 22.8 | 1: 320.9914; 1.1: 766.014; 1.2: 1.0272; 1.3: 123.12; 1.4: 59.4429; 1.5: 766.014; 1.6: 123.12; 1.7: 73.872; 1.8: 8.4594; 1.9: 615.6; 2: 19.6051; 2.1: 91.3616; 2.2: 276.5301; 2.3: 21.4588; 2.4: 489.4839; 2.5: 37.9841
| 1 | 22.85 | 1: 320.6583; 1.1: 766.8971; 1.2: 1.0284; 1.3: 123.39; 1.4: 59.3812; 1.5: 766.8971; 1.6: 123.39; 1.7: 74.034; 1.8: 8.4594; 1.9: 616.95; 2: 19.6481; 2.1: 91.3763; 2.2: 277.6997; 2.3: 21.5024; 2.4: 489.1974; 2.5: 37.8788
| 1 | 22.9 | 1: 320.3254; 1.1: 767.7772; 1.2: 1.0296; 1.3: 123.66; 1.4: 59.3195; 1.5: 767.7772; 1.6: 123.66; 1.7: 74.196; 1.8: 8.4594; 1.9: 618.3; 2: 19.6911; 2.1: 91.3909; 2.2: 278.8717; 2.3: 21.546; 2.4: 488.9055; 2.5: 37.7735
| 1 | 22.95 | 1: 319.9926; 1.1: 768.6542; 1.2: 1.0308; 1.3: 123.93; 1.4: 59.2579; 1.5: 768.6542; 1.6: 123.93; 1.7: 74.358; 1.8: 8.4594; 1.9: 619.65; 2: 19.7341; 2.1: 91.4054; 2.2: 280.0462; 2.3: 21.5896; 2.4: 488.608; 2.5: 37.6683
| 1 | 23 | 1: 319.66; 1.1: 769.5282; 1.2: 1.032; 1.3: 124.2; 1.4: 59.1963; 1.5: 769.5282; 1.6: 124.2; 1.7: 74.52; 1.8: 8.4594; 1.9: 621; 2: 19.7771; 2.1: 91.4199; 2.2: 281.2231; 2.3: 21.6332; 2.4: 488.305; 2.5: 37.5631
| 1 | 23.05 | 1: 319.3276; 1.1: 770.3991; 1.2: 1.0331; 1.3: 124.47; 1.4: 59.1347; 1.5: 770.3991; 1.6: 124.47; 1.7: 74.682; 1.8: 8.4594; 1.9: 622.35; 2: 19.8201; 2.1: 91.4344; 2.2: 282.4025; 2.3: 21.6768; 2.4: 487.9966; 2.5: 37.4579
| 1 | 23.1 | 1: 318.9953; 1.1: 771.267; 1.2: 1.0343; 1.3: 124.74; 1.4: 59.0732; 1.5: 771.267; 1.6: 124.74; 1.7: 74.844; 1.8: 8.4594; 1.9: 623.7; 2: 19.8631; 2.1: 91.4488; 2.2: 283.5844; 2.3: 21.7204; 2.4: 487.6826; 2.5: 37.3528
| 1 | 23.15 | 1: 318.6633; 1.1: 772.1318; 1.2: 1.0354; 1.3: 125.01; 1.4: 59.0117; 1.5: 772.1318; 1.6: 125.01; 1.7: 75.006; 1.8: 8.4594; 1.9: 625.05; 2: 19.9061; 2.1: 91.4631; 2.2: 284.7688; 2.3: 21.764; 2.4: 487.363; 2.5: 37.2477
| 1 | 23.2 | 1: 318.3314; 1.1: 772.9936; 1.2: 1.0366; 1.3: 125.28; 1.4: 58.9503; 1.5: 772.9936; 1.6: 125.28; 1.7: 75.168; 1.8: 8.4594; 1.9: 626.4; 2: 19.949; 2.1: 91.4774; 2.2: 285.9556; 2.3: 21.8076; 2.4: 487.038; 2.5: 37.1426
| 1 | 23.25 | 1: 317.9997; 1.1: 773.8524; 1.2: 1.0378; 1.3: 125.55; 1.4: 58.8888; 1.5: 773.8524; 1.6: 125.55; 1.7: 75.33; 1.8: 8.4594; 1.9: 627.75; 2: 19.992; 2.1: 91.4916; 2.2: 287.1448; 2.3: 21.8512; 2.4: 486.7075; 2.5: 37.0376
| 1 | 23.3 | 1: 317.6682; 1.1: 774.7081; 1.2: 1.0389; 1.3: 125.82; 1.4: 58.8274; 1.5: 774.7081; 1.6: 125.82; 1.7: 75.492; 1.8: 8.4594; 1.9: 629.1; 2: 20.035; 2.1: 91.5057; 2.2: 288.3366; 2.3: 21.8948; 2.4: 486.3715; 2.5: 36.9326
| 1 | 23.35 | 1: 317.3369; 1.1: 775.5608; 1.2: 1.04; 1.3: 126.09; 1.4: 58.7661; 1.5: 775.5608; 1.6: 126.09; 1.7: 75.654; 1.8: 8.4594; 1.9: 630.45; 2: 20.078; 2.1: 91.5198; 2.2: 289.5308; 2.3: 21.9384; 2.4: 486.03; 2.5: 36.8277
| 1 | 23.4 | 1: 317.0057; 1.1: 776.4105; 1.2: 1.0412; 1.3: 126.36; 1.4: 58.7048; 1.5: 776.4105; 1.6: 126.36; 1.7: 75.816; 1.8: 8.4594; 1.9: 631.8; 2: 20.121; 2.1: 91.5339; 2.2: 290.7275; 2.3: 21.982; 2.4: 485.683; 2.5: 36.7227
| 1 | 23.45 | 1: 316.6748; 1.1: 777.2571; 1.2: 1.0423; 1.3: 126.63; 1.4: 58.6435; 1.5: 777.2571; 1.6: 126.63; 1.7: 75.978; 1.8: 8.4594; 1.9: 633.15; 2: 20.164; 2.1: 91.5479; 2.2: 291.9267; 2.3: 22.0257; 2.4: 485.3305; 2.5: 36.6178
| 1 | 23.5 | 1: 316.344; 1.1: 778.1007; 1.2: 1.0435; 1.3: 126.9; 1.4: 58.5822; 1.5: 778.1007; 1.6: 126.9; 1.7: 76.14; 1.8: 8.4594; 1.9: 634.5; 2: 20.207; 2.1: 91.5618; 2.2: 293.1283; 2.3: 22.0693; 2.4: 484.9724; 2.5: 36.513
| 1 | 23.55 | 1: 316.0134; 1.1: 778.9414; 1.2: 1.0446; 1.3: 127.17; 1.4: 58.521; 1.5: 778.9414; 1.6: 127.17; 1.7: 76.302; 1.8: 8.4594; 1.9: 635.85; 2: 20.25; 2.1: 91.5757; 2.2: 294.3324; 2.3: 22.1129; 2.4: 484.609; 2.5: 36.4081
| 1 | 23.6 | 1: 315.6829; 1.1: 779.7789; 1.2: 1.0457; 1.3: 127.44; 1.4: 58.4598; 1.5: 779.7789; 1.6: 127.44; 1.7: 76.464; 1.8: 8.4594; 1.9: 637.2; 2: 20.293; 2.1: 91.5895; 2.2: 295.539; 2.3: 22.1565; 2.4: 484.24; 2.5: 36.3033
| 1 | 23.65 | 1: 315.3527; 1.1: 780.6135; 1.2: 1.0468; 1.3: 127.71; 1.4: 58.3986; 1.5: 780.6135; 1.6: 127.71; 1.7: 76.626; 1.8: 8.4594; 1.9: 638.55; 2: 20.336; 2.1: 91.6032; 2.2: 296.748; 2.3: 22.2001; 2.4: 483.8655; 2.5: 36.1986
| 1 | 23.7 | 1: 315.0226; 1.1: 781.4451; 1.2: 1.0479; 1.3: 127.98; 1.4: 58.3375; 1.5: 781.4451; 1.6: 127.98; 1.7: 76.788; 1.8: 8.4594; 1.9: 639.9; 2: 20.379; 2.1: 91.6169; 2.2: 297.9595; 2.3: 22.2437; 2.4: 483.4856; 2.5: 36.0938
| 1 | 23.75 | 1: 314.6927; 1.1: 782.2736; 1.2: 1.049; 1.3: 128.25; 1.4: 58.2764; 1.5: 782.2736; 1.6: 128.25; 1.7: 76.95; 1.8: 8.4594; 1.9: 641.25; 2: 20.422; 2.1: 91.6306; 2.2: 299.1735; 2.3: 22.2873; 2.4: 483.1001; 2.5: 35.9891
| 1 | 23.8 | 1: 314.363; 1.1: 783.0992; 1.2: 1.0502; 1.3: 128.52; 1.4: 58.2154; 1.5: 783.0992; 1.6: 128.52; 1.7: 77.112; 1.8: 8.4594; 1.9: 642.6; 2: 20.465; 2.1: 91.6441; 2.2: 300.39; 2.3: 22.3309; 2.4: 482.7092; 2.5: 35.8845
| 1 | 23.85 | 1: 314.0335; 1.1: 783.9217; 1.2: 1.0513; 1.3: 128.79; 1.4: 58.1543; 1.5: 783.9217; 1.6: 128.79; 1.7: 77.274; 1.8: 8.4594; 1.9: 643.95; 2: 20.508; 2.1: 91.6577; 2.2: 301.6089; 2.3: 22.3745; 2.4: 482.3128; 2.5: 35.7798
| 1 | 23.9 | 1: 313.7041; 1.1: 784.7413; 1.2: 1.0524; 1.3: 129.06; 1.4: 58.0934; 1.5: 784.7413; 1.6: 129.06; 1.7: 77.436; 1.8: 8.4594; 1.9: 645.3; 2: 20.551; 2.1: 91.6712; 2.2: 302.8303; 2.3: 22.4181; 2.4: 481.911; 2.5: 35.6752
| 1 | 23.95 | 1: 313.3749; 1.1: 785.5578; 1.2: 1.0535; 1.3: 129.33; 1.4: 58.0324; 1.5: 785.5578; 1.6: 129.33; 1.7: 77.598; 1.8: 8.4594; 1.9: 646.65; 2: 20.5939; 2.1: 91.6846; 2.2: 304.0542; 2.3: 22.4617; 2.4: 481.5036; 2.5: 35.5707
| 1 | 24 | 1: 313.0459; 1.1: 786.3714; 1.2: 1.0545; 1.3: 129.6; 1.4: 57.9715; 1.5: 786.3714; 1.6: 129.6; 1.7: 77.76; 1.8: 8.4594; 1.9: 648; 2: 20.6369; 2.1: 91.6979; 2.2: 305.2806; 2.3: 22.5053; 2.4: 481.0908; 2.5: 35.4661
| 1 | 24.05 | 1: 312.7171; 1.1: 787.1819; 1.2: 1.0556; 1.3: 129.87; 1.4: 57.9106; 1.5: 787.1819; 1.6: 129.87; 1.7: 77.922; 1.8: 8.4594; 1.9: 649.35; 2: 20.6799; 2.1: 91.7113; 2.2: 306.5094; 2.3: 22.549; 2.4: 480.6725; 2.5: 35.3616
| 1 | 24.1 | 1: 312.3885; 1.1: 787.9895; 1.2: 1.0567; 1.3: 130.14; 1.4: 57.8497; 1.5: 787.9895; 1.6: 130.14; 1.7: 78.084; 1.8: 8.4594; 1.9: 650.7; 2: 20.7229; 2.1: 91.7245; 2.2: 307.7407; 2.3: 22.5926; 2.4: 480.2488; 2.5: 35.2571
| 1 | 24.15 | 1: 312.06; 1.1: 788.7941; 1.2: 1.0578; 1.3: 130.41; 1.4: 57.7889; 1.5: 788.7941; 1.6: 130.41; 1.7: 78.246; 1.8: 8.4594; 1.9: 652.05; 2: 20.7659; 2.1: 91.7377; 2.2: 308.9745; 2.3: 22.6362; 2.4: 479.8196; 2.5: 35.1527
| 1 | 24.2 | 1: 311.7317; 1.1: 789.5957; 1.2: 1.0589; 1.3: 130.68; 1.4: 57.7281; 1.5: 789.5957; 1.6: 130.68; 1.7: 78.408; 1.8: 8.4594; 1.9: 653.4; 2: 20.8089; 2.1: 91.7509; 2.2: 310.2108; 2.3: 22.6798; 2.4: 479.3849; 2.5: 35.0483
| 1 | 24.25 | 1: 311.4036; 1.1: 790.3943; 1.2: 1.0599; 1.3: 130.95; 1.4: 57.6673; 1.5: 790.3943; 1.6: 130.95; 1.7: 78.57; 1.8: 8.4594; 1.9: 654.75; 2: 20.8519; 2.1: 91.764; 2.2: 311.4495; 2.3: 22.7234; 2.4: 478.9448; 2.5: 34.9439
| 1 | 24.3 | 1: 311.0757; 1.1: 791.1899; 1.2: 1.061; 1.3: 131.22; 1.4: 57.6066; 1.5: 791.1899; 1.6: 131.22; 1.7: 78.732; 1.8: 8.4594; 1.9: 656.1; 2: 20.8949; 2.1: 91.777; 2.2: 312.6907; 2.3: 22.767; 2.4: 478.4992; 2.5: 34.8396
| 1 | 24.35 | 1: 310.7479; 1.1: 791.9826; 1.2: 1.0621; 1.3: 131.49; 1.4: 57.5459; 1.5: 791.9826; 1.6: 131.49; 1.7: 78.894; 1.8: 8.4594; 1.9: 657.45; 2: 20.9379; 2.1: 91.79; 2.2: 313.9344; 2.3: 22.8107; 2.4: 478.0482; 2.5: 34.7353
| 1 | 24.4 | 1: 310.4204; 1.1: 792.7723; 1.2: 1.0631; 1.3: 131.76; 1.4: 57.4853; 1.5: 792.7723; 1.6: 131.76; 1.7: 79.056; 1.8: 8.4594; 1.9: 658.8; 2: 20.9809; 2.1: 91.8029; 2.2: 315.1806; 2.3: 22.8543; 2.4: 477.5917; 2.5: 34.631
| 1 | 24.45 | 1: 310.093; 1.1: 793.559; 1.2: 1.0642; 1.3: 132.03; 1.4: 57.4246; 1.5: 793.559; 1.6: 132.03; 1.7: 79.218; 1.8: 8.4594; 1.9: 660.15; 2: 21.0239; 2.1: 91.8158; 2.2: 316.4293; 2.3: 22.8979; 2.4: 477.1297; 2.5: 34.5267
| 1 | 24.5 | 1: 309.7658; 1.1: 794.3427; 1.2: 1.0652; 1.3: 132.3; 1.4: 57.364; 1.5: 794.3427; 1.6: 132.3; 1.7: 79.38; 1.8: 8.4594; 1.9: 661.5; 2: 21.0669; 2.1: 91.8286; 2.2: 317.6804; 2.3: 22.9415; 2.4: 476.6623; 2.5: 34.4225
| 1 | 24.55 | 1: 309.4387; 1.1: 795.1235; 1.2: 1.0663; 1.3: 132.57; 1.4: 57.3035; 1.5: 795.1235; 1.6: 132.57; 1.7: 79.542; 1.8: 8.4594; 1.9: 662.85; 2: 21.1099; 2.1: 91.8414; 2.2: 318.934; 2.3: 22.9851; 2.4: 476.1895; 2.5: 34.3183
| 1 | 24.6 | 1: 309.1119; 1.1: 795.9013; 1.2: 1.0673; 1.3: 132.84; 1.4: 57.2429; 1.5: 795.9013; 1.6: 132.84; 1.7: 79.704; 1.8: 8.4594; 1.9: 664.2; 2: 21.1529; 2.1: 91.8541; 2.2: 320.1901; 2.3: 23.0288; 2.4: 475.7112; 2.5: 34.2142
| 1 | 24.65 | 1: 308.7852; 1.1: 796.6762; 1.2: 1.0684; 1.3: 133.11; 1.4: 57.1824; 1.5: 796.6762; 1.6: 133.11; 1.7: 79.866; 1.8: 8.4594; 1.9: 665.55; 2: 21.1959; 2.1: 91.8668; 2.2: 321.4487; 2.3: 23.0724; 2.4: 475.2275; 2.5: 34.1101
| 1 | 24.7 | 1: 308.4587; 1.1: 797.4481; 1.2: 1.0694; 1.3: 133.38; 1.4: 57.122; 1.5: 797.4481; 1.6: 133.38; 1.7: 80.028; 1.8: 8.4594; 1.9: 666.9; 2: 21.2389; 2.1: 91.8794; 2.2: 322.7097; 2.3: 23.116; 2.4: 474.7383; 2.5: 34.006
| 1 | 24.75 | 1: 308.1324; 1.1: 798.217; 1.2: 1.0704; 1.3: 133.65; 1.4: 57.0616; 1.5: 798.217; 1.6: 133.65; 1.7: 80.19; 1.8: 8.4594; 1.9: 668.25; 2: 21.2818; 2.1: 91.892; 2.2: 323.9733; 2.3: 23.1596; 2.4: 474.2437; 2.5: 33.9019
| 1 | 24.8 | 1: 307.8063; 1.1: 798.983; 1.2: 1.0715; 1.3: 133.92; 1.4: 57.0012; 1.5: 798.983; 1.6: 133.92; 1.7: 80.352; 1.8: 8.4594; 1.9: 669.6; 2: 21.3248; 2.1: 91.9045; 2.2: 325.2393; 2.3: 23.2033; 2.4: 473.7437; 2.5: 33.7979
| 1 | 24.85 | 1: 307.4803; 1.1: 799.746; 1.2: 1.0725; 1.3: 134.19; 1.4: 56.9408; 1.5: 799.746; 1.6: 134.19; 1.7: 80.514; 1.8: 8.4594; 1.9: 670.95; 2: 21.3678; 2.1: 91.9169; 2.2: 326.5078; 2.3: 23.2469; 2.4: 473.2382; 2.5: 33.6939
| 1 | 24.9 | 1: 307.1545; 1.1: 800.5061; 1.2: 1.0735; 1.3: 134.46; 1.4: 56.8805; 1.5: 800.5061; 1.6: 134.46; 1.7: 80.676; 1.8: 8.4594; 1.9: 672.3; 2: 21.4108; 2.1: 91.9293; 2.2: 327.7788; 2.3: 23.2905; 2.4: 472.7273; 2.5: 33.5899
| 1 | 24.95 | 1: 306.8289; 1.1: 801.2632; 1.2: 1.0745; 1.3: 134.73; 1.4: 56.8202; 1.5: 801.2632; 1.6: 134.73; 1.7: 80.838; 1.8: 8.4594; 1.9: 673.65; 2: 21.4538; 2.1: 91.9417; 2.2: 329.0523; 2.3: 23.3342; 2.4: 472.2109; 2.5: 33.486
| 1 | 25 | 1: 306.5035; 1.1: 802.0174; 1.2: 1.0755; 1.3: 135; 1.4: 56.7599; 1.5: 802.0174; 1.6: 135; 1.7: 81; 1.8: 8.4594; 1.9: 675; 2: 21.4968; 2.1: 91.954; 2.2: 330.3283; 2.3: 23.3778; 2.4: 471.6892; 2.5: 33.3821
| 1 | 25.05 | 1: 306.1782; 1.1: 802.7687; 1.2: 1.0765; 1.3: 135.27; 1.4: 56.6997; 1.5: 802.7687; 1.6: 135.27; 1.7: 81.162; 1.8: 8.4594; 1.9: 676.35; 2: 21.5398; 2.1: 91.9662; 2.2: 331.6067; 2.3: 23.4214; 2.4: 471.162; 2.5: 33.2782
| 1 | 25.1 | 1: 305.8532; 1.1: 803.517; 1.2: 1.0775; 1.3: 135.54; 1.4: 56.6395; 1.5: 803.517; 1.6: 135.54; 1.7: 81.324; 1.8: 8.4594; 1.9: 677.7; 2: 21.5828; 2.1: 91.9784; 2.2: 332.8876; 2.3: 23.4651; 2.4: 470.6294; 2.5: 33.1744
| 1 | 25.15 | 1: 305.5283; 1.1: 804.2624; 1.2: 1.0785; 1.3: 135.81; 1.4: 56.5793; 1.5: 804.2624; 1.6: 135.81; 1.7: 81.486; 1.8: 8.4594; 1.9: 679.05; 2: 21.6258; 2.1: 91.9906; 2.2: 334.1711; 2.3: 23.5087; 2.4: 470.0913; 2.5: 33.0706
| 1 | 25.2 | 1: 305.2035; 1.1: 805.0049; 1.2: 1.0795; 1.3: 136.08; 1.4: 56.5192; 1.5: 805.0049; 1.6: 136.08; 1.7: 81.648; 1.8: 8.4594; 1.9: 680.4; 2: 21.6688; 2.1: 92.0027; 2.2: 335.457; 2.3: 23.5523; 2.4: 469.5479; 2.5: 32.9668
| 1 | 25.25 | 1: 304.879; 1.1: 805.7444; 1.2: 1.0805; 1.3: 136.35; 1.4: 56.4591; 1.5: 805.7444; 1.6: 136.35; 1.7: 81.81; 1.8: 8.4594; 1.9: 681.75; 2: 21.7118; 2.1: 92.0147; 2.2: 336.7454; 2.3: 23.596; 2.4: 468.999; 2.5: 32.8631
| 1 | 25.3 | 1: 304.5546; 1.1: 806.481; 1.2: 1.0815; 1.3: 136.62; 1.4: 56.399; 1.5: 806.481; 1.6: 136.62; 1.7: 81.972; 1.8: 8.4594; 1.9: 683.1; 2: 21.7548; 2.1: 92.0267; 2.2: 338.0363; 2.3: 23.6396; 2.4: 468.4447; 2.5: 32.7594
| 1 | 25.35 | 1: 304.2305; 1.1: 807.2147; 1.2: 1.0825; 1.3: 136.89; 1.4: 56.339; 1.5: 807.2147; 1.6: 136.89; 1.7: 82.134; 1.8: 8.4594; 1.9: 684.45; 2: 21.7978; 2.1: 92.0387; 2.2: 339.3296; 2.3: 23.6833; 2.4: 467.8851; 2.5: 32.6557
| 1 | 25.4 | 1: 303.9065; 1.1: 807.9454; 1.2: 1.0835; 1.3: 137.16; 1.4: 56.279; 1.5: 807.9454; 1.6: 137.16; 1.7: 82.296; 1.8: 8.4594; 1.9: 685.8; 2: 21.8408; 2.1: 92.0506; 2.2: 340.6255; 2.3: 23.7269; 2.4: 467.32; 2.5: 32.5521
| 1 | 25.45 | 1: 303.5826; 1.1: 808.6733; 1.2: 1.0844; 1.3: 137.43; 1.4: 56.219; 1.5: 808.6733; 1.6: 137.43; 1.7: 82.458; 1.8: 8.4594; 1.9: 687.15; 2: 21.8838; 2.1: 92.0624; 2.2: 341.9238; 2.3: 23.7706; 2.4: 466.7494; 2.5: 32.4484
| 1 | 25.5 | 1: 303.259; 1.1: 809.3982; 1.2: 1.0854; 1.3: 137.7; 1.4: 56.1591; 1.5: 809.3982; 1.6: 137.7; 1.7: 82.62; 1.8: 8.4594; 1.9: 688.5; 2: 21.9268; 2.1: 92.0742; 2.2: 343.2247; 2.3: 23.8142; 2.4: 466.1735; 2.5: 32.3449
| 1 | 25.55 | 1: 302.9355; 1.1: 810.1202; 1.2: 1.0864; 1.3: 137.97; 1.4: 56.0992; 1.5: 810.1202; 1.6: 137.97; 1.7: 82.782; 1.8: 8.4594; 1.9: 689.85; 2: 21.9697; 2.1: 92.086; 2.2: 344.528; 2.3: 23.8579; 2.4: 465.5922; 2.5: 32.2413
| 1 | 25.6 | 1: 302.6122; 1.1: 810.8393; 1.2: 1.0874; 1.3: 138.24; 1.4: 56.0393; 1.5: 810.8393; 1.6: 138.24; 1.7: 82.944; 1.8: 8.4594; 1.9: 691.2; 2: 22.0127; 2.1: 92.0977; 2.2: 345.8338; 2.3: 23.9015; 2.4: 465.0055; 2.5: 32.1378
| 1 | 25.65 | 1: 302.2891; 1.1: 811.5555; 1.2: 1.0883; 1.3: 138.51; 1.4: 55.9795; 1.5: 811.5555; 1.6: 138.51; 1.7: 83.106; 1.8: 8.4594; 1.9: 692.55; 2: 22.0557; 2.1: 92.1093; 2.2: 347.1421; 2.3: 23.9452; 2.4: 464.4134; 2.5: 32.0343
| 1 | 25.7 | 1: 301.9661; 1.1: 812.2688; 1.2: 1.0893; 1.3: 138.78; 1.4: 55.9197; 1.5: 812.2688; 1.6: 138.78; 1.7: 83.268; 1.8: 8.4594; 1.9: 693.9; 2: 22.0987; 2.1: 92.1209; 2.2: 348.4529; 2.3: 23.9888; 2.4: 463.8158; 2.5: 31.9308
| 1 | 25.75 | 1: 301.6434; 1.1: 812.9792; 1.2: 1.0902; 1.3: 139.05; 1.4: 55.8599; 1.5: 812.9792; 1.6: 139.05; 1.7: 83.43; 1.8: 8.4594; 1.9: 695.25; 2: 22.1417; 2.1: 92.1325; 2.2: 349.7662; 2.3: 24.0325; 2.4: 463.2129; 2.5: 31.8274
| 1 | 25.8 | 1: 301.3208; 1.1: 813.6866; 1.2: 1.0912; 1.3: 139.32; 1.4: 55.8001; 1.5: 813.6866; 1.6: 139.32; 1.7: 83.592; 1.8: 8.4594; 1.9: 696.6; 2: 22.1847; 2.1: 92.144; 2.2: 351.082; 2.3: 24.0761; 2.4: 462.6046; 2.5: 31.724
| 1 | 25.85 | 1: 300.9984; 1.1: 814.3912; 1.2: 1.0921; 1.3: 139.59; 1.4: 55.7404; 1.5: 814.3912; 1.6: 139.59; 1.7: 83.754; 1.8: 8.4594; 1.9: 697.95; 2: 22.2277; 2.1: 92.1555; 2.2: 352.4003; 2.3: 24.1198; 2.4: 461.9909; 2.5: 31.6206
| 1 | 25.9 | 1: 300.6761; 1.1: 815.0929; 1.2: 1.0931; 1.3: 139.86; 1.4: 55.6808; 1.5: 815.0929; 1.6: 139.86; 1.7: 83.916; 1.8: 8.4594; 1.9: 699.3; 2: 22.2707; 2.1: 92.1669; 2.2: 353.7211; 2.3: 24.1635; 2.4: 461.3719; 2.5: 31.5173
| 1 | 25.95 | 1: 300.3541; 1.1: 815.7917; 1.2: 1.094; 1.3: 140.13; 1.4: 55.6211; 1.5: 815.7917; 1.6: 140.13; 1.7: 84.078; 1.8: 8.4594; 1.9: 700.65; 2: 22.3137; 2.1: 92.1782; 2.2: 355.0443; 2.3: 24.2071; 2.4: 460.7474; 2.5: 31.414
| 1 | 26 | 1: 300.0322; 1.1: 816.4876; 1.2: 1.0949; 1.3: 140.4; 1.4: 55.5615; 1.5: 816.4876; 1.6: 140.4; 1.7: 84.24; 1.8: 8.4594; 1.9: 702; 2: 22.3567; 2.1: 92.1896; 2.2: 356.3701; 2.3: 24.2508; 2.4: 460.1175; 2.5: 31.3107
| 1 | 26.05 | 1: 299.7105; 1.1: 817.1806; 1.2: 1.0959; 1.3: 140.67; 1.4: 55.5019; 1.5: 817.1806; 1.6: 140.67; 1.7: 84.402; 1.8: 8.4594; 1.9: 703.35; 2: 22.3997; 2.1: 92.2008; 2.2: 357.6983; 2.3: 24.2944; 2.4: 459.4823; 2.5: 31.2075
| 1 | 26.1 | 1: 299.389; 1.1: 817.8708; 1.2: 1.0968; 1.3: 140.94; 1.4: 55.4424; 1.5: 817.8708; 1.6: 140.94; 1.7: 84.564; 1.8: 8.4594; 1.9: 704.7; 2: 22.4427; 2.1: 92.212; 2.2: 359.0291; 2.3: 24.3381; 2.4: 458.8417; 2.5: 31.1043
| 1 | 26.15 | 1: 299.0676; 1.1: 818.558; 1.2: 1.0977; 1.3: 141.21; 1.4: 55.3829; 1.5: 818.558; 1.6: 141.21; 1.7: 84.726; 1.8: 8.4594; 1.9: 706.05; 2: 22.4857; 2.1: 92.2232; 2.2: 360.3623; 2.3: 24.3818; 2.4: 458.1957; 2.5: 31.0011
| 1 | 26.2 | 1: 298.7464; 1.1: 819.2424; 1.2: 1.0986; 1.3: 141.48; 1.4: 55.3234; 1.5: 819.2424; 1.6: 141.48; 1.7: 84.888; 1.8: 8.4594; 1.9: 707.4; 2: 22.5287; 2.1: 92.2343; 2.2: 361.6981; 2.3: 24.4255; 2.4: 457.5443; 2.5: 30.898
| 1 | 26.25 | 1: 298.4254; 1.1: 819.9239; 1.2: 1.0995; 1.3: 141.75; 1.4: 55.264; 1.5: 819.9239; 1.6: 141.75; 1.7: 85.05; 1.8: 8.4594; 1.9: 708.75; 2: 22.5717; 2.1: 92.2454; 2.2: 363.0363; 2.3: 24.4691; 2.4: 456.8876; 2.5: 30.7948
| 1 | 26.3 | 1: 298.1046; 1.1: 820.6025; 1.2: 1.1004; 1.3: 142.02; 1.4: 55.2046; 1.5: 820.6025; 1.6: 142.02; 1.7: 85.212; 1.8: 8.4594; 1.9: 710.1; 2: 22.6146; 2.1: 92.2564; 2.2: 364.3771; 2.3: 24.5128; 2.4: 456.2255; 2.5: 30.6917
| 1 | 26.35 | 1: 297.784; 1.1: 821.2783; 1.2: 1.1014; 1.3: 142.29; 1.4: 55.1452; 1.5: 821.2783; 1.6: 142.29; 1.7: 85.374; 1.8: 8.4594; 1.9: 711.45; 2: 22.6576; 2.1: 92.2674; 2.2: 365.7203; 2.3: 24.5565; 2.4: 455.558; 2.5: 30.5887
| 1 | 26.4 | 1: 297.4635; 1.1: 821.9512; 1.2: 1.1023; 1.3: 142.56; 1.4: 55.0858; 1.5: 821.9512; 1.6: 142.56; 1.7: 85.536; 1.8: 8.4594; 1.9: 712.8; 2: 22.7006; 2.1: 92.2784; 2.2: 367.066; 2.3: 24.6002; 2.4: 454.8851; 2.5: 30.4857
| 1 | 26.45 | 1: 297.1432; 1.1: 822.6212; 1.2: 1.1032; 1.3: 142.83; 1.4: 55.0265; 1.5: 822.6212; 1.6: 142.83; 1.7: 85.698; 1.8: 8.4594; 1.9: 714.15; 2: 22.7436; 2.1: 92.2893; 2.2: 368.4143; 2.3: 24.6439; 2.4: 454.2069; 2.5: 30.3827
| 1 | 26.5 | 1: 296.8231; 1.1: 823.2884; 1.2: 1.104; 1.3: 143.1; 1.4: 54.9672; 1.5: 823.2884; 1.6: 143.1; 1.7: 85.86; 1.8: 8.4594; 1.9: 715.5; 2: 22.7866; 2.1: 92.3001; 2.2: 369.765; 2.3: 24.6875; 2.4: 453.5234; 2.5: 30.2797
| 1 | 26.55 | 1: 296.5032; 1.1: 823.9526; 1.2: 1.1049; 1.3: 143.37; 1.4: 54.908; 1.5: 823.9526; 1.6: 143.37; 1.7: 86.022; 1.8: 8.4594; 1.9: 716.85; 2: 22.8296; 2.1: 92.3109; 2.2: 371.1182; 2.3: 24.7312; 2.4: 452.8344; 2.5: 30.1768
| 1 | 26.6 | 1: 296.1834; 1.1: 824.6141; 1.2: 1.1058; 1.3: 143.64; 1.4: 54.8488; 1.5: 824.6141; 1.6: 143.64; 1.7: 86.184; 1.8: 8.4594; 1.9: 718.2; 2: 22.8726; 2.1: 92.3217; 2.2: 372.474; 2.3: 24.7749; 2.4: 452.1401; 2.5: 30.0739
| 1 | 26.65 | 1: 295.8638; 1.1: 825.2727; 1.2: 1.1067; 1.3: 143.91; 1.4: 54.7896; 1.5: 825.2727; 1.6: 143.91; 1.7: 86.346; 1.8: 8.4594; 1.9: 719.55; 2: 22.9156; 2.1: 92.3324; 2.2: 373.8322; 2.3: 24.8186; 2.4: 451.4405; 2.5: 29.971
| 1 | 26.7 | 1: 295.5444; 1.1: 825.9284; 1.2: 1.1076; 1.3: 144.18; 1.4: 54.7304; 1.5: 825.9284; 1.6: 144.18; 1.7: 86.508; 1.8: 8.4594; 1.9: 720.9; 2: 22.9586; 2.1: 92.343; 2.2: 375.1929; 2.3: 24.8623; 2.4: 450.7355; 2.5: 29.8682
| 1 | 26.75 | 1: 295.2252; 1.1: 826.5813; 1.2: 1.1085; 1.3: 144.45; 1.4: 54.6713; 1.5: 826.5813; 1.6: 144.45; 1.7: 86.67; 1.8: 8.4594; 1.9: 722.25; 2: 23.0016; 2.1: 92.3537; 2.2: 376.5561; 2.3: 24.906; 2.4: 450.0251; 2.5: 29.7653
| 1 | 26.8 | 1: 294.9061; 1.1: 827.2313; 1.2: 1.1093; 1.3: 144.72; 1.4: 54.6122; 1.5: 827.2313; 1.6: 144.72; 1.7: 86.832; 1.8: 8.4594; 1.9: 723.6; 2: 23.0446; 2.1: 92.3642; 2.2: 377.9219; 2.3: 24.9497; 2.4: 449.3094; 2.5: 29.6626
| 1 | 26.85 | 1: 294.5872; 1.1: 827.8785; 1.2: 1.1102; 1.3: 144.99; 1.4: 54.5532; 1.5: 827.8785; 1.6: 144.99; 1.7: 86.994; 1.8: 8.4594; 1.9: 724.95; 2: 23.0876; 2.1: 92.3748; 2.2: 379.2901; 2.3: 24.9934; 2.4: 448.5884; 2.5: 29.5598
| 1 | 26.9 | 1: 294.2685; 1.1: 828.5228; 1.2: 1.1111; 1.3: 145.26; 1.4: 54.4942; 1.5: 828.5228; 1.6: 145.26; 1.7: 87.156; 1.8: 8.4594; 1.9: 726.3; 2: 23.1306; 2.1: 92.3852; 2.2: 380.6609; 2.3: 25.0371; 2.4: 447.862; 2.5: 29.4571
| 1 | 26.95 | 1: 293.95; 1.1: 829.1643; 1.2: 1.1119; 1.3: 145.53; 1.4: 54.4352; 1.5: 829.1643; 1.6: 145.53; 1.7: 87.318; 1.8: 8.4594; 1.9: 727.65; 2: 23.1736; 2.1: 92.3957; 2.2: 382.0341; 2.3: 25.0808; 2.4: 447.1302; 2.5: 29.3544
| 1 | 27 | 1: 293.6316; 1.1: 829.803; 1.2: 1.1128; 1.3: 145.8; 1.4: 54.3762; 1.5: 829.803; 1.6: 145.8; 1.7: 87.48; 1.8: 8.4594; 1.9: 729; 2: 23.2166; 2.1: 92.4061; 2.2: 383.4098; 2.3: 25.1245; 2.4: 446.3932; 2.5: 29.2517
| 1 | 27.05 | 1: 293.3135; 1.1: 830.4388; 1.2: 1.1136; 1.3: 146.07; 1.4: 54.3173; 1.5: 830.4388; 1.6: 146.07; 1.7: 87.642; 1.8: 8.4594; 1.9: 730.35; 2: 23.2596; 2.1: 92.4164; 2.2: 384.7881; 2.3: 25.1682; 2.4: 445.6507; 2.5: 29.1491
| 1 | 27.1 | 1: 292.9954; 1.1: 831.0718; 1.2: 1.1145; 1.3: 146.34; 1.4: 54.2584; 1.5: 831.0718; 1.6: 146.34; 1.7: 87.804; 1.8: 8.4594; 1.9: 731.7; 2: 23.3025; 2.1: 92.4267; 2.2: 386.1688; 2.3: 25.2119; 2.4: 444.903; 2.5: 29.0465
| 1 | 27.15 | 1: 292.6776; 1.1: 831.702; 1.2: 1.1153; 1.3: 146.61; 1.4: 54.1996; 1.5: 831.702; 1.6: 146.61; 1.7: 87.966; 1.8: 8.4594; 1.9: 733.05; 2: 23.3455; 2.1: 92.437; 2.2: 387.5521; 2.3: 25.2556; 2.4: 444.1499; 2.5: 28.9439
| 1 | 27.2 | 1: 292.36; 1.1: 832.3293; 1.2: 1.1162; 1.3: 146.88; 1.4: 54.1407; 1.5: 832.3293; 1.6: 146.88; 1.7: 88.128; 1.8: 8.4594; 1.9: 734.4; 2: 23.3885; 2.1: 92.4472; 2.2: 388.9379; 2.3: 25.2993; 2.4: 443.3915; 2.5: 28.8414
| 1 | 27.25 | 1: 292.0425; 1.1: 832.9538; 1.2: 1.117; 1.3: 147.15; 1.4: 54.0819; 1.5: 832.9538; 1.6: 147.15; 1.7: 88.29; 1.8: 8.4594; 1.9: 735.75; 2: 23.4315; 2.1: 92.4574; 2.2: 390.3261; 2.3: 25.3431; 2.4: 442.6277; 2.5: 28.7389
| 1 | 27.3 | 1: 291.7252; 1.1: 833.5755; 1.2: 1.1178; 1.3: 147.42; 1.4: 54.0232; 1.5: 833.5755; 1.6: 147.42; 1.7: 88.452; 1.8: 8.4594; 1.9: 737.1; 2: 23.4745; 2.1: 92.4675; 2.2: 391.7169; 2.3: 25.3868; 2.4: 441.8586; 2.5: 28.6364
| 1 | 27.35 | 1: 291.4081; 1.1: 834.1944; 1.2: 1.1187; 1.3: 147.69; 1.4: 53.9645; 1.5: 834.1944; 1.6: 147.69; 1.7: 88.614; 1.8: 8.4594; 1.9: 738.45; 2: 23.5175; 2.1: 92.4776; 2.2: 393.1102; 2.3: 25.4305; 2.4: 441.0842; 2.5: 28.534
| 1 | 27.4 | 1: 291.0911; 1.1: 834.8105; 1.2: 1.1195; 1.3: 147.96; 1.4: 53.9058; 1.5: 834.8105; 1.6: 147.96; 1.7: 88.776; 1.8: 8.4594; 1.9: 739.8; 2: 23.5605; 2.1: 92.4877; 2.2: 394.506; 2.3: 25.4742; 2.4: 440.3045; 2.5: 28.4315
| 1 | 27.45 | 1: 290.7743; 1.1: 835.4237; 1.2: 1.1203; 1.3: 148.23; 1.4: 53.8471; 1.5: 835.4237; 1.6: 148.23; 1.7: 88.938; 1.8: 8.4594; 1.9: 741.15; 2: 23.6035; 2.1: 92.4977; 2.2: 395.9043; 2.3: 25.5179; 2.4: 439.5195; 2.5: 28.3292
| 1 | 27.5 | 1: 290.4577; 1.1: 836.0342; 1.2: 1.1211; 1.3: 148.5; 1.4: 53.7885; 1.5: 836.0342; 1.6: 148.5; 1.7: 89.1; 1.8: 8.4594; 1.9: 742.5; 2: 23.6465; 2.1: 92.5076; 2.2: 397.3051; 2.3: 25.5617; 2.4: 438.7291; 2.5: 28.2268
| 1 | 27.55 | 1: 290.1413; 1.1: 836.6418; 1.2: 1.122; 1.3: 148.77; 1.4: 53.7299; 1.5: 836.6418; 1.6: 148.77; 1.7: 89.262; 1.8: 8.4594; 1.9: 743.85; 2: 23.6895; 2.1: 92.5175; 2.2: 398.7084; 2.3: 25.6054; 2.4: 437.9334; 2.5: 28.1245
| 1 | 27.6 | 1: 289.825; 1.1: 837.2466; 1.2: 1.1228; 1.3: 149.04; 1.4: 53.6713; 1.5: 837.2466; 1.6: 149.04; 1.7: 89.424; 1.8: 8.4594; 1.9: 745.2; 2: 23.7325; 2.1: 92.5274; 2.2: 400.1142; 2.3: 25.6491; 2.4: 437.1324; 2.5: 28.0222
| 1 | 27.65 | 1: 289.509; 1.1: 837.8486; 1.2: 1.1236; 1.3: 149.31; 1.4: 53.6128; 1.5: 837.8486; 1.6: 149.31; 1.7: 89.586; 1.8: 8.4594; 1.9: 746.55; 2: 23.7755; 2.1: 92.5373; 2.2: 401.5225; 2.3: 25.6929; 2.4: 436.3261; 2.5: 27.9199
| 1 | 27.7 | 1: 289.1931; 1.1: 838.4478; 1.2: 1.1244; 1.3: 149.58; 1.4: 53.5543; 1.5: 838.4478; 1.6: 149.58; 1.7: 89.748; 1.8: 8.4594; 1.9: 747.9; 2: 23.8185; 2.1: 92.547; 2.2: 402.9334; 2.3: 25.7366; 2.4: 435.5145; 2.5: 27.8177
| 1 | 27.75 | 1: 288.8773; 1.1: 839.0442; 1.2: 1.1252; 1.3: 149.85; 1.4: 53.4958; 1.5: 839.0442; 1.6: 149.85; 1.7: 89.91; 1.8: 8.4594; 1.9: 749.25; 2: 23.8615; 2.1: 92.5568; 2.2: 404.3467; 2.3: 25.7803; 2.4: 434.6975; 2.5: 27.7155
| 1 | 27.8 | 1: 288.5618; 1.1: 839.6379; 1.2: 1.126; 1.3: 150.12; 1.4: 53.4374; 1.5: 839.6379; 1.6: 150.12; 1.7: 90.072; 1.8: 8.4594; 1.9: 750.6; 2: 23.9045; 2.1: 92.5665; 2.2: 405.7626; 2.3: 25.8241; 2.4: 433.8753; 2.5: 27.6133
| 1 | 27.85 | 1: 288.2464; 1.1: 840.2287; 1.2: 1.1268; 1.3: 150.39; 1.4: 53.379; 1.5: 840.2287; 1.6: 150.39; 1.7: 90.234; 1.8: 8.4594; 1.9: 751.95; 2: 23.9475; 2.1: 92.5762; 2.2: 407.181; 2.3: 25.8678; 2.4: 433.0477; 2.5: 27.5111
| 1 | 27.9 | 1: 287.9312; 1.1: 840.8167; 1.2: 1.1276; 1.3: 150.66; 1.4: 53.3206; 1.5: 840.8167; 1.6: 150.66; 1.7: 90.396; 1.8: 8.4594; 1.9: 753.3; 2: 23.9904; 2.1: 92.5858; 2.2: 408.6018; 2.3: 25.9116; 2.4: 432.2149; 2.5: 27.409
| 1 | 27.95 | 1: 287.6162; 1.1: 841.402; 1.2: 1.1283; 1.3: 150.93; 1.4: 53.2623; 1.5: 841.402; 1.6: 150.93; 1.7: 90.558; 1.8: 8.4594; 1.9: 754.65; 2: 24.0334; 2.1: 92.5954; 2.2: 410.0252; 2.3: 25.9553; 2.4: 431.3767; 2.5: 27.3069
| 1 | 28 | 1: 287.3013; 1.1: 841.9844; 1.2: 1.1291; 1.3: 151.2; 1.4: 53.204; 1.5: 841.9844; 1.6: 151.2; 1.7: 90.72; 1.8: 8.4594; 1.9: 756; 2: 24.0764; 2.1: 92.6049; 2.2: 411.4511; 2.3: 25.9991; 2.4: 430.5333; 2.5: 27.2049
| 1 | 28.05 | 1: 286.9867; 1.1: 842.5641; 1.2: 1.1299; 1.3: 151.47; 1.4: 53.1457; 1.5: 842.5641; 1.6: 151.47; 1.7: 90.882; 1.8: 8.4594; 1.9: 757.35; 2: 24.1194; 2.1: 92.6144; 2.2: 412.8796; 2.3: 26.0428; 2.4: 429.6846; 2.5: 27.1028
| 1 | 28.1 | 1: 286.6722; 1.1: 843.141; 1.2: 1.1307; 1.3: 151.74; 1.4: 53.0874; 1.5: 843.141; 1.6: 151.74; 1.7: 91.044; 1.8: 8.4594; 1.9: 758.7; 2: 24.1624; 2.1: 92.6239; 2.2: 414.3105; 2.3: 26.0866; 2.4: 428.8305; 2.5: 27.0008
| 1 | 28.15 | 1: 286.3578; 1.1: 843.7151; 1.2: 1.1314; 1.3: 152.01; 1.4: 53.0292; 1.5: 843.7151; 1.6: 152.01; 1.7: 91.206; 1.8: 8.4594; 1.9: 760.05; 2: 24.2054; 2.1: 92.6333; 2.2: 415.7439; 2.3: 26.1304; 2.4: 427.9712; 2.5: 26.8989
| 1 | 28.2 | 1: 286.0437; 1.1: 844.2865; 1.2: 1.1322; 1.3: 152.28; 1.4: 52.971; 1.5: 844.2865; 1.6: 152.28; 1.7: 91.368; 1.8: 8.4594; 1.9: 761.4; 2: 24.2484; 2.1: 92.6427; 2.2: 417.1799; 2.3: 26.1741; 2.4: 427.1066; 2.5: 26.7969
| 1 | 28.25 | 1: 285.7297; 1.1: 844.8551; 1.2: 1.133; 1.3: 152.55; 1.4: 52.9129; 1.5: 844.8551; 1.6: 152.55; 1.7: 91.53; 1.8: 8.4594; 1.9: 762.75; 2: 24.2914; 2.1: 92.652; 2.2: 418.6184; 2.3: 26.2179; 2.4: 426.2367; 2.5: 26.695
| 1 | 28.3 | 1: 285.4159; 1.1: 845.4209; 1.2: 1.1337; 1.3: 152.82; 1.4: 52.8548; 1.5: 845.4209; 1.6: 152.82; 1.7: 91.692; 1.8: 8.4594; 1.9: 764.1; 2: 24.3344; 2.1: 92.6613; 2.2: 420.0593; 2.3: 26.2617; 2.4: 425.3615; 2.5: 26.5931
| 1 | 28.35 | 1: 285.1022; 1.1: 845.9839; 1.2: 1.1345; 1.3: 153.09; 1.4: 52.7967; 1.5: 845.9839; 1.6: 153.09; 1.7: 91.854; 1.8: 8.4594; 1.9: 765.45; 2: 24.3774; 2.1: 92.6706; 2.2: 421.5028; 2.3: 26.3054; 2.4: 424.481; 2.5: 26.4913
| 1 | 28.4 | 1: 284.7888; 1.1: 846.5442; 1.2: 1.1352; 1.3: 153.36; 1.4: 52.7387; 1.5: 846.5442; 1.6: 153.36; 1.7: 92.016; 1.8: 8.4594; 1.9: 766.8; 2: 24.4204; 2.1: 92.6798; 2.2: 422.9489; 2.3: 26.3492; 2.4: 423.5953; 2.5: 26.3895
| 1 | 28.45 | 1: 284.4755; 1.1: 847.1017; 1.2: 1.136; 1.3: 153.63; 1.4: 52.6806; 1.5: 847.1017; 1.6: 153.63; 1.7: 92.178; 1.8: 8.4594; 1.9: 768.15; 2: 24.4634; 2.1: 92.689; 2.2: 424.3974; 2.3: 26.393; 2.4: 422.7043; 2.5: 26.2877
| 1 | 28.5 | 1: 284.1624; 1.1: 847.6564; 1.2: 1.1367; 1.3: 153.9; 1.4: 52.6227; 1.5: 847.6564; 1.6: 153.9; 1.7: 92.34; 1.8: 8.4594; 1.9: 769.5; 2: 24.5064; 2.1: 92.6981; 2.2: 425.8484; 2.3: 26.4367; 2.4: 421.808; 2.5: 26.1859
| 1 | 28.55 | 1: 283.8495; 1.1: 848.2084; 1.2: 1.1375; 1.3: 154.17; 1.4: 52.5647; 1.5: 848.2084; 1.6: 154.17; 1.7: 92.502; 1.8: 8.4594; 1.9: 770.85; 2: 24.5494; 2.1: 92.7072; 2.2: 427.302; 2.3: 26.4805; 2.4: 420.9064; 2.5: 26.0842
| 1 | 28.6 | 1: 283.5367; 1.1: 848.7577; 1.2: 1.1382; 1.3: 154.44; 1.4: 52.5068; 1.5: 848.7577; 1.6: 154.44; 1.7: 92.664; 1.8: 8.4594; 1.9: 772.2; 2: 24.5924; 2.1: 92.7163; 2.2: 428.7581; 2.3: 26.5243; 2.4: 419.9996; 2.5: 25.9825
| 1 | 28.65 | 1: 283.2241; 1.1: 849.3041; 1.2: 1.1389; 1.3: 154.71; 1.4: 52.4489; 1.5: 849.3041; 1.6: 154.71; 1.7: 92.826; 1.8: 8.4594; 1.9: 773.55; 2: 24.6354; 2.1: 92.7253; 2.2: 430.2167; 2.3: 26.5681; 2.4: 419.0874; 2.5: 25.8808
| 1 | 28.7 | 1: 282.9117; 1.1: 849.8479; 1.2: 1.1397; 1.3: 154.98; 1.4: 52.3911; 1.5: 849.8479; 1.6: 154.98; 1.7: 92.988; 1.8: 8.4594; 1.9: 774.9; 2: 24.6783; 2.1: 92.7343; 2.2: 431.6778; 2.3: 26.6119; 2.4: 418.1701; 2.5: 25.7792
| 1 | 28.75 | 1: 282.5995; 1.1: 850.3889; 1.2: 1.1404; 1.3: 155.25; 1.4: 52.3332; 1.5: 850.3889; 1.6: 155.25; 1.7: 93.15; 1.8: 8.4594; 1.9: 776.25; 2: 24.7213; 2.1: 92.7432; 2.2: 433.1415; 2.3: 26.6557; 2.4: 417.2474; 2.5: 25.6776
| 1 | 28.8 | 1: 282.2874; 1.1: 850.9271; 1.2: 1.1411; 1.3: 155.52; 1.4: 52.2754; 1.5: 850.9271; 1.6: 155.52; 1.7: 93.312; 1.8: 8.4594; 1.9: 777.6; 2: 24.7643; 2.1: 92.7521; 2.2: 434.6076; 2.3: 26.6995; 2.4: 416.3195; 2.5: 25.576
| 1 | 28.85 | 1: 281.9755; 1.1: 851.4626; 1.2: 1.1418; 1.3: 155.79; 1.4: 52.2177; 1.5: 851.4626; 1.6: 155.79; 1.7: 93.474; 1.8: 8.4594; 1.9: 778.95; 2: 24.8073; 2.1: 92.761; 2.2: 436.0763; 2.3: 26.7433; 2.4: 415.3863; 2.5: 25.4744
| 1 | 28.9 | 1: 281.6638; 1.1: 851.9954; 1.2: 1.1425; 1.3: 156.06; 1.4: 52.16; 1.5: 851.9954; 1.6: 156.06; 1.7: 93.636; 1.8: 8.4594; 1.9: 780.3; 2: 24.8503; 2.1: 92.7698; 2.2: 437.5475; 2.3: 26.7871; 2.4: 414.4479; 2.5: 25.3729
| 1 | 28.95 | 1: 281.3522; 1.1: 852.5254; 1.2: 1.1433; 1.3: 156.33; 1.4: 52.1023; 1.5: 852.5254; 1.6: 156.33; 1.7: 93.798; 1.8: 8.4594; 1.9: 781.65; 2: 24.8933; 2.1: 92.7786; 2.2: 439.0212; 2.3: 26.8309; 2.4: 413.5042; 2.5: 25.2714
| 1 | 29 | 1: 281.0409; 1.1: 853.0527; 1.2: 1.144; 1.3: 156.6; 1.4: 52.0446; 1.5: 853.0527; 1.6: 156.6; 1.7: 93.96; 1.8: 8.4594; 1.9: 783; 2: 24.9363; 2.1: 92.7874; 2.2: 440.4974; 2.3: 26.8747; 2.4: 412.5553; 2.5: 25.1699
| 1 | 29.05 | 1: 280.7297; 1.1: 853.5773; 1.2: 1.1447; 1.3: 156.87; 1.4: 51.987; 1.5: 853.5773; 1.6: 156.87; 1.7: 94.122; 1.8: 8.4594; 1.9: 784.35; 2: 24.9793; 2.1: 92.7961; 2.2: 441.9762; 2.3: 26.9185; 2.4: 411.6011; 2.5: 25.0685
| 1 | 29.1 | 1: 280.4186; 1.1: 854.0991; 1.2: 1.1454; 1.3: 157.14; 1.4: 51.9294; 1.5: 854.0991; 1.6: 157.14; 1.7: 94.284; 1.8: 8.4594; 1.9: 785.7; 2: 25.0223; 2.1: 92.8048; 2.2: 443.4574; 2.3: 26.9623; 2.4: 410.6417; 2.5: 24.9671
| 1 | 29.15 | 1: 280.1078; 1.1: 854.6182; 1.2: 1.1461; 1.3: 157.41; 1.4: 51.8718; 1.5: 854.6182; 1.6: 157.41; 1.7: 94.446; 1.8: 8.4594; 1.9: 787.05; 2: 25.0653; 2.1: 92.8134; 2.2: 444.9412; 2.3: 27.0061; 2.4: 409.677; 2.5: 24.8657
| 1 | 29.2 | 1: 279.7971; 1.1: 855.1346; 1.2: 1.1468; 1.3: 157.68; 1.4: 51.8143; 1.5: 855.1346; 1.6: 157.68; 1.7: 94.608; 1.8: 8.4594; 1.9: 788.4; 2: 25.1083; 2.1: 92.822; 2.2: 446.4276; 2.3: 27.0499; 2.4: 408.707; 2.5: 24.7644
| 1 | 29.25 | 1: 279.4866; 1.1: 855.6483; 1.2: 1.1474; 1.3: 157.95; 1.4: 51.7568; 1.5: 855.6483; 1.6: 157.95; 1.7: 94.77; 1.8: 8.4594; 1.9: 789.75; 2: 25.1513; 2.1: 92.8306; 2.2: 447.9164; 2.3: 27.0937; 2.4: 407.7319; 2.5: 24.663
| 1 | 29.3 | 1: 279.1763; 1.1: 856.1592; 1.2: 1.1481; 1.3: 158.22; 1.4: 51.6993; 1.5: 856.1592; 1.6: 158.22; 1.7: 94.932; 1.8: 8.4594; 1.9: 791.1; 2: 25.1943; 2.1: 92.8391; 2.2: 449.4078; 2.3: 27.1376; 2.4: 406.7514; 2.5: 24.5618
| 1 | 29.35 | 1: 278.8661; 1.1: 856.6674; 1.2: 1.1488; 1.3: 158.49; 1.4: 51.6419; 1.5: 856.6674; 1.6: 158.49; 1.7: 95.094; 1.8: 8.4594; 1.9: 792.45; 2: 25.2373; 2.1: 92.8476; 2.2: 450.9016; 2.3: 27.1814; 2.4: 405.7658; 2.5: 24.4605
| 1 | 29.4 | 1: 278.5561; 1.1: 857.1729; 1.2: 1.1495; 1.3: 158.76; 1.4: 51.5845; 1.5: 857.1729; 1.6: 158.76; 1.7: 95.256; 1.8: 8.4594; 1.9: 793.8; 2: 25.2803; 2.1: 92.8561; 2.2: 452.398; 2.3: 27.2252; 2.4: 404.7749; 2.5: 24.3593
| 1 | 29.45 | 1: 278.2463; 1.1: 857.6757; 1.2: 1.1502; 1.3: 159.03; 1.4: 51.5271; 1.5: 857.6757; 1.6: 159.03; 1.7: 95.418; 1.8: 8.4594; 1.9: 795.15; 2: 25.3232; 2.1: 92.8645; 2.2: 453.897; 2.3: 27.269; 2.4: 403.7788; 2.5: 24.2581
| 1 | 29.5 | 1: 277.9367; 1.1: 858.1758; 1.2: 1.1508; 1.3: 159.3; 1.4: 51.4698; 1.5: 858.1758; 1.6: 159.3; 1.7: 95.58; 1.8: 8.4594; 1.9: 796.5; 2: 25.3662; 2.1: 92.8728; 2.2: 455.3984; 2.3: 27.3129; 2.4: 402.7774; 2.5: 24.1569
| 1 | 29.55 | 1: 277.6272; 1.1: 858.6732; 1.2: 1.1515; 1.3: 159.57; 1.4: 51.4124; 1.5: 858.6732; 1.6: 159.57; 1.7: 95.742; 1.8: 8.4594; 1.9: 797.85; 2: 25.4092; 2.1: 92.8812; 2.2: 456.9024; 2.3: 27.3567; 2.4: 401.7708; 2.5: 24.0557
| 1 | 29.6 | 1: 277.3179; 1.1: 859.1679; 1.2: 1.1522; 1.3: 159.84; 1.4: 51.3552; 1.5: 859.1679; 1.6: 159.84; 1.7: 95.904; 1.8: 8.4594; 1.9: 799.2; 2: 25.4522; 2.1: 92.8895; 2.2: 458.4089; 2.3: 27.4005; 2.4: 400.759; 2.5: 23.9546
| 1 | 29.65 | 1: 277.0088; 1.1: 859.6599; 1.2: 1.1528; 1.3: 160.11; 1.4: 51.2979; 1.5: 859.6599; 1.6: 160.11; 1.7: 96.066; 1.8: 8.4594; 1.9: 800.55; 2: 25.4952; 2.1: 92.8978; 2.2: 459.9179; 2.3: 27.4444; 2.4: 399.742; 2.5: 23.8535
| 1 | 29.7 | 1: 276.6999; 1.1: 860.1492; 1.2: 1.1535; 1.3: 160.38; 1.4: 51.2407; 1.5: 860.1492; 1.6: 160.38; 1.7: 96.228; 1.8: 8.4594; 1.9: 801.9; 2: 25.5382; 2.1: 92.906; 2.2: 461.4295; 2.3: 27.4882; 2.4: 398.7197; 2.5: 23.7525
| 1 | 29.75 | 1: 276.3911; 1.1: 860.6358; 1.2: 1.1541; 1.3: 160.65; 1.4: 51.1835; 1.5: 860.6358; 1.6: 160.65; 1.7: 96.39; 1.8: 8.4594; 1.9: 803.25; 2: 25.5812; 2.1: 92.9142; 2.2: 462.9436; 2.3: 27.5321; 2.4: 397.6922; 2.5: 23.6515
| 1 | 29.8 | 1: 276.0825; 1.1: 861.1197; 1.2: 1.1548; 1.3: 160.92; 1.4: 51.1264; 1.5: 861.1197; 1.6: 160.92; 1.7: 96.552; 1.8: 8.4594; 1.9: 804.6; 2: 25.6242; 2.1: 92.9224; 2.2: 464.4602; 2.3: 27.5759; 2.4: 396.6595; 2.5: 23.5505
| 1 | 29.85 | 1: 275.7741; 1.1: 861.6009; 1.2: 1.1554; 1.3: 161.19; 1.4: 51.0693; 1.5: 861.6009; 1.6: 161.19; 1.7: 96.714; 1.8: 8.4594; 1.9: 805.95; 2: 25.6672; 2.1: 92.9305; 2.2: 465.9793; 2.3: 27.6198; 2.4: 395.6216; 2.5: 23.4495
| 1 | 29.9 | 1: 275.4658; 1.1: 862.0794; 1.2: 1.1561; 1.3: 161.46; 1.4: 51.0122; 1.5: 862.0794; 1.6: 161.46; 1.7: 96.876; 1.8: 8.4594; 1.9: 807.3; 2: 25.7102; 2.1: 92.9386; 2.2: 467.501; 2.3: 27.6636; 2.4: 394.5785; 2.5: 23.3486
| 1 | 29.95 | 1: 275.1577; 1.1: 862.5553; 1.2: 1.1567; 1.3: 161.73; 1.4: 50.9551; 1.5: 862.5553; 1.6: 161.73; 1.7: 97.038; 1.8: 8.4594; 1.9: 808.65; 2: 25.7532; 2.1: 92.9467; 2.2: 469.0252; 2.3: 27.7075; 2.4: 393.5301; 2.5: 23.2476
| 1 | 30 | 1: 274.8498; 1.1: 863.0284; 1.2: 1.1573; 1.3: 162; 1.4: 50.8981; 1.5: 863.0284; 1.6: 162; 1.7: 97.2; 1.8: 8.4594; 1.9: 810; 2: 25.7962; 2.1: 92.9547; 2.2: 470.5519; 2.3: 27.7513; 2.4: 392.4766; 2.5: 23.1468
| 1 | 30.05 | 1: 274.5421; 1.1: 863.4989; 1.2: 1.158; 1.3: 162.27; 1.4: 50.8411; 1.5: 863.4989; 1.6: 162.27; 1.7: 97.362; 1.8: 8.4594; 1.9: 811.35; 2: 25.8392; 2.1: 92.9627; 2.2: 472.0811; 2.3: 27.7952; 2.4: 391.4178; 2.5: 23.0459
| 1 | 30.1 | 1: 274.2345; 1.1: 863.9667; 1.2: 1.1586; 1.3: 162.54; 1.4: 50.7842; 1.5: 863.9667; 1.6: 162.54; 1.7: 97.524; 1.8: 8.4594; 1.9: 812.7; 2: 25.8822; 2.1: 92.9706; 2.2: 473.6129; 2.3: 27.8391; 2.4: 390.3538; 2.5: 22.9451
| 1 | 30.15 | 1: 273.9271; 1.1: 864.4318; 1.2: 1.1592; 1.3: 162.81; 1.4: 50.7272; 1.5: 864.4318; 1.6: 162.81; 1.7: 97.686; 1.8: 8.4594; 1.9: 814.05; 2: 25.9252; 2.1: 92.9785; 2.2: 475.1472; 2.3: 27.8829; 2.4: 389.2846; 2.5: 22.8443
| 1 | 30.2 | 1: 273.6199; 1.1: 864.8943; 1.2: 1.1598; 1.3: 163.08; 1.4: 50.6704; 1.5: 864.8943; 1.6: 163.08; 1.7: 97.848; 1.8: 8.4594; 1.9: 815.4; 2: 25.9682; 2.1: 92.9864; 2.2: 476.684; 2.3: 27.9268; 2.4: 388.2103; 2.5: 22.7435
| 1 | 30.25 | 1: 273.3129; 1.1: 865.3541; 1.2: 1.1605; 1.3: 163.35; 1.4: 50.6135; 1.5: 865.3541; 1.6: 163.35; 1.7: 98.01; 1.8: 8.4594; 1.9: 816.75; 2: 26.0111; 2.1: 92.9943; 2.2: 478.2234; 2.3: 27.9707; 2.4: 387.1307; 2.5: 22.6428
| 1 | 30.3 | 1: 273.006; 1.1: 865.8112; 1.2: 1.1611; 1.3: 163.62; 1.4: 50.5567; 1.5: 865.8112; 1.6: 163.62; 1.7: 98.172; 1.8: 8.4594; 1.9: 818.1; 2: 26.0541; 2.1: 93.0021; 2.2: 479.7652; 2.3: 28.0146; 2.4: 386.0459; 2.5: 22.5421
| 1 | 30.35 | 1: 272.6993; 1.1: 866.2656; 1.2: 1.1617; 1.3: 163.89; 1.4: 50.4999; 1.5: 866.2656; 1.6: 163.89; 1.7: 98.334; 1.8: 8.4594; 1.9: 819.45; 2: 26.0971; 2.1: 93.0099; 2.2: 481.3097; 2.3: 28.0585; 2.4: 384.956; 2.5: 22.4414
| 1 | 30.4 | 1: 272.3927; 1.1: 866.7174; 1.2: 1.1623; 1.3: 164.16; 1.4: 50.4431; 1.5: 866.7174; 1.6: 164.16; 1.7: 98.496; 1.8: 8.4594; 1.9: 820.8; 2: 26.1401; 2.1: 93.0176; 2.2: 482.8566; 2.3: 28.1023; 2.4: 383.8608; 2.5: 22.3408
| 1 | 30.45 | 1: 272.0864; 1.1: 867.1665; 1.2: 1.1629; 1.3: 164.43; 1.4: 50.3864; 1.5: 867.1665; 1.6: 164.43; 1.7: 98.658; 1.8: 8.4594; 1.9: 822.15; 2: 26.1831; 2.1: 93.0253; 2.2: 484.4061; 2.3: 28.1462; 2.4: 382.7605; 2.5: 22.2401
| 1 | 30.5 | 1: 271.7802; 1.1: 867.613; 1.2: 1.1635; 1.3: 164.7; 1.4: 50.3297; 1.5: 867.613; 1.6: 164.7; 1.7: 98.82; 1.8: 8.4594; 1.9: 823.5; 2: 26.2261; 2.1: 93.033; 2.2: 485.9581; 2.3: 28.1901; 2.4: 381.6549; 2.5: 22.1396
| 1 | 30.55 | 1: 271.4742; 1.1: 868.0568; 1.2: 1.1641; 1.3: 164.97; 1.4: 50.273; 1.5: 868.0568; 1.6: 164.97; 1.7: 98.982; 1.8: 8.4594; 1.9: 824.85; 2: 26.2691; 2.1: 93.0407; 2.2: 487.5126; 2.3: 28.234; 2.4: 380.5442; 2.5: 22.039
| 1 | 30.6 | 1: 271.1683; 1.1: 868.498; 1.2: 1.1647; 1.3: 165.24; 1.4: 50.2164; 1.5: 868.498; 1.6: 165.24; 1.7: 99.144; 1.8: 8.4594; 1.9: 826.2; 2: 26.3121; 2.1: 93.0483; 2.2: 489.0697; 2.3: 28.2779; 2.4: 379.4283; 2.5: 21.9385
| 1 | 30.65 | 1: 270.8627; 1.1: 868.9365; 1.2: 1.1653; 1.3: 165.51; 1.4: 50.1598; 1.5: 868.9365; 1.6: 165.51; 1.7: 99.306; 1.8: 8.4594; 1.9: 827.55; 2: 26.3551; 2.1: 93.0559; 2.2: 490.6293; 2.3: 28.3218; 2.4: 378.3072; 2.5: 21.838
| 1 | 30.7 | 1: 270.5572; 1.1: 869.3724; 1.2: 1.1658; 1.3: 165.78; 1.4: 50.1032; 1.5: 869.3724; 1.6: 165.78; 1.7: 99.468; 1.8: 8.4594; 1.9: 828.9; 2: 26.3981; 2.1: 93.0634; 2.2: 492.1914; 2.3: 28.3657; 2.4: 377.181; 2.5: 21.7375
| 1 | 30.75 | 1: 270.2519; 1.1: 869.8056; 1.2: 1.1664; 1.3: 166.05; 1.4: 50.0466; 1.5: 869.8056; 1.6: 166.05; 1.7: 99.63; 1.8: 8.4594; 1.9: 830.25; 2: 26.4411; 2.1: 93.0709; 2.2: 493.7561; 2.3: 28.4096; 2.4: 376.0495; 2.5: 21.637
| 1 | 30.8 | 1: 269.9467; 1.1: 870.2362; 1.2: 1.167; 1.3: 166.32; 1.4: 49.9901; 1.5: 870.2362; 1.6: 166.32; 1.7: 99.792; 1.8: 8.4594; 1.9: 831.6; 2: 26.4841; 2.1: 93.0784; 2.2: 495.3233; 2.3: 28.4535; 2.4: 374.9129; 2.5: 21.5366
| 1 | 30.85 | 1: 269.6417; 1.1: 870.6641; 1.2: 1.1676; 1.3: 166.59; 1.4: 49.9337; 1.5: 870.6641; 1.6: 166.59; 1.7: 99.954; 1.8: 8.4594; 1.9: 832.95; 2: 26.5271; 2.1: 93.0859; 2.2: 496.893; 2.3: 28.4974; 2.4: 373.7711; 2.5: 21.4362
| 1 | 30.9 | 1: 269.3369; 1.1: 871.0894; 1.2: 1.1682; 1.3: 166.86; 1.4: 49.8772; 1.5: 871.0894; 1.6: 166.86; 1.7: 100.116; 1.8: 8.4594; 1.9: 834.3; 2: 26.5701; 2.1: 93.0933; 2.2: 498.4653; 2.3: 28.5413; 2.4: 372.6242; 2.5: 21.3359
| 1 | 30.95 | 1: 269.0323; 1.1: 871.5121; 1.2: 1.1687; 1.3: 167.13; 1.4: 49.8208; 1.5: 871.5121; 1.6: 167.13; 1.7: 100.278; 1.8: 8.4594; 1.9: 835.65; 2: 26.6131; 2.1: 93.1007; 2.2: 500.0401; 2.3: 28.5853; 2.4: 371.472; 2.5: 21.2355
| 1 | 31 | 1: 268.7278; 1.1: 871.9322; 1.2: 1.1693; 1.3: 167.4; 1.4: 49.7644; 1.5: 871.9322; 1.6: 167.4; 1.7: 100.44; 1.8: 8.4594; 1.9: 837; 2: 26.6561; 2.1: 93.108; 2.2: 501.6174; 2.3: 28.6292; 2.4: 370.3148; 2.5: 21.1352
| 1 | 31.05 | 1: 268.4235; 1.1: 872.3496; 1.2: 1.1698; 1.3: 167.67; 1.4: 49.7081; 1.5: 872.3496; 1.6: 167.67; 1.7: 100.602; 1.8: 8.4594; 1.9: 838.35; 2: 26.699; 2.1: 93.1153; 2.2: 503.1973; 2.3: 28.6731; 2.4: 369.1523; 2.5: 21.035
| 1 | 31.1 | 1: 268.1194; 1.1: 872.7644; 1.2: 1.1704; 1.3: 167.94; 1.4: 49.6517; 1.5: 872.7644; 1.6: 167.94; 1.7: 100.764; 1.8: 8.4594; 1.9: 839.7; 2: 26.742; 2.1: 93.1226; 2.2: 504.7797; 2.3: 28.717; 2.4: 367.9847; 2.5: 20.9347
| 1 | 31.15 | 1: 267.8154; 1.1: 873.1765; 1.2: 1.1709; 1.3: 168.21; 1.4: 49.5955; 1.5: 873.1765; 1.6: 168.21; 1.7: 100.926; 1.8: 8.4594; 1.9: 841.05; 2: 26.785; 2.1: 93.1299; 2.2: 506.3646; 2.3: 28.7609; 2.4: 366.8119; 2.5: 20.8345
| 1 | 31.2 | 1: 267.5117; 1.1: 873.5861; 1.2: 1.1715; 1.3: 168.48; 1.4: 49.5392; 1.5: 873.5861; 1.6: 168.48; 1.7: 101.088; 1.8: 8.4594; 1.9: 842.4; 2: 26.828; 2.1: 93.1371; 2.2: 507.9521; 2.3: 28.8049; 2.4: 365.634; 2.5: 20.7343
| 1 | 31.25 | 1: 267.208; 1.1: 873.993; 1.2: 1.172; 1.3: 168.75; 1.4: 49.483; 1.5: 873.993; 1.6: 168.75; 1.7: 101.25; 1.8: 8.4594; 1.9: 843.75; 2: 26.871; 2.1: 93.1443; 2.2: 509.5421; 2.3: 28.8488; 2.4: 364.4509; 2.5: 20.6342
| 1 | 31.3 | 1: 266.9046; 1.1: 874.3973; 1.2: 1.1726; 1.3: 169.02; 1.4: 49.4268; 1.5: 874.3973; 1.6: 169.02; 1.7: 101.412; 1.8: 8.4594; 1.9: 845.1; 2: 26.914; 2.1: 93.1515; 2.2: 511.1346; 2.3: 28.8927; 2.4: 363.2627; 2.5: 20.534
| 1 | 31.35 | 1: 266.6013; 1.1: 874.799; 1.2: 1.1731; 1.3: 169.29; 1.4: 49.3706; 1.5: 874.799; 1.6: 169.29; 1.7: 101.574; 1.8: 8.4594; 1.9: 846.45; 2: 26.957; 2.1: 93.1586; 2.2: 512.7297; 2.3: 28.9367; 2.4: 362.0693; 2.5: 20.4339
| 1 | 31.4 | 1: 266.2983; 1.1: 875.1981; 1.2: 1.1737; 1.3: 169.56; 1.4: 49.3145; 1.5: 875.1981; 1.6: 169.56; 1.7: 101.736; 1.8: 8.4594; 1.9: 847.8; 2: 27; 2.1: 93.1657; 2.2: 514.3273; 2.3: 28.9806; 2.4: 360.8708; 2.5: 20.3339
| 1 | 31.45 | 1: 265.9953; 1.1: 875.5946; 1.2: 1.1742; 1.3: 169.83; 1.4: 49.2584; 1.5: 875.5946; 1.6: 169.83; 1.7: 101.898; 1.8: 8.4594; 1.9: 849.15; 2: 27.043; 2.1: 93.1728; 2.2: 515.9275; 2.3: 29.0246; 2.4: 359.6671; 2.5: 20.2338
| 1 | 31.5 | 1: 265.6926; 1.1: 875.9884; 1.2: 1.1747; 1.3: 170.1; 1.4: 49.2023; 1.5: 875.9884; 1.6: 170.1; 1.7: 102.06; 1.8: 8.4594; 1.9: 850.5; 2: 27.086; 2.1: 93.1798; 2.2: 517.5302; 2.3: 29.0685; 2.4: 358.4583; 2.5: 20.1338
| 1 | 31.55 | 1: 265.39; 1.1: 876.3797; 1.2: 1.1752; 1.3: 170.37; 1.4: 49.1463; 1.5: 876.3797; 1.6: 170.37; 1.7: 102.222; 1.8: 8.4594; 1.9: 851.85; 2: 27.129; 2.1: 93.1868; 2.2: 519.1354; 2.3: 29.1125; 2.4: 357.2443; 2.5: 20.0338
| 1 | 31.6 | 1: 265.0876; 1.1: 876.7684; 1.2: 1.1758; 1.3: 170.64; 1.4: 49.0903; 1.5: 876.7684; 1.6: 170.64; 1.7: 102.384; 1.8: 8.4594; 1.9: 853.2; 2: 27.172; 2.1: 93.1938; 2.2: 520.7431; 2.3: 29.1564; 2.4: 356.0252; 2.5: 19.9339
| 1 | 31.65 | 1: 264.7854; 1.1: 877.1545; 1.2: 1.1763; 1.3: 170.91; 1.4: 49.0343; 1.5: 877.1545; 1.6: 170.91; 1.7: 102.546; 1.8: 8.4594; 1.9: 854.55; 2: 27.215; 2.1: 93.2007; 2.2: 522.3534; 2.3: 29.2004; 2.4: 354.801; 2.5: 19.8339
| 1 | 31.7 | 1: 264.4833; 1.1: 877.5379; 1.2: 1.1768; 1.3: 171.18; 1.4: 48.9784; 1.5: 877.5379; 1.6: 171.18; 1.7: 102.708; 1.8: 8.4594; 1.9: 855.9; 2: 27.258; 2.1: 93.2076; 2.2: 523.9663; 2.3: 29.2443; 2.4: 353.5717; 2.5: 19.734
| 1 | 31.75 | 1: 264.1814; 1.1: 877.9188; 1.2: 1.1773; 1.3: 171.45; 1.4: 48.9225; 1.5: 877.9188; 1.6: 171.45; 1.7: 102.87; 1.8: 8.4594; 1.9: 857.25; 2: 27.301; 2.1: 93.2145; 2.2: 525.5817; 2.3: 29.2883; 2.4: 352.3372; 2.5: 19.6342
| 1 | 31.8 | 1: 263.8797; 1.1: 878.2971; 1.2: 1.1778; 1.3: 171.72; 1.4: 48.8666; 1.5: 878.2971; 1.6: 171.72; 1.7: 103.032; 1.8: 8.4594; 1.9: 858.6; 2: 27.3439; 2.1: 93.2214; 2.2: 527.1996; 2.3: 29.3323; 2.4: 351.0975; 2.5: 19.5343
| 1 | 31.85 | 1: 263.5781; 1.1: 878.6728; 1.2: 1.1783; 1.3: 171.99; 1.4: 48.8108; 1.5: 878.6728; 1.6: 171.99; 1.7: 103.194; 1.8: 8.4594; 1.9: 859.95; 2: 27.3869; 2.1: 93.2282; 2.2: 528.82; 2.3: 29.3762; 2.4: 349.8528; 2.5: 19.4345
| 1 | 31.9 | 1: 263.2767; 1.1: 879.0459; 1.2: 1.1788; 1.3: 172.26; 1.4: 48.755; 1.5: 879.0459; 1.6: 172.26; 1.7: 103.356; 1.8: 8.4594; 1.9: 861.3; 2: 27.4299; 2.1: 93.235; 2.2: 530.443; 2.3: 29.4202; 2.4: 348.6029; 2.5: 19.3347
| 1 | 31.95 | 1: 262.9755; 1.1: 879.4165; 1.2: 1.1793; 1.3: 172.53; 1.4: 48.6992; 1.5: 879.4165; 1.6: 172.53; 1.7: 103.518; 1.8: 8.4594; 1.9: 862.65; 2: 27.4729; 2.1: 93.2417; 2.2: 532.0686; 2.3: 29.4642; 2.4: 347.3479; 2.5: 19.235
| 1 | 32 | 1: 262.6745; 1.1: 879.7844; 1.2: 1.1798; 1.3: 172.8; 1.4: 48.6434; 1.5: 879.7844; 1.6: 172.8; 1.7: 103.68; 1.8: 8.4594; 1.9: 864; 2: 27.5159; 2.1: 93.2485; 2.2: 533.6966; 2.3: 29.5082; 2.4: 346.0878; 2.5: 19.1353
| 1 | 32.05 | 1: 262.3736; 1.1: 880.1498; 1.2: 1.1803; 1.3: 173.07; 1.4: 48.5877; 1.5: 880.1498; 1.6: 173.07; 1.7: 103.842; 1.8: 8.4594; 1.9: 865.35; 2: 27.5589; 2.1: 93.2552; 2.2: 535.3272; 2.3: 29.5522; 2.4: 344.8226; 2.5: 19.0356
| 1 | 32.1 | 1: 262.0729; 1.1: 880.5126; 1.2: 1.1808; 1.3: 173.34; 1.4: 48.532; 1.5: 880.5126; 1.6: 173.34; 1.7: 104.004; 1.8: 8.4594; 1.9: 866.7; 2: 27.6019; 2.1: 93.2619; 2.2: 536.9604; 2.3: 29.5961; 2.4: 343.5522; 2.5: 18.9359
| 1 | 32.15 | 1: 261.7724; 1.1: 880.8729; 1.2: 1.1813; 1.3: 173.61; 1.4: 48.4764; 1.5: 880.8729; 1.6: 173.61; 1.7: 104.166; 1.8: 8.4594; 1.9: 868.05; 2: 27.6449; 2.1: 93.2685; 2.2: 538.5961; 2.3: 29.6401; 2.4: 342.2768; 2.5: 18.8362
| 1 | 32.2 | 1: 261.472; 1.1: 881.2305; 1.2: 1.1817; 1.3: 173.88; 1.4: 48.4207; 1.5: 881.2305; 1.6: 173.88; 1.7: 104.328; 1.8: 8.4594; 1.9: 869.4; 2: 27.6879; 2.1: 93.2751; 2.2: 540.2343; 2.3: 29.6841; 2.4: 340.9962; 2.5: 18.7366
| 1 | 32.25 | 1: 261.1719; 1.1: 881.5856; 1.2: 1.1822; 1.3: 174.15; 1.4: 48.3652; 1.5: 881.5856; 1.6: 174.15; 1.7: 104.49; 1.8: 8.4594; 1.9: 870.75; 2: 27.7309; 2.1: 93.2817; 2.2: 541.8751; 2.3: 29.7281; 2.4: 339.7105; 2.5: 18.637
| 1 | 32.3 | 1: 260.8718; 1.1: 881.9382; 1.2: 1.1827; 1.3: 174.42; 1.4: 48.3096; 1.5: 881.9382; 1.6: 174.42; 1.7: 104.652; 1.8: 8.4594; 1.9: 872.1; 2: 27.7739; 2.1: 93.2883; 2.2: 543.5184; 2.3: 29.7721; 2.4: 338.4197; 2.5: 18.5375
| 1 | 32.35 | 1: 260.572; 1.1: 882.2881; 1.2: 1.1832; 1.3: 174.69; 1.4: 48.2541; 1.5: 882.2881; 1.6: 174.69; 1.7: 104.814; 1.8: 8.4594; 1.9: 873.45; 2: 27.8169; 2.1: 93.2948; 2.2: 545.1643; 2.3: 29.8161; 2.4: 337.1238; 2.5: 18.438
| 1 | 32.4 | 1: 260.2723; 1.1: 882.6355; 1.2: 1.1836; 1.3: 174.96; 1.4: 48.1986; 1.5: 882.6355; 1.6: 174.96; 1.7: 104.976; 1.8: 8.4594; 1.9: 874.8; 2: 27.8599; 2.1: 93.3013; 2.2: 546.8127; 2.3: 29.8601; 2.4: 335.8229; 2.5: 18.3385
| 1 | 32.45 | 1: 259.9728; 1.1: 882.9804; 1.2: 1.1841; 1.3: 175.23; 1.4: 48.1431; 1.5: 882.9804; 1.6: 175.23; 1.7: 105.138; 1.8: 8.4594; 1.9: 876.15; 2: 27.9029; 2.1: 93.3078; 2.2: 548.4636; 2.3: 29.9041; 2.4: 334.5168; 2.5: 18.239
| 1 | 32.5 | 1: 259.6735; 1.1: 883.3227; 1.2: 1.1846; 1.3: 175.5; 1.4: 48.0877; 1.5: 883.3227; 1.6: 175.5; 1.7: 105.3; 1.8: 8.4594; 1.9: 877.5; 2: 27.9459; 2.1: 93.3142; 2.2: 550.1171; 2.3: 29.9481; 2.4: 333.2056; 2.5: 18.1396
| 1 | 32.55 | 1: 259.3743; 1.1: 883.6624; 1.2: 1.185; 1.3: 175.77; 1.4: 48.0323; 1.5: 883.6624; 1.6: 175.77; 1.7: 105.462; 1.8: 8.4594; 1.9: 878.85; 2: 27.9889; 2.1: 93.3206; 2.2: 551.7731; 2.3: 29.9921; 2.4: 331.8893; 2.5: 18.0401
| 1 | 32.6 | 1: 259.0754; 1.1: 883.9996; 1.2: 1.1855; 1.3: 176.04; 1.4: 47.9769; 1.5: 883.9996; 1.6: 176.04; 1.7: 105.624; 1.8: 8.4594; 1.9: 880.2; 2: 28.0318; 2.1: 93.327; 2.2: 553.4317; 2.3: 30.0362; 2.4: 330.5679; 2.5: 17.9408
| 1 | 32.65 | 1: 258.7765; 1.1: 884.3343; 1.2: 1.1859; 1.3: 176.31; 1.4: 47.9216; 1.5: 884.3343; 1.6: 176.31; 1.7: 105.786; 1.8: 8.4594; 1.9: 881.55; 2: 28.0748; 2.1: 93.3334; 2.2: 555.0928; 2.3: 30.0802; 2.4: 329.2415; 2.5: 17.8414
| 1 | 32.7 | 1: 258.4779; 1.1: 884.6664; 1.2: 1.1864; 1.3: 176.58; 1.4: 47.8663; 1.5: 884.6664; 1.6: 176.58; 1.7: 105.948; 1.8: 8.4594; 1.9: 882.9; 2: 28.1178; 2.1: 93.3397; 2.2: 556.7565; 2.3: 30.1242; 2.4: 327.9099; 2.5: 17.7421
| 1 | 32.75 | 1: 258.1794; 1.1: 884.996; 1.2: 1.1868; 1.3: 176.85; 1.4: 47.811; 1.5: 884.996; 1.6: 176.85; 1.7: 106.11; 1.8: 8.4594; 1.9: 884.25; 2: 28.1608; 2.1: 93.346; 2.2: 558.4227; 2.3: 30.1682; 2.4: 326.5733; 2.5: 17.6428
| 1 | 32.8 | 1: 257.8811; 1.1: 885.323; 1.2: 1.1872; 1.3: 177.12; 1.4: 47.7558; 1.5: 885.323; 1.6: 177.12; 1.7: 106.272; 1.8: 8.4594; 1.9: 885.6; 2: 28.2038; 2.1: 93.3523; 2.2: 560.0914; 2.3: 30.2122; 2.4: 325.2316; 2.5: 17.5435
| 1 | 32.85 | 1: 257.583; 1.1: 885.6475; 1.2: 1.1877; 1.3: 177.39; 1.4: 47.7005; 1.5: 885.6475; 1.6: 177.39; 1.7: 106.434; 1.8: 8.4594; 1.9: 886.95; 2: 28.2468; 2.1: 93.3586; 2.2: 561.7627; 2.3: 30.2563; 2.4: 323.8848; 2.5: 17.4443
| 1 | 32.9 | 1: 257.285; 1.1: 885.9695; 1.2: 1.1881; 1.3: 177.66; 1.4: 47.6454; 1.5: 885.9695; 1.6: 177.66; 1.7: 106.596; 1.8: 8.4594; 1.9: 888.3; 2: 28.2898; 2.1: 93.3648; 2.2: 563.4365; 2.3: 30.3003; 2.4: 322.5329; 2.5: 17.3451
| 1 | 32.95 | 1: 256.9872; 1.1: 886.2889; 1.2: 1.1885; 1.3: 177.93; 1.4: 47.5902; 1.5: 886.2889; 1.6: 177.93; 1.7: 106.758; 1.8: 8.4594; 1.9: 889.65; 2: 28.3328; 2.1: 93.371; 2.2: 565.1129; 2.3: 30.3443; 2.4: 321.176; 2.5: 17.2459
| 1 | 33 | 1: 256.6896; 1.1: 886.6058; 1.2: 1.189; 1.3: 178.2; 1.4: 47.5351; 1.5: 886.6058; 1.6: 178.2; 1.7: 106.92; 1.8: 8.4594; 1.9: 891; 2: 28.3758; 2.1: 93.3771; 2.2: 566.7918; 2.3: 30.3884; 2.4: 319.814; 2.5: 17.1467
| 1 | 33.05 | 1: 256.3921; 1.1: 886.9202; 1.2: 1.1894; 1.3: 178.47; 1.4: 47.48; 1.5: 886.9202; 1.6: 178.47; 1.7: 107.082; 1.8: 8.4594; 1.9: 892.35; 2: 28.4188; 2.1: 93.3833; 2.2: 568.4733; 2.3: 30.4324; 2.4: 318.4469; 2.5: 17.0476
| 1 | 33.1 | 1: 256.0948; 1.1: 887.232; 1.2: 1.1898; 1.3: 178.74; 1.4: 47.425; 1.5: 887.232; 1.6: 178.74; 1.7: 107.244; 1.8: 8.4594; 1.9: 893.7; 2: 28.4618; 2.1: 93.3894; 2.2: 570.1573; 2.3: 30.4765; 2.4: 317.0747; 2.5: 16.9485
| 1 | 33.15 | 1: 255.7977; 1.1: 887.5414; 1.2: 1.1902; 1.3: 179.01; 1.4: 47.3699; 1.5: 887.5414; 1.6: 179.01; 1.7: 107.406; 1.8: 8.4594; 1.9: 895.05; 2: 28.5048; 2.1: 93.3955; 2.2: 571.8439; 2.3: 30.5205; 2.4: 315.6975; 2.5: 16.8494
| 1 | 33.2 | 1: 255.5008; 1.1: 887.8482; 1.2: 1.1906; 1.3: 179.28; 1.4: 47.315; 1.5: 887.8482; 1.6: 179.28; 1.7: 107.568; 1.8: 8.4594; 1.9: 896.4; 2: 28.5478; 2.1: 93.4015; 2.2: 573.533; 2.3: 30.5646; 2.4: 314.3152; 2.5: 16.7504
| 1 | 33.25 | 1: 255.204; 1.1: 888.1525; 1.2: 1.191; 1.3: 179.55; 1.4: 47.26; 1.5: 888.1525; 1.6: 179.55; 1.7: 107.73; 1.8: 8.4594; 1.9: 897.75; 2: 28.5908; 2.1: 93.4076; 2.2: 575.2246; 2.3: 30.6086; 2.4: 312.9278; 2.5: 16.6514
| 1 | 33.3 | 1: 254.9074; 1.1: 888.4543; 1.2: 1.1914; 1.3: 179.82; 1.4: 47.2051; 1.5: 888.4543; 1.6: 179.82; 1.7: 107.892; 1.8: 8.4594; 1.9: 899.1; 2: 28.6338; 2.1: 93.4136; 2.2: 576.9188; 2.3: 30.6527; 2.4: 311.5354; 2.5: 16.5524
| 1 | 33.35 | 1: 254.611; 1.1: 888.7535; 1.2: 1.1918; 1.3: 180.09; 1.4: 47.1502; 1.5: 888.7535; 1.6: 180.09; 1.7: 108.054; 1.8: 8.4594; 1.9: 900.45; 2: 28.6768; 2.1: 93.4196; 2.2: 578.6156; 2.3: 30.6967; 2.4: 310.138; 2.5: 16.4534
| 1 | 33.4 | 1: 254.3147; 1.1: 889.0503; 1.2: 1.1922; 1.3: 180.36; 1.4: 47.0953; 1.5: 889.0503; 1.6: 180.36; 1.7: 108.216; 1.8: 8.4594; 1.9: 901.8; 2: 28.7197; 2.1: 93.4255; 2.2: 580.3148; 2.3: 30.7408; 2.4: 308.7354; 2.5: 16.3545
| 1 | 33.45 | 1: 254.0186; 1.1: 889.3446; 1.2: 1.1926; 1.3: 180.63; 1.4: 47.0405; 1.5: 889.3446; 1.6: 180.63; 1.7: 108.378; 1.8: 8.4594; 1.9: 903.15; 2: 28.7627; 2.1: 93.4314; 2.2: 582.0167; 2.3: 30.7849; 2.4: 307.3279; 2.5: 16.2556
| 1 | 33.5 | 1: 253.7227; 1.1: 889.6363; 1.2: 1.193; 1.3: 180.9; 1.4: 46.9857; 1.5: 889.6363; 1.6: 180.9; 1.7: 108.54; 1.8: 8.4594; 1.9: 904.5; 2: 28.8057; 2.1: 93.4374; 2.2: 583.7211; 2.3: 30.8289; 2.4: 305.9153; 2.5: 16.1568
| 1 | 33.55 | 1: 253.4269; 1.1: 889.9256; 1.2: 1.1934; 1.3: 181.17; 1.4: 46.9309; 1.5: 889.9256; 1.6: 181.17; 1.7: 108.702; 1.8: 8.4594; 1.9: 905.85; 2: 28.8487; 2.1: 93.4432; 2.2: 585.428; 2.3: 30.873; 2.4: 304.4976; 2.5: 16.0579
| 1 | 33.6 | 1: 253.1314; 1.1: 890.2123; 1.2: 1.1938; 1.3: 181.44; 1.4: 46.8762; 1.5: 890.2123; 1.6: 181.44; 1.7: 108.864; 1.8: 8.4594; 1.9: 907.2; 2: 28.8917; 2.1: 93.4491; 2.2: 587.1375; 2.3: 30.9171; 2.4: 303.0749; 2.5: 15.9591
| 1 | 33.65 | 1: 252.8359; 1.1: 890.4966; 1.2: 1.1942; 1.3: 181.71; 1.4: 46.8215; 1.5: 890.4966; 1.6: 181.71; 1.7: 109.026; 1.8: 8.4594; 1.9: 908.55; 2: 28.9347; 2.1: 93.4549; 2.2: 588.8495; 2.3: 30.9611; 2.4: 301.6471; 2.5: 15.8603
| 1 | 33.7 | 1: 252.5407; 1.1: 890.7784; 1.2: 1.1946; 1.3: 181.98; 1.4: 46.7668; 1.5: 890.7784; 1.6: 181.98; 1.7: 109.188; 1.8: 8.4594; 1.9: 909.9; 2: 28.9777; 2.1: 93.4607; 2.2: 590.5641; 2.3: 31.0052; 2.4: 300.2143; 2.5: 15.7616
| 1 | 33.75 | 1: 252.2456; 1.1: 891.0577; 1.2: 1.1949; 1.3: 182.25; 1.4: 46.7122; 1.5: 891.0577; 1.6: 182.25; 1.7: 109.35; 1.8: 8.4594; 1.9: 911.25; 2: 29.0207; 2.1: 93.4665; 2.2: 592.2812; 2.3: 31.0493; 2.4: 298.7765; 2.5: 15.6628
| 1 | 33.8 | 1: 251.9507; 1.1: 891.3345; 1.2: 1.1953; 1.3: 182.52; 1.4: 46.6575; 1.5: 891.3345; 1.6: 182.52; 1.7: 109.512; 1.8: 8.4594; 1.9: 912.6; 2: 29.0637; 2.1: 93.4722; 2.2: 594.0008; 2.3: 31.0934; 2.4: 297.3336; 2.5: 15.5641
| 1 | 33.85 | 1: 251.656; 1.1: 891.6088; 1.2: 1.1957; 1.3: 182.79; 1.4: 46.603; 1.5: 891.6088; 1.6: 182.79; 1.7: 109.674; 1.8: 8.4594; 1.9: 913.95; 2: 29.1067; 2.1: 93.478; 2.2: 595.7231; 2.3: 31.1375; 2.4: 295.8857; 2.5: 15.4655
| 1 | 33.9 | 1: 251.3614; 1.1: 891.8806; 1.2: 1.196; 1.3: 183.06; 1.4: 46.5484; 1.5: 891.8806; 1.6: 183.06; 1.7: 109.836; 1.8: 8.4594; 1.9: 915.3; 2: 29.1497; 2.1: 93.4837; 2.2: 597.4478; 2.3: 31.1816; 2.4: 294.4328; 2.5: 15.3668
| 1 | 33.95 | 1: 251.067; 1.1: 892.15; 1.2: 1.1964; 1.3: 183.33; 1.4: 46.4939; 1.5: 892.15; 1.6: 183.33; 1.7: 109.998; 1.8: 8.4594; 1.9: 916.65; 2: 29.1927; 2.1: 93.4893; 2.2: 599.1751; 2.3: 31.2257; 2.4: 292.9748; 2.5: 15.2682
| 1 | 34 | 1: 250.7728; 1.1: 892.4168; 1.2: 1.1968; 1.3: 183.6; 1.4: 46.4394; 1.5: 892.4168; 1.6: 183.6; 1.7: 110.16; 1.8: 8.4594; 1.9: 918; 2: 29.2357; 2.1: 93.495; 2.2: 600.905; 2.3: 31.2698; 2.4: 291.5118; 2.5: 15.1696
| 1 | 34.05 | 1: 250.4788; 1.1: 892.6812; 1.2: 1.1971; 1.3: 183.87; 1.4: 46.385; 1.5: 892.6812; 1.6: 183.87; 1.7: 110.322; 1.8: 8.4594; 1.9: 919.35; 2: 29.2787; 2.1: 93.5006; 2.2: 602.6374; 2.3: 31.3139; 2.4: 290.0438; 2.5: 15.0711
| 1 | 34.1 | 1: 250.1849; 1.1: 892.9432; 1.2: 1.1975; 1.3: 184.14; 1.4: 46.3305; 1.5: 892.9432; 1.6: 184.14; 1.7: 110.484; 1.8: 8.4594; 1.9: 920.7; 2: 29.3217; 2.1: 93.5062; 2.2: 604.3724; 2.3: 31.358; 2.4: 288.5708; 2.5: 14.9726
| 1 | 34.15 | 1: 249.8912; 1.1: 893.2026; 1.2: 1.1978; 1.3: 184.41; 1.4: 46.2761; 1.5: 893.2026; 1.6: 184.41; 1.7: 110.646; 1.8: 8.4594; 1.9: 922.05; 2: 29.3646; 2.1: 93.5118; 2.2: 606.1099; 2.3: 31.4021; 2.4: 287.0928; 2.5: 14.8741
| 1 | 34.2 | 1: 249.5976; 1.1: 893.4596; 1.2: 1.1981; 1.3: 184.68; 1.4: 46.2218; 1.5: 893.4596; 1.6: 184.68; 1.7: 110.808; 1.8: 8.4594; 1.9: 923.4; 2: 29.4076; 2.1: 93.5173; 2.2: 607.8499; 2.3: 31.4462; 2.4: 285.6097; 2.5: 14.7756
| 1 | 34.25 | 1: 249.3042; 1.1: 893.7142; 1.2: 1.1985; 1.3: 184.95; 1.4: 46.1675; 1.5: 893.7142; 1.6: 184.95; 1.7: 110.97; 1.8: 8.4594; 1.9: 924.75; 2: 29.4506; 2.1: 93.5229; 2.2: 609.5925; 2.3: 31.4903; 2.4: 284.1216; 2.5: 14.6771
| 1 | 34.3 | 1: 249.011; 1.1: 893.9662; 1.2: 1.1988; 1.3: 185.22; 1.4: 46.1132; 1.5: 893.9662; 1.6: 185.22; 1.7: 111.132; 1.8: 8.4594; 1.9: 926.1; 2: 29.4936; 2.1: 93.5284; 2.2: 611.3377; 2.3: 31.5344; 2.4: 282.6285; 2.5: 14.5787
| 1 | 34.35 | 1: 248.718; 1.1: 894.2158; 1.2: 1.1992; 1.3: 185.49; 1.4: 46.0589; 1.5: 894.2158; 1.6: 185.49; 1.7: 111.294; 1.8: 8.4594; 1.9: 927.45; 2: 29.5366; 2.1: 93.5338; 2.2: 613.0854; 2.3: 31.5785; 2.4: 281.1304; 2.5: 14.4803
| 1 | 34.4 | 1: 248.4251; 1.1: 894.463; 1.2: 1.1995; 1.3: 185.76; 1.4: 46.0047; 1.5: 894.463; 1.6: 185.76; 1.7: 111.456; 1.8: 8.4594; 1.9: 928.8; 2: 29.5796; 2.1: 93.5393; 2.2: 614.8356; 2.3: 31.6227; 2.4: 279.6273; 2.5: 14.382
| 1 | 34.45 | 1: 248.1324; 1.1: 894.7077; 1.2: 1.1998; 1.3: 186.03; 1.4: 45.9505; 1.5: 894.7077; 1.6: 186.03; 1.7: 111.618; 1.8: 8.4594; 1.9: 930.15; 2: 29.6226; 2.1: 93.5447; 2.2: 616.5884; 2.3: 31.6668; 2.4: 278.1192; 2.5: 14.2837
| 1 | 34.5 | 1: 247.8399; 1.1: 894.9499; 1.2: 1.2001; 1.3: 186.3; 1.4: 45.8963; 1.5: 894.9499; 1.6: 186.3; 1.7: 111.78; 1.8: 8.4594; 1.9: 931.5; 2: 29.6656; 2.1: 93.5501; 2.2: 618.3438; 2.3: 31.7109; 2.4: 276.6061; 2.5: 14.1854
| 1 | 34.55 | 1: 247.5476; 1.1: 895.1897; 1.2: 1.2005; 1.3: 186.57; 1.4: 45.8421; 1.5: 895.1897; 1.6: 186.57; 1.7: 111.942; 1.8: 8.4594; 1.9: 932.85; 2: 29.7086; 2.1: 93.5555; 2.2: 620.1017; 2.3: 31.755; 2.4: 275.088; 2.5: 14.0871
| 1 | 34.6 | 1: 247.2554; 1.1: 895.4271; 1.2: 1.2008; 1.3: 186.84; 1.4: 45.788; 1.5: 895.4271; 1.6: 186.84; 1.7: 112.104; 1.8: 8.4594; 1.9: 934.2; 2: 29.7516; 2.1: 93.5609; 2.2: 621.8622; 2.3: 31.7992; 2.4: 273.5649; 2.5: 13.9889
| 1 | 34.65 | 1: 246.9634; 1.1: 895.662; 1.2: 1.2011; 1.3: 187.11; 1.4: 45.734; 1.5: 895.662; 1.6: 187.11; 1.7: 112.266; 1.8: 8.4594; 1.9: 935.55; 2: 29.7946; 2.1: 93.5662; 2.2: 623.6252; 2.3: 31.8433; 2.4: 272.0368; 2.5: 13.8906
| 1 | 34.7 | 1: 246.6715; 1.1: 895.8945; 1.2: 1.2014; 1.3: 187.38; 1.4: 45.6799; 1.5: 895.8945; 1.6: 187.38; 1.7: 112.428; 1.8: 8.4594; 1.9: 936.9; 2: 29.8376; 2.1: 93.5715; 2.2: 625.3907; 2.3: 31.8875; 2.4: 270.5037; 2.5: 13.7925
| 1 | 34.75 | 1: 246.3798; 1.1: 896.1245; 1.2: 1.2017; 1.3: 187.65; 1.4: 45.6259; 1.5: 896.1245; 1.6: 187.65; 1.7: 112.59; 1.8: 8.4594; 1.9: 938.25; 2: 29.8806; 2.1: 93.5768; 2.2: 627.1588; 2.3: 31.9316; 2.4: 268.9657; 2.5: 13.6943
| 1 | 34.8 | 1: 246.0883; 1.1: 896.3521; 1.2: 1.202; 1.3: 187.92; 1.4: 45.5719; 1.5: 896.3521; 1.6: 187.92; 1.7: 112.752; 1.8: 8.4594; 1.9: 939.6; 2: 29.9236; 2.1: 93.5821; 2.2: 628.9295; 2.3: 31.9757; 2.4: 267.4226; 2.5: 13.5962
| 1 | 34.85 | 1: 245.797; 1.1: 896.5773; 1.2: 1.2023; 1.3: 188.19; 1.4: 45.518; 1.5: 896.5773; 1.6: 188.19; 1.7: 112.914; 1.8: 8.4594; 1.9: 940.95; 2: 29.9666; 2.1: 93.5873; 2.2: 630.7027; 2.3: 32.0199; 2.4: 265.8746; 2.5: 13.4981
| 1 | 34.9 | 1: 245.5058; 1.1: 896.8; 1.2: 1.2026; 1.3: 188.46; 1.4: 45.464; 1.5: 896.8; 1.6: 188.46; 1.7: 113.076; 1.8: 8.4594; 1.9: 942.3; 2: 30.0096; 2.1: 93.5926; 2.2: 632.4785; 2.3: 32.064; 2.4: 264.3215; 2.5: 13.4
| 1 | 34.95 | 1: 245.2148; 1.1: 897.0203; 1.2: 1.2029; 1.3: 188.73; 1.4: 45.4102; 1.5: 897.0203; 1.6: 188.73; 1.7: 113.238; 1.8: 8.4594; 1.9: 943.65; 2: 30.0525; 2.1: 93.5978; 2.2: 634.2568; 2.3: 32.1082; 2.4: 262.7635; 2.5: 13.302
| 1 | 35 | 1: 244.924; 1.1: 897.2382; 1.2: 1.2032; 1.3: 189; 1.4: 45.3563; 1.5: 897.2382; 1.6: 189; 1.7: 113.4; 1.8: 8.4594; 1.9: 945; 2: 30.0955; 2.1: 93.6029; 2.2: 636.0377; 2.3: 32.1523; 2.4: 261.2005; 2.5: 13.204
| 1 | 35.05 | 1: 244.6333; 1.1: 897.4537; 1.2: 1.2035; 1.3: 189.27; 1.4: 45.3025; 1.5: 897.4537; 1.6: 189.27; 1.7: 113.562; 1.8: 8.4594; 1.9: 946.35; 2: 30.1385; 2.1: 93.6081; 2.2: 637.8211; 2.3: 32.1965; 2.4: 259.6326; 2.5: 13.106
| 1 | 35.1 | 1: 244.3428; 1.1: 897.6667; 1.2: 1.2038; 1.3: 189.54; 1.4: 45.2487; 1.5: 897.6667; 1.6: 189.54; 1.7: 113.724; 1.8: 8.4594; 1.9: 947.7; 2: 30.1815; 2.1: 93.6132; 2.2: 639.6071; 2.3: 32.2407; 2.4: 258.0597; 2.5: 13.008
| 1 | 35.15 | 1: 244.0525; 1.1: 897.8774; 1.2: 1.2041; 1.3: 189.81; 1.4: 45.1949; 1.5: 897.8774; 1.6: 189.81; 1.7: 113.886; 1.8: 8.4594; 1.9: 949.05; 2: 30.2245; 2.1: 93.6183; 2.2: 641.3956; 2.3: 32.2848; 2.4: 256.4818; 2.5: 12.9101
| 1 | 35.2 | 1: 243.7624; 1.1: 898.0856; 1.2: 1.2044; 1.3: 190.08; 1.4: 45.1412; 1.5: 898.0856; 1.6: 190.08; 1.7: 114.048; 1.8: 8.4594; 1.9: 950.4; 2: 30.2675; 2.1: 93.6234; 2.2: 643.1867; 2.3: 32.329; 2.4: 254.8989; 2.5: 12.8122
| 1 | 35.25 | 1: 243.4724; 1.1: 898.2914; 1.2: 1.2046; 1.3: 190.35; 1.4: 45.0875; 1.5: 898.2914; 1.6: 190.35; 1.7: 114.21; 1.8: 8.4594; 1.9: 951.75; 2: 30.3105; 2.1: 93.6285; 2.2: 644.9803; 2.3: 32.3732; 2.4: 253.3111; 2.5: 12.7143
| 1 | 35.3 | 1: 243.1826; 1.1: 898.4948; 1.2: 1.2049; 1.3: 190.62; 1.4: 45.0338; 1.5: 898.4948; 1.6: 190.62; 1.7: 114.372; 1.8: 8.4594; 1.9: 953.1; 2: 30.3535; 2.1: 93.6335; 2.2: 646.7765; 2.3: 32.4173; 2.4: 251.7183; 2.5: 12.6165
| 1 | 35.35 | 1: 242.8929; 1.1: 898.6957; 1.2: 1.2052; 1.3: 190.89; 1.4: 44.9802; 1.5: 898.6957; 1.6: 190.89; 1.7: 114.534; 1.8: 8.4594; 1.9: 954.45; 2: 30.3965; 2.1: 93.6386; 2.2: 648.5752; 2.3: 32.4615; 2.4: 250.1205; 2.5: 12.5187
| 1 | 35.4 | 1: 242.6035; 1.1: 898.8943; 1.2: 1.2054; 1.3: 191.16; 1.4: 44.9266; 1.5: 898.8943; 1.6: 191.16; 1.7: 114.696; 1.8: 8.4594; 1.9: 955.8; 2: 30.4395; 2.1: 93.6436; 2.2: 650.3765; 2.3: 32.5057; 2.4: 248.5178; 2.5: 12.4209
| 1 | 35.45 | 1: 242.3142; 1.1: 899.0905; 1.2: 1.2057; 1.3: 191.43; 1.4: 44.873; 1.5: 899.0905; 1.6: 191.43; 1.7: 114.858; 1.8: 8.4594; 1.9: 957.15; 2: 30.4825; 2.1: 93.6485; 2.2: 652.1804; 2.3: 32.5499; 2.4: 246.9101; 2.5: 12.3231
| 1 | 35.5 | 1: 242.025; 1.1: 899.2843; 1.2: 1.206; 1.3: 191.7; 1.4: 44.8194; 1.5: 899.2843; 1.6: 191.7; 1.7: 115.02; 1.8: 8.4594; 1.9: 958.5; 2: 30.5255; 2.1: 93.6535; 2.2: 653.9868; 2.3: 32.5941; 2.4: 245.2975; 2.5: 12.2254
| 1 | 35.55 | 1: 241.7361; 1.1: 899.4757; 1.2: 1.2062; 1.3: 191.97; 1.4: 44.7659; 1.5: 899.4757; 1.6: 191.97; 1.7: 115.182; 1.8: 8.4594; 1.9: 959.85; 2: 30.5685; 2.1: 93.6584; 2.2: 655.7957; 2.3: 32.6382; 2.4: 243.68; 2.5: 12.1277
| 1 | 35.6 | 1: 241.4473; 1.1: 899.6647; 1.2: 1.2065; 1.3: 192.24; 1.4: 44.7125; 1.5: 899.6647; 1.6: 192.24; 1.7: 115.344; 1.8: 8.4594; 1.9: 961.2; 2: 30.6115; 2.1: 93.6634; 2.2: 657.6072; 2.3: 32.6824; 2.4: 242.0575; 2.5: 12.03
| 1 | 35.65 | 1: 241.1586; 1.1: 899.8513; 1.2: 1.2067; 1.3: 192.51; 1.4: 44.659; 1.5: 899.8513; 1.6: 192.51; 1.7: 115.506; 1.8: 8.4594; 1.9: 962.55; 2: 30.6545; 2.1: 93.6682; 2.2: 659.4213; 2.3: 32.7266; 2.4: 240.43; 2.5: 11.9324
| 1 | 35.7 | 1: 240.8702; 1.1: 900.0355; 1.2: 1.207; 1.3: 192.78; 1.4: 44.6056; 1.5: 900.0355; 1.6: 192.78; 1.7: 115.668; 1.8: 8.4594; 1.9: 963.9; 2: 30.6975; 2.1: 93.6731; 2.2: 661.2379; 2.3: 32.7708; 2.4: 238.7976; 2.5: 11.8348
| 1 | 35.75 | 1: 240.5819; 1.1: 900.2173; 1.2: 1.2072; 1.3: 193.05; 1.4: 44.5522; 1.5: 900.2173; 1.6: 193.05; 1.7: 115.83; 1.8: 8.4594; 1.9: 965.25; 2: 30.7404; 2.1: 93.678; 2.2: 663.057; 2.3: 32.815; 2.4: 237.1603; 2.5: 11.7372
| 1 | 35.8 | 1: 240.2938; 1.1: 900.3968; 1.2: 1.2075; 1.3: 193.32; 1.4: 44.4988; 1.5: 900.3968; 1.6: 193.32; 1.7: 115.992; 1.8: 8.4594; 1.9: 966.6; 2: 30.7834; 2.1: 93.6828; 2.2: 664.8788; 2.3: 32.8592; 2.4: 235.518; 2.5: 11.6396
| 1 | 35.85 | 1: 240.0058; 1.1: 900.5738; 1.2: 1.2077; 1.3: 193.59; 1.4: 44.4455; 1.5: 900.5738; 1.6: 193.59; 1.7: 116.154; 1.8: 8.4594; 1.9: 967.95; 2: 30.8264; 2.1: 93.6876; 2.2: 666.703; 2.3: 32.9034; 2.4: 233.8708; 2.5: 11.5421
| 1 | 35.9 | 1: 239.718; 1.1: 900.7485; 1.2: 1.2079; 1.3: 193.86; 1.4: 44.3922; 1.5: 900.7485; 1.6: 193.86; 1.7: 116.316; 1.8: 8.4594; 1.9: 969.3; 2: 30.8694; 2.1: 93.6924; 2.2: 668.5299; 2.3: 32.9476; 2.4: 232.2186; 2.5: 11.4446
| 1 | 35.95 | 1: 239.4304; 1.1: 900.9208; 1.2: 1.2082; 1.3: 194.13; 1.4: 44.339; 1.5: 900.9208; 1.6: 194.13; 1.7: 116.478; 1.8: 8.4594; 1.9: 970.65; 2: 30.9124; 2.1: 93.6972; 2.2: 670.3592; 2.3: 32.9918; 2.4: 230.5616; 2.5: 11.3471
| 1 | 36 | 1: 239.143; 1.1: 901.0908; 1.2: 1.2084; 1.3: 194.4; 1.4: 44.2857; 1.5: 901.0908; 1.6: 194.4; 1.7: 116.64; 1.8: 8.4594; 1.9: 972; 2: 30.9554; 2.1: 93.7019; 2.2: 672.1912; 2.3: 33.0361; 2.4: 228.8996; 2.5: 11.2497
| 1 | 36.05 | 1: 238.8557; 1.1: 901.2583; 1.2: 1.2086; 1.3: 194.67; 1.4: 44.2325; 1.5: 901.2583; 1.6: 194.67; 1.7: 116.802; 1.8: 8.4594; 1.9: 973.35; 2: 30.9984; 2.1: 93.7066; 2.2: 674.0257; 2.3: 33.0803; 2.4: 227.2327; 2.5: 11.1523
| 1 | 36.1 | 1: 238.5686; 1.1: 901.4235; 1.2: 1.2088; 1.3: 194.94; 1.4: 44.1794; 1.5: 901.4235; 1.6: 194.94; 1.7: 116.964; 1.8: 8.4594; 1.9: 974.7; 2: 31.0414; 2.1: 93.7113; 2.2: 675.8627; 2.3: 33.1245; 2.4: 225.5608; 2.5: 11.0549
| 1 | 36.15 | 1: 238.2817; 1.1: 901.5864; 1.2: 1.209; 1.3: 195.21; 1.4: 44.1262; 1.5: 901.5864; 1.6: 195.21; 1.7: 117.126; 1.8: 8.4594; 1.9: 976.05; 2: 31.0844; 2.1: 93.716; 2.2: 677.7023; 2.3: 33.1687; 2.4: 223.8841; 2.5: 10.9575
| 1 | 36.2 | 1: 237.9949; 1.1: 901.7468; 1.2: 1.2093; 1.3: 195.48; 1.4: 44.0731; 1.5: 901.7468; 1.6: 195.48; 1.7: 117.288; 1.8: 8.4594; 1.9: 977.4; 2: 31.1274; 2.1: 93.7207; 2.2: 679.5445; 2.3: 33.2129; 2.4: 222.2024; 2.5: 10.8602
| 1 | 36.25 | 1: 237.7083; 1.1: 901.905; 1.2: 1.2095; 1.3: 195.75; 1.4: 44.0201; 1.5: 901.905; 1.6: 195.75; 1.7: 117.45; 1.8: 8.4594; 1.9: 978.75; 2: 31.1704; 2.1: 93.7253; 2.2: 681.3892; 2.3: 33.2572; 2.4: 220.5158; 2.5: 10.7629
| 1 | 36.3 | 1: 237.4219; 1.1: 902.0607; 1.2: 1.2097; 1.3: 196.02; 1.4: 43.967; 1.5: 902.0607; 1.6: 196.02; 1.7: 117.612; 1.8: 8.4594; 1.9: 980.1; 2: 31.2134; 2.1: 93.73; 2.2: 683.2364; 2.3: 33.3014; 2.4: 218.8243; 2.5: 10.6656
| 1 | 36.35 | 1: 237.1356; 1.1: 902.2141; 1.2: 1.2099; 1.3: 196.29; 1.4: 43.914; 1.5: 902.2141; 1.6: 196.29; 1.7: 117.774; 1.8: 8.4594; 1.9: 981.45; 2: 31.2564; 2.1: 93.7346; 2.2: 685.0862; 2.3: 33.3456; 2.4: 217.1279; 2.5: 10.5684
| 1 | 36.4 | 1: 236.8495; 1.1: 902.3652; 1.2: 1.2101; 1.3: 196.56; 1.4: 43.861; 1.5: 902.3652; 1.6: 196.56; 1.7: 117.936; 1.8: 8.4594; 1.9: 982.8; 2: 31.2994; 2.1: 93.7392; 2.2: 686.9386; 2.3: 33.3898; 2.4: 215.4266; 2.5: 10.4712
| 1 | 36.45 | 1: 236.5636; 1.1: 902.5139; 1.2: 1.2103; 1.3: 196.83; 1.4: 43.8081; 1.5: 902.5139; 1.6: 196.83; 1.7: 118.098; 1.8: 8.4594; 1.9: 984.15; 2: 31.3424; 2.1: 93.7437; 2.2: 688.7935; 2.3: 33.4341; 2.4: 213.7203; 2.5: 10.374
| 1 | 36.5 | 1: 236.2779; 1.1: 902.6603; 1.2: 1.2105; 1.3: 197.1; 1.4: 43.7552; 1.5: 902.6603; 1.6: 197.1; 1.7: 118.26; 1.8: 8.4594; 1.9: 985.5; 2: 31.3854; 2.1: 93.7483; 2.2: 690.651; 2.3: 33.4783; 2.4: 212.0092; 2.5: 10.2768
| 1 | 36.55 | 1: 235.9923; 1.1: 902.8043; 1.2: 1.2107; 1.3: 197.37; 1.4: 43.7023; 1.5: 902.8043; 1.6: 197.37; 1.7: 118.422; 1.8: 8.4594; 1.9: 986.85; 2: 31.4283; 2.1: 93.7528; 2.2: 692.5111; 2.3: 33.5226; 2.4: 210.2932; 2.5: 10.1797
| 1 | 36.6 | 1: 235.7069; 1.1: 902.9459; 1.2: 1.2109; 1.3: 197.64; 1.4: 43.6494; 1.5: 902.9459; 1.6: 197.64; 1.7: 118.584; 1.8: 8.4594; 1.9: 988.2; 2: 31.4713; 2.1: 93.7573; 2.2: 694.3737; 2.3: 33.5668; 2.4: 208.5723; 2.5: 10.0826
| 1 | 36.65 | 1: 235.4216; 1.1: 903.0853; 1.2: 1.2111; 1.3: 197.91; 1.4: 43.5966; 1.5: 903.0853; 1.6: 197.91; 1.7: 118.746; 1.8: 8.4594; 1.9: 989.55; 2: 31.5143; 2.1: 93.7618; 2.2: 696.2388; 2.3: 33.6111; 2.4: 206.8465; 2.5: 9.9855
| 1 | 36.7 | 1: 235.1366; 1.1: 903.2223; 1.2: 1.2112; 1.3: 198.18; 1.4: 43.5438; 1.5: 903.2223; 1.6: 198.18; 1.7: 118.908; 1.8: 8.4594; 1.9: 990.9; 2: 31.5573; 2.1: 93.7663; 2.2: 698.1065; 2.3: 33.6553; 2.4: 205.1158; 2.5: 9.8885
| 1 | 36.75 | 1: 234.8517; 1.1: 903.357; 1.2: 1.2114; 1.3: 198.45; 1.4: 43.4911; 1.5: 903.357; 1.6: 198.45; 1.7: 119.07; 1.8: 8.4594; 1.9: 992.25; 2: 31.6003; 2.1: 93.7707; 2.2: 699.9768; 2.3: 33.6996; 2.4: 203.3802; 2.5: 9.7915
| 1 | 36.8 | 1: 234.5669; 1.1: 903.4893; 1.2: 1.2116; 1.3: 198.72; 1.4: 43.4383; 1.5: 903.4893; 1.6: 198.72; 1.7: 119.232; 1.8: 8.4594; 1.9: 993.6; 2: 31.6433; 2.1: 93.7752; 2.2: 701.8496; 2.3: 33.7438; 2.4: 201.6397; 2.5: 9.6945
| 1 | 36.85 | 1: 234.2824; 1.1: 903.6193; 1.2: 1.2118; 1.3: 198.99; 1.4: 43.3856; 1.5: 903.6193; 1.6: 198.99; 1.7: 119.394; 1.8: 8.4594; 1.9: 994.95; 2: 31.6863; 2.1: 93.7796; 2.2: 703.725; 2.3: 33.7881; 2.4: 199.8944; 2.5: 9.5976
| 1 | 36.9 | 1: 233.998; 1.1: 903.747; 1.2: 1.2119; 1.3: 199.26; 1.4: 43.333; 1.5: 903.747; 1.6: 199.26; 1.7: 119.556; 1.8: 8.4594; 1.9: 996.3; 2: 31.7293; 2.1: 93.784; 2.2: 705.6029; 2.3: 33.8323; 2.4: 198.1441; 2.5: 9.5006
| 1 | 36.95 | 1: 233.7138; 1.1: 903.8724; 1.2: 1.2121; 1.3: 199.53; 1.4: 43.2803; 1.5: 903.8724; 1.6: 199.53; 1.7: 119.718; 1.8: 8.4594; 1.9: 997.65; 2: 31.7723; 2.1: 93.7884; 2.2: 707.4834; 2.3: 33.8766; 2.4: 196.389; 2.5: 9.4037
| 1 | 37 | 1: 233.4297; 1.1: 903.9954; 1.2: 1.2123; 1.3: 199.8; 1.4: 43.2277; 1.5: 903.9954; 1.6: 199.8; 1.7: 119.88; 1.8: 8.4594; 1.9: 999; 2: 31.8153; 2.1: 93.7927; 2.2: 709.3664; 2.3: 33.9209; 2.4: 194.629; 2.5: 9.3069
| 1 | 37.05 | 1: 233.1458; 1.1: 904.1161; 1.2: 1.2124; 1.3: 200.07; 1.4: 43.1752; 1.5: 904.1161; 1.6: 200.07; 1.7: 120.042; 1.8: 8.4594; 1.9: 1000.35; 2: 31.8583; 2.1: 93.7971; 2.2: 711.252; 2.3: 33.9651; 2.4: 192.8641; 2.5: 9.21
| 1 | 37.1 | 1: 232.8621; 1.1: 904.2346; 1.2: 1.2126; 1.3: 200.34; 1.4: 43.1226; 1.5: 904.2346; 1.6: 200.34; 1.7: 120.204; 1.8: 8.4594; 1.9: 1001.7; 2: 31.9013; 2.1: 93.8014; 2.2: 713.1401; 2.3: 34.0094; 2.4: 191.0944; 2.5: 9.1132
| 1 | 37.15 | 1: 232.5785; 1.1: 904.3507; 1.2: 1.2128; 1.3: 200.61; 1.4: 43.0701; 1.5: 904.3507; 1.6: 200.61; 1.7: 120.366; 1.8: 8.4594; 1.9: 1003.05; 2: 31.9443; 2.1: 93.8057; 2.2: 715.0309; 2.3: 34.0537; 2.4: 189.3198; 2.5: 9.0164
| 1 | 37.2 | 1: 232.2952; 1.1: 904.4645; 1.2: 1.2129; 1.3: 200.88; 1.4: 43.0176; 1.5: 904.4645; 1.6: 200.88; 1.7: 120.528; 1.8: 8.4594; 1.9: 1004.4; 2: 31.9873; 2.1: 93.81; 2.2: 716.9241; 2.3: 34.0979; 2.4: 187.5403; 2.5: 8.9197
| 1 | 37.25 | 1: 232.012; 1.1: 904.5759; 1.2: 1.2131; 1.3: 201.15; 1.4: 42.9652; 1.5: 904.5759; 1.6: 201.15; 1.7: 120.69; 1.8: 8.4594; 1.9: 1005.75; 2: 32.0303; 2.1: 93.8142; 2.2: 718.8199; 2.3: 34.1422; 2.4: 185.756; 2.5: 8.823
| 1 | 37.3 | 1: 231.7289; 1.1: 904.6851; 1.2: 1.2132; 1.3: 201.42; 1.4: 42.9128; 1.5: 904.6851; 1.6: 201.42; 1.7: 120.852; 1.8: 8.4594; 1.9: 1007.1; 2: 32.0732; 2.1: 93.8185; 2.2: 720.7183; 2.3: 34.1865; 2.4: 183.9668; 2.5: 8.7263
| 1 | 37.35 | 1: 231.446; 1.1: 904.792; 1.2: 1.2133; 1.3: 201.69; 1.4: 42.8604; 1.5: 904.792; 1.6: 201.69; 1.7: 121.014; 1.8: 8.4594; 1.9: 1008.45; 2: 32.1162; 2.1: 93.8227; 2.2: 722.6192; 2.3: 34.2308; 2.4: 182.1728; 2.5: 8.6296
| 1 | 37.4 | 1: 231.1633; 1.1: 904.8966; 1.2: 1.2135; 1.3: 201.96; 1.4: 42.808; 1.5: 904.8966; 1.6: 201.96; 1.7: 121.176; 1.8: 8.4594; 1.9: 1009.8; 2: 32.1592; 2.1: 93.8269; 2.2: 724.5227; 2.3: 34.2751; 2.4: 180.3739; 2.5: 8.533
| 1 | 37.45 | 1: 230.8808; 1.1: 904.9989; 1.2: 1.2136; 1.3: 202.23; 1.4: 42.7557; 1.5: 904.9989; 1.6: 202.23; 1.7: 121.338; 1.8: 8.4594; 1.9: 1011.15; 2: 32.2022; 2.1: 93.8311; 2.2: 726.4288; 2.3: 34.3194; 2.4: 178.5701; 2.5: 8.4364
| 1 | 37.5 | 1: 230.5984; 1.1: 905.0989; 1.2: 1.2138; 1.3: 202.5; 1.4: 42.7034; 1.5: 905.0989; 1.6: 202.5; 1.7: 121.5; 1.8: 8.4594; 1.9: 1012.5; 2: 32.2452; 2.1: 93.8353; 2.2: 728.3374; 2.3: 34.3636; 2.4: 176.7615; 2.5: 8.3398
| 1 | 37.55 | 1: 230.3162; 1.1: 905.1966; 1.2: 1.2139; 1.3: 202.77; 1.4: 42.6512; 1.5: 905.1966; 1.6: 202.77; 1.7: 121.662; 1.8: 8.4594; 1.9: 1013.85; 2: 32.2882; 2.1: 93.8395; 2.2: 730.2485; 2.3: 34.4079; 2.4: 174.9481; 2.5: 8.2432
| 1 | 37.6 | 1: 230.0342; 1.1: 905.292; 1.2: 1.214; 1.3: 203.04; 1.4: 42.5989; 1.5: 905.292; 1.6: 203.04; 1.7: 121.824; 1.8: 8.4594; 1.9: 1015.2; 2: 32.3312; 2.1: 93.8436; 2.2: 732.1622; 2.3: 34.4522; 2.4: 173.1298; 2.5: 8.1467
| 1 | 37.65 | 1: 229.7524; 1.1: 905.3852; 1.2: 1.2141; 1.3: 203.31; 1.4: 42.5467; 1.5: 905.3852; 1.6: 203.31; 1.7: 121.986; 1.8: 8.4594; 1.9: 1016.55; 2: 32.3742; 2.1: 93.8477; 2.2: 734.0785; 2.3: 34.4965; 2.4: 171.3067; 2.5: 8.0502
| 1 | 37.7 | 1: 229.4707; 1.1: 905.476; 1.2: 1.2143; 1.3: 203.58; 1.4: 42.4946; 1.5: 905.476; 1.6: 203.58; 1.7: 122.148; 1.8: 8.4594; 1.9: 1017.9; 2: 32.4172; 2.1: 93.8518; 2.2: 735.9973; 2.3: 34.5408; 2.4: 169.4787; 2.5: 7.9537
| 1 | 37.75 | 1: 229.1892; 1.1: 905.5646; 1.2: 1.2144; 1.3: 203.85; 1.4: 42.4424; 1.5: 905.5646; 1.6: 203.85; 1.7: 122.31; 1.8: 8.4594; 1.9: 1019.25; 2: 32.4602; 2.1: 93.8559; 2.2: 737.9187; 2.3: 34.5851; 2.4: 167.6459; 2.5: 7.8573
| 1 | 37.8 | 1: 228.9078; 1.1: 905.6509; 1.2: 1.2145; 1.3: 204.12; 1.4: 42.3903; 1.5: 905.6509; 1.6: 204.12; 1.7: 122.472; 1.8: 8.4594; 1.9: 1020.6; 2: 32.5032; 2.1: 93.86; 2.2: 739.8426; 2.3: 34.6294; 2.4: 165.8082; 2.5: 7.7609
| 1 | 37.85 | 1: 228.6266; 1.1: 905.7349; 1.2: 1.2146; 1.3: 204.39; 1.4: 42.3383; 1.5: 905.7349; 1.6: 204.39; 1.7: 122.634; 1.8: 8.4594; 1.9: 1021.95; 2: 32.5462; 2.1: 93.864; 2.2: 741.7691; 2.3: 34.6737; 2.4: 163.9658; 2.5: 7.6645
| 1 | 37.9 | 1: 228.3456; 1.1: 905.8166; 1.2: 1.2147; 1.3: 204.66; 1.4: 42.2862; 1.5: 905.8166; 1.6: 204.66; 1.7: 122.796; 1.8: 8.4594; 1.9: 1023.3; 2: 32.5892; 2.1: 93.8681; 2.2: 743.6982; 2.3: 34.7181; 2.4: 162.1185; 2.5: 7.5682
| 1 | 37.95 | 1: 228.0648; 1.1: 905.8961; 1.2: 1.2148; 1.3: 204.93; 1.4: 42.2342; 1.5: 905.8961; 1.6: 204.93; 1.7: 122.958; 1.8: 8.4594; 1.9: 1024.65; 2: 32.6322; 2.1: 93.8721; 2.2: 745.6298; 2.3: 34.7624; 2.4: 160.2663; 2.5: 7.4719
| 1 | 38 | 1: 227.7841; 1.1: 905.9733; 1.2: 1.2149; 1.3: 205.2; 1.4: 42.1822; 1.5: 905.9733; 1.6: 205.2; 1.7: 123.12; 1.8: 8.4594; 1.9: 1026; 2: 32.6752; 2.1: 93.8761; 2.2: 747.564; 2.3: 34.8067; 2.4: 158.4094; 2.5: 7.3756
| 1 | 38.05 | 1: 227.5036; 1.1: 906.0483; 1.2: 1.215; 1.3: 205.47; 1.4: 42.1303; 1.5: 906.0483; 1.6: 205.47; 1.7: 123.282; 1.8: 8.4594; 1.9: 1027.35; 2: 32.7182; 2.1: 93.8801; 2.2: 749.5007; 2.3: 34.851; 2.4: 156.5476; 2.5: 7.2793
| 1 | 38.1 | 1: 227.2233; 1.1: 906.121; 1.2: 1.2151; 1.3: 205.74; 1.4: 42.0784; 1.5: 906.121; 1.6: 205.74; 1.7: 123.444; 1.8: 8.4594; 1.9: 1028.7; 2: 32.7611; 2.1: 93.8841; 2.2: 751.4399; 2.3: 34.8953; 2.4: 154.681; 2.5: 7.1831
| 1 | 38.15 | 1: 226.9431; 1.1: 906.1914; 1.2: 1.2152; 1.3: 206.01; 1.4: 42.0265; 1.5: 906.1914; 1.6: 206.01; 1.7: 123.606; 1.8: 8.4594; 1.9: 1030.05; 2: 32.8041; 2.1: 93.888; 2.2: 753.3818; 2.3: 34.9396; 2.4: 152.8096; 2.5: 7.0869
| 1 | 38.2 | 1: 226.6631; 1.1: 906.2596; 1.2: 1.2153; 1.3: 206.28; 1.4: 41.9747; 1.5: 906.2596; 1.6: 206.28; 1.7: 123.768; 1.8: 8.4594; 1.9: 1031.4; 2: 32.8471; 2.1: 93.892; 2.2: 755.3262; 2.3: 34.984; 2.4: 150.9334; 2.5: 6.9907
| 1 | 38.25 | 1: 226.3833; 1.1: 906.3255; 1.2: 1.2154; 1.3: 206.55; 1.4: 41.9228; 1.5: 906.3255; 1.6: 206.55; 1.7: 123.93; 1.8: 8.4594; 1.9: 1032.75; 2: 32.8901; 2.1: 93.8959; 2.2: 757.2731; 2.3: 35.0283; 2.4: 149.0524; 2.5: 6.8945
| 1 | 38.3 | 1: 226.1036; 1.1: 906.3892; 1.2: 1.2155; 1.3: 206.82; 1.4: 41.871; 1.5: 906.3892; 1.6: 206.82; 1.7: 124.092; 1.8: 8.4594; 1.9: 1034.1; 2: 32.9331; 2.1: 93.8998; 2.2: 759.2226; 2.3: 35.0726; 2.4: 147.1666; 2.5: 6.7984
| 1 | 38.35 | 1: 225.8242; 1.1: 906.4506; 1.2: 1.2156; 1.3: 207.09; 1.4: 41.8193; 1.5: 906.4506; 1.6: 207.09; 1.7: 124.254; 1.8: 8.4594; 1.9: 1035.45; 2: 32.9761; 2.1: 93.9037; 2.2: 761.1747; 2.3: 35.117; 2.4: 145.276; 2.5: 6.7023
| 1 | 38.4 | 1: 225.5448; 1.1: 906.5098; 1.2: 1.2156; 1.3: 207.36; 1.4: 41.7676; 1.5: 906.5098; 1.6: 207.36; 1.7: 124.416; 1.8: 8.4594; 1.9: 1036.8; 2: 33.0191; 2.1: 93.9076; 2.2: 763.1293; 2.3: 35.1613; 2.4: 143.3805; 2.5: 6.6063
| 1 | 38.45 | 1: 225.2657; 1.1: 906.5668; 1.2: 1.2157; 1.3: 207.63; 1.4: 41.7159; 1.5: 906.5668; 1.6: 207.63; 1.7: 124.578; 1.8: 8.4594; 1.9: 1038.15; 2: 33.0621; 2.1: 93.9114; 2.2: 765.0865; 2.3: 35.2056; 2.4: 141.4803; 2.5: 6.5102
| 1 | 38.5 | 1: 224.9867; 1.1: 906.6215; 1.2: 1.2158; 1.3: 207.9; 1.4: 41.6642; 1.5: 906.6215; 1.6: 207.9; 1.7: 124.74; 1.8: 8.4594; 1.9: 1039.5; 2: 33.1051; 2.1: 93.9153; 2.2: 767.0462; 2.3: 35.25; 2.4: 139.5753; 2.5: 6.4142
| 1 | 38.55 | 1: 224.7079; 1.1: 906.6739; 1.2: 1.2159; 1.3: 208.17; 1.4: 41.6126; 1.5: 906.6739; 1.6: 208.17; 1.7: 124.902; 1.8: 8.4594; 1.9: 1040.85; 2: 33.1481; 2.1: 93.9191; 2.2: 769.0085; 2.3: 35.2943; 2.4: 137.6655; 2.5: 6.3183
| 1 | 38.6 | 1: 224.4293; 1.1: 906.7242; 1.2: 1.2159; 1.3: 208.44; 1.4: 41.561; 1.5: 906.7242; 1.6: 208.44; 1.7: 125.064; 1.8: 8.4594; 1.9: 1042.2; 2: 33.1911; 2.1: 93.9229; 2.2: 770.9733; 2.3: 35.3386; 2.4: 135.7509; 2.5: 6.2223
| 1 | 38.65 | 1: 224.1508; 1.1: 906.7722; 1.2: 1.216; 1.3: 208.71; 1.4: 41.5094; 1.5: 906.7722; 1.6: 208.71; 1.7: 125.226; 1.8: 8.4594; 1.9: 1043.55; 2: 33.2341; 2.1: 93.9267; 2.2: 772.9407; 2.3: 35.383; 2.4: 133.8315; 2.5: 6.1264
| 1 | 38.7 | 1: 223.8725; 1.1: 906.8179; 1.2: 1.2161; 1.3: 208.98; 1.4: 41.4579; 1.5: 906.8179; 1.6: 208.98; 1.7: 125.388; 1.8: 8.4594; 1.9: 1044.9; 2: 33.2771; 2.1: 93.9305; 2.2: 774.9107; 2.3: 35.4273; 2.4: 131.9073; 2.5: 6.0305
| 1 | 38.75 | 1: 223.5944; 1.1: 906.8615; 1.2: 1.2161; 1.3: 209.25; 1.4: 41.4064; 1.5: 906.8615; 1.6: 209.25; 1.7: 125.55; 1.8: 8.4594; 1.9: 1046.25; 2: 33.3201; 2.1: 93.9342; 2.2: 776.8832; 2.3: 35.4717; 2.4: 129.9783; 2.5: 5.9347
| 1 | 38.8 | 1: 223.3164; 1.1: 906.9028; 1.2: 1.2162; 1.3: 209.52; 1.4: 41.3549; 1.5: 906.9028; 1.6: 209.52; 1.7: 125.712; 1.8: 8.4594; 1.9: 1047.6; 2: 33.3631; 2.1: 93.938; 2.2: 778.8582; 2.3: 35.516; 2.4: 128.0446; 2.5: 5.8388
| 1 | 38.85 | 1: 223.0386; 1.1: 906.9419; 1.2: 1.2162; 1.3: 209.79; 1.4: 41.3034; 1.5: 906.9419; 1.6: 209.79; 1.7: 125.874; 1.8: 8.4594; 1.9: 1048.95; 2: 33.4061; 2.1: 93.9417; 2.2: 780.8359; 2.3: 35.5604; 2.4: 126.1061; 2.5: 5.7431
| 1 | 38.9 | 1: 222.761; 1.1: 906.9788; 1.2: 1.2163; 1.3: 210.06; 1.4: 41.252; 1.5: 906.9788; 1.6: 210.06; 1.7: 126.036; 1.8: 8.4594; 1.9: 1050.3; 2: 33.449; 2.1: 93.9455; 2.2: 782.816; 2.3: 35.6048; 2.4: 124.1628; 2.5: 5.6473
| 1 | 38.95 | 1: 222.4835; 1.1: 907.0135; 1.2: 1.2163; 1.3: 210.33; 1.4: 41.2007; 1.5: 907.0135; 1.6: 210.33; 1.7: 126.198; 1.8: 8.4594; 1.9: 1051.65; 2: 33.492; 2.1: 93.9492; 2.2: 784.7988; 2.3: 35.6491; 2.4: 122.2147; 2.5: 5.5515
| 1 | 39 | 1: 222.2063; 1.1: 907.0459; 1.2: 1.2164; 1.3: 210.6; 1.4: 41.1493; 1.5: 907.0459; 1.6: 210.6; 1.7: 126.36; 1.8: 8.4594; 1.9: 1053; 2: 33.535; 2.1: 93.9528; 2.2: 786.7841; 2.3: 35.6935; 2.4: 120.2619; 2.5: 5.4558
| 1 | 39.05 | 1: 221.9291; 1.1: 907.0762; 1.2: 1.2164; 1.3: 210.87; 1.4: 41.098; 1.5: 907.0762; 1.6: 210.87; 1.7: 126.522; 1.8: 8.4594; 1.9: 1054.35; 2: 33.578; 2.1: 93.9565; 2.2: 788.7719; 2.3: 35.7378; 2.4: 118.3043; 2.5: 5.3602
| 1 | 39.1 | 1: 221.6522; 1.1: 907.1042; 1.2: 1.2164; 1.3: 211.14; 1.4: 41.0467; 1.5: 907.1042; 1.6: 211.14; 1.7: 126.684; 1.8: 8.4594; 1.9: 1055.7; 2: 33.621; 2.1: 93.9602; 2.2: 790.7623; 2.3: 35.7822; 2.4: 116.3419; 2.5: 5.2645
| 1 | 39.15 | 1: 221.3754; 1.1: 907.1301; 1.2: 1.2165; 1.3: 211.41; 1.4: 40.9954; 1.5: 907.1301; 1.6: 211.41; 1.7: 126.846; 1.8: 8.4594; 1.9: 1057.05; 2: 33.664; 2.1: 93.9638; 2.2: 792.7553; 2.3: 35.8266; 2.4: 114.3748; 2.5: 5.1689
| 1 | 39.2 | 1: 221.0988; 1.1: 907.1537; 1.2: 1.2165; 1.3: 211.68; 1.4: 40.9442; 1.5: 907.1537; 1.6: 211.68; 1.7: 127.008; 1.8: 8.4594; 1.9: 1058.4; 2: 33.707; 2.1: 93.9674; 2.2: 794.7508; 2.3: 35.8709; 2.4: 112.4029; 2.5: 5.0733
| 1 | 39.25 | 1: 220.8224; 1.1: 907.1752; 1.2: 1.2165; 1.3: 211.95; 1.4: 40.893; 1.5: 907.1752; 1.6: 211.95; 1.7: 127.17; 1.8: 8.4594; 1.9: 1059.75; 2: 33.75; 2.1: 93.9711; 2.2: 796.7489; 2.3: 35.9153; 2.4: 110.4263; 2.5: 4.9777
| 1 | 39.3 | 1: 220.5461; 1.1: 907.1944; 1.2: 1.2166; 1.3: 212.22; 1.4: 40.8419; 1.5: 907.1944; 1.6: 212.22; 1.7: 127.332; 1.8: 8.4594; 1.9: 1061.1; 2: 33.793; 2.1: 93.9747; 2.2: 798.7495; 2.3: 35.9597; 2.4: 108.4449; 2.5: 4.8822
| 1 | 39.35 | 1: 220.27; 1.1: 907.2115; 1.2: 1.2166; 1.3: 212.49; 1.4: 40.7907; 1.5: 907.2115; 1.6: 212.49; 1.7: 127.494; 1.8: 8.4594; 1.9: 1062.45; 2: 33.836; 2.1: 93.9782; 2.2: 800.7527; 2.3: 36.0041; 2.4: 106.4588; 2.5: 4.7867
| 1 | 39.4 | 1: 219.9941; 1.1: 907.2263; 1.2: 1.2166; 1.3: 212.76; 1.4: 40.7396; 1.5: 907.2263; 1.6: 212.76; 1.7: 127.656; 1.8: 8.4594; 1.9: 1063.8; 2: 33.879; 2.1: 93.9818; 2.2: 802.7584; 2.3: 36.0484; 2.4: 104.4679; 2.5: 4.6912
| 1 | 39.45 | 1: 219.7183; 1.1: 907.239; 1.2: 1.2166; 1.3: 213.03; 1.4: 40.6886; 1.5: 907.239; 1.6: 213.03; 1.7: 127.818; 1.8: 8.4594; 1.9: 1065.15; 2: 33.922; 2.1: 93.9854; 2.2: 804.7667; 2.3: 36.0928; 2.4: 102.4723; 2.5: 4.5958
| 1 | 39.5 | 1: 219.4428; 1.1: 907.2495; 1.2: 1.2166; 1.3: 213.3; 1.4: 40.6375; 1.5: 907.2495; 1.6: 213.3; 1.7: 127.98; 1.8: 8.4594; 1.9: 1066.5; 2: 33.965; 2.1: 93.9889; 2.2: 806.7776; 2.3: 36.1372; 2.4: 100.4719; 2.5: 4.5003
| 1 | 39.55 | 1: 219.1673; 1.1: 907.2578; 1.2: 1.2167; 1.3: 213.57; 1.4: 40.5865; 1.5: 907.2578; 1.6: 213.57; 1.7: 128.142; 1.8: 8.4594; 1.9: 1067.85; 2: 34.008; 2.1: 93.9924; 2.2: 808.791; 2.3: 36.1816; 2.4: 98.4668; 2.5: 4.405
| 1 | 39.6 | 1: 218.8921; 1.1: 907.2639; 1.2: 1.2167; 1.3: 213.84; 1.4: 40.5356; 1.5: 907.2639; 1.6: 213.84; 1.7: 128.304; 1.8: 8.4594; 1.9: 1069.2; 2: 34.051; 2.1: 93.996; 2.2: 810.807; 2.3: 36.226; 2.4: 96.4569; 2.5: 4.3096
| 1 | 39.65 | 1: 218.617; 1.1: 907.2679; 1.2: 1.2167; 1.3: 214.11; 1.4: 40.4846; 1.5: 907.2679; 1.6: 214.11; 1.7: 128.466; 1.8: 8.4594; 1.9: 1070.55; 2: 34.0939; 2.1: 93.9995; 2.2: 812.8255; 2.3: 36.2704; 2.4: 94.4424; 2.5: 4.2143
| 1 | 39.7 | 1: 218.3421; 1.1: 907.2697; 1.2: 1.2167; 1.3: 214.38; 1.4: 40.4337; 1.5: 907.2697; 1.6: 214.38; 1.7: 128.628; 1.8: 8.4594; 1.9: 1071.9; 2: 34.1369; 2.1: 94.0029; 2.2: 814.8466; 2.3: 36.3148; 2.4: 92.4231; 2.5: 4.119
| 1 | 39.75 | 1: 218.0674; 1.1: 907.2693; 1.2: 1.2167; 1.3: 214.65; 1.4: 40.3828; 1.5: 907.2693; 1.6: 214.65; 1.7: 128.79; 1.8: 8.4594; 1.9: 1073.25; 2: 34.1799; 2.1: 94.0064; 2.2: 816.8702; 2.3: 36.3592; 2.4: 90.399; 2.5: 4.0237
| 1 | 39.8 | 1: 217.7928; 1.1: 907.2667; 1.2: 1.2167; 1.3: 214.92; 1.4: 40.332; 1.5: 907.2667; 1.6: 214.92; 1.7: 128.952; 1.8: 8.4594; 1.9: 1074.6; 2: 34.2229; 2.1: 94.0099; 2.2: 818.8964; 2.3: 36.4036; 2.4: 88.3703; 2.5: 3.9284
| 1 | 39.85 | 1: 217.5184; 1.1: 907.262; 1.2: 1.2167; 1.3: 215.19; 1.4: 40.2812; 1.5: 907.262; 1.6: 215.19; 1.7: 129.114; 1.8: 8.4594; 1.9: 1075.95; 2: 34.2659; 2.1: 94.0133; 2.2: 820.9252; 2.3: 36.4479; 2.4: 86.3368; 2.5: 3.8332
| 1 | 39.9 | 1: 217.2442; 1.1: 907.2551; 1.2: 1.2166; 1.3: 215.46; 1.4: 40.2304; 1.5: 907.2551; 1.6: 215.46; 1.7: 129.276; 1.8: 8.4594; 1.9: 1077.3; 2: 34.3089; 2.1: 94.0167; 2.2: 822.9565; 2.3: 36.4923; 2.4: 84.2986; 2.5: 3.7381
| 1 | 39.95 | 1: 216.9701; 1.1: 907.246; 1.2: 1.2166; 1.3: 215.73; 1.4: 40.1796; 1.5: 907.246; 1.6: 215.73; 1.7: 129.438; 1.8: 8.4594; 1.9: 1078.65; 2: 34.3519; 2.1: 94.0202; 2.2: 824.9903; 2.3: 36.5368; 2.4: 82.2557; 2.5: 3.6429
| 1 | 40 | 1: 216.6962; 1.1: 907.2348; 1.2: 1.2166; 1.3: 216; 1.4: 40.1289; 1.5: 907.2348; 1.6: 216; 1.7: 129.6; 1.8: 8.4594; 1.9: 1080; 2: 34.3949; 2.1: 94.0236; 2.2: 827.0267; 2.3: 36.5812; 2.4: 80.2081; 2.5: 3.5478
| 1 | 40.05 | 1: 216.4225; 1.1: 907.2215; 1.2: 1.2166; 1.3: 216.27; 1.4: 40.0782; 1.5: 907.2215; 1.6: 216.27; 1.7: 129.762; 1.8: 8.4594; 1.9: 1081.35; 2: 34.4379; 2.1: 94.027; 2.2: 829.0657; 2.3: 36.6256; 2.4: 78.1558; 2.5: 3.4527
| 1 | 40.1 | 1: 216.1489; 1.1: 907.206; 1.2: 1.2166; 1.3: 216.54; 1.4: 40.0276; 1.5: 907.206; 1.6: 216.54; 1.7: 129.924; 1.8: 8.4594; 1.9: 1082.7; 2: 34.4809; 2.1: 94.0303; 2.2: 831.1072; 2.3: 36.67; 2.4: 76.0987; 2.5: 3.3576
| 1 | 40.15 | 1: 215.8756; 1.1: 907.1883; 1.2: 1.2166; 1.3: 216.81; 1.4: 39.977; 1.5: 907.1883; 1.6: 216.81; 1.7: 130.086; 1.8: 8.4594; 1.9: 1084.05; 2: 34.5239; 2.1: 94.0337; 2.2: 833.1513; 2.3: 36.7144; 2.4: 74.037; 2.5: 3.2626
| 1 | 40.2 | 1: 215.6024; 1.1: 907.1685; 1.2: 1.2165; 1.3: 217.08; 1.4: 39.9264; 1.5: 907.1685; 1.6: 217.08; 1.7: 130.248; 1.8: 8.4594; 1.9: 1085.4; 2: 34.5669; 2.1: 94.037; 2.2: 835.198; 2.3: 36.7588; 2.4: 71.9705; 2.5: 3.1676
| 1 | 40.25 | 1: 215.3293; 1.1: 907.1465; 1.2: 1.2165; 1.3: 217.35; 1.4: 39.8758; 1.5: 907.1465; 1.6: 217.35; 1.7: 130.41; 1.8: 8.4594; 1.9: 1086.75; 2: 34.6099; 2.1: 94.0404; 2.2: 837.2471; 2.3: 36.8032; 2.4: 69.8994; 2.5: 3.0726
| 1 | 40.3 | 1: 215.0564; 1.1: 907.1224; 1.2: 1.2165; 1.3: 217.62; 1.4: 39.8253; 1.5: 907.1224; 1.6: 217.62; 1.7: 130.572; 1.8: 8.4594; 1.9: 1088.1; 2: 34.6529; 2.1: 94.0437; 2.2: 839.2989; 2.3: 36.8476; 2.4: 67.8236; 2.5: 2.9776
| 1 | 40.35 | 1: 214.7838; 1.1: 907.0962; 1.2: 1.2164; 1.3: 217.89; 1.4: 39.7748; 1.5: 907.0962; 1.6: 217.89; 1.7: 130.734; 1.8: 8.4594; 1.9: 1089.45; 2: 34.6959; 2.1: 94.047; 2.2: 841.3532; 2.3: 36.892; 2.4: 65.743; 2.5: 2.8827
| 1 | 40.4 | 1: 214.5112; 1.1: 907.0678; 1.2: 1.2164; 1.3: 218.16; 1.4: 39.7243; 1.5: 907.0678; 1.6: 218.16; 1.7: 130.896; 1.8: 8.4594; 1.9: 1090.8; 2: 34.7389; 2.1: 94.0503; 2.2: 843.4101; 2.3: 36.9365; 2.4: 63.6578; 2.5: 2.7878
| 1 | 40.45 | 1: 214.2389; 1.1: 907.0373; 1.2: 1.2164; 1.3: 218.43; 1.4: 39.6739; 1.5: 907.0373; 1.6: 218.43; 1.7: 131.058; 1.8: 8.4594; 1.9: 1092.15; 2: 34.7818; 2.1: 94.0536; 2.2: 845.4695; 2.3: 36.9809; 2.4: 61.5679; 2.5: 2.693
| 1 | 40.5 | 1: 213.9667; 1.1: 907.0047; 1.2: 1.2163; 1.3: 218.7; 1.4: 39.6235; 1.5: 907.0047; 1.6: 218.7; 1.7: 131.22; 1.8: 8.4594; 1.9: 1093.5; 2: 34.8248; 2.1: 94.0569; 2.2: 847.5314; 2.3: 37.0253; 2.4: 59.4733; 2.5: 2.5982
| 1 | 40.55 | 1: 213.6947; 1.1: 906.97; 1.2: 1.2163; 1.3: 218.97; 1.4: 39.5731; 1.5: 906.97; 1.6: 218.97; 1.7: 131.382; 1.8: 8.4594; 1.9: 1094.85; 2: 34.8678; 2.1: 94.0601; 2.2: 849.596; 2.3: 37.0697; 2.4: 57.374; 2.5: 2.5034
| 1 | 40.6 | 1: 213.4228; 1.1: 906.9331; 1.2: 1.2162; 1.3: 219.24; 1.4: 39.5227; 1.5: 906.9331; 1.6: 219.24; 1.7: 131.544; 1.8: 8.4594; 1.9: 1096.2; 2: 34.9108; 2.1: 94.0634; 2.2: 851.663; 2.3: 37.1142; 2.4: 55.2701; 2.5: 2.4086
| 1 | 40.65 | 1: 213.1511; 1.1: 906.8941; 1.2: 1.2162; 1.3: 219.51; 1.4: 39.4724; 1.5: 906.8941; 1.6: 219.51; 1.7: 131.706; 1.8: 8.4594; 1.9: 1097.55; 2: 34.9538; 2.1: 94.0666; 2.2: 853.7327; 2.3: 37.1586; 2.4: 53.1614; 2.5: 2.3138
| 1 | 40.7 | 1: 212.8796; 1.1: 906.853; 1.2: 1.2161; 1.3: 219.78; 1.4: 39.4222; 1.5: 906.853; 1.6: 219.78; 1.7: 131.868; 1.8: 8.4594; 1.9: 1098.9; 2: 34.9968; 2.1: 94.0698; 2.2: 855.8049; 2.3: 37.203; 2.4: 51.0481; 2.5: 2.2191
| 1 | 40.75 | 1: 212.6083; 1.1: 906.8097; 1.2: 1.2161; 1.3: 220.05; 1.4: 39.3719; 1.5: 906.8097; 1.6: 220.05; 1.7: 132.03; 1.8: 8.4594; 1.9: 1100.25; 2: 35.0398; 2.1: 94.073; 2.2: 857.8796; 2.3: 37.2475; 2.4: 48.9301; 2.5: 2.1245
| 1 | 40.8 | 1: 212.3371; 1.1: 906.7644; 1.2: 1.216; 1.3: 220.32; 1.4: 39.3217; 1.5: 906.7644; 1.6: 220.32; 1.7: 132.192; 1.8: 8.4594; 1.9: 1101.6; 2: 35.0828; 2.1: 94.0762; 2.2: 859.9569; 2.3: 37.2919; 2.4: 46.8075; 2.5: 2.0298
| 1 | 40.85 | 1: 212.0661; 1.1: 906.7169; 1.2: 1.2159; 1.3: 220.59; 1.4: 39.2715; 1.5: 906.7169; 1.6: 220.59; 1.7: 132.354; 1.8: 8.4594; 1.9: 1102.95; 2: 35.1258; 2.1: 94.0794; 2.2: 862.0367; 2.3: 37.3363; 2.4: 44.6802; 2.5: 1.9352
| 1 | 40.9 | 1: 211.7953; 1.1: 906.6674; 1.2: 1.2159; 1.3: 220.86; 1.4: 39.2213; 1.5: 906.6674; 1.6: 220.86; 1.7: 132.516; 1.8: 8.4594; 1.9: 1104.3; 2: 35.1688; 2.1: 94.0826; 2.2: 864.1191; 2.3: 37.3808; 2.4: 42.5482; 2.5: 1.8406
| 1 | 40.95 | 1: 211.5246; 1.1: 906.6157; 1.2: 1.2158; 1.3: 221.13; 1.4: 39.1712; 1.5: 906.6157; 1.6: 221.13; 1.7: 132.678; 1.8: 8.4594; 1.9: 1105.65; 2: 35.2118; 2.1: 94.0857; 2.2: 866.2041; 2.3: 37.4252; 2.4: 40.4116; 2.5: 1.746
| 1 | 41 | 1: 211.2541; 1.1: 906.5619; 1.2: 1.2157; 1.3: 221.4; 1.4: 39.1211; 1.5: 906.5619; 1.6: 221.4; 1.7: 132.84; 1.8: 8.4594; 1.9: 1107; 2: 35.2548; 2.1: 94.0889; 2.2: 868.2916; 2.3: 37.4696; 2.4: 38.2703; 2.5: 1.6515
| 1 | 41.05 | 1: 210.9838; 1.1: 906.506; 1.2: 1.2156; 1.3: 221.67; 1.4: 39.0711; 1.5: 906.506; 1.6: 221.67; 1.7: 133.002; 1.8: 8.4594; 1.9: 1108.35; 2: 35.2978; 2.1: 94.092; 2.2: 870.3817; 2.3: 37.5141; 2.4: 36.1244; 2.5: 1.557
| 1 | 41.1 | 1: 210.7137; 1.1: 906.4481; 1.2: 1.2156; 1.3: 221.94; 1.4: 39.0211; 1.5: 906.4481; 1.6: 221.94; 1.7: 133.164; 1.8: 8.4594; 1.9: 1109.7; 2: 35.3408; 2.1: 94.0952; 2.2: 872.4743; 2.3: 37.5585; 2.4: 33.9738; 2.5: 1.4625
| 1 | 41.15 | 1: 210.4437; 1.1: 906.388; 1.2: 1.2155; 1.3: 222.21; 1.4: 38.9711; 1.5: 906.388; 1.6: 222.21; 1.7: 133.326; 1.8: 8.4594; 1.9: 1111.05; 2: 35.3838; 2.1: 94.0983; 2.2: 874.5695; 2.3: 37.603; 2.4: 31.8185; 2.5: 1.3681
| 1 | 41.2 | 1: 210.1739; 1.1: 906.3259; 1.2: 1.2154; 1.3: 222.48; 1.4: 38.9211; 1.5: 906.3259; 1.6: 222.48; 1.7: 133.488; 1.8: 8.4594; 1.9: 1112.4; 2: 35.4268; 2.1: 94.1014; 2.2: 876.6672; 2.3: 37.6474; 2.4: 29.6586; 2.5: 1.2737
| 1 | 41.25 | 1: 209.9043; 1.1: 906.2616; 1.2: 1.2153; 1.3: 222.75; 1.4: 38.8712; 1.5: 906.2616; 1.6: 222.75; 1.7: 133.65; 1.8: 8.4594; 1.9: 1113.75; 2: 35.4697; 2.1: 94.1045; 2.2: 878.7675; 2.3: 37.6919; 2.4: 27.4941; 2.5: 1.1793
| 1 | 41.3 | 1: 209.6348; 1.1: 906.1953; 1.2: 1.2152; 1.3: 223.02; 1.4: 38.8213; 1.5: 906.1953; 1.6: 223.02; 1.7: 133.812; 1.8: 8.4594; 1.9: 1115.1; 2: 35.5127; 2.1: 94.1075; 2.2: 880.8703; 2.3: 37.7363; 2.4: 25.325; 2.5: 1.0849
| 1 | 41.35 | 1: 209.3655; 1.1: 906.1269; 1.2: 1.2151; 1.3: 223.29; 1.4: 38.7714; 1.5: 906.1269; 1.6: 223.29; 1.7: 133.974; 1.8: 8.4594; 1.9: 1116.45; 2: 35.5557; 2.1: 94.1106; 2.2: 882.9757; 2.3: 37.7808; 2.4: 23.1512; 2.5: 0.99059
| 1 | 41.4 | 1: 209.0964; 1.1: 906.0564; 1.2: 1.215; 1.3: 223.56; 1.4: 38.7216; 1.5: 906.0564; 1.6: 223.56; 1.7: 134.136; 1.8: 8.4594; 1.9: 1117.8; 2: 35.5987; 2.1: 94.1137; 2.2: 885.0837; 2.3: 37.8253; 2.4: 20.9727; 2.5: 0.8963
| 1 | 41.45 | 1: 208.8274; 1.1: 905.9838; 1.2: 1.2149; 1.3: 223.83; 1.4: 38.6717; 1.5: 905.9838; 1.6: 223.83; 1.7: 134.298; 1.8: 8.4594; 1.9: 1119.15; 2: 35.6417; 2.1: 94.1167; 2.2: 887.1942; 2.3: 37.8697; 2.4: 18.7897; 2.5: 0.80203
| 1 | 41.5 | 1: 208.5586; 1.1: 905.9092; 1.2: 1.2148; 1.3: 224.1; 1.4: 38.622; 1.5: 905.9092; 1.6: 224.1; 1.7: 134.46; 1.8: 8.4594; 1.9: 1120.5; 2: 35.6847; 2.1: 94.1197; 2.2: 889.3072; 2.3: 37.9142; 2.4: 16.602; 2.5: 0.7078
| 1 | 41.55 | 1: 208.29; 1.1: 905.8325; 1.2: 1.2147; 1.3: 224.37; 1.4: 38.5722; 1.5: 905.8325; 1.6: 224.37; 1.7: 134.622; 1.8: 8.4594; 1.9: 1121.85; 2: 35.7277; 2.1: 94.1227; 2.2: 891.4228; 2.3: 37.9586; 2.4: 14.4097; 2.5: 0.61359
| 1 | 41.6 | 1: 208.0216; 1.1: 905.7537; 1.2: 1.2146; 1.3: 224.64; 1.4: 38.5225; 1.5: 905.7537; 1.6: 224.64; 1.7: 134.784; 1.8: 8.4594; 1.9: 1123.2; 2: 35.7707; 2.1: 94.1258; 2.2: 893.541; 2.3: 38.0031; 2.4: 12.2127; 2.5: 0.51942
| 1 | 41.65 | 1: 207.7533; 1.1: 905.6729; 1.2: 1.2145; 1.3: 224.91; 1.4: 38.4728; 1.5: 905.6729; 1.6: 224.91; 1.7: 134.946; 1.8: 8.4594; 1.9: 1124.55; 2: 35.8137; 2.1: 94.1287; 2.2: 895.6617; 2.3: 38.0476; 2.4: 10.0112; 2.5: 0.42527
| 1 | 41.7 | 1: 207.4852; 1.1: 905.59; 1.2: 1.2144; 1.3: 225.18; 1.4: 38.4232; 1.5: 905.59; 1.6: 225.18; 1.7: 135.108; 1.8: 8.4594; 1.9: 1125.9; 2: 35.8567; 2.1: 94.1317; 2.2: 897.785; 2.3: 38.092; 2.4: 7.805; 2.5: 0.33116
| 1 | 41.75 | 1: 207.2173; 1.1: 905.505; 1.2: 1.2143; 1.3: 225.45; 1.4: 38.3736; 1.5: 905.505; 1.6: 225.45; 1.7: 135.27; 1.8: 8.4594; 1.9: 1127.25; 2: 35.8997; 2.1: 94.1347; 2.2: 899.9108; 2.3: 38.1365; 2.4: 5.5942; 2.5: 0.23707
| 1 | 41.8 | 1: 206.9495; 1.1: 905.418; 1.2: 1.2142; 1.3: 225.72; 1.4: 38.324; 1.5: 905.418; 1.6: 225.72; 1.7: 135.432; 1.8: 8.4594; 1.9: 1128.6; 2: 35.9427; 2.1: 94.1377; 2.2: 902.0391; 2.3: 38.181; 2.4: 3.3788; 2.5: 0.14302
| 2 | 41.85 | 1: 206.6819; 1.1: 905.3289; 1.2: 1.2141; 1.3: 225.99; 1.4: 38.2744; 1.5: 905.3289; 1.6: 225.99; 1.7: 135.594; 1.8: 8.4594; 1.9: 1129.95; 2: 35.9857; 2.1: 94.1406; 2.2: 904.1701; 2.3: 38.2254; 2.4: 1.1588; 2.5: 0.048992
| 2 | 41.9 | 1: 206.4145; 1.1: 905.2378; 1.2: 1.2139; 1.3: 226.26; 1.4: 38.2249; 1.5: 905.2378; 1.6: 226.26; 1.7: 135.756; 1.8: 8.4594; 1.9: 1131.3; 2: 36.0287; 2.1: 94.1436; 2.2: 906.3035; 2.3: 38.2699; 2.4: -1.0658; 2.5: -0.045003
| 2 | 41.95 | 1: 206.1473; 1.1: 905.1446; 1.2: 1.2138; 1.3: 226.53; 1.4: 38.1754; 1.5: 905.1446; 1.6: 226.53; 1.7: 135.918; 1.8: 8.4594; 1.9: 1132.65; 2: 36.0717; 2.1: 94.1465; 2.2: 908.4396; 2.3: 38.3144; 2.4: -3.295; 2.5: -0.13897
| 2 | 42 | 1: 205.8802; 1.1: 905.0494; 1.2: 1.2137; 1.3: 226.8; 1.4: 38.126; 1.5: 905.0494; 1.6: 226.8; 1.7: 136.08; 1.8: 8.4594; 1.9: 1134; 2: 36.1146; 2.1: 94.1494; 2.2: 910.5781; 2.3: 38.3589; 2.4: -5.5288; 2.5: -0.2329
| 2 | 42.05 | 1: 205.6133; 1.1: 904.9521; 1.2: 1.2136; 1.3: 227.07; 1.4: 38.0765; 1.5: 904.9521; 1.6: 227.07; 1.7: 136.242; 1.8: 8.4594; 1.9: 1135.35; 2: 36.1576; 2.1: 94.1523; 2.2: 912.7193; 2.3: 38.4033; 2.4: -7.7672; 2.5: -0.32681
| 2 | 42.1 | 1: 205.3466; 1.1: 904.8528; 1.2: 1.2134; 1.3: 227.34; 1.4: 38.0271; 1.5: 904.8528; 1.6: 227.34; 1.7: 136.404; 1.8: 8.4594; 1.9: 1136.7; 2: 36.2006; 2.1: 94.1552; 2.2: 914.863; 2.3: 38.4478; 2.4: -10.0102; 2.5: -0.42068
| 2 | 42.15 | 1: 205.08; 1.1: 904.7515; 1.2: 1.2133; 1.3: 227.61; 1.4: 37.9778; 1.5: 904.7515; 1.6: 227.61; 1.7: 136.566; 1.8: 8.4594; 1.9: 1138.05; 2: 36.2436; 2.1: 94.1581; 2.2: 917.0092; 2.3: 38.4923; 2.4: -12.2577; 2.5: -0.51453
| 2 | 42.2 | 1: 204.8136; 1.1: 904.6481; 1.2: 1.2132; 1.3: 227.88; 1.4: 37.9284; 1.5: 904.6481; 1.6: 227.88; 1.7: 136.728; 1.8: 8.4594; 1.9: 1139.4; 2: 36.2866; 2.1: 94.161; 2.2: 919.158; 2.3: 38.5368; 2.4: -14.5099; 2.5: -0.60834
| 2 | 42.25 | 1: 204.5474; 1.1: 904.5427; 1.2: 1.213; 1.3: 228.15; 1.4: 37.8791; 1.5: 904.5427; 1.6: 228.15; 1.7: 136.89; 1.8: 8.4594; 1.9: 1140.75; 2: 36.3296; 2.1: 94.1639; 2.2: 921.3093; 2.3: 38.5813; 2.4: -16.7666; 2.5: -0.70213
| 2 | 42.3 | 1: 204.2813; 1.1: 904.4352; 1.2: 1.2129; 1.3: 228.42; 1.4: 37.8299; 1.5: 904.4352; 1.6: 228.42; 1.7: 137.052; 1.8: 8.4594; 1.9: 1142.1; 2: 36.3726; 2.1: 94.1667; 2.2: 923.4632; 2.3: 38.6258; 2.4: -19.028; 2.5: -0.79588
| 2 | 42.35 | 1: 204.0155; 1.1: 904.3258; 1.2: 1.2127; 1.3: 228.69; 1.4: 37.7806; 1.5: 904.3258; 1.6: 228.69; 1.7: 137.214; 1.8: 8.4594; 1.9: 1143.45; 2: 36.4156; 2.1: 94.1696; 2.2: 925.6197; 2.3: 38.6703; 2.4: -21.2939; 2.5: -0.88961
| 2 | 42.4 | 1: 203.7498; 1.1: 904.2143; 1.2: 1.2126; 1.3: 228.96; 1.4: 37.7314; 1.5: 904.2143; 1.6: 228.96; 1.7: 137.376; 1.8: 8.4594; 1.9: 1144.8; 2: 36.4586; 2.1: 94.1724; 2.2: 927.7786; 2.3: 38.7147; 2.4: -23.5644; 2.5: -0.9833
| 2 | 42.45 | 1: 203.4842; 1.1: 904.1008; 1.2: 1.2124; 1.3: 229.23; 1.4: 37.6823; 1.5: 904.1008; 1.6: 229.23; 1.7: 137.538; 1.8: 8.4594; 1.9: 1146.15; 2: 36.5016; 2.1: 94.1752; 2.2: 929.9402; 2.3: 38.7592; 2.4: -25.8394; 2.5: -1.077
| 2 | 42.5 | 1: 203.2189; 1.1: 903.9853; 1.2: 1.2123; 1.3: 229.5; 1.4: 37.6331; 1.5: 903.9853; 1.6: 229.5; 1.7: 137.7; 1.8: 8.4594; 1.9: 1147.5; 2: 36.5446; 2.1: 94.178; 2.2: 932.1043; 2.3: 38.8037; 2.4: -28.119; 2.5: -1.1706
| 2 | 42.55 | 1: 202.9537; 1.1: 903.8677; 1.2: 1.2121; 1.3: 229.77; 1.4: 37.584; 1.5: 903.8677; 1.6: 229.77; 1.7: 137.862; 1.8: 8.4594; 1.9: 1148.85; 2: 36.5876; 2.1: 94.1808; 2.2: 934.2709; 2.3: 38.8482; 2.4: -30.4032; 2.5: -1.2642
| 2 | 42.6 | 1: 202.6887; 1.1: 903.7482; 1.2: 1.2119; 1.3: 230.04; 1.4: 37.5349; 1.5: 903.7482; 1.6: 230.04; 1.7: 138.024; 1.8: 8.4594; 1.9: 1150.2; 2: 36.6306; 2.1: 94.1836; 2.2: 936.4401; 2.3: 38.8927; 2.4: -32.692; 2.5: -1.3578
| 2 | 42.65 | 1: 202.4238; 1.1: 903.6266; 1.2: 1.2118; 1.3: 230.31; 1.4: 37.4859; 1.5: 903.6266; 1.6: 230.31; 1.7: 138.186; 1.8: 8.4594; 1.9: 1151.55; 2: 36.6736; 2.1: 94.1864; 2.2: 938.6119; 2.3: 38.9372; 2.4: -34.9853; 2.5: -1.4513
| 2 | 42.7 | 1: 202.1591; 1.1: 903.503; 1.2: 1.2116; 1.3: 230.58; 1.4: 37.4369; 1.5: 903.503; 1.6: 230.58; 1.7: 138.348; 1.8: 8.4594; 1.9: 1152.9; 2: 36.7166; 2.1: 94.1892; 2.2: 940.7862; 2.3: 38.9817; 2.4: -37.2831; 2.5: -1.5448
| 2 | 42.75 | 1: 201.8946; 1.1: 903.3775; 1.2: 1.2114; 1.3: 230.85; 1.4: 37.3879; 1.5: 903.3775; 1.6: 230.85; 1.7: 138.51; 1.8: 8.4594; 1.9: 1154.25; 2: 36.7596; 2.1: 94.192; 2.2: 942.963; 2.3: 39.0262; 2.4: -39.5855; 2.5: -1.6383
| 2 | 42.8 | 1: 201.6303; 1.1: 903.2499; 1.2: 1.2113; 1.3: 231.12; 1.4: 37.3389; 1.5: 903.2499; 1.6: 231.12; 1.7: 138.672; 1.8: 8.4594; 1.9: 1155.6; 2: 36.8025; 2.1: 94.1947; 2.2: 945.1424; 2.3: 39.0707; 2.4: -41.8925; 2.5: -1.7318
| 2 | 42.85 | 1: 201.3661; 1.1: 903.1203; 1.2: 1.2111; 1.3: 231.39; 1.4: 37.29; 1.5: 903.1203; 1.6: 231.39; 1.7: 138.834; 1.8: 8.4594; 1.9: 1156.95; 2: 36.8455; 2.1: 94.1975; 2.2: 947.3244; 2.3: 39.1152; 2.4: -44.204; 2.5: -1.8252
| 2 | 42.9 | 1: 201.1021; 1.1: 902.9888; 1.2: 1.2109; 1.3: 231.66; 1.4: 37.2411; 1.5: 902.9888; 1.6: 231.66; 1.7: 138.996; 1.8: 8.4594; 1.9: 1158.3; 2: 36.8885; 2.1: 94.2002; 2.2: 949.5089; 2.3: 39.1597; 2.4: -46.5201; 2.5: -1.9186
| 2 | 42.95 | 1: 200.8383; 1.1: 902.8552; 1.2: 1.2107; 1.3: 231.93; 1.4: 37.1923; 1.5: 902.8552; 1.6: 231.93; 1.7: 139.158; 1.8: 8.4594; 1.9: 1159.65; 2: 36.9315; 2.1: 94.2029; 2.2: 951.6959; 2.3: 39.2042; 2.4: -48.8407; 2.5: -2.0119
| 2 | 43 | 1: 200.5747; 1.1: 902.7197; 1.2: 1.2106; 1.3: 232.2; 1.4: 37.1435; 1.5: 902.7197; 1.6: 232.2; 1.7: 139.32; 1.8: 8.4594; 1.9: 1161; 2: 36.9745; 2.1: 94.2056; 2.2: 953.8855; 2.3: 39.2487; 2.4: -51.1658; 2.5: -2.1053
| 2 | 43.05 | 1: 200.3112; 1.1: 902.5822; 1.2: 1.2104; 1.3: 232.47; 1.4: 37.0947; 1.5: 902.5822; 1.6: 232.47; 1.7: 139.482; 1.8: 8.4594; 1.9: 1162.35; 2: 37.0175; 2.1: 94.2084; 2.2: 956.0777; 2.3: 39.2932; 2.4: -53.4955; 2.5: -2.1986
| 2 | 43.1 | 1: 200.0479; 1.1: 902.4426; 1.2: 1.2102; 1.3: 232.74; 1.4: 37.0459; 1.5: 902.4426; 1.6: 232.74; 1.7: 139.644; 1.8: 8.4594; 1.9: 1163.7; 2: 37.0605; 2.1: 94.2111; 2.2: 958.2724; 2.3: 39.3378; 2.4: -55.8297; 2.5: -2.2918
| 2 | 43.15 | 1: 199.7847; 1.1: 902.3011; 1.2: 1.21; 1.3: 233.01; 1.4: 36.9972; 1.5: 902.3011; 1.6: 233.01; 1.7: 139.806; 1.8: 8.4594; 1.9: 1165.05; 2: 37.1035; 2.1: 94.2137; 2.2: 960.4696; 2.3: 39.3823; 2.4: -58.1685; 2.5: -2.3851
| 2 | 43.2 | 1: 199.5218; 1.1: 902.1577; 1.2: 1.2098; 1.3: 233.28; 1.4: 36.9485; 1.5: 902.1577; 1.6: 233.28; 1.7: 139.968; 1.8: 8.4594; 1.9: 1166.4; 2: 37.1465; 2.1: 94.2164; 2.2: 962.6694; 2.3: 39.4268; 2.4: -60.5117; 2.5: -2.4783
| 2 | 43.25 | 1: 199.259; 1.1: 902.0122; 1.2: 1.2096; 1.3: 233.55; 1.4: 36.8998; 1.5: 902.0122; 1.6: 233.55; 1.7: 140.13; 1.8: 8.4594; 1.9: 1167.75; 2: 37.1895; 2.1: 94.2191; 2.2: 964.8717; 2.3: 39.4713; 2.4: -62.8595; 2.5: -2.5715
| 2 | 43.3 | 1: 198.9964; 1.1: 901.8648; 1.2: 1.2094; 1.3: 233.82; 1.4: 36.8512; 1.5: 901.8648; 1.6: 233.82; 1.7: 140.292; 1.8: 8.4594; 1.9: 1169.1; 2: 37.2325; 2.1: 94.2218; 2.2: 967.0766; 2.3: 39.5158; 2.4: -65.2118; 2.5: -2.6646
| 2 | 43.35 | 1: 198.7339; 1.1: 901.7154; 1.2: 1.2092; 1.3: 234.09; 1.4: 36.8026; 1.5: 901.7154; 1.6: 234.09; 1.7: 140.454; 1.8: 8.4594; 1.9: 1170.45; 2: 37.2755; 2.1: 94.2244; 2.2: 969.2841; 2.3: 39.5603; 2.4: -67.5686; 2.5: -2.7577
| 2 | 43.4 | 1: 198.4716; 1.1: 901.5641; 1.2: 1.209; 1.3: 234.36; 1.4: 36.754; 1.5: 901.5641; 1.6: 234.36; 1.7: 140.616; 1.8: 8.4594; 1.9: 1171.8; 2: 37.3185; 2.1: 94.227; 2.2: 971.4941; 2.3: 39.6048; 2.4: -69.93; 2.5: -2.8508
| 2 | 43.45 | 1: 198.2095; 1.1: 901.4108; 1.2: 1.2088; 1.3: 234.63; 1.4: 36.7055; 1.5: 901.4108; 1.6: 234.63; 1.7: 140.778; 1.8: 8.4594; 1.9: 1173.15; 2: 37.3615; 2.1: 94.2297; 2.2: 973.7066; 2.3: 39.6494; 2.4: -72.2958; 2.5: -2.9439
| 2 | 43.5 | 1: 197.9476; 1.1: 901.2555; 1.2: 1.2086; 1.3: 234.9; 1.4: 36.657; 1.5: 901.2555; 1.6: 234.9; 1.7: 140.94; 1.8: 8.4594; 1.9: 1174.5; 2: 37.4045; 2.1: 94.2323; 2.2: 975.9217; 2.3: 39.6939; 2.4: -74.6662; 2.5: -3.0369
| 2 | 43.55 | 1: 197.6859; 1.1: 901.0983; 1.2: 1.2084; 1.3: 235.17; 1.4: 36.6085; 1.5: 901.0983; 1.6: 235.17; 1.7: 141.102; 1.8: 8.4594; 1.9: 1175.85; 2: 37.4475; 2.1: 94.2349; 2.2: 978.1393; 2.3: 39.7384; 2.4: -77.0411; 2.5: -3.1299
| 2 | 43.6 | 1: 197.4243; 1.1: 900.9391; 1.2: 1.2082; 1.3: 235.44; 1.4: 36.5601; 1.5: 900.9391; 1.6: 235.44; 1.7: 141.264; 1.8: 8.4594; 1.9: 1177.2; 2: 37.4904; 2.1: 94.2375; 2.2: 980.3595; 2.3: 39.7829; 2.4: -79.4204; 2.5: -3.2229
| 2 | 43.65 | 1: 197.1629; 1.1: 900.7779; 1.2: 1.208; 1.3: 235.71; 1.4: 36.5116; 1.5: 900.7779; 1.6: 235.71; 1.7: 141.426; 1.8: 8.4594; 1.9: 1178.55; 2: 37.5334; 2.1: 94.2401; 2.2: 982.5823; 2.3: 39.8275; 2.4: -81.8043; 2.5: -3.3158
| 2 | 43.7 | 1: 196.9016; 1.1: 900.6149; 1.2: 1.2077; 1.3: 235.98; 1.4: 36.4633; 1.5: 900.6149; 1.6: 235.98; 1.7: 141.588; 1.8: 8.4594; 1.9: 1179.9; 2: 37.5764; 2.1: 94.2427; 2.2: 984.8075; 2.3: 39.872; 2.4: -84.1927; 2.5: -3.4087
| 2 | 43.75 | 1: 196.6405; 1.1: 900.4498; 1.2: 1.2075; 1.3: 236.25; 1.4: 36.4149; 1.5: 900.4498; 1.6: 236.25; 1.7: 141.75; 1.8: 8.4594; 1.9: 1181.25; 2: 37.6194; 2.1: 94.2453; 2.2: 987.0354; 2.3: 39.9165; 2.4: -86.5855; 2.5: -3.5016
| 2 | 43.8 | 1: 196.3796; 1.1: 900.2828; 1.2: 1.2073; 1.3: 236.52; 1.4: 36.3666; 1.5: 900.2828; 1.6: 236.52; 1.7: 141.912; 1.8: 8.4594; 1.9: 1182.6; 2: 37.6624; 2.1: 94.2479; 2.2: 989.2657; 2.3: 39.961; 2.4: -88.9829; 2.5: -3.5944
| 2 | 43.85 | 1: 196.1189; 1.1: 900.1139; 1.2: 1.2071; 1.3: 236.79; 1.4: 36.3183; 1.5: 900.1139; 1.6: 236.79; 1.7: 142.074; 1.8: 8.4594; 1.9: 1183.95; 2: 37.7054; 2.1: 94.2504; 2.2: 991.4987; 2.3: 40.0056; 2.4: -91.3847; 2.5: -3.6872
| 2 | 43.9 | 1: 195.8584; 1.1: 899.9431; 1.2: 1.2068; 1.3: 237.06; 1.4: 36.2701; 1.5: 899.9431; 1.6: 237.06; 1.7: 142.236; 1.8: 8.4594; 1.9: 1185.3; 2: 37.7484; 2.1: 94.253; 2.2: 993.7341; 2.3: 40.0501; 2.4: -93.7911; 2.5: -3.78
| 2 | 43.95 | 1: 195.598; 1.1: 899.7703; 1.2: 1.2066; 1.3: 237.33; 1.4: 36.2218; 1.5: 899.7703; 1.6: 237.33; 1.7: 142.398; 1.8: 8.4594; 1.9: 1186.65; 2: 37.7914; 2.1: 94.2555; 2.2: 995.9722; 2.3: 40.0946; 2.4: -96.2019; 2.5: -3.8728
| 2 | 44 | 1: 195.3378; 1.1: 899.5956; 1.2: 1.2064; 1.3: 237.6; 1.4: 36.1737; 1.5: 899.5956; 1.6: 237.6; 1.7: 142.56; 1.8: 8.4594; 1.9: 1188; 2: 37.8344; 2.1: 94.2581; 2.2: 998.2127; 2.3: 40.1392; 2.4: -98.6171; 2.5: -3.9655
| 2 | 44.05 | 1: 195.0777; 1.1: 899.4189; 1.2: 1.2061; 1.3: 237.87; 1.4: 36.1255; 1.5: 899.4189; 1.6: 237.87; 1.7: 142.722; 1.8: 8.4594; 1.9: 1189.35; 2: 37.8774; 2.1: 94.2606; 2.2: 1000.4558; 2.3: 40.1837; 2.4: -101.0369; 2.5: -4.0582
| 2 | 44.1 | 1: 194.8179; 1.1: 899.2404; 1.2: 1.2059; 1.3: 238.14; 1.4: 36.0774; 1.5: 899.2404; 1.6: 238.14; 1.7: 142.884; 1.8: 8.4594; 1.9: 1190.7; 2: 37.9204; 2.1: 94.2631; 2.2: 1002.7015; 2.3: 40.2282; 2.4: -103.4611; 2.5: -4.1508
| 2 | 44.15 | 1: 194.5582; 1.1: 899.0599; 1.2: 1.2057; 1.3: 238.41; 1.4: 36.0293; 1.5: 899.0599; 1.6: 238.41; 1.7: 143.046; 1.8: 8.4594; 1.9: 1192.05; 2: 37.9634; 2.1: 94.2656; 2.2: 1004.9497; 2.3: 40.2728; 2.4: -105.8898; 2.5: -4.2435
| 2 | 44.2 | 1: 194.2987; 1.1: 898.8774; 1.2: 1.2054; 1.3: 238.68; 1.4: 35.9812; 1.5: 898.8774; 1.6: 238.68; 1.7: 143.208; 1.8: 8.4594; 1.9: 1193.4; 2: 38.0064; 2.1: 94.2681; 2.2: 1007.2004; 2.3: 40.3173; 2.4: -108.323; 2.5: -4.3361
| 2 | 44.25 | 1: 194.0393; 1.1: 898.6931; 1.2: 1.2052; 1.3: 238.95; 1.4: 35.9332; 1.5: 898.6931; 1.6: 238.95; 1.7: 143.37; 1.8: 8.4594; 1.9: 1194.75; 2: 38.0494; 2.1: 94.2706; 2.2: 1009.4537; 2.3: 40.3618; 2.4: -110.7606; 2.5: -4.4286
| 2 | 44.3 | 1: 193.7801; 1.1: 898.5069; 1.2: 1.2049; 1.3: 239.22; 1.4: 35.8852; 1.5: 898.5069; 1.6: 239.22; 1.7: 143.532; 1.8: 8.4594; 1.9: 1196.1; 2: 38.0924; 2.1: 94.2731; 2.2: 1011.7096; 2.3: 40.4064; 2.4: -113.2027; 2.5: -4.5212
| 2 | 44.35 | 1: 193.5211; 1.1: 898.3187; 1.2: 1.2047; 1.3: 239.49; 1.4: 35.8372; 1.5: 898.3187; 1.6: 239.49; 1.7: 143.694; 1.8: 8.4594; 1.9: 1197.45; 2: 38.1354; 2.1: 94.2756; 2.2: 1013.968; 2.3: 40.4509; 2.4: -115.6493; 2.5: -4.6137
| 2 | 44.4 | 1: 193.2623; 1.1: 898.1286; 1.2: 1.2044; 1.3: 239.76; 1.4: 35.7893; 1.5: 898.1286; 1.6: 239.76; 1.7: 143.856; 1.8: 8.4594; 1.9: 1198.8; 2: 38.1783; 2.1: 94.2781; 2.2: 1016.2289; 2.3: 40.4955; 2.4: -118.1003; 2.5: -4.7061
| 2 | 44.45 | 1: 193.0037; 1.1: 897.9367; 1.2: 1.2042; 1.3: 240.03; 1.4: 35.7414; 1.5: 897.9367; 1.6: 240.03; 1.7: 144.018; 1.8: 8.4594; 1.9: 1200.15; 2: 38.2213; 2.1: 94.2805; 2.2: 1018.4924; 2.3: 40.54; 2.4: -120.5557; 2.5: -4.7986
| 2 | 44.5 | 1: 192.7452; 1.1: 897.7428; 1.2: 1.2039; 1.3: 240.3; 1.4: 35.6936; 1.5: 897.7428; 1.6: 240.3; 1.7: 144.18; 1.8: 8.4594; 1.9: 1201.5; 2: 38.2643; 2.1: 94.283; 2.2: 1020.7584; 2.3: 40.5846; 2.4: -123.0156; 2.5: -4.891
| 2 | 44.55 | 1: 192.4869; 1.1: 897.547; 1.2: 1.2036; 1.3: 240.57; 1.4: 35.6457; 1.5: 897.547; 1.6: 240.57; 1.7: 144.342; 1.8: 8.4594; 1.9: 1202.85; 2: 38.3073; 2.1: 94.2854; 2.2: 1023.027; 2.3: 40.6291; 2.4: -125.4799; 2.5: -4.9834
| 2 | 44.6 | 1: 192.2287; 1.1: 897.3494; 1.2: 1.2034; 1.3: 240.84; 1.4: 35.5979; 1.5: 897.3494; 1.6: 240.84; 1.7: 144.504; 1.8: 8.4594; 1.9: 1204.2; 2: 38.3503; 2.1: 94.2879; 2.2: 1025.2981; 2.3: 40.6736; 2.4: -127.9487; 2.5: -5.0757
| 2 | 44.65 | 1: 191.9708; 1.1: 897.1498; 1.2: 1.2031; 1.3: 241.11; 1.4: 35.5501; 1.5: 897.1498; 1.6: 241.11; 1.7: 144.666; 1.8: 8.4594; 1.9: 1205.55; 2: 38.3933; 2.1: 94.2903; 2.2: 1027.5717; 2.3: 40.7182; 2.4: -130.422; 2.5: -5.1681
| 2 | 44.7 | 1: 191.713; 1.1: 896.9483; 1.2: 1.2028; 1.3: 241.38; 1.4: 35.5024; 1.5: 896.9483; 1.6: 241.38; 1.7: 144.828; 1.8: 8.4594; 1.9: 1206.9; 2: 38.4363; 2.1: 94.2927; 2.2: 1029.8479; 2.3: 40.7627; 2.4: -132.8996; 2.5: -5.2603
| 2 | 44.75 | 1: 191.4554; 1.1: 896.745; 1.2: 1.2026; 1.3: 241.65; 1.4: 35.4547; 1.5: 896.745; 1.6: 241.65; 1.7: 144.99; 1.8: 8.4594; 1.9: 1208.25; 2: 38.4793; 2.1: 94.2951; 2.2: 1032.1267; 2.3: 40.8073; 2.4: -135.3817; 2.5: -5.3526
| 2 | 44.8 | 1: 191.1979; 1.1: 896.5398; 1.2: 1.2023; 1.3: 241.92; 1.4: 35.407; 1.5: 896.5398; 1.6: 241.92; 1.7: 145.152; 1.8: 8.4594; 1.9: 1209.6; 2: 38.5223; 2.1: 94.2976; 2.2: 1034.408; 2.3: 40.8518; 2.4: -137.8682; 2.5: -5.4448
| 2 | 44.85 | 1: 190.9406; 1.1: 896.3327; 1.2: 1.202; 1.3: 242.19; 1.4: 35.3594; 1.5: 896.3327; 1.6: 242.19; 1.7: 145.314; 1.8: 8.4594; 1.9: 1210.95; 2: 38.5653; 2.1: 94.3; 2.2: 1036.6918; 2.3: 40.8964; 2.4: -140.3592; 2.5: -5.537
| 2 | 44.9 | 1: 190.6835; 1.1: 896.1237; 1.2: 1.2017; 1.3: 242.46; 1.4: 35.3118; 1.5: 896.1237; 1.6: 242.46; 1.7: 145.476; 1.8: 8.4594; 1.9: 1212.3; 2: 38.6083; 2.1: 94.3023; 2.2: 1038.9782; 2.3: 40.941; 2.4: -142.8545; 2.5: -5.6292
| 2 | 44.95 | 1: 190.4266; 1.1: 895.9128; 1.2: 1.2014; 1.3: 242.73; 1.4: 35.2642; 1.5: 895.9128; 1.6: 242.73; 1.7: 145.638; 1.8: 8.4594; 1.9: 1213.65; 2: 38.6513; 2.1: 94.3047; 2.2: 1041.2671; 2.3: 40.9855; 2.4: -145.3543; 2.5: -5.7213
| 2 | 45 | 1: 190.1699; 1.1: 895.7001; 1.2: 1.2012; 1.3: 243; 1.4: 35.2166; 1.5: 895.7001; 1.6: 243; 1.7: 145.8; 1.8: 8.4594; 1.9: 1215; 2: 38.6943; 2.1: 94.3071; 2.2: 1043.5586; 2.3: 41.0301; 2.4: -147.8585; 2.5: -5.8134
| 2 | 45.05 | 1: 189.9133; 1.1: 895.4855; 1.2: 1.2009; 1.3: 243.27; 1.4: 35.1691; 1.5: 895.4855; 1.6: 243.27; 1.7: 145.962; 1.8: 8.4594; 1.9: 1216.35; 2: 38.7373; 2.1: 94.3095; 2.2: 1045.8526; 2.3: 41.0746; 2.4: -150.3671; 2.5: -5.9055
| 2 | 45.1 | 1: 189.6569; 1.1: 895.269; 1.2: 1.2006; 1.3: 243.54; 1.4: 35.1216; 1.5: 895.269; 1.6: 243.54; 1.7: 146.124; 1.8: 8.4594; 1.9: 1217.7; 2: 38.7803; 2.1: 94.3118; 2.2: 1048.1492; 2.3: 41.1192; 2.4: -152.8802; 2.5: -5.9975
| 2 | 45.15 | 1: 189.4006; 1.1: 895.0506; 1.2: 1.2003; 1.3: 243.81; 1.4: 35.0742; 1.5: 895.0506; 1.6: 243.81; 1.7: 146.286; 1.8: 8.4594; 1.9: 1219.05; 2: 38.8232; 2.1: 94.3142; 2.2: 1050.4483; 2.3: 41.1637; 2.4: -155.3976; 2.5: -6.0895
| 2 | 45.2 | 1: 189.1446; 1.1: 894.8304; 1.2: 1.2; 1.3: 244.08; 1.4: 35.0268; 1.5: 894.8304; 1.6: 244.08; 1.7: 146.448; 1.8: 8.4594; 1.9: 1220.4; 2: 38.8662; 2.1: 94.3166; 2.2: 1052.7499; 2.3: 41.2083; 2.4: -157.9195; 2.5: -6.1815
| 2 | 45.25 | 1: 188.8887; 1.1: 894.6084; 1.2: 1.1997; 1.3: 244.35; 1.4: 34.9794; 1.5: 894.6084; 1.6: 244.35; 1.7: 146.61; 1.8: 8.4594; 1.9: 1221.75; 2: 38.9092; 2.1: 94.3189; 2.2: 1055.0541; 2.3: 41.2529; 2.4: -160.4457; 2.5: -6.2735
| 2 | 45.3 | 1: 188.633; 1.1: 894.3845; 1.2: 1.1994; 1.3: 244.62; 1.4: 34.932; 1.5: 894.3845; 1.6: 244.62; 1.7: 146.772; 1.8: 8.4594; 1.9: 1223.1; 2: 38.9522; 2.1: 94.3212; 2.2: 1057.3608; 2.3: 41.2974; 2.4: -162.9763; 2.5: -6.3654
| 2 | 45.35 | 1: 188.3775; 1.1: 894.1587; 1.2: 1.1991; 1.3: 244.89; 1.4: 34.8847; 1.5: 894.1587; 1.6: 244.89; 1.7: 146.934; 1.8: 8.4594; 1.9: 1224.45; 2: 38.9952; 2.1: 94.3236; 2.2: 1059.6701; 2.3: 41.342; 2.4: -165.5114; 2.5: -6.4573
| 2 | 45.4 | 1: 188.1221; 1.1: 893.9311; 1.2: 1.1988; 1.3: 245.16; 1.4: 34.8374; 1.5: 893.9311; 1.6: 245.16; 1.7: 147.096; 1.8: 8.4594; 1.9: 1225.8; 2: 39.0382; 2.1: 94.3259; 2.2: 1061.9819; 2.3: 41.3865; 2.4: -168.0508; 2.5: -6.5491
| 2 | 45.45 | 1: 187.8669; 1.1: 893.7016; 1.2: 1.1985; 1.3: 245.43; 1.4: 34.7902; 1.5: 893.7016; 1.6: 245.43; 1.7: 147.258; 1.8: 8.4594; 1.9: 1227.15; 2: 39.0812; 2.1: 94.3282; 2.2: 1064.2962; 2.3: 41.4311; 2.4: -170.5946; 2.5: -6.6409
| 2 | 45.5 | 1: 187.6119; 1.1: 893.4703; 1.2: 1.1982; 1.3: 245.7; 1.4: 34.7429; 1.5: 893.4703; 1.6: 245.7; 1.7: 147.42; 1.8: 8.4594; 1.9: 1228.5; 2: 39.1242; 2.1: 94.3305; 2.2: 1066.6131; 2.3: 41.4757; 2.4: -173.1428; 2.5: -6.7327
| 2 | 45.55 | 1: 187.357; 1.1: 893.2372; 1.2: 1.1979; 1.3: 245.97; 1.4: 34.6957; 1.5: 893.2372; 1.6: 245.97; 1.7: 147.582; 1.8: 8.4594; 1.9: 1229.85; 2: 39.1672; 2.1: 94.3328; 2.2: 1068.9326; 2.3: 41.5202; 2.4: -175.6954; 2.5: -6.8245
| 2 | 45.6 | 1: 187.1024; 1.1: 893.0022; 1.2: 1.1975; 1.3: 246.24; 1.4: 34.6486; 1.5: 893.0022; 1.6: 246.24; 1.7: 147.744; 1.8: 8.4594; 1.9: 1231.2; 2: 39.2102; 2.1: 94.3351; 2.2: 1071.2546; 2.3: 41.5648; 2.4: -178.2524; 2.5: -6.9162
| 2 | 45.65 | 1: 186.8479; 1.1: 892.7653; 1.2: 1.1972; 1.3: 246.51; 1.4: 34.6015; 1.5: 892.7653; 1.6: 246.51; 1.7: 147.906; 1.8: 8.4594; 1.9: 1232.55; 2: 39.2532; 2.1: 94.3374; 2.2: 1073.5791; 2.3: 41.6094; 2.4: -180.8137; 2.5: -7.0079
| 2 | 45.7 | 1: 186.5935; 1.1: 892.5267; 1.2: 1.1969; 1.3: 246.78; 1.4: 34.5544; 1.5: 892.5267; 1.6: 246.78; 1.7: 148.068; 1.8: 8.4594; 1.9: 1233.9; 2: 39.2962; 2.1: 94.3397; 2.2: 1075.9061; 2.3: 41.6539; 2.4: -183.3794; 2.5: -7.0996
| 2 | 45.75 | 1: 186.3394; 1.1: 892.2862; 1.2: 1.1966; 1.3: 247.05; 1.4: 34.5073; 1.5: 892.2862; 1.6: 247.05; 1.7: 148.23; 1.8: 8.4594; 1.9: 1235.25; 2: 39.3392; 2.1: 94.3419; 2.2: 1078.2357; 2.3: 41.6985; 2.4: -185.9495; 2.5: -7.1912
| 2 | 45.8 | 1: 186.0854; 1.1: 892.0439; 1.2: 1.1963; 1.3: 247.32; 1.4: 34.4603; 1.5: 892.0439; 1.6: 247.32; 1.7: 148.392; 1.8: 8.4594; 1.9: 1236.6; 2: 39.3822; 2.1: 94.3442; 2.2: 1080.5679; 2.3: 41.7431; 2.4: -188.524; 2.5: -7.2828
| 2 | 45.85 | 1: 185.8316; 1.1: 891.7998; 1.2: 1.1959; 1.3: 247.59; 1.4: 34.4133; 1.5: 891.7998; 1.6: 247.59; 1.7: 148.554; 1.8: 8.4594; 1.9: 1237.95; 2: 39.4252; 2.1: 94.3465; 2.2: 1082.9026; 2.3: 41.7876; 2.4: -191.1028; 2.5: -7.3744
| 2 | 45.9 | 1: 185.578; 1.1: 891.5538; 1.2: 1.1956; 1.3: 247.86; 1.4: 34.3663; 1.5: 891.5538; 1.6: 247.86; 1.7: 148.716; 1.8: 8.4594; 1.9: 1239.3; 2: 39.4682; 2.1: 94.3487; 2.2: 1085.2398; 2.3: 41.8322; 2.4: -193.686; 2.5: -7.4659
| 2 | 45.95 | 1: 185.3245; 1.1: 891.306; 1.2: 1.1953; 1.3: 248.13; 1.4: 34.3194; 1.5: 891.306; 1.6: 248.13; 1.7: 148.878; 1.8: 8.4594; 1.9: 1240.65; 2: 39.5111; 2.1: 94.3509; 2.2: 1087.5796; 2.3: 41.8768; 2.4: -196.2735; 2.5: -7.5574
| 2 | 46 | 1: 185.0713; 1.1: 891.0564; 1.2: 1.1949; 1.3: 248.4; 1.4: 34.2725; 1.5: 891.0564; 1.6: 248.4; 1.7: 149.04; 1.8: 8.4594; 1.9: 1242; 2: 39.5541; 2.1: 94.3532; 2.2: 1089.9219; 2.3: 41.9214; 2.4: -198.8654; 2.5: -7.6489
| 2 | 46.05 | 1: 184.8182; 1.1: 890.805; 1.2: 1.1946; 1.3: 248.67; 1.4: 34.2256; 1.5: 890.805; 1.6: 248.67; 1.7: 149.202; 1.8: 8.4594; 1.9: 1243.35; 2: 39.5971; 2.1: 94.3554; 2.2: 1092.2667; 2.3: 41.9659; 2.4: -201.4617; 2.5: -7.7404
| 2 | 46.1 | 1: 184.5652; 1.1: 890.5518; 1.2: 1.1942; 1.3: 248.94; 1.4: 34.1787; 1.5: 890.5518; 1.6: 248.94; 1.7: 149.364; 1.8: 8.4594; 1.9: 1244.7; 2: 39.6401; 2.1: 94.3576; 2.2: 1094.6141; 2.3: 42.0105; 2.4: -204.0623; 2.5: -7.8318
| 2 | 46.15 | 1: 184.3125; 1.1: 890.2968; 1.2: 1.1939; 1.3: 249.21; 1.4: 34.1319; 1.5: 890.2968; 1.6: 249.21; 1.7: 149.526; 1.8: 8.4594; 1.9: 1246.05; 2: 39.6831; 2.1: 94.3599; 2.2: 1096.964; 2.3: 42.0551; 2.4: -206.6672; 2.5: -7.9231
| 2 | 46.2 | 1: 184.0599; 1.1: 890.04; 1.2: 1.1936; 1.3: 249.48; 1.4: 34.0852; 1.5: 890.04; 1.6: 249.48; 1.7: 149.688; 1.8: 8.4594; 1.9: 1247.4; 2: 39.7261; 2.1: 94.3621; 2.2: 1099.3165; 2.3: 42.0997; 2.4: -209.2765; 2.5: -8.0145
| 2 | 46.25 | 1: 183.8075; 1.1: 889.7814; 1.2: 1.1932; 1.3: 249.75; 1.4: 34.0384; 1.5: 889.7814; 1.6: 249.75; 1.7: 149.85; 1.8: 8.4594; 1.9: 1248.75; 2: 39.7691; 2.1: 94.3643; 2.2: 1101.6715; 2.3: 42.1442; 2.4: -211.8901; 2.5: -8.1058
| 2 | 46.3 | 1: 183.5552; 1.1: 889.521; 1.2: 1.1929; 1.3: 250.02; 1.4: 33.9917; 1.5: 889.521; 1.6: 250.02; 1.7: 150.012; 1.8: 8.4594; 1.9: 1250.1; 2: 39.8121; 2.1: 94.3665; 2.2: 1104.029; 2.3: 42.1888; 2.4: -214.5081; 2.5: -8.1971
| 2 | 46.35 | 1: 183.3032; 1.1: 889.2588; 1.2: 1.1925; 1.3: 250.29; 1.4: 33.945; 1.5: 889.2588; 1.6: 250.29; 1.7: 150.174; 1.8: 8.4594; 1.9: 1251.45; 2: 39.8551; 2.1: 94.3687; 2.2: 1106.3891; 2.3: 42.2334; 2.4: -217.1303; 2.5: -8.2884
| 2 | 46.4 | 1: 183.0513; 1.1: 888.9948; 1.2: 1.1922; 1.3: 250.56; 1.4: 33.8984; 1.5: 888.9948; 1.6: 250.56; 1.7: 150.336; 1.8: 8.4594; 1.9: 1252.8; 2: 39.8981; 2.1: 94.3709; 2.2: 1108.7517; 2.3: 42.278; 2.4: -219.757; 2.5: -8.3796
| 2 | 46.45 | 1: 182.7996; 1.1: 888.729; 1.2: 1.1918; 1.3: 250.83; 1.4: 33.8518; 1.5: 888.729; 1.6: 250.83; 1.7: 150.498; 1.8: 8.4594; 1.9: 1254.15; 2: 39.9411; 2.1: 94.373; 2.2: 1111.1169; 2.3: 42.3226; 2.4: -222.3879; 2.5: -8.4708
| 2 | 46.5 | 1: 182.5481; 1.1: 888.4614; 1.2: 1.1914; 1.3: 251.1; 1.4: 33.8052; 1.5: 888.4614; 1.6: 251.1; 1.7: 150.66; 1.8: 8.4594; 1.9: 1255.5; 2: 39.9841; 2.1: 94.3752; 2.2: 1113.4846; 2.3: 42.3671; 2.4: -225.0232; 2.5: -8.5619
| 2 | 46.55 | 1: 182.2967; 1.1: 888.1921; 1.2: 1.1911; 1.3: 251.37; 1.4: 33.7586; 1.5: 888.1921; 1.6: 251.37; 1.7: 150.822; 1.8: 8.4594; 1.9: 1256.85; 2: 40.0271; 2.1: 94.3774; 2.2: 1115.8548; 2.3: 42.4117; 2.4: -227.6628; 2.5: -8.6531
| 2 | 46.6 | 1: 182.0455; 1.1: 887.9209; 1.2: 1.1907; 1.3: 251.64; 1.4: 33.7121; 1.5: 887.9209; 1.6: 251.64; 1.7: 150.984; 1.8: 8.4594; 1.9: 1258.2; 2: 40.0701; 2.1: 94.3795; 2.2: 1118.2276; 2.3: 42.4563; 2.4: -230.3067; 2.5: -8.7442
| 2 | 46.65 | 1: 181.7945; 1.1: 887.648; 1.2: 1.1904; 1.3: 251.91; 1.4: 33.6656; 1.5: 887.648; 1.6: 251.91; 1.7: 151.146; 1.8: 8.4594; 1.9: 1259.55; 2: 40.1131; 2.1: 94.3817; 2.2: 1120.6029; 2.3: 42.5009; 2.4: -232.9549; 2.5: -8.8352
| 2 | 46.7 | 1: 181.5437; 1.1: 887.3733; 1.2: 1.19; 1.3: 252.18; 1.4: 33.6192; 1.5: 887.3733; 1.6: 252.18; 1.7: 151.308; 1.8: 8.4594; 1.9: 1260.9; 2: 40.1561; 2.1: 94.3839; 2.2: 1122.9808; 2.3: 42.5455; 2.4: -235.6074; 2.5: -8.9263
| 2 | 46.75 | 1: 181.293; 1.1: 887.0969; 1.2: 1.1896; 1.3: 252.45; 1.4: 33.5728; 1.5: 887.0969; 1.6: 252.45; 1.7: 151.47; 1.8: 8.4594; 1.9: 1262.25; 2: 40.199; 2.1: 94.386; 2.2: 1125.3611; 2.3: 42.59; 2.4: -238.2643; 2.5: -9.0173
| 2 | 46.8 | 1: 181.0425; 1.1: 886.8187; 1.2: 1.1892; 1.3: 252.72; 1.4: 33.5264; 1.5: 886.8187; 1.6: 252.72; 1.7: 151.632; 1.8: 8.4594; 1.9: 1263.6; 2: 40.242; 2.1: 94.3881; 2.2: 1127.7441; 2.3: 42.6346; 2.4: -240.9254; 2.5: -9.1082
| 2 | 46.85 | 1: 180.7922; 1.1: 886.5387; 1.2: 1.1889; 1.3: 252.99; 1.4: 33.48; 1.5: 886.5387; 1.6: 252.99; 1.7: 151.794; 1.8: 8.4594; 1.9: 1264.95; 2: 40.285; 2.1: 94.3903; 2.2: 1130.1295; 2.3: 42.6792; 2.4: -243.5908; 2.5: -9.1992
| 2 | 46.9 | 1: 180.5421; 1.1: 886.2569; 1.2: 1.1885; 1.3: 253.26; 1.4: 33.4337; 1.5: 886.2569; 1.6: 253.26; 1.7: 151.956; 1.8: 8.4594; 1.9: 1266.3; 2: 40.328; 2.1: 94.3924; 2.2: 1132.5175; 2.3: 42.7238; 2.4: -246.2606; 2.5: -9.2901
| 2 | 46.95 | 1: 180.2921; 1.1: 885.9734; 1.2: 1.1881; 1.3: 253.53; 1.4: 33.3874; 1.5: 885.9734; 1.6: 253.53; 1.7: 152.118; 1.8: 8.4594; 1.9: 1267.65; 2: 40.371; 2.1: 94.3945; 2.2: 1134.9081; 2.3: 42.7684; 2.4: -248.9346; 2.5: -9.381
| 2 | 47 | 1: 180.0423; 1.1: 885.6882; 1.2: 1.1877; 1.3: 253.8; 1.4: 33.3412; 1.5: 885.6882; 1.6: 253.8; 1.7: 152.28; 1.8: 8.4594; 1.9: 1269; 2: 40.414; 2.1: 94.3966; 2.2: 1137.3011; 2.3: 42.813; 2.4: -251.613; 2.5: -9.4718
| 2 | 47.05 | 1: 179.7927; 1.1: 885.4012; 1.2: 1.1873; 1.3: 254.07; 1.4: 33.2949; 1.5: 885.4012; 1.6: 254.07; 1.7: 152.442; 1.8: 8.4594; 1.9: 1270.35; 2: 40.457; 2.1: 94.3987; 2.2: 1139.6967; 2.3: 42.8576; 2.4: -254.2956; 2.5: -9.5626
| 2 | 47.1 | 1: 179.5433; 1.1: 885.1124; 1.2: 1.187; 1.3: 254.34; 1.4: 33.2488; 1.5: 885.1124; 1.6: 254.34; 1.7: 152.604; 1.8: 8.4594; 1.9: 1271.7; 2: 40.5; 2.1: 94.4008; 2.2: 1142.0949; 2.3: 42.9022; 2.4: -256.9825; 2.5: -9.6534
| 2 | 47.15 | 1: 179.294; 1.1: 884.8219; 1.2: 1.1866; 1.3: 254.61; 1.4: 33.2026; 1.5: 884.8219; 1.6: 254.61; 1.7: 152.766; 1.8: 8.4594; 1.9: 1273.05; 2: 40.543; 2.1: 94.4029; 2.2: 1144.4956; 2.3: 42.9467; 2.4: -259.6737; 2.5: -9.7442
| 2 | 47.2 | 1: 179.0449; 1.1: 884.5297; 1.2: 1.1862; 1.3: 254.88; 1.4: 33.1565; 1.5: 884.5297; 1.6: 254.88; 1.7: 152.928; 1.8: 8.4594; 1.9: 1274.4; 2: 40.586; 2.1: 94.405; 2.2: 1146.8988; 2.3: 42.9913; 2.4: -262.3691; 2.5: -9.8349
| 2 | 47.25 | 1: 178.796; 1.1: 884.2357; 1.2: 1.1858; 1.3: 255.15; 1.4: 33.1104; 1.5: 884.2357; 1.6: 255.15; 1.7: 153.09; 1.8: 8.4594; 1.9: 1275.75; 2: 40.629; 2.1: 94.4071; 2.2: 1149.3045; 2.3: 43.0359; 2.4: -265.0689; 2.5: -9.9256
| 2 | 47.3 | 1: 178.5473; 1.1: 883.9399; 1.2: 1.1854; 1.3: 255.42; 1.4: 33.0643; 1.5: 883.9399; 1.6: 255.42; 1.7: 153.252; 1.8: 8.4594; 1.9: 1277.1; 2: 40.672; 2.1: 94.4092; 2.2: 1151.7128; 2.3: 43.0805; 2.4: -267.7729; 2.5: -10.0162
| 2 | 47.35 | 1: 178.2987; 1.1: 883.6425; 1.2: 1.185; 1.3: 255.69; 1.4: 33.0183; 1.5: 883.6425; 1.6: 255.69; 1.7: 153.414; 1.8: 8.4594; 1.9: 1278.45; 2: 40.715; 2.1: 94.4113; 2.2: 1154.1237; 2.3: 43.1251; 2.4: -270.4812; 2.5: -10.1068
| 2 | 47.4 | 1: 178.0503; 1.1: 883.3433; 1.2: 1.1846; 1.3: 255.96; 1.4: 32.9723; 1.5: 883.3433; 1.6: 255.96; 1.7: 153.576; 1.8: 8.4594; 1.9: 1279.8; 2: 40.758; 2.1: 94.4134; 2.2: 1156.537; 2.3: 43.1697; 2.4: -273.1937; 2.5: -10.1974
| 2 | 47.45 | 1: 177.8021; 1.1: 883.0424; 1.2: 1.1842; 1.3: 256.23; 1.4: 32.9263; 1.5: 883.0424; 1.6: 256.23; 1.7: 153.738; 1.8: 8.4594; 1.9: 1281.15; 2: 40.801; 2.1: 94.4154; 2.2: 1158.9529; 2.3: 43.2143; 2.4: -275.9106; 2.5: -10.288
| 2 | 47.5 | 1: 177.5541; 1.1: 882.7397; 1.2: 1.1838; 1.3: 256.5; 1.4: 32.8804; 1.5: 882.7397; 1.6: 256.5; 1.7: 153.9; 1.8: 8.4594; 1.9: 1282.5; 2: 40.8439; 2.1: 94.4175; 2.2: 1161.3713; 2.3: 43.2589; 2.4: -278.6316; 2.5: -10.3785
| 2 | 47.55 | 1: 177.3062; 1.1: 882.4353; 1.2: 1.1834; 1.3: 256.77; 1.4: 32.8345; 1.5: 882.4353; 1.6: 256.77; 1.7: 154.062; 1.8: 8.4594; 1.9: 1283.85; 2: 40.8869; 2.1: 94.4195; 2.2: 1163.7923; 2.3: 43.3035; 2.4: -281.357; 2.5: -10.469
| 2 | 47.6 | 1: 177.0585; 1.1: 882.1292; 1.2: 1.183; 1.3: 257.04; 1.4: 32.7886; 1.5: 882.1292; 1.6: 257.04; 1.7: 154.224; 1.8: 8.4594; 1.9: 1285.2; 2: 40.9299; 2.1: 94.4216; 2.2: 1166.2158; 2.3: 43.3481; 2.4: -284.0866; 2.5: -10.5595
| 2 | 47.65 | 1: 176.811; 1.1: 881.8214; 1.2: 1.1825; 1.3: 257.31; 1.4: 32.7428; 1.5: 881.8214; 1.6: 257.31; 1.7: 154.386; 1.8: 8.4594; 1.9: 1286.55; 2: 40.9729; 2.1: 94.4236; 2.2: 1168.6418; 2.3: 43.3927; 2.4: -286.8204; 2.5: -10.6499
| 2 | 47.7 | 1: 176.5637; 1.1: 881.5119; 1.2: 1.1821; 1.3: 257.58; 1.4: 32.697; 1.5: 881.5119; 1.6: 257.58; 1.7: 154.548; 1.8: 8.4594; 1.9: 1287.9; 2: 41.0159; 2.1: 94.4257; 2.2: 1171.0704; 2.3: 43.4373; 2.4: -289.5585; 2.5: -10.7403
| 2 | 47.75 | 1: 176.3165; 1.1: 881.2007; 1.2: 1.1817; 1.3: 257.85; 1.4: 32.6512; 1.5: 881.2007; 1.6: 257.85; 1.7: 154.71; 1.8: 8.4594; 1.9: 1289.25; 2: 41.0589; 2.1: 94.4277; 2.2: 1173.5015; 2.3: 43.4819; 2.4: -292.3008; 2.5: -10.8306
| 2 | 47.8 | 1: 176.0696; 1.1: 880.8877; 1.2: 1.1813; 1.3: 258.12; 1.4: 32.6055; 1.5: 880.8877; 1.6: 258.12; 1.7: 154.872; 1.8: 8.4594; 1.9: 1290.6; 2: 41.1019; 2.1: 94.4297; 2.2: 1175.9351; 2.3: 43.5265; 2.4: -295.0474; 2.5: -10.921
| 2 | 47.85 | 1: 175.8228; 1.1: 880.5731; 1.2: 1.1809; 1.3: 258.39; 1.4: 32.5598; 1.5: 880.5731; 1.6: 258.39; 1.7: 155.034; 1.8: 8.4594; 1.9: 1291.95; 2: 41.1449; 2.1: 94.4317; 2.2: 1178.3713; 2.3: 43.5711; 2.4: -297.7982; 2.5: -11.0113
| 2 | 47.9 | 1: 175.5761; 1.1: 880.2568; 1.2: 1.1804; 1.3: 258.66; 1.4: 32.5141; 1.5: 880.2568; 1.6: 258.66; 1.7: 155.196; 1.8: 8.4594; 1.9: 1293.3; 2: 41.1879; 2.1: 94.4338; 2.2: 1180.81; 2.3: 43.6157; 2.4: -300.5533; 2.5: -11.1016
| 2 | 47.95 | 1: 175.3297; 1.1: 879.9387; 1.2: 1.18; 1.3: 258.93; 1.4: 32.4685; 1.5: 879.9387; 1.6: 258.93; 1.7: 155.358; 1.8: 8.4594; 1.9: 1294.65; 2: 41.2309; 2.1: 94.4358; 2.2: 1183.2512; 2.3: 43.6602; 2.4: -303.3125; 2.5: -11.1918
| 2 | 48 | 1: 175.0834; 1.1: 879.619; 1.2: 1.1796; 1.3: 259.2; 1.4: 32.4229; 1.5: 879.619; 1.6: 259.2; 1.7: 155.52; 1.8: 8.4594; 1.9: 1296; 2: 41.2739; 2.1: 94.4378; 2.2: 1185.695; 2.3: 43.7048; 2.4: -306.076; 2.5: -11.282
| 2 | 48.05 | 1: 174.8373; 1.1: 879.2975; 1.2: 1.1792; 1.3: 259.47; 1.4: 32.3773; 1.5: 879.2975; 1.6: 259.47; 1.7: 155.682; 1.8: 8.4594; 1.9: 1297.35; 2: 41.3169; 2.1: 94.4398; 2.2: 1188.1413; 2.3: 43.7494; 2.4: -308.8438; 2.5: -11.3722
| 2 | 48.1 | 1: 174.5914; 1.1: 878.9744; 1.2: 1.1787; 1.3: 259.74; 1.4: 32.3317; 1.5: 878.9744; 1.6: 259.74; 1.7: 155.844; 1.8: 8.4594; 1.9: 1298.7; 2: 41.3599; 2.1: 94.4418; 2.2: 1190.5901; 2.3: 43.794; 2.4: -311.6157; 2.5: -11.4623
| 2 | 48.15 | 1: 174.3456; 1.1: 878.6496; 1.2: 1.1783; 1.3: 260.01; 1.4: 32.2862; 1.5: 878.6496; 1.6: 260.01; 1.7: 156.006; 1.8: 8.4594; 1.9: 1300.05; 2: 41.4029; 2.1: 94.4438; 2.2: 1193.0415; 2.3: 43.8386; 2.4: -314.3919; 2.5: -11.5524
| 2 | 48.2 | 1: 174.1; 1.1: 878.3231; 1.2: 1.1779; 1.3: 260.28; 1.4: 32.2407; 1.5: 878.3231; 1.6: 260.28; 1.7: 156.168; 1.8: 8.4594; 1.9: 1301.4; 2: 41.4459; 2.1: 94.4458; 2.2: 1195.4954; 2.3: 43.8832; 2.4: -317.1723; 2.5: -11.6425
| 2 | 48.25 | 1: 173.8546; 1.1: 877.9949; 1.2: 1.1774; 1.3: 260.55; 1.4: 32.1953; 1.5: 877.9949; 1.6: 260.55; 1.7: 156.33; 1.8: 8.4594; 1.9: 1302.75; 2: 41.4889; 2.1: 94.4477; 2.2: 1197.9518; 2.3: 43.9278; 2.4: -319.9569; 2.5: -11.7325
| 2 | 48.3 | 1: 173.6094; 1.1: 877.6651; 1.2: 1.177; 1.3: 260.82; 1.4: 32.1499; 1.5: 877.6651; 1.6: 260.82; 1.7: 156.492; 1.8: 8.4594; 1.9: 1304.1; 2: 41.5318; 2.1: 94.4497; 2.2: 1200.4108; 2.3: 43.9724; 2.4: -322.7457; 2.5: -11.8226
| 2 | 48.35 | 1: 173.3644; 1.1: 877.3335; 1.2: 1.1765; 1.3: 261.09; 1.4: 32.1045; 1.5: 877.3335; 1.6: 261.09; 1.7: 156.654; 1.8: 8.4594; 1.9: 1305.45; 2: 41.5748; 2.1: 94.4517; 2.2: 1202.8723; 2.3: 44.017; 2.4: -325.5387; 2.5: -11.9125
| 2 | 48.4 | 1: 173.1195; 1.1: 877.0003; 1.2: 1.1761; 1.3: 261.36; 1.4: 32.0592; 1.5: 877.0003; 1.6: 261.36; 1.7: 156.816; 1.8: 8.4594; 1.9: 1306.8; 2: 41.6178; 2.1: 94.4537; 2.2: 1205.3363; 2.3: 44.0616; 2.4: -328.336; 2.5: -12.0025
| 2 | 48.45 | 1: 172.8748; 1.1: 876.6655; 1.2: 1.1756; 1.3: 261.63; 1.4: 32.0139; 1.5: 876.6655; 1.6: 261.63; 1.7: 156.978; 1.8: 8.4594; 1.9: 1308.15; 2: 41.6608; 2.1: 94.4556; 2.2: 1207.8029; 2.3: 44.1062; 2.4: -331.1374; 2.5: -12.0924
| 2 | 48.5 | 1: 172.6303; 1.1: 876.3289; 1.2: 1.1752; 1.3: 261.9; 1.4: 31.9686; 1.5: 876.3289; 1.6: 261.9; 1.7: 157.14; 1.8: 8.4594; 1.9: 1309.5; 2: 41.7038; 2.1: 94.4576; 2.2: 1210.272; 2.3: 44.1509; 2.4: -333.943; 2.5: -12.1823
| 2 | 48.55 | 1: 172.386; 1.1: 875.9907; 1.2: 1.1747; 1.3: 262.17; 1.4: 31.9233; 1.5: 875.9907; 1.6: 262.17; 1.7: 157.302; 1.8: 8.4594; 1.9: 1310.85; 2: 41.7468; 2.1: 94.4595; 2.2: 1212.7436; 2.3: 44.1955; 2.4: -336.7528; 2.5: -12.2721
| 2 | 48.6 | 1: 172.1418; 1.1: 875.6509; 1.2: 1.1743; 1.3: 262.44; 1.4: 31.8781; 1.5: 875.6509; 1.6: 262.44; 1.7: 157.464; 1.8: 8.4594; 1.9: 1312.2; 2: 41.7898; 2.1: 94.4615; 2.2: 1215.2177; 2.3: 44.2401; 2.4: -339.5669; 2.5: -12.3619
| 2 | 48.65 | 1: 171.8978; 1.1: 875.3094; 1.2: 1.1738; 1.3: 262.71; 1.4: 31.8329; 1.5: 875.3094; 1.6: 262.71; 1.7: 157.626; 1.8: 8.4594; 1.9: 1313.55; 2: 41.8328; 2.1: 94.4634; 2.2: 1217.6944; 2.3: 44.2847; 2.4: -342.3851; 2.5: -12.4517
| 2 | 48.7 | 1: 171.654; 1.1: 874.9662; 1.2: 1.1733; 1.3: 262.98; 1.4: 31.7878; 1.5: 874.9662; 1.6: 262.98; 1.7: 157.788; 1.8: 8.4594; 1.9: 1314.9; 2: 41.8758; 2.1: 94.4654; 2.2: 1220.1736; 2.3: 44.3293; 2.4: -345.2074; 2.5: -12.5415
| 2 | 48.75 | 1: 171.4104; 1.1: 874.6214; 1.2: 1.1729; 1.3: 263.25; 1.4: 31.7427; 1.5: 874.6214; 1.6: 263.25; 1.7: 157.95; 1.8: 8.4594; 1.9: 1316.25; 2: 41.9188; 2.1: 94.4673; 2.2: 1222.6554; 2.3: 44.3739; 2.4: -348.034; 2.5: -12.6312
| 2 | 48.8 | 1: 171.1669; 1.1: 874.2749; 1.2: 1.1724; 1.3: 263.52; 1.4: 31.6976; 1.5: 874.2749; 1.6: 263.52; 1.7: 158.112; 1.8: 8.4594; 1.9: 1317.6; 2: 41.9618; 2.1: 94.4692; 2.2: 1225.1397; 2.3: 44.4185; 2.4: -350.8647; 2.5: -12.7209
| 2 | 48.85 | 1: 170.9236; 1.1: 873.9268; 1.2: 1.172; 1.3: 263.79; 1.4: 31.6525; 1.5: 873.9268; 1.6: 263.79; 1.7: 158.274; 1.8: 8.4594; 1.9: 1318.95; 2: 42.0048; 2.1: 94.4711; 2.2: 1227.6265; 2.3: 44.4631; 2.4: -353.6997; 2.5: -12.8106
| 2 | 48.9 | 1: 170.6805; 1.1: 873.577; 1.2: 1.1715; 1.3: 264.06; 1.4: 31.6075; 1.5: 873.577; 1.6: 264.06; 1.7: 158.436; 1.8: 8.4594; 1.9: 1320.3; 2: 42.0478; 2.1: 94.4731; 2.2: 1230.1158; 2.3: 44.5077; 2.4: -356.5388; 2.5: -12.9002
| 2 | 48.95 | 1: 170.4376; 1.1: 873.2256; 1.2: 1.171; 1.3: 264.33; 1.4: 31.5625; 1.5: 873.2256; 1.6: 264.33; 1.7: 158.598; 1.8: 8.4594; 1.9: 1321.65; 2: 42.0908; 2.1: 94.475; 2.2: 1232.6077; 2.3: 44.5523; 2.4: -359.382; 2.5: -12.9898
| 2 | 49 | 1: 170.1948; 1.1: 872.8726; 1.2: 1.1705; 1.3: 264.6; 1.4: 31.5176; 1.5: 872.8726; 1.6: 264.6; 1.7: 158.76; 1.8: 8.4594; 1.9: 1323; 2: 42.1338; 2.1: 94.4769; 2.2: 1235.102; 2.3: 44.5969; 2.4: -362.2294; 2.5: -13.0793
| 2 | 49.05 | 1: 169.9523; 1.1: 872.5179; 1.2: 1.1701; 1.3: 264.87; 1.4: 31.4726; 1.5: 872.5179; 1.6: 264.87; 1.7: 158.922; 1.8: 8.4594; 1.9: 1324.35; 2: 42.1768; 2.1: 94.4788; 2.2: 1237.599; 2.3: 44.6415; 2.4: -365.081; 2.5: -13.1689
| 2 | 49.1 | 1: 169.7099; 1.1: 872.1616; 1.2: 1.1696; 1.3: 265.14; 1.4: 31.4278; 1.5: 872.1616; 1.6: 265.14; 1.7: 159.084; 1.8: 8.4594; 1.9: 1325.7; 2: 42.2197; 2.1: 94.4807; 2.2: 1240.0984; 2.3: 44.6861; 2.4: -367.9368; 2.5: -13.2584
| 2 | 49.15 | 1: 169.4676; 1.1: 871.8037; 1.2: 1.1691; 1.3: 265.41; 1.4: 31.3829; 1.5: 871.8037; 1.6: 265.41; 1.7: 159.246; 1.8: 8.4594; 1.9: 1327.05; 2: 42.2627; 2.1: 94.4826; 2.2: 1242.6004; 2.3: 44.7307; 2.4: -370.7967; 2.5: -13.3478
| 2 | 49.2 | 1: 169.2256; 1.1: 871.4442; 1.2: 1.1686; 1.3: 265.68; 1.4: 31.3381; 1.5: 871.4442; 1.6: 265.68; 1.7: 159.408; 1.8: 8.4594; 1.9: 1328.4; 2: 42.3057; 2.1: 94.4845; 2.2: 1245.1049; 2.3: 44.7753; 2.4: -373.6607; 2.5: -13.4372
| 2 | 49.25 | 1: 168.9837; 1.1: 871.083; 1.2: 1.1681; 1.3: 265.95; 1.4: 31.2933; 1.5: 871.083; 1.6: 265.95; 1.7: 159.57; 1.8: 8.4594; 1.9: 1329.75; 2: 42.3487; 2.1: 94.4864; 2.2: 1247.6119; 2.3: 44.8199; 2.4: -376.5289; 2.5: -13.5266
| 2 | 49.3 | 1: 168.742; 1.1: 870.7202; 1.2: 1.1677; 1.3: 266.22; 1.4: 31.2485; 1.5: 870.7202; 1.6: 266.22; 1.7: 159.732; 1.8: 8.4594; 1.9: 1331.1; 2: 42.3917; 2.1: 94.4883; 2.2: 1250.1215; 2.3: 44.8645; 2.4: -379.4013; 2.5: -13.616
| 2 | 49.35 | 1: 168.5005; 1.1: 870.3558; 1.2: 1.1672; 1.3: 266.49; 1.4: 31.2038; 1.5: 870.3558; 1.6: 266.49; 1.7: 159.894; 1.8: 8.4594; 1.9: 1332.45; 2: 42.4347; 2.1: 94.4901; 2.2: 1252.6336; 2.3: 44.9091; 2.4: -382.2778; 2.5: -13.7053
| 2 | 49.4 | 1: 168.2592; 1.1: 869.9898; 1.2: 1.1667; 1.3: 266.76; 1.4: 31.1591; 1.5: 869.9898; 1.6: 266.76; 1.7: 160.056; 1.8: 8.4594; 1.9: 1333.8; 2: 42.4777; 2.1: 94.492; 2.2: 1255.1482; 2.3: 44.9537; 2.4: -385.1584; 2.5: -13.7946
| 2 | 49.45 | 1: 168.018; 1.1: 869.6222; 1.2: 1.1662; 1.3: 267.03; 1.4: 31.1145; 1.5: 869.6222; 1.6: 267.03; 1.7: 160.218; 1.8: 8.4594; 1.9: 1335.15; 2: 42.5207; 2.1: 94.4939; 2.2: 1257.6654; 2.3: 44.9984; 2.4: -388.0432; 2.5: -13.8839
| 2 | 49.5 | 1: 167.7771; 1.1: 869.253; 1.2: 1.1657; 1.3: 267.3; 1.4: 31.0698; 1.5: 869.253; 1.6: 267.3; 1.7: 160.38; 1.8: 8.4594; 1.9: 1336.5; 2: 42.5637; 2.1: 94.4958; 2.2: 1260.1851; 2.3: 45.043; 2.4: -390.9321; 2.5: -13.9731
| 2 | 49.55 | 1: 167.5363; 1.1: 868.8821; 1.2: 1.1652; 1.3: 267.57; 1.4: 31.0252; 1.5: 868.8821; 1.6: 267.57; 1.7: 160.542; 1.8: 8.4594; 1.9: 1337.85; 2: 42.6067; 2.1: 94.4976; 2.2: 1262.7073; 2.3: 45.0876; 2.4: -393.8251; 2.5: -14.0623
| 2 | 49.6 | 1: 167.2956; 1.1: 868.5097; 1.2: 1.1647; 1.3: 267.84; 1.4: 30.9807; 1.5: 868.5097; 1.6: 267.84; 1.7: 160.704; 1.8: 8.4594; 1.9: 1339.2; 2: 42.6497; 2.1: 94.4995; 2.2: 1265.232; 2.3: 45.1322; 2.4: -396.7223; 2.5: -14.1515
| 2 | 49.65 | 1: 167.0552; 1.1: 868.1357; 1.2: 1.1642; 1.3: 268.11; 1.4: 30.9361; 1.5: 868.1357; 1.6: 268.11; 1.7: 160.866; 1.8: 8.4594; 1.9: 1340.55; 2: 42.6927; 2.1: 94.5013; 2.2: 1267.7593; 2.3: 45.1768; 2.4: -399.6236; 2.5: -14.2406
| 2 | 49.7 | 1: 166.8149; 1.1: 867.76; 1.2: 1.1637; 1.3: 268.38; 1.4: 30.8916; 1.5: 867.76; 1.6: 268.38; 1.7: 161.028; 1.8: 8.4594; 1.9: 1341.9; 2: 42.7357; 2.1: 94.5032; 2.2: 1270.289; 2.3: 45.2214; 2.4: -402.529; 2.5: -14.3298
| 2 | 49.75 | 1: 166.5748; 1.1: 867.3828; 1.2: 1.1632; 1.3: 268.65; 1.4: 30.8472; 1.5: 867.3828; 1.6: 268.65; 1.7: 161.19; 1.8: 8.4594; 1.9: 1343.25; 2: 42.7787; 2.1: 94.505; 2.2: 1272.8214; 2.3: 45.266; 2.4: -405.4385; 2.5: -14.4188
| 2 | 49.8 | 1: 166.3349; 1.1: 867.004; 1.2: 1.1627; 1.3: 268.92; 1.4: 30.8028; 1.5: 867.004; 1.6: 268.92; 1.7: 161.352; 1.8: 8.4594; 1.9: 1344.6; 2: 42.8217; 2.1: 94.5069; 2.2: 1275.3562; 2.3: 45.3106; 2.4: -408.3522; 2.5: -14.5079
| 2 | 49.85 | 1: 166.0952; 1.1: 866.6236; 1.2: 1.1622; 1.3: 269.19; 1.4: 30.7584; 1.5: 866.6236; 1.6: 269.19; 1.7: 161.514; 1.8: 8.4594; 1.9: 1345.95; 2: 42.8646; 2.1: 94.5087; 2.2: 1277.8936; 2.3: 45.3552; 2.4: -411.27; 2.5: -14.5969
| 2 | 49.9 | 1: 165.8556; 1.1: 866.2416; 1.2: 1.1616; 1.3: 269.46; 1.4: 30.714; 1.5: 866.2416; 1.6: 269.46; 1.7: 161.676; 1.8: 8.4594; 1.9: 1347.3; 2: 42.9076; 2.1: 94.5106; 2.2: 1280.4335; 2.3: 45.3998; 2.4: -414.1918; 2.5: -14.6858
| 2 | 49.95 | 1: 165.6162; 1.1: 865.8581; 1.2: 1.1611; 1.3: 269.73; 1.4: 30.6697; 1.5: 865.8581; 1.6: 269.73; 1.7: 161.838; 1.8: 8.4594; 1.9: 1348.65; 2: 42.9506; 2.1: 94.5124; 2.2: 1282.9759; 2.3: 45.4444; 2.4: -417.1178; 2.5: -14.7748
| 2 | 50 | 1: 165.377; 1.1: 865.473; 1.2: 1.1606; 1.3: 270; 1.4: 30.6254; 1.5: 865.473; 1.6: 270; 1.7: 162; 1.8: 8.4594; 1.9: 1350; 2: 42.9936; 2.1: 94.5142; 2.2: 1285.5208; 2.3: 45.4891; 2.4: -420.0479; 2.5: -14.8637
| 2 | 50.05 | 1: 165.138; 1.1: 865.0863; 1.2: 1.1601; 1.3: 270.27; 1.4: 30.5811; 1.5: 865.0863; 1.6: 270.27; 1.7: 162.162; 1.8: 8.4594; 1.9: 1351.35; 2: 43.0366; 2.1: 94.516; 2.2: 1288.0683; 2.3: 45.5337; 2.4: -422.9821; 2.5: -14.9526
| 2 | 50.1 | 1: 164.8991; 1.1: 864.698; 1.2: 1.1596; 1.3: 270.54; 1.4: 30.5369; 1.5: 864.698; 1.6: 270.54; 1.7: 162.324; 1.8: 8.4594; 1.9: 1352.7; 2: 43.0796; 2.1: 94.5179; 2.2: 1290.6183; 2.3: 45.5783; 2.4: -425.9203; 2.5: -15.0414
| 2 | 50.15 | 1: 164.6604; 1.1: 864.3081; 1.2: 1.1591; 1.3: 270.81; 1.4: 30.4927; 1.5: 864.3081; 1.6: 270.81; 1.7: 162.486; 1.8: 8.4594; 1.9: 1354.05; 2: 43.1226; 2.1: 94.5197; 2.2: 1293.1708; 2.3: 45.6229; 2.4: -428.8627; 2.5: -15.1302
| 2 | 50.2 | 1: 164.4219; 1.1: 863.9167; 1.2: 1.1585; 1.3: 271.08; 1.4: 30.4485; 1.5: 863.9167; 1.6: 271.08; 1.7: 162.648; 1.8: 8.4594; 1.9: 1355.4; 2: 43.1656; 2.1: 94.5215; 2.2: 1295.7259; 2.3: 45.6675; 2.4: -431.8092; 2.5: -15.219
| 2 | 50.25 | 1: 164.1836; 1.1: 863.5238; 1.2: 1.158; 1.3: 271.35; 1.4: 30.4044; 1.5: 863.5238; 1.6: 271.35; 1.7: 162.81; 1.8: 8.4594; 1.9: 1356.75; 2: 43.2086; 2.1: 94.5233; 2.2: 1298.2835; 2.3: 45.7121; 2.4: -434.7597; 2.5: -15.3077
| 2 | 50.3 | 1: 163.9455; 1.1: 863.1292; 1.2: 1.1575; 1.3: 271.62; 1.4: 30.3603; 1.5: 863.1292; 1.6: 271.62; 1.7: 162.972; 1.8: 8.4594; 1.9: 1358.1; 2: 43.2516; 2.1: 94.5251; 2.2: 1300.8436; 2.3: 45.7567; 2.4: -437.7143; 2.5: -15.3965
| 2 | 50.35 | 1: 163.7075; 1.1: 862.7332; 1.2: 1.1569; 1.3: 271.89; 1.4: 30.3162; 1.5: 862.7332; 1.6: 271.89; 1.7: 163.134; 1.8: 8.4594; 1.9: 1359.45; 2: 43.2946; 2.1: 94.5269; 2.2: 1303.4062; 2.3: 45.8013; 2.4: -440.673; 2.5: -15.4851
| 2 | 50.4 | 1: 163.4697; 1.1: 862.3355; 1.2: 1.1564; 1.3: 272.16; 1.4: 30.2722; 1.5: 862.3355; 1.6: 272.16; 1.7: 163.296; 1.8: 8.4594; 1.9: 1360.8; 2: 43.3376; 2.1: 94.5287; 2.2: 1305.9714; 2.3: 45.8459; 2.4: -443.6358; 2.5: -15.5738
| 2 | 50.45 | 1: 163.2321; 1.1: 861.9363; 1.2: 1.1559; 1.3: 272.43; 1.4: 30.2282; 1.5: 861.9363; 1.6: 272.43; 1.7: 163.458; 1.8: 8.4594; 1.9: 1362.15; 2: 43.3806; 2.1: 94.5305; 2.2: 1308.539; 2.3: 45.8906; 2.4: -446.6027; 2.5: -15.6624
| 2 | 50.5 | 1: 162.9947; 1.1: 861.5356; 1.2: 1.1553; 1.3: 272.7; 1.4: 30.1842; 1.5: 861.5356; 1.6: 272.7; 1.7: 163.62; 1.8: 8.4594; 1.9: 1363.5; 2: 43.4236; 2.1: 94.5323; 2.2: 1311.1092; 2.3: 45.9352; 2.4: -449.5736; 2.5: -15.751
| 2 | 50.55 | 1: 162.7574; 1.1: 861.1333; 1.2: 1.1548; 1.3: 272.97; 1.4: 30.1403; 1.5: 861.1333; 1.6: 272.97; 1.7: 163.782; 1.8: 8.4594; 1.9: 1364.85; 2: 43.4666; 2.1: 94.5341; 2.2: 1313.682; 2.3: 45.9798; 2.4: -452.5486; 2.5: -15.8395
| 2 | 50.6 | 1: 162.5204; 1.1: 860.7295; 1.2: 1.1543; 1.3: 273.24; 1.4: 30.0964; 1.5: 860.7295; 1.6: 273.24; 1.7: 163.944; 1.8: 8.4594; 1.9: 1366.2; 2: 43.5096; 2.1: 94.5359; 2.2: 1316.2572; 2.3: 46.0244; 2.4: -455.5277; 2.5: -15.928
| 2 | 50.65 | 1: 162.2835; 1.1: 860.3242; 1.2: 1.1537; 1.3: 273.51; 1.4: 30.0525; 1.5: 860.3242; 1.6: 273.51; 1.7: 164.106; 1.8: 8.4594; 1.9: 1367.55; 2: 43.5525; 2.1: 94.5376; 2.2: 1318.835; 2.3: 46.069; 2.4: -458.5108; 2.5: -16.0165
| 2 | 50.7 | 1: 162.0468; 1.1: 859.9173; 1.2: 1.1532; 1.3: 273.78; 1.4: 30.0087; 1.5: 859.9173; 1.6: 273.78; 1.7: 164.268; 1.8: 8.4594; 1.9: 1368.9; 2: 43.5955; 2.1: 94.5394; 2.2: 1321.4153; 2.3: 46.1136; 2.4: -461.498; 2.5: -16.105
| 2 | 50.75 | 1: 161.8102; 1.1: 859.5089; 1.2: 1.1526; 1.3: 274.05; 1.4: 29.9649; 1.5: 859.5089; 1.6: 274.05; 1.7: 164.43; 1.8: 8.4594; 1.9: 1370.25; 2: 43.6385; 2.1: 94.5412; 2.2: 1323.9981; 2.3: 46.1582; 2.4: -464.4892; 2.5: -16.1934
| 2 | 50.8 | 1: 161.5738; 1.1: 859.0989; 1.2: 1.1521; 1.3: 274.32; 1.4: 29.9211; 1.5: 859.0989; 1.6: 274.32; 1.7: 164.592; 1.8: 8.4594; 1.9: 1371.6; 2: 43.6815; 2.1: 94.5429; 2.2: 1326.5835; 2.3: 46.2028; 2.4: -467.4845; 2.5: -16.2818
| 2 | 50.85 | 1: 161.3377; 1.1: 858.6874; 1.2: 1.1515; 1.3: 274.59; 1.4: 29.8773; 1.5: 858.6874; 1.6: 274.59; 1.7: 164.754; 1.8: 8.4594; 1.9: 1372.95; 2: 43.7245; 2.1: 94.5447; 2.2: 1329.1713; 2.3: 46.2475; 2.4: -470.4839; 2.5: -16.3701
| 2 | 50.9 | 1: 161.1017; 1.1: 858.2744; 1.2: 1.151; 1.3: 274.86; 1.4: 29.8336; 1.5: 858.2744; 1.6: 274.86; 1.7: 164.916; 1.8: 8.4594; 1.9: 1374.3; 2: 43.7675; 2.1: 94.5465; 2.2: 1331.7617; 2.3: 46.2921; 2.4: -473.4873; 2.5: -16.4584
| 2 | 50.95 | 1: 160.8658; 1.1: 857.8599; 1.2: 1.1504; 1.3: 275.13; 1.4: 29.79; 1.5: 857.8599; 1.6: 275.13; 1.7: 165.078; 1.8: 8.4594; 1.9: 1375.65; 2: 43.8105; 2.1: 94.5482; 2.2: 1334.3546; 2.3: 46.3367; 2.4: -476.4947; 2.5: -16.5467
| 2 | 51 | 1: 160.6302; 1.1: 857.4439; 1.2: 1.1499; 1.3: 275.4; 1.4: 29.7463; 1.5: 857.4439; 1.6: 275.4; 1.7: 165.24; 1.8: 8.4594; 1.9: 1377; 2: 43.8535; 2.1: 94.55; 2.2: 1336.9501; 2.3: 46.3813; 2.4: -479.5062; 2.5: -16.635
| 2 | 51.05 | 1: 160.3947; 1.1: 857.0263; 1.2: 1.1493; 1.3: 275.67; 1.4: 29.7027; 1.5: 857.0263; 1.6: 275.67; 1.7: 165.402; 1.8: 8.4594; 1.9: 1378.35; 2: 43.8965; 2.1: 94.5517; 2.2: 1339.548; 2.3: 46.4259; 2.4: -482.5217; 2.5: -16.7232
| 2 | 51.1 | 1: 160.1594; 1.1: 856.6073; 1.2: 1.1487; 1.3: 275.94; 1.4: 29.6592; 1.5: 856.6073; 1.6: 275.94; 1.7: 165.564; 1.8: 8.4594; 1.9: 1379.7; 2: 43.9395; 2.1: 94.5535; 2.2: 1342.1485; 2.3: 46.4705; 2.4: -485.5412; 2.5: -16.8114
| 2 | 51.15 | 1: 159.9243; 1.1: 856.1867; 1.2: 1.1482; 1.3: 276.21; 1.4: 29.6156; 1.5: 856.1867; 1.6: 276.21; 1.7: 165.726; 1.8: 8.4594; 1.9: 1381.05; 2: 43.9825; 2.1: 94.5552; 2.2: 1344.7515; 2.3: 46.5151; 2.4: -488.5648; 2.5: -16.8995
| 2 | 51.2 | 1: 159.6894; 1.1: 855.7646; 1.2: 1.1476; 1.3: 276.48; 1.4: 29.5721; 1.5: 855.7646; 1.6: 276.48; 1.7: 165.888; 1.8: 8.4594; 1.9: 1382.4; 2: 44.0255; 2.1: 94.557; 2.2: 1347.3571; 2.3: 46.5597; 2.4: -491.5924; 2.5: -16.9876
| 2 | 51.25 | 1: 159.4546; 1.1: 855.3411; 1.2: 1.147; 1.3: 276.75; 1.4: 29.5286; 1.5: 855.3411; 1.6: 276.75; 1.7: 166.05; 1.8: 8.4594; 1.9: 1383.75; 2: 44.0685; 2.1: 94.5587; 2.2: 1349.9651; 2.3: 46.6044; 2.4: -494.6241; 2.5: -17.0757
| 2 | 51.3 | 1: 159.22; 1.1: 854.916; 1.2: 1.1465; 1.3: 277.02; 1.4: 29.4852; 1.5: 854.916; 1.6: 277.02; 1.7: 166.212; 1.8: 8.4594; 1.9: 1385.1; 2: 44.1115; 2.1: 94.5604; 2.2: 1352.5757; 2.3: 46.649; 2.4: -497.6597; 2.5: -17.1638
| 2 | 51.35 | 1: 158.9856; 1.1: 854.4894; 1.2: 1.1459; 1.3: 277.29; 1.4: 29.4418; 1.5: 854.4894; 1.6: 277.29; 1.7: 166.374; 1.8: 8.4594; 1.9: 1386.45; 2: 44.1545; 2.1: 94.5622; 2.2: 1355.1888; 2.3: 46.6936; 2.4: -500.6994; 2.5: -17.2518
| 2 | 51.4 | 1: 158.7514; 1.1: 854.0613; 1.2: 1.1453; 1.3: 277.56; 1.4: 29.3984; 1.5: 854.0613; 1.6: 277.56; 1.7: 166.536; 1.8: 8.4594; 1.9: 1387.8; 2: 44.1975; 2.1: 94.5639; 2.2: 1357.8044; 2.3: 46.7382; 2.4: -503.7431; 2.5: -17.3398
| 2 | 51.45 | 1: 158.5174; 1.1: 853.6318; 1.2: 1.1447; 1.3: 277.83; 1.4: 29.3551; 1.5: 853.6318; 1.6: 277.83; 1.7: 166.698; 1.8: 8.4594; 1.9: 1389.15; 2: 44.2404; 2.1: 94.5656; 2.2: 1360.4226; 2.3: 46.7828; 2.4: -506.7908; 2.5: -17.4277
| 2 | 51.5 | 1: 158.2835; 1.1: 853.2007; 1.2: 1.1442; 1.3: 278.1; 1.4: 29.3118; 1.5: 853.2007; 1.6: 278.1; 1.7: 166.86; 1.8: 8.4594; 1.9: 1390.5; 2: 44.2834; 2.1: 94.5673; 2.2: 1363.0432; 2.3: 46.8274; 2.4: -509.8425; 2.5: -17.5157
| 2 | 51.55 | 1: 158.0498; 1.1: 852.7682; 1.2: 1.1436; 1.3: 278.37; 1.4: 29.2685; 1.5: 852.7682; 1.6: 278.37; 1.7: 167.022; 1.8: 8.4594; 1.9: 1391.85; 2: 44.3264; 2.1: 94.569; 2.2: 1365.6664; 2.3: 46.872; 2.4: -512.8982; 2.5: -17.6036
| 2 | 51.6 | 1: 157.8163; 1.1: 852.3342; 1.2: 1.143; 1.3: 278.64; 1.4: 29.2252; 1.5: 852.3342; 1.6: 278.64; 1.7: 167.184; 1.8: 8.4594; 1.9: 1393.2; 2: 44.3694; 2.1: 94.5708; 2.2: 1368.2921; 2.3: 46.9166; 2.4: -515.9579; 2.5: -17.6914
| 2 | 51.65 | 1: 157.583; 1.1: 851.8987; 1.2: 1.1424; 1.3: 278.91; 1.4: 29.182; 1.5: 851.8987; 1.6: 278.91; 1.7: 167.346; 1.8: 8.4594; 1.9: 1394.55; 2: 44.4124; 2.1: 94.5725; 2.2: 1370.9203; 2.3: 46.9613; 2.4: -519.0216; 2.5: -17.7792
| 2 | 51.7 | 1: 157.3498; 1.1: 851.4617; 1.2: 1.1418; 1.3: 279.18; 1.4: 29.1389; 1.5: 851.4617; 1.6: 279.18; 1.7: 167.508; 1.8: 8.4594; 1.9: 1395.9; 2: 44.4554; 2.1: 94.5742; 2.2: 1373.5511; 2.3: 47.0059; 2.4: -522.0893; 2.5: -17.867
| 2 | 51.75 | 1: 157.1168; 1.1: 851.0233; 1.2: 1.1412; 1.3: 279.45; 1.4: 29.0957; 1.5: 851.0233; 1.6: 279.45; 1.7: 167.67; 1.8: 8.4594; 1.9: 1397.25; 2: 44.4984; 2.1: 94.5759; 2.2: 1376.1844; 2.3: 47.0505; 2.4: -525.1611; 2.5: -17.9548
| 2 | 51.8 | 1: 156.884; 1.1: 850.5834; 1.2: 1.1407; 1.3: 279.72; 1.4: 29.0526; 1.5: 850.5834; 1.6: 279.72; 1.7: 167.832; 1.8: 8.4594; 1.9: 1398.6; 2: 44.5414; 2.1: 94.5776; 2.2: 1378.8202; 2.3: 47.0951; 2.4: -528.2368; 2.5: -18.0425
| 2 | 51.85 | 1: 156.6514; 1.1: 850.142; 1.2: 1.1401; 1.3: 279.99; 1.4: 29.0095; 1.5: 850.142; 1.6: 279.99; 1.7: 167.994; 1.8: 8.4594; 1.9: 1399.95; 2: 44.5844; 2.1: 94.5793; 2.2: 1381.4585; 2.3: 47.1397; 2.4: -531.3164; 2.5: -18.1302
| 2 | 51.9 | 1: 156.419; 1.1: 849.6992; 1.2: 1.1395; 1.3: 280.26; 1.4: 28.9665; 1.5: 849.6992; 1.6: 280.26; 1.7: 168.156; 1.8: 8.4594; 1.9: 1401.3; 2: 44.6274; 2.1: 94.581; 2.2: 1384.0993; 2.3: 47.1843; 2.4: -534.4001; 2.5: -18.2178
| 2 | 51.95 | 1: 156.1867; 1.1: 849.2549; 1.2: 1.1389; 1.3: 280.53; 1.4: 28.9235; 1.5: 849.2549; 1.6: 280.53; 1.7: 168.318; 1.8: 8.4594; 1.9: 1402.65; 2: 44.6704; 2.1: 94.5827; 2.2: 1386.7427; 2.3: 47.2289; 2.4: -537.4878; 2.5: -18.3055
| 2 | 52 | 1: 155.9546; 1.1: 848.8091; 1.2: 1.1383; 1.3: 280.8; 1.4: 28.8805; 1.5: 848.8091; 1.6: 280.8; 1.7: 168.48; 1.8: 8.4594; 1.9: 1404; 2: 44.7134; 2.1: 94.5843; 2.2: 1389.3885; 2.3: 47.2735; 2.4: -540.5794; 2.5: -18.3931
| 2 | 52.05 | 1: 155.7227; 1.1: 848.3619; 1.2: 1.1377; 1.3: 281.07; 1.4: 28.8375; 1.5: 848.3619; 1.6: 281.07; 1.7: 168.642; 1.8: 8.4594; 1.9: 1405.35; 2: 44.7564; 2.1: 94.586; 2.2: 1392.0369; 2.3: 47.3182; 2.4: -543.675; 2.5: -18.4806
| 2 | 52.1 | 1: 155.491; 1.1: 847.9133; 1.2: 1.1371; 1.3: 281.34; 1.4: 28.7946; 1.5: 847.9133; 1.6: 281.34; 1.7: 168.804; 1.8: 8.4594; 1.9: 1406.7; 2: 44.7994; 2.1: 94.5877; 2.2: 1394.6878; 2.3: 47.3628; 2.4: -546.7746; 2.5: -18.5681
| 2 | 52.15 | 1: 155.2595; 1.1: 847.4631; 1.2: 1.1365; 1.3: 281.61; 1.4: 28.7518; 1.5: 847.4631; 1.6: 281.61; 1.7: 168.966; 1.8: 8.4594; 1.9: 1408.05; 2: 44.8424; 2.1: 94.5894; 2.2: 1397.3413; 2.3: 47.4074; 2.4: -549.8781; 2.5: -18.6556
| 2 | 52.2 | 1: 155.0281; 1.1: 847.0116; 1.2: 1.1359; 1.3: 281.88; 1.4: 28.7089; 1.5: 847.0116; 1.6: 281.88; 1.7: 169.128; 1.8: 8.4594; 1.9: 1409.4; 2: 44.8854; 2.1: 94.5911; 2.2: 1399.9972; 2.3: 47.452; 2.4: -552.9857; 2.5: -18.7431
| 2 | 52.25 | 1: 154.7969; 1.1: 846.5586; 1.2: 1.1353; 1.3: 282.15; 1.4: 28.6661; 1.5: 846.5586; 1.6: 282.15; 1.7: 169.29; 1.8: 8.4594; 1.9: 1410.75; 2: 44.9283; 2.1: 94.5927; 2.2: 1402.6557; 2.3: 47.4966; 2.4: -556.0971; 2.5: -18.8305
| 2 | 52.3 | 1: 154.5659; 1.1: 846.1041; 1.2: 1.1346; 1.3: 282.42; 1.4: 28.6233; 1.5: 846.1041; 1.6: 282.42; 1.7: 169.452; 1.8: 8.4594; 1.9: 1412.1; 2: 44.9713; 2.1: 94.5944; 2.2: 1405.3167; 2.3: 47.5412; 2.4: -559.2126; 2.5: -18.9179
| 2 | 52.35 | 1: 154.3351; 1.1: 845.6482; 1.2: 1.134; 1.3: 282.69; 1.4: 28.5806; 1.5: 845.6482; 1.6: 282.69; 1.7: 169.614; 1.8: 8.4594; 1.9: 1413.45; 2: 45.0143; 2.1: 94.5961; 2.2: 1407.9802; 2.3: 47.5858; 2.4: -562.332; 2.5: -19.0053
| 2 | 52.4 | 1: 154.1044; 1.1: 845.1909; 1.2: 1.1334; 1.3: 282.96; 1.4: 28.5379; 1.5: 845.1909; 1.6: 282.96; 1.7: 169.776; 1.8: 8.4594; 1.9: 1414.8; 2: 45.0573; 2.1: 94.5977; 2.2: 1410.6462; 2.3: 47.6304; 2.4: -565.4553; 2.5: -19.0926
| 2 | 52.45 | 1: 153.874; 1.1: 844.7322; 1.2: 1.1328; 1.3: 283.23; 1.4: 28.4952; 1.5: 844.7322; 1.6: 283.23; 1.7: 169.938; 1.8: 8.4594; 1.9: 1416.15; 2: 45.1003; 2.1: 94.5994; 2.2: 1413.3148; 2.3: 47.6751; 2.4: -568.5826; 2.5: -19.1799
| 2 | 52.5 | 1: 153.6437; 1.1: 844.272; 1.2: 1.1322; 1.3: 283.5; 1.4: 28.4525; 1.5: 844.272; 1.6: 283.5; 1.7: 170.1; 1.8: 8.4594; 1.9: 1417.5; 2: 45.1433; 2.1: 94.601; 2.2: 1415.9859; 2.3: 47.7197; 2.4: -571.7139; 2.5: -19.2671
| 2 | 52.55 | 1: 153.4136; 1.1: 843.8104; 1.2: 1.1316; 1.3: 283.77; 1.4: 28.4099; 1.5: 843.8104; 1.6: 283.77; 1.7: 170.262; 1.8: 8.4594; 1.9: 1418.85; 2: 45.1863; 2.1: 94.6027; 2.2: 1418.6595; 2.3: 47.7643; 2.4: -574.8491; 2.5: -19.3544
| 2 | 52.6 | 1: 153.1836; 1.1: 843.3473; 1.2: 1.1309; 1.3: 284.04; 1.4: 28.3673; 1.5: 843.3473; 1.6: 284.04; 1.7: 170.424; 1.8: 8.4594; 1.9: 1420.2; 2: 45.2293; 2.1: 94.6044; 2.2: 1421.3356; 2.3: 47.8089; 2.4: -577.9882; 2.5: -19.4416
| 2 | 52.65 | 1: 152.9539; 1.1: 842.8829; 1.2: 1.1303; 1.3: 284.31; 1.4: 28.3248; 1.5: 842.8829; 1.6: 284.31; 1.7: 170.586; 1.8: 8.4594; 1.9: 1421.55; 2: 45.2723; 2.1: 94.606; 2.2: 1424.0142; 2.3: 47.8535; 2.4: -581.1313; 2.5: -19.5287
| 2 | 52.7 | 1: 152.7243; 1.1: 842.417; 1.2: 1.1297; 1.3: 284.58; 1.4: 28.2823; 1.5: 842.417; 1.6: 284.58; 1.7: 170.748; 1.8: 8.4594; 1.9: 1422.9; 2: 45.3153; 2.1: 94.6076; 2.2: 1426.6954; 2.3: 47.8981; 2.4: -584.2783; 2.5: -19.6158
| 2 | 52.75 | 1: 152.4949; 1.1: 841.9497; 1.2: 1.1291; 1.3: 284.85; 1.4: 28.2398; 1.5: 841.9497; 1.6: 284.85; 1.7: 170.91; 1.8: 8.4594; 1.9: 1424.25; 2: 45.3583; 2.1: 94.6093; 2.2: 1429.379; 2.3: 47.9427; 2.4: -587.4293; 2.5: -19.7029
| 2 | 52.8 | 1: 152.2657; 1.1: 841.4811; 1.2: 1.1284; 1.3: 285.12; 1.4: 28.1973; 1.5: 841.4811; 1.6: 285.12; 1.7: 171.072; 1.8: 8.4594; 1.9: 1425.6; 2: 45.4013; 2.1: 94.6109; 2.2: 1432.0652; 2.3: 47.9873; 2.4: -590.5841; 2.5: -19.79
| 2 | 52.85 | 1: 152.0366; 1.1: 841.011; 1.2: 1.1278; 1.3: 285.39; 1.4: 28.1549; 1.5: 841.011; 1.6: 285.39; 1.7: 171.234; 1.8: 8.4594; 1.9: 1426.95; 2: 45.4443; 2.1: 94.6126; 2.2: 1434.7539; 2.3: 48.032; 2.4: -593.743; 2.5: -19.877
| 2 | 52.9 | 1: 151.8078; 1.1: 840.5394; 1.2: 1.1272; 1.3: 285.66; 1.4: 28.1126; 1.5: 840.5394; 1.6: 285.66; 1.7: 171.396; 1.8: 8.4594; 1.9: 1428.3; 2: 45.4873; 2.1: 94.6142; 2.2: 1437.4451; 2.3: 48.0766; 2.4: -596.9057; 2.5: -19.964
| 2 | 52.95 | 1: 151.5791; 1.1: 840.0665; 1.2: 1.1265; 1.3: 285.93; 1.4: 28.0702; 1.5: 840.0665; 1.6: 285.93; 1.7: 171.558; 1.8: 8.4594; 1.9: 1429.65; 2: 45.5303; 2.1: 94.6158; 2.2: 1440.1389; 2.3: 48.1212; 2.4: -600.0723; 2.5: -20.051
| 2 | 53 | 1: 151.3506; 1.1: 839.5922; 1.2: 1.1259; 1.3: 286.2; 1.4: 28.0279; 1.5: 839.5922; 1.6: 286.2; 1.7: 171.72; 1.8: 8.4594; 1.9: 1431; 2: 45.5732; 2.1: 94.6175; 2.2: 1442.8351; 2.3: 48.1658; 2.4: -603.2429; 2.5: -20.1379
| 2 | 53.05 | 1: 151.1223; 1.1: 839.1165; 1.2: 1.1253; 1.3: 286.47; 1.4: 27.9856; 1.5: 839.1165; 1.6: 286.47; 1.7: 171.882; 1.8: 8.4594; 1.9: 1432.35; 2: 45.6162; 2.1: 94.6191; 2.2: 1445.5339; 2.3: 48.2104; 2.4: -606.4174; 2.5: -20.2248
| 2 | 53.1 | 1: 150.8941; 1.1: 838.6394; 1.2: 1.1246; 1.3: 286.74; 1.4: 27.9434; 1.5: 838.6394; 1.6: 286.74; 1.7: 172.044; 1.8: 8.4594; 1.9: 1433.7; 2: 45.6592; 2.1: 94.6207; 2.2: 1448.2352; 2.3: 48.255; 2.4: -609.5958; 2.5: -20.3117
| 2 | 53.15 | 1: 150.6662; 1.1: 838.1609; 1.2: 1.124; 1.3: 287.01; 1.4: 27.9011; 1.5: 838.1609; 1.6: 287.01; 1.7: 172.206; 1.8: 8.4594; 1.9: 1435.05; 2: 45.7022; 2.1: 94.6223; 2.2: 1450.939; 2.3: 48.2996; 2.4: -612.7781; 2.5: -20.3985
| 2 | 53.2 | 1: 150.4384; 1.1: 837.681; 1.2: 1.1233; 1.3: 287.28; 1.4: 27.859; 1.5: 837.681; 1.6: 287.28; 1.7: 172.368; 1.8: 8.4594; 1.9: 1436.4; 2: 45.7452; 2.1: 94.6239; 2.2: 1453.6453; 2.3: 48.3442; 2.4: -615.9643; 2.5: -20.4853
| 2 | 53.25 | 1: 150.2108; 1.1: 837.1998; 1.2: 1.1227; 1.3: 287.55; 1.4: 27.8168; 1.5: 837.1998; 1.6: 287.55; 1.7: 172.53; 1.8: 8.4594; 1.9: 1437.75; 2: 45.7882; 2.1: 94.6256; 2.2: 1456.3542; 2.3: 48.3888; 2.4: -619.1544; 2.5: -20.572
| 2 | 53.3 | 1: 149.9833; 1.1: 836.7171; 1.2: 1.1221; 1.3: 287.82; 1.4: 27.7747; 1.5: 836.7171; 1.6: 287.82; 1.7: 172.692; 1.8: 8.4594; 1.9: 1439.1; 2: 45.8312; 2.1: 94.6272; 2.2: 1459.0656; 2.3: 48.4335; 2.4: -622.3485; 2.5: -20.6588
| 2 | 53.35 | 1: 149.7561; 1.1: 836.2331; 1.2: 1.1214; 1.3: 288.09; 1.4: 27.7326; 1.5: 836.2331; 1.6: 288.09; 1.7: 172.854; 1.8: 8.4594; 1.9: 1440.45; 2: 45.8742; 2.1: 94.6288; 2.2: 1461.7794; 2.3: 48.4781; 2.4: -625.5464; 2.5: -20.7455
| 2 | 53.4 | 1: 149.529; 1.1: 835.7477; 1.2: 1.1208; 1.3: 288.36; 1.4: 27.6906; 1.5: 835.7477; 1.6: 288.36; 1.7: 173.016; 1.8: 8.4594; 1.9: 1441.8; 2: 45.9172; 2.1: 94.6304; 2.2: 1464.4958; 2.3: 48.5227; 2.4: -628.7482; 2.5: -20.8321
| 2 | 53.45 | 1: 149.3021; 1.1: 835.2609; 1.2: 1.1201; 1.3: 288.63; 1.4: 27.6485; 1.5: 835.2609; 1.6: 288.63; 1.7: 173.178; 1.8: 8.4594; 1.9: 1443.15; 2: 45.9602; 2.1: 94.632; 2.2: 1467.2148; 2.3: 48.5673; 2.4: -631.9539; 2.5: -20.9187
| 2 | 53.5 | 1: 149.0754; 1.1: 834.7727; 1.2: 1.1194; 1.3: 288.9; 1.4: 27.6066; 1.5: 834.7727; 1.6: 288.9; 1.7: 173.34; 1.8: 8.4594; 1.9: 1444.5; 2: 46.0032; 2.1: 94.6336; 2.2: 1469.9362; 2.3: 48.6119; 2.4: -635.1635; 2.5: -21.0053
| 2 | 53.55 | 1: 148.8489; 1.1: 834.2832; 1.2: 1.1188; 1.3: 289.17; 1.4: 27.5646; 1.5: 834.2832; 1.6: 289.17; 1.7: 173.502; 1.8: 8.4594; 1.9: 1445.85; 2: 46.0462; 2.1: 94.6352; 2.2: 1472.6602; 2.3: 48.6565; 2.4: -638.3769; 2.5: -21.0919
| 2 | 53.6 | 1: 148.6225; 1.1: 833.7923; 1.2: 1.1181; 1.3: 289.44; 1.4: 27.5227; 1.5: 833.7923; 1.6: 289.44; 1.7: 173.664; 1.8: 8.4594; 1.9: 1447.2; 2: 46.0892; 2.1: 94.6368; 2.2: 1475.3866; 2.3: 48.7011; 2.4: -641.5943; 2.5: -21.1784
| 2 | 53.65 | 1: 148.3964; 1.1: 833.3001; 1.2: 1.1175; 1.3: 289.71; 1.4: 27.4808; 1.5: 833.3001; 1.6: 289.71; 1.7: 173.826; 1.8: 8.4594; 1.9: 1448.55; 2: 46.1322; 2.1: 94.6384; 2.2: 1478.1156; 2.3: 48.7457; 2.4: -644.8155; 2.5: -21.2649
| 2 | 53.7 | 1: 148.1704; 1.1: 832.8064; 1.2: 1.1168; 1.3: 289.98; 1.4: 27.439; 1.5: 832.8064; 1.6: 289.98; 1.7: 173.988; 1.8: 8.4594; 1.9: 1449.9; 2: 46.1752; 2.1: 94.64; 2.2: 1480.8471; 2.3: 48.7903; 2.4: -648.0407; 2.5: -21.3514
| 2 | 53.75 | 1: 147.9446; 1.1: 832.3115; 1.2: 1.1161; 1.3: 290.25; 1.4: 27.3971; 1.5: 832.3115; 1.6: 290.25; 1.7: 174.15; 1.8: 8.4594; 1.9: 1451.25; 2: 46.2182; 2.1: 94.6416; 2.2: 1483.5811; 2.3: 48.8349; 2.4: -651.2697; 2.5: -21.4378
| 2 | 53.8 | 1: 147.7189; 1.1: 831.8151; 1.2: 1.1155; 1.3: 290.52; 1.4: 27.3554; 1.5: 831.8151; 1.6: 290.52; 1.7: 174.312; 1.8: 8.4594; 1.9: 1452.6; 2: 46.2611; 2.1: 94.6431; 2.2: 1486.3177; 2.3: 48.8796; 2.4: -654.5025; 2.5: -21.5242
| 2 | 53.85 | 1: 147.4935; 1.1: 831.3175; 1.2: 1.1148; 1.3: 290.79; 1.4: 27.3136; 1.5: 831.3175; 1.6: 290.79; 1.7: 174.474; 1.8: 8.4594; 1.9: 1453.95; 2: 46.3041; 2.1: 94.6447; 2.2: 1489.0567; 2.3: 48.9242; 2.4: -657.7393; 2.5: -21.6106
| 2 | 53.9 | 1: 147.2682; 1.1: 830.8184; 1.2: 1.1141; 1.3: 291.06; 1.4: 27.2719; 1.5: 830.8184; 1.6: 291.06; 1.7: 174.636; 1.8: 8.4594; 1.9: 1455.3; 2: 46.3471; 2.1: 94.6463; 2.2: 1491.7983; 2.3: 48.9688; 2.4: -660.9798; 2.5: -21.6969
| 2 | 53.95 | 1: 147.0431; 1.1: 830.3181; 1.2: 1.1135; 1.3: 291.33; 1.4: 27.2302; 1.5: 830.3181; 1.6: 291.33; 1.7: 174.798; 1.8: 8.4594; 1.9: 1456.65; 2: 46.3901; 2.1: 94.6479; 2.2: 1494.5424; 2.3: 49.0134; 2.4: -664.2243; 2.5: -21.7832
| 2 | 54 | 1: 146.8182; 1.1: 829.8164; 1.2: 1.1128; 1.3: 291.6; 1.4: 27.1886; 1.5: 829.8164; 1.6: 291.6; 1.7: 174.96; 1.8: 8.4594; 1.9: 1458; 2: 46.4331; 2.1: 94.6495; 2.2: 1497.289; 2.3: 49.058; 2.4: -667.4726; 2.5: -21.8694
| 2 | 54.05 | 1: 146.5934; 1.1: 829.3133; 1.2: 1.1121; 1.3: 291.87; 1.4: 27.1469; 1.5: 829.3133; 1.6: 291.87; 1.7: 175.122; 1.8: 8.4594; 1.9: 1459.35; 2: 46.4761; 2.1: 94.651; 2.2: 1500.0381; 2.3: 49.1026; 2.4: -670.7248; 2.5: -21.9557
| 2 | 54.1 | 1: 146.3689; 1.1: 828.8089; 1.2: 1.1115; 1.3: 292.14; 1.4: 27.1053; 1.5: 828.8089; 1.6: 292.14; 1.7: 175.284; 1.8: 8.4594; 1.9: 1460.7; 2: 46.5191; 2.1: 94.6526; 2.2: 1502.7897; 2.3: 49.1472; 2.4: -673.9808; 2.5: -22.0419
| 2 | 54.15 | 1: 146.1445; 1.1: 828.3032; 1.2: 1.1108; 1.3: 292.41; 1.4: 27.0638; 1.5: 828.3032; 1.6: 292.41; 1.7: 175.446; 1.8: 8.4594; 1.9: 1462.05; 2: 46.5621; 2.1: 94.6542; 2.2: 1505.5439; 2.3: 49.1918; 2.4: -677.2407; 2.5: -22.128
| 2 | 54.2 | 1: 145.9203; 1.1: 827.7961; 1.2: 1.1101; 1.3: 292.68; 1.4: 27.0223; 1.5: 827.7961; 1.6: 292.68; 1.7: 175.608; 1.8: 8.4594; 1.9: 1463.4; 2: 46.6051; 2.1: 94.6557; 2.2: 1508.3006; 2.3: 49.2364; 2.4: -680.5044; 2.5: -22.2141
| 2 | 54.25 | 1: 145.6963; 1.1: 827.2877; 1.2: 1.1094; 1.3: 292.95; 1.4: 26.9808; 1.5: 827.2877; 1.6: 292.95; 1.7: 175.77; 1.8: 8.4594; 1.9: 1464.75; 2: 46.6481; 2.1: 94.6573; 2.2: 1511.0597; 2.3: 49.281; 2.4: -683.772; 2.5: -22.3002
| 2 | 54.3 | 1: 145.4724; 1.1: 826.778; 1.2: 1.1087; 1.3: 293.22; 1.4: 26.9393; 1.5: 826.778; 1.6: 293.22; 1.7: 175.932; 1.8: 8.4594; 1.9: 1466.1; 2: 46.6911; 2.1: 94.6589; 2.2: 1513.8214; 2.3: 49.3256; 2.4: -687.0434; 2.5: -22.3863
| 2 | 54.35 | 1: 145.2488; 1.1: 826.267; 1.2: 1.108; 1.3: 293.49; 1.4: 26.8979; 1.5: 826.267; 1.6: 293.49; 1.7: 176.094; 1.8: 8.4594; 1.9: 1467.45; 2: 46.7341; 2.1: 94.6604; 2.2: 1516.5857; 2.3: 49.3702; 2.4: -690.3187; 2.5: -22.4723
| 2 | 54.4 | 1: 145.0253; 1.1: 825.7546; 1.2: 1.1074; 1.3: 293.76; 1.4: 26.8565; 1.5: 825.7546; 1.6: 293.76; 1.7: 176.256; 1.8: 8.4594; 1.9: 1468.8; 2: 46.7771; 2.1: 94.662; 2.2: 1519.3524; 2.3: 49.4148; 2.4: -693.5978; 2.5: -22.5583
| 2 | 54.45 | 1: 144.802; 1.1: 825.2409; 1.2: 1.1067; 1.3: 294.03; 1.4: 26.8152; 1.5: 825.2409; 1.6: 294.03; 1.7: 176.418; 1.8: 8.4594; 1.9: 1470.15; 2: 46.8201; 2.1: 94.6635; 2.2: 1522.1216; 2.3: 49.4595; 2.4: -696.8807; 2.5: -22.6443
| 2 | 54.5 | 1: 144.5788; 1.1: 824.7259; 1.2: 1.106; 1.3: 294.3; 1.4: 26.7739; 1.5: 824.7259; 1.6: 294.3; 1.7: 176.58; 1.8: 8.4594; 1.9: 1471.5; 2: 46.8631; 2.1: 94.6651; 2.2: 1524.8934; 2.3: 49.5041; 2.4: -700.1675; 2.5: -22.7302
| 2 | 54.55 | 1: 144.3559; 1.1: 824.2096; 1.2: 1.1053; 1.3: 294.57; 1.4: 26.7326; 1.5: 824.2096; 1.6: 294.57; 1.7: 176.742; 1.8: 8.4594; 1.9: 1472.85; 2: 46.9061; 2.1: 94.6666; 2.2: 1527.6677; 2.3: 49.5487; 2.4: -703.4581; 2.5: -22.8161
| 2 | 54.6 | 1: 144.1331; 1.1: 823.692; 1.2: 1.1046; 1.3: 294.84; 1.4: 26.6913; 1.5: 823.692; 1.6: 294.84; 1.7: 176.904; 1.8: 8.4594; 1.9: 1474.2; 2: 46.949; 2.1: 94.6682; 2.2: 1530.4445; 2.3: 49.5933; 2.4: -706.7525; 2.5: -22.902
| 2 | 54.65 | 1: 143.9105; 1.1: 823.1731; 1.2: 1.1039; 1.3: 295.11; 1.4: 26.6501; 1.5: 823.1731; 1.6: 295.11; 1.7: 177.066; 1.8: 8.4594; 1.9: 1475.55; 2: 46.992; 2.1: 94.6697; 2.2: 1533.2238; 2.3: 49.6379; 2.4: -710.0507; 2.5: -22.9878
| 2 | 54.7 | 1: 143.6881; 1.1: 822.6529; 1.2: 1.1032; 1.3: 295.38; 1.4: 26.6089; 1.5: 822.6529; 1.6: 295.38; 1.7: 177.228; 1.8: 8.4594; 1.9: 1476.9; 2: 47.035; 2.1: 94.6713; 2.2: 1536.0056; 2.3: 49.6825; 2.4: -713.3528; 2.5: -23.0736
| 2 | 54.75 | 1: 143.4659; 1.1: 822.1313; 1.2: 1.1025; 1.3: 295.65; 1.4: 26.5678; 1.5: 822.1313; 1.6: 295.65; 1.7: 177.39; 1.8: 8.4594; 1.9: 1478.25; 2: 47.078; 2.1: 94.6728; 2.2: 1538.79; 2.3: 49.7271; 2.4: -716.6586; 2.5: -23.1593
| 2 | 54.8 | 1: 143.2438; 1.1: 821.6085; 1.2: 1.1018; 1.3: 295.92; 1.4: 26.5266; 1.5: 821.6085; 1.6: 295.92; 1.7: 177.552; 1.8: 8.4594; 1.9: 1479.6; 2: 47.121; 2.1: 94.6743; 2.2: 1541.5768; 2.3: 49.7717; 2.4: -719.9683; 2.5: -23.2451
| 2 | 54.85 | 1: 143.022; 1.1: 821.0844; 1.2: 1.1011; 1.3: 296.19; 1.4: 26.4856; 1.5: 821.0844; 1.6: 296.19; 1.7: 177.714; 1.8: 8.4594; 1.9: 1480.95; 2: 47.164; 2.1: 94.6759; 2.2: 1544.3662; 2.3: 49.8163; 2.4: -723.2818; 2.5: -23.3308
| 2 | 54.9 | 1: 142.8003; 1.1: 820.559; 1.2: 1.1004; 1.3: 296.46; 1.4: 26.4445; 1.5: 820.559; 1.6: 296.46; 1.7: 177.876; 1.8: 8.4594; 1.9: 1482.3; 2: 47.207; 2.1: 94.6774; 2.2: 1547.1581; 2.3: 49.8609; 2.4: -726.5991; 2.5: -23.4164
| 2 | 54.95 | 1: 142.5788; 1.1: 820.0323; 1.2: 1.0997; 1.3: 296.73; 1.4: 26.4035; 1.5: 820.0323; 1.6: 296.73; 1.7: 178.038; 1.8: 8.4594; 1.9: 1483.65; 2: 47.25; 2.1: 94.6789; 2.2: 1549.9525; 2.3: 49.9055; 2.4: -729.9202; 2.5: -23.502
| 2 | 55 | 1: 142.3574; 1.1: 819.5043; 1.2: 1.099; 1.3: 297; 1.4: 26.3625; 1.5: 819.5043; 1.6: 297; 1.7: 178.2; 1.8: 8.4594; 1.9: 1485; 2: 47.293; 2.1: 94.6804; 2.2: 1552.7494; 2.3: 49.9501; 2.4: -733.2451; 2.5: -23.5876
| 2 | 55.05 | 1: 142.1363; 1.1: 818.975; 1.2: 1.0983; 1.3: 297.27; 1.4: 26.3215; 1.5: 818.975; 1.6: 297.27; 1.7: 178.362; 1.8: 8.4594; 1.9: 1486.35; 2: 47.336; 2.1: 94.682; 2.2: 1555.5489; 2.3: 49.9947; 2.4: -736.5739; 2.5: -23.6732
| 2 | 55.1 | 1: 141.9153; 1.1: 818.4444; 1.2: 1.0976; 1.3: 297.54; 1.4: 26.2806; 1.5: 818.4444; 1.6: 297.54; 1.7: 178.524; 1.8: 8.4594; 1.9: 1487.7; 2: 47.379; 2.1: 94.6835; 2.2: 1558.3508; 2.3: 50.0393; 2.4: -739.9064; 2.5: -23.7587
| 2 | 55.15 | 1: 141.6945; 1.1: 817.9126; 1.2: 1.0968; 1.3: 297.81; 1.4: 26.2397; 1.5: 817.9126; 1.6: 297.81; 1.7: 178.686; 1.8: 8.4594; 1.9: 1489.05; 2: 47.422; 2.1: 94.685; 2.2: 1561.1553; 2.3: 50.0839; 2.4: -743.2427; 2.5: -23.8442
| 2 | 55.2 | 1: 141.4739; 1.1: 817.3795; 1.2: 1.0961; 1.3: 298.08; 1.4: 26.1989; 1.5: 817.3795; 1.6: 298.08; 1.7: 178.848; 1.8: 8.4594; 1.9: 1490.4; 2: 47.465; 2.1: 94.6865; 2.2: 1563.9622; 2.3: 50.1285; 2.4: -746.5828; 2.5: -23.9297
| 2 | 55.25 | 1: 141.2534; 1.1: 816.8451; 1.2: 1.0954; 1.3: 298.35; 1.4: 26.158; 1.5: 816.8451; 1.6: 298.35; 1.7: 179.01; 1.8: 8.4594; 1.9: 1491.75; 2: 47.508; 2.1: 94.688; 2.2: 1566.7717; 2.3: 50.1731; 2.4: -749.9267; 2.5: -24.0151
| 2 | 55.3 | 1: 141.0332; 1.1: 816.3094; 1.2: 1.0947; 1.3: 298.62; 1.4: 26.1173; 1.5: 816.3094; 1.6: 298.62; 1.7: 179.172; 1.8: 8.4594; 1.9: 1493.1; 2: 47.551; 2.1: 94.6895; 2.2: 1569.5838; 2.3: 50.2177; 2.4: -753.2743; 2.5: -24.1005
| 2 | 55.35 | 1: 140.8131; 1.1: 815.7725; 1.2: 1.094; 1.3: 298.89; 1.4: 26.0765; 1.5: 815.7725; 1.6: 298.89; 1.7: 179.334; 1.8: 8.4594; 1.9: 1494.45; 2: 47.5939; 2.1: 94.6911; 2.2: 1572.3983; 2.3: 50.2623; 2.4: -756.6258; 2.5: -24.1859
| 2 | 55.4 | 1: 140.5932; 1.1: 815.2343; 1.2: 1.0932; 1.3: 299.16; 1.4: 26.0358; 1.5: 815.2343; 1.6: 299.16; 1.7: 179.496; 1.8: 8.4594; 1.9: 1495.8; 2: 47.6369; 2.1: 94.6926; 2.2: 1575.2153; 2.3: 50.307; 2.4: -759.9811; 2.5: -24.2712
| 2 | 55.45 | 1: 140.3735; 1.1: 814.6948; 1.2: 1.0925; 1.3: 299.43; 1.4: 25.9951; 1.5: 814.6948; 1.6: 299.43; 1.7: 179.658; 1.8: 8.4594; 1.9: 1497.15; 2: 47.6799; 2.1: 94.6941; 2.2: 1578.0349; 2.3: 50.3516; 2.4: -763.3401; 2.5: -24.3565
| 2 | 55.5 | 1: 140.1539; 1.1: 814.1541; 1.2: 1.0918; 1.3: 299.7; 1.4: 25.9544; 1.5: 814.1541; 1.6: 299.7; 1.7: 179.82; 1.8: 8.4594; 1.9: 1498.5; 2: 47.7229; 2.1: 94.6956; 2.2: 1580.8569; 2.3: 50.3962; 2.4: -766.7029; 2.5: -24.4417
| 2 | 55.55 | 1: 139.9345; 1.1: 813.6121; 1.2: 1.0911; 1.3: 299.97; 1.4: 25.9138; 1.5: 813.6121; 1.6: 299.97; 1.7: 179.982; 1.8: 8.4594; 1.9: 1499.85; 2: 47.7659; 2.1: 94.6971; 2.2: 1583.6815; 2.3: 50.4408; 2.4: -770.0694; 2.5: -24.527
| 2 | 55.6 | 1: 139.7154; 1.1: 813.0689; 1.2: 1.0903; 1.3: 300.24; 1.4: 25.8732; 1.5: 813.0689; 1.6: 300.24; 1.7: 180.144; 1.8: 8.4594; 1.9: 1501.2; 2: 47.8089; 2.1: 94.6986; 2.2: 1586.5086; 2.3: 50.4854; 2.4: -773.4398; 2.5: -24.6122
| 2 | 55.65 | 1: 139.4963; 1.1: 812.5244; 1.2: 1.0896; 1.3: 300.51; 1.4: 25.8327; 1.5: 812.5244; 1.6: 300.51; 1.7: 180.306; 1.8: 8.4594; 1.9: 1502.55; 2: 47.8519; 2.1: 94.7001; 2.2: 1589.3383; 2.3: 50.53; 2.4: -776.8139; 2.5: -24.6973
| 2 | 55.7 | 1: 139.2775; 1.1: 811.9786; 1.2: 1.0889; 1.3: 300.78; 1.4: 25.7921; 1.5: 811.9786; 1.6: 300.78; 1.7: 180.468; 1.8: 8.4594; 1.9: 1503.9; 2: 47.8949; 2.1: 94.7016; 2.2: 1592.1704; 2.3: 50.5746; 2.4: -780.1918; 2.5: -24.7824
| 2 | 55.75 | 1: 139.0589; 1.1: 811.4316; 1.2: 1.0881; 1.3: 301.05; 1.4: 25.7516; 1.5: 811.4316; 1.6: 301.05; 1.7: 180.63; 1.8: 8.4594; 1.9: 1505.25; 2: 47.9379; 2.1: 94.703; 2.2: 1595.005; 2.3: 50.6192; 2.4: -783.5734; 2.5: -24.8675
| 2 | 55.8 | 1: 138.8404; 1.1: 810.8834; 1.2: 1.0874; 1.3: 301.32; 1.4: 25.7112; 1.5: 810.8834; 1.6: 301.32; 1.7: 180.792; 1.8: 8.4594; 1.9: 1506.6; 2: 47.9809; 2.1: 94.7045; 2.2: 1597.8422; 2.3: 50.6638; 2.4: -786.9588; 2.5: -24.9526
| 2 | 55.85 | 1: 138.6221; 1.1: 810.3339; 1.2: 1.0867; 1.3: 301.59; 1.4: 25.6708; 1.5: 810.3339; 1.6: 301.59; 1.7: 180.954; 1.8: 8.4594; 1.9: 1507.95; 2: 48.0239; 2.1: 94.706; 2.2: 1600.6819; 2.3: 50.7084; 2.4: -790.3479; 2.5: -25.0376
| 2 | 55.9 | 1: 138.404; 1.1: 809.7832; 1.2: 1.0859; 1.3: 301.86; 1.4: 25.6304; 1.5: 809.7832; 1.6: 301.86; 1.7: 181.116; 1.8: 8.4594; 1.9: 1509.3; 2: 48.0669; 2.1: 94.7075; 2.2: 1603.5241; 2.3: 50.753; 2.4: -793.7409; 2.5: -25.1226
| 2 | 55.95 | 1: 138.186; 1.1: 809.2312; 1.2: 1.0852; 1.3: 302.13; 1.4: 25.59; 1.5: 809.2312; 1.6: 302.13; 1.7: 181.278; 1.8: 8.4594; 1.9: 1510.65; 2: 48.1099; 2.1: 94.709; 2.2: 1606.3688; 2.3: 50.7976; 2.4: -797.1375; 2.5: -25.2076
| 2 | 56 | 1: 137.9683; 1.1: 808.6781; 1.2: 1.0845; 1.3: 302.4; 1.4: 25.5497; 1.5: 808.6781; 1.6: 302.4; 1.7: 181.44; 1.8: 8.4594; 1.9: 1512; 2: 48.1529; 2.1: 94.7105; 2.2: 1609.216; 2.3: 50.8422; 2.4: -800.5379; 2.5: -25.2925
| 2 | 56.05 | 1: 137.7507; 1.1: 808.1236; 1.2: 1.0837; 1.3: 302.67; 1.4: 25.5094; 1.5: 808.1236; 1.6: 302.67; 1.7: 181.602; 1.8: 8.4594; 1.9: 1513.35; 2: 48.1959; 2.1: 94.7119; 2.2: 1612.0657; 2.3: 50.8868; 2.4: -803.9421; 2.5: -25.3774
| 2 | 56.1 | 1: 137.5333; 1.1: 807.568; 1.2: 1.083; 1.3: 302.94; 1.4: 25.4691; 1.5: 807.568; 1.6: 302.94; 1.7: 181.764; 1.8: 8.4594; 1.9: 1514.7; 2: 48.2389; 2.1: 94.7134; 2.2: 1614.918; 2.3: 50.9314; 2.4: -807.35; 2.5: -25.4623
| 2 | 56.15 | 1: 137.3161; 1.1: 807.0111; 1.2: 1.0822; 1.3: 303.21; 1.4: 25.4289; 1.5: 807.0111; 1.6: 303.21; 1.7: 181.926; 1.8: 8.4594; 1.9: 1516.05; 2: 48.2818; 2.1: 94.7149; 2.2: 1617.7727; 2.3: 50.976; 2.4: -810.7616; 2.5: -25.5471
| 2 | 56.2 | 1: 137.099; 1.1: 806.453; 1.2: 1.0815; 1.3: 303.48; 1.4: 25.3887; 1.5: 806.453; 1.6: 303.48; 1.7: 182.088; 1.8: 8.4594; 1.9: 1517.4; 2: 48.3248; 2.1: 94.7164; 2.2: 1620.63; 2.3: 51.0206; 2.4: -814.177; 2.5: -25.6319
| 2 | 56.25 | 1: 136.8822; 1.1: 805.8937; 1.2: 1.0807; 1.3: 303.75; 1.4: 25.3485; 1.5: 805.8937; 1.6: 303.75; 1.7: 182.25; 1.8: 8.4594; 1.9: 1518.75; 2: 48.3678; 2.1: 94.7178; 2.2: 1623.4898; 2.3: 51.0652; 2.4: -817.5961; 2.5: -25.7166
| 2 | 56.3 | 1: 136.6655; 1.1: 805.3331; 1.2: 1.08; 1.3: 304.02; 1.4: 25.3084; 1.5: 805.3331; 1.6: 304.02; 1.7: 182.412; 1.8: 8.4594; 1.9: 1520.1; 2: 48.4108; 2.1: 94.7193; 2.2: 1626.3521; 2.3: 51.1098; 2.4: -821.019; 2.5: -25.8014
| 2 | 56.35 | 1: 136.449; 1.1: 804.7714; 1.2: 1.0792; 1.3: 304.29; 1.4: 25.2683; 1.5: 804.7714; 1.6: 304.29; 1.7: 182.574; 1.8: 8.4594; 1.9: 1521.45; 2: 48.4538; 2.1: 94.7208; 2.2: 1629.2169; 2.3: 51.1544; 2.4: -824.4455; 2.5: -25.8861
| 2 | 56.4 | 1: 136.2326; 1.1: 804.2084; 1.2: 1.0785; 1.3: 304.56; 1.4: 25.2283; 1.5: 804.2084; 1.6: 304.56; 1.7: 182.736; 1.8: 8.4594; 1.9: 1522.8; 2: 48.4968; 2.1: 94.7222; 2.2: 1632.0843; 2.3: 51.199; 2.4: -827.8759; 2.5: -25.9707
| 2 | 56.45 | 1: 136.0165; 1.1: 803.6442; 1.2: 1.0777; 1.3: 304.83; 1.4: 25.1882; 1.5: 803.6442; 1.6: 304.83; 1.7: 182.898; 1.8: 8.4594; 1.9: 1524.15; 2: 48.5398; 2.1: 94.7237; 2.2: 1634.9541; 2.3: 51.2436; 2.4: -831.3099; 2.5: -26.0553
| 2 | 56.5 | 1: 135.8005; 1.1: 803.0788; 1.2: 1.0769; 1.3: 305.1; 1.4: 25.1482; 1.5: 803.0788; 1.6: 305.1; 1.7: 183.06; 1.8: 8.4594; 1.9: 1525.5; 2: 48.5828; 2.1: 94.7251; 2.2: 1637.8265; 2.3: 51.2882; 2.4: -834.7477; 2.5: -26.1399
| 2 | 56.55 | 1: 135.5847; 1.1: 802.5122; 1.2: 1.0762; 1.3: 305.37; 1.4: 25.1083; 1.5: 802.5122; 1.6: 305.37; 1.7: 183.222; 1.8: 8.4594; 1.9: 1526.85; 2: 48.6258; 2.1: 94.7266; 2.2: 1640.7014; 2.3: 51.3328; 2.4: -838.1891; 2.5: -26.2245
| 2 | 56.6 | 1: 135.3691; 1.1: 801.9444; 1.2: 1.0754; 1.3: 305.64; 1.4: 25.0683; 1.5: 801.9444; 1.6: 305.64; 1.7: 183.384; 1.8: 8.4594; 1.9: 1528.2; 2: 48.6688; 2.1: 94.7281; 2.2: 1643.5788; 2.3: 51.3774; 2.4: -841.6343; 2.5: -26.309
| 2 | 56.65 | 1: 135.1536; 1.1: 801.3754; 1.2: 1.0747; 1.3: 305.91; 1.4: 25.0285; 1.5: 801.3754; 1.6: 305.91; 1.7: 183.546; 1.8: 8.4594; 1.9: 1529.55; 2: 48.7118; 2.1: 94.7295; 2.2: 1646.4587; 2.3: 51.422; 2.4: -845.0832; 2.5: -26.3935
| 2 | 56.7 | 1: 134.9384; 1.1: 800.8052; 1.2: 1.0739; 1.3: 306.18; 1.4: 24.9886; 1.5: 800.8052; 1.6: 306.18; 1.7: 183.708; 1.8: 8.4594; 1.9: 1530.9; 2: 48.7548; 2.1: 94.731; 2.2: 1649.3411; 2.3: 51.4666; 2.4: -848.5359; 2.5: -26.478
| 2 | 56.75 | 1: 134.7233; 1.1: 800.2338; 1.2: 1.0731; 1.3: 306.45; 1.4: 24.9488; 1.5: 800.2338; 1.6: 306.45; 1.7: 183.87; 1.8: 8.4594; 1.9: 1532.25; 2: 48.7978; 2.1: 94.7324; 2.2: 1652.2261; 2.3: 51.5112; 2.4: -851.9922; 2.5: -26.5624
| 2 | 56.8 | 1: 134.5084; 1.1: 799.6613; 1.2: 1.0724; 1.3: 306.72; 1.4: 24.909; 1.5: 799.6613; 1.6: 306.72; 1.7: 184.032; 1.8: 8.4594; 1.9: 1533.6; 2: 48.8408; 2.1: 94.7338; 2.2: 1655.1135; 2.3: 51.5558; 2.4: -855.4523; 2.5: -26.6468
| 2 | 56.85 | 1: 134.2936; 1.1: 799.0875; 1.2: 1.0716; 1.3: 306.99; 1.4: 24.8692; 1.5: 799.0875; 1.6: 306.99; 1.7: 184.194; 1.8: 8.4594; 1.9: 1534.95; 2: 48.8838; 2.1: 94.7353; 2.2: 1658.0035; 2.3: 51.6004; 2.4: -858.916; 2.5: -26.7312
| 2 | 56.9 | 1: 134.0791; 1.1: 798.5125; 1.2: 1.0708; 1.3: 307.26; 1.4: 24.8295; 1.5: 798.5125; 1.6: 307.26; 1.7: 184.356; 1.8: 8.4594; 1.9: 1536.3; 2: 48.9268; 2.1: 94.7367; 2.2: 1660.896; 2.3: 51.645; 2.4: -862.3835; 2.5: -26.8155
| 2 | 56.95 | 1: 133.8647; 1.1: 797.9363; 1.2: 1.0701; 1.3: 307.53; 1.4: 24.7898; 1.5: 797.9363; 1.6: 307.53; 1.7: 184.518; 1.8: 8.4594; 1.9: 1537.65; 2: 48.9697; 2.1: 94.7382; 2.2: 1663.791; 2.3: 51.6896; 2.4: -865.8546; 2.5: -26.8998
| 2 | 57 | 1: 133.6505; 1.1: 797.359; 1.2: 1.0693; 1.3: 307.8; 1.4: 24.7501; 1.5: 797.359; 1.6: 307.8; 1.7: 184.68; 1.8: 8.4594; 1.9: 1539; 2: 49.0127; 2.1: 94.7396; 2.2: 1666.6885; 2.3: 51.7342; 2.4: -869.3295; 2.5: -26.9841
| 2 | 57.05 | 1: 133.4365; 1.1: 796.7805; 1.2: 1.0685; 1.3: 308.07; 1.4: 24.7105; 1.5: 796.7805; 1.6: 308.07; 1.7: 184.842; 1.8: 8.4594; 1.9: 1540.35; 2: 49.0557; 2.1: 94.741; 2.2: 1669.5885; 2.3: 51.7788; 2.4: -872.808; 2.5: -27.0683
| 2 | 57.1 | 1: 133.2227; 1.1: 796.2008; 1.2: 1.0677; 1.3: 308.34; 1.4: 24.6709; 1.5: 796.2008; 1.6: 308.34; 1.7: 185.004; 1.8: 8.4594; 1.9: 1541.7; 2: 49.0987; 2.1: 94.7425; 2.2: 1672.4911; 2.3: 51.8234; 2.4: -876.2903; 2.5: -27.1525
| 2 | 57.15 | 1: 133.009; 1.1: 795.6199; 1.2: 1.0669; 1.3: 308.61; 1.4: 24.6313; 1.5: 795.6199; 1.6: 308.61; 1.7: 185.166; 1.8: 8.4594; 1.9: 1543.05; 2: 49.1417; 2.1: 94.7439; 2.2: 1675.3961; 2.3: 51.868; 2.4: -879.7762; 2.5: -27.2367
| 2 | 57.2 | 1: 132.7955; 1.1: 795.0379; 1.2: 1.0662; 1.3: 308.88; 1.4: 24.5918; 1.5: 795.0379; 1.6: 308.88; 1.7: 185.328; 1.8: 8.4594; 1.9: 1544.4; 2: 49.1847; 2.1: 94.7453; 2.2: 1678.3037; 2.3: 51.9126; 2.4: -883.2659; 2.5: -27.3208
| 2 | 57.25 | 1: 132.5822; 1.1: 794.4546; 1.2: 1.0654; 1.3: 309.15; 1.4: 24.5523; 1.5: 794.4546; 1.6: 309.15; 1.7: 185.49; 1.8: 8.4594; 1.9: 1545.75; 2: 49.2277; 2.1: 94.7467; 2.2: 1681.2138; 2.3: 51.9571; 2.4: -886.7592; 2.5: -27.4049
| 2 | 57.3 | 1: 132.3691; 1.1: 793.8703; 1.2: 1.0646; 1.3: 309.42; 1.4: 24.5128; 1.5: 793.8703; 1.6: 309.42; 1.7: 185.652; 1.8: 8.4594; 1.9: 1547.1; 2: 49.2707; 2.1: 94.7482; 2.2: 1684.1264; 2.3: 52.0017; 2.4: -890.2562; 2.5: -27.489
| 2 | 57.35 | 1: 132.1561; 1.1: 793.2847; 1.2: 1.0638; 1.3: 309.69; 1.4: 24.4734; 1.5: 793.2847; 1.6: 309.69; 1.7: 185.814; 1.8: 8.4594; 1.9: 1548.45; 2: 49.3137; 2.1: 94.7496; 2.2: 1687.0416; 2.3: 52.0463; 2.4: -893.7569; 2.5: -27.573
| 2 | 57.4 | 1: 131.9433; 1.1: 792.698; 1.2: 1.063; 1.3: 309.96; 1.4: 24.434; 1.5: 792.698; 1.6: 309.96; 1.7: 185.976; 1.8: 8.4594; 1.9: 1549.8; 2: 49.3567; 2.1: 94.751; 2.2: 1689.9592; 2.3: 52.0909; 2.4: -897.2612; 2.5: -27.657
| 2 | 57.45 | 1: 131.7307; 1.1: 792.1101; 1.2: 1.0622; 1.3: 310.23; 1.4: 24.3946; 1.5: 792.1101; 1.6: 310.23; 1.7: 186.138; 1.8: 8.4594; 1.9: 1551.15; 2: 49.3997; 2.1: 94.7524; 2.2: 1692.8793; 2.3: 52.1355; 2.4: -900.7692; 2.5: -27.741
| 2 | 57.5 | 1: 131.5183; 1.1: 791.5211; 1.2: 1.0614; 1.3: 310.5; 1.4: 24.3552; 1.5: 791.5211; 1.6: 310.5; 1.7: 186.3; 1.8: 8.4594; 1.9: 1552.5; 2: 49.4427; 2.1: 94.7538; 2.2: 1695.802; 2.3: 52.1801; 2.4: -904.281; 2.5: -27.8249
| 2 | 57.55 | 1: 131.3061; 1.1: 790.9309; 1.2: 1.0607; 1.3: 310.77; 1.4: 24.3159; 1.5: 790.9309; 1.6: 310.77; 1.7: 186.462; 1.8: 8.4594; 1.9: 1553.85; 2: 49.4857; 2.1: 94.7553; 2.2: 1698.7272; 2.3: 52.2247; 2.4: -907.7963; 2.5: -27.9088
| 2 | 57.6 | 1: 131.094; 1.1: 790.3395; 1.2: 1.0599; 1.3: 311.04; 1.4: 24.2767; 1.5: 790.3395; 1.6: 311.04; 1.7: 186.624; 1.8: 8.4594; 1.9: 1555.2; 2: 49.5287; 2.1: 94.7567; 2.2: 1701.6549; 2.3: 52.2693; 2.4: -911.3154; 2.5: -27.9927
| 2 | 57.65 | 1: 130.8821; 1.1: 789.747; 1.2: 1.0591; 1.3: 311.31; 1.4: 24.2374; 1.5: 789.747; 1.6: 311.31; 1.7: 186.786; 1.8: 8.4594; 1.9: 1556.55; 2: 49.5717; 2.1: 94.7581; 2.2: 1704.5851; 2.3: 52.3139; 2.4: -914.8381; 2.5: -28.0765
| 2 | 57.7 | 1: 130.6704; 1.1: 789.1534; 1.2: 1.0583; 1.3: 311.58; 1.4: 24.1982; 1.5: 789.1534; 1.6: 311.58; 1.7: 186.948; 1.8: 8.4594; 1.9: 1557.9; 2: 49.6146; 2.1: 94.7595; 2.2: 1707.5179; 2.3: 52.3585; 2.4: -918.3645; 2.5: -28.1603
| 2 | 57.75 | 1: 130.4589; 1.1: 788.5586; 1.2: 1.0575; 1.3: 311.85; 1.4: 24.159; 1.5: 788.5586; 1.6: 311.85; 1.7: 187.11; 1.8: 8.4594; 1.9: 1559.25; 2: 49.6576; 2.1: 94.7609; 2.2: 1710.4531; 2.3: 52.4031; 2.4: -921.8946; 2.5: -28.2441
| 2 | 57.8 | 1: 130.2475; 1.1: 787.9626; 1.2: 1.0567; 1.3: 312.12; 1.4: 24.1199; 1.5: 787.9626; 1.6: 312.12; 1.7: 187.272; 1.8: 8.4594; 1.9: 1560.6; 2: 49.7006; 2.1: 94.7623; 2.2: 1713.3909; 2.3: 52.4477; 2.4: -925.4283; 2.5: -28.3278
| 2 | 57.85 | 1: 130.0363; 1.1: 787.3655; 1.2: 1.0559; 1.3: 312.39; 1.4: 24.0808; 1.5: 787.3655; 1.6: 312.39; 1.7: 187.434; 1.8: 8.4594; 1.9: 1561.95; 2: 49.7436; 2.1: 94.7637; 2.2: 1716.3311; 2.3: 52.4923; 2.4: -928.9656; 2.5: -28.4115
| 2 | 57.9 | 1: 129.8253; 1.1: 786.7673; 1.2: 1.0551; 1.3: 312.66; 1.4: 24.0417; 1.5: 786.7673; 1.6: 312.66; 1.7: 187.596; 1.8: 8.4594; 1.9: 1563.3; 2: 49.7866; 2.1: 94.7651; 2.2: 1719.2739; 2.3: 52.5369; 2.4: -932.5067; 2.5: -28.4952
| 2 | 57.95 | 1: 129.6145; 1.1: 786.1679; 1.2: 1.0543; 1.3: 312.93; 1.4: 24.0027; 1.5: 786.1679; 1.6: 312.93; 1.7: 187.758; 1.8: 8.4594; 1.9: 1564.65; 2: 49.8296; 2.1: 94.7665; 2.2: 1722.2193; 2.3: 52.5815; 2.4: -936.0513; 2.5: -28.5788
| 2 | 58 | 1: 129.4038; 1.1: 785.5674; 1.2: 1.0535; 1.3: 313.2; 1.4: 23.9637; 1.5: 785.5674; 1.6: 313.2; 1.7: 187.92; 1.8: 8.4594; 1.9: 1566; 2: 49.8726; 2.1: 94.7679; 2.2: 1725.1671; 2.3: 52.6261; 2.4: -939.5997; 2.5: -28.6624
| 2 | 58.05 | 1: 129.1933; 1.1: 784.9658; 1.2: 1.0527; 1.3: 313.47; 1.4: 23.9247; 1.5: 784.9658; 1.6: 313.47; 1.7: 188.082; 1.8: 8.4594; 1.9: 1567.35; 2: 49.9156; 2.1: 94.7693; 2.2: 1728.1174; 2.3: 52.6707; 2.4: -943.1516; 2.5: -28.746
| 2 | 58.1 | 1: 128.983; 1.1: 784.363; 1.2: 1.0518; 1.3: 313.74; 1.4: 23.8857; 1.5: 784.363; 1.6: 313.74; 1.7: 188.244; 1.8: 8.4594; 1.9: 1568.7; 2: 49.9586; 2.1: 94.7706; 2.2: 1731.0703; 2.3: 52.7153; 2.4: -946.7073; 2.5: -28.8295
| 2 | 58.15 | 1: 128.7729; 1.1: 783.7591; 1.2: 1.051; 1.3: 314.01; 1.4: 23.8468; 1.5: 783.7591; 1.6: 314.01; 1.7: 188.406; 1.8: 8.4594; 1.9: 1570.05; 2: 50.0016; 2.1: 94.772; 2.2: 1734.0257; 2.3: 52.7599; 2.4: -950.2665; 2.5: -28.913
| 2 | 58.2 | 1: 128.563; 1.1: 783.1541; 1.2: 1.0502; 1.3: 314.28; 1.4: 23.808; 1.5: 783.1541; 1.6: 314.28; 1.7: 188.568; 1.8: 8.4594; 1.9: 1571.4; 2: 50.0446; 2.1: 94.7734; 2.2: 1736.9836; 2.3: 52.8045; 2.4: -953.8295; 2.5: -28.9965
| 2 | 58.25 | 1: 128.3532; 1.1: 782.548; 1.2: 1.0494; 1.3: 314.55; 1.4: 23.7691; 1.5: 782.548; 1.6: 314.55; 1.7: 188.73; 1.8: 8.4594; 1.9: 1572.75; 2: 50.0876; 2.1: 94.7748; 2.2: 1739.944; 2.3: 52.849; 2.4: -957.396; 2.5: -29.0799
| 2 | 58.3 | 1: 128.1436; 1.1: 781.9407; 1.2: 1.0486; 1.3: 314.82; 1.4: 23.7303; 1.5: 781.9407; 1.6: 314.82; 1.7: 188.892; 1.8: 8.4594; 1.9: 1574.1; 2: 50.1306; 2.1: 94.7762; 2.2: 1742.9069; 2.3: 52.8936; 2.4: -960.9662; 2.5: -29.1633
| 2 | 58.35 | 1: 127.9342; 1.1: 781.3323; 1.2: 1.0478; 1.3: 315.09; 1.4: 23.6915; 1.5: 781.3323; 1.6: 315.09; 1.7: 189.054; 1.8: 8.4594; 1.9: 1575.45; 2: 50.1736; 2.1: 94.7776; 2.2: 1745.8723; 2.3: 52.9382; 2.4: -964.54; 2.5: -29.2467
| 2 | 58.4 | 1: 127.7249; 1.1: 780.7228; 1.2: 1.047; 1.3: 315.36; 1.4: 23.6528; 1.5: 780.7228; 1.6: 315.36; 1.7: 189.216; 1.8: 8.4594; 1.9: 1576.8; 2: 50.2166; 2.1: 94.7789; 2.2: 1748.8403; 2.3: 52.9828; 2.4: -968.1175; 2.5: -29.3301
| 2 | 58.45 | 1: 127.5158; 1.1: 780.1122; 1.2: 1.0461; 1.3: 315.63; 1.4: 23.614; 1.5: 780.1122; 1.6: 315.63; 1.7: 189.378; 1.8: 8.4594; 1.9: 1578.15; 2: 50.2596; 2.1: 94.7803; 2.2: 1751.8108; 2.3: 53.0274; 2.4: -971.6986; 2.5: -29.4134
| 2 | 58.5 | 1: 127.3069; 1.1: 779.5004; 1.2: 1.0453; 1.3: 315.9; 1.4: 23.5754; 1.5: 779.5004; 1.6: 315.9; 1.7: 189.54; 1.8: 8.4594; 1.9: 1579.5; 2: 50.3025; 2.1: 94.7817; 2.2: 1754.7838; 2.3: 53.072; 2.4: -975.2833; 2.5: -29.4967
| 2 | 58.55 | 1: 127.0982; 1.1: 778.8876; 1.2: 1.0445; 1.3: 316.17; 1.4: 23.5367; 1.5: 778.8876; 1.6: 316.17; 1.7: 189.702; 1.8: 8.4594; 1.9: 1580.85; 2: 50.3455; 2.1: 94.783; 2.2: 1757.7593; 2.3: 53.1166; 2.4: -978.8717; 2.5: -29.5799
| 2 | 58.6 | 1: 126.8897; 1.1: 778.2737; 1.2: 1.0437; 1.3: 316.44; 1.4: 23.4981; 1.5: 778.2737; 1.6: 316.44; 1.7: 189.864; 1.8: 8.4594; 1.9: 1582.2; 2: 50.3885; 2.1: 94.7844; 2.2: 1760.7373; 2.3: 53.1612; 2.4: -982.4636; 2.5: -29.6631
| 2 | 58.65 | 1: 126.6813; 1.1: 777.6586; 1.2: 1.0429; 1.3: 316.71; 1.4: 23.4595; 1.5: 777.6586; 1.6: 316.71; 1.7: 190.026; 1.8: 8.4594; 1.9: 1583.55; 2: 50.4315; 2.1: 94.7858; 2.2: 1763.7178; 2.3: 53.2058; 2.4: -986.0592; 2.5: -29.7463
| 2 | 58.7 | 1: 126.4731; 1.1: 777.0424; 1.2: 1.042; 1.3: 316.98; 1.4: 23.4209; 1.5: 777.0424; 1.6: 316.98; 1.7: 190.188; 1.8: 8.4594; 1.9: 1584.9; 2: 50.4745; 2.1: 94.7871; 2.2: 1766.7009; 2.3: 53.2504; 2.4: -989.6585; 2.5: -29.8294
| 2 | 58.75 | 1: 126.2651; 1.1: 776.4252; 1.2: 1.0412; 1.3: 317.25; 1.4: 23.3824; 1.5: 776.4252; 1.6: 317.25; 1.7: 190.35; 1.8: 8.4594; 1.9: 1586.25; 2: 50.5175; 2.1: 94.7885; 2.2: 1769.6865; 2.3: 53.295; 2.4: -993.2613; 2.5: -29.9126
| 2 | 58.8 | 1: 126.0573; 1.1: 775.8068; 1.2: 1.0404; 1.3: 317.52; 1.4: 23.3439; 1.5: 775.8068; 1.6: 317.52; 1.7: 190.512; 1.8: 8.4594; 1.9: 1587.6; 2: 50.5605; 2.1: 94.7899; 2.2: 1772.6746; 2.3: 53.3396; 2.4: -996.8678; 2.5: -29.9956
| 2 | 58.85 | 1: 125.8496; 1.1: 775.1873; 1.2: 1.0395; 1.3: 317.79; 1.4: 23.3055; 1.5: 775.1873; 1.6: 317.79; 1.7: 190.674; 1.8: 8.4594; 1.9: 1588.95; 2: 50.6035; 2.1: 94.7912; 2.2: 1775.6652; 2.3: 53.3842; 2.4: -1000.4778; 2.5: -30.0787
| 2 | 58.9 | 1: 125.6421; 1.1: 774.5668; 1.2: 1.0387; 1.3: 318.06; 1.4: 23.2671; 1.5: 774.5668; 1.6: 318.06; 1.7: 190.836; 1.8: 8.4594; 1.9: 1590.3; 2: 50.6465; 2.1: 94.7926; 2.2: 1778.6583; 2.3: 53.4288; 2.4: -1004.0915; 2.5: -30.1617
| 2 | 58.95 | 1: 125.4348; 1.1: 773.9451; 1.2: 1.0379; 1.3: 318.33; 1.4: 23.2287; 1.5: 773.9451; 1.6: 318.33; 1.7: 190.998; 1.8: 8.4594; 1.9: 1591.65; 2: 50.6895; 2.1: 94.7939; 2.2: 1781.654; 2.3: 53.4734; 2.4: -1007.7088; 2.5: -30.2447
| 2 | 59 | 1: 125.2276; 1.1: 773.3224; 1.2: 1.037; 1.3: 318.6; 1.4: 23.1903; 1.5: 773.3224; 1.6: 318.6; 1.7: 191.16; 1.8: 8.4594; 1.9: 1593; 2: 50.7325; 2.1: 94.7953; 2.2: 1784.6521; 2.3: 53.5179; 2.4: -1011.3297; 2.5: -30.3276
| 2 | 59.05 | 1: 125.0207; 1.1: 772.6986; 1.2: 1.0362; 1.3: 318.87; 1.4: 23.152; 1.5: 772.6986; 1.6: 318.87; 1.7: 191.322; 1.8: 8.4594; 1.9: 1594.35; 2: 50.7755; 2.1: 94.7966; 2.2: 1787.6528; 2.3: 53.5625; 2.4: -1014.9543; 2.5: -30.4106
| 2 | 59.1 | 1: 124.8139; 1.1: 772.0736; 1.2: 1.0354; 1.3: 319.14; 1.4: 23.1137; 1.5: 772.0736; 1.6: 319.14; 1.7: 191.484; 1.8: 8.4594; 1.9: 1595.7; 2: 50.8185; 2.1: 94.798; 2.2: 1790.656; 2.3: 53.6071; 2.4: -1018.5824; 2.5: -30.4934
| 2 | 59.15 | 1: 124.6073; 1.1: 771.4476; 1.2: 1.0345; 1.3: 319.41; 1.4: 23.0754; 1.5: 771.4476; 1.6: 319.41; 1.7: 191.646; 1.8: 8.4594; 1.9: 1597.05; 2: 50.8615; 2.1: 94.7993; 2.2: 1793.6617; 2.3: 53.6517; 2.4: -1022.2141; 2.5: -30.5763
| 2 | 59.2 | 1: 124.4008; 1.1: 770.8206; 1.2: 1.0337; 1.3: 319.68; 1.4: 23.0372; 1.5: 770.8206; 1.6: 319.68; 1.7: 191.808; 1.8: 8.4594; 1.9: 1598.4; 2: 50.9045; 2.1: 94.8007; 2.2: 1796.67; 2.3: 53.6963; 2.4: -1025.8494; 2.5: -30.6591
| 2 | 59.25 | 1: 124.1945; 1.1: 770.1924; 1.2: 1.0328; 1.3: 319.95; 1.4: 22.999; 1.5: 770.1924; 1.6: 319.95; 1.7: 191.97; 1.8: 8.4594; 1.9: 1599.75; 2: 50.9475; 2.1: 94.802; 2.2: 1799.6807; 2.3: 53.7409; 2.4: -1029.4883; 2.5: -30.7419
| 2 | 59.3 | 1: 123.9884; 1.1: 769.5632; 1.2: 1.032; 1.3: 320.22; 1.4: 22.9608; 1.5: 769.5632; 1.6: 320.22; 1.7: 192.132; 1.8: 8.4594; 1.9: 1601.1; 2: 50.9904; 2.1: 94.8033; 2.2: 1802.694; 2.3: 53.7855; 2.4: -1033.1309; 2.5: -30.8247
| 2 | 59.35 | 1: 123.7825; 1.1: 768.9328; 1.2: 1.0312; 1.3: 320.49; 1.4: 22.9227; 1.5: 768.9328; 1.6: 320.49; 1.7: 192.294; 1.8: 8.4594; 1.9: 1602.45; 2: 51.0334; 2.1: 94.8047; 2.2: 1805.7098; 2.3: 53.8301; 2.4: -1036.777; 2.5: -30.9074
| 2 | 59.4 | 1: 123.5768; 1.1: 768.3014; 1.2: 1.0303; 1.3: 320.76; 1.4: 22.8846; 1.5: 768.3014; 1.6: 320.76; 1.7: 192.456; 1.8: 8.4594; 1.9: 1603.8; 2: 51.0764; 2.1: 94.806; 2.2: 1808.7281; 2.3: 53.8747; 2.4: -1040.4267; 2.5: -30.9901
| 2 | 59.45 | 1: 123.3712; 1.1: 767.669; 1.2: 1.0295; 1.3: 321.03; 1.4: 22.8465; 1.5: 767.669; 1.6: 321.03; 1.7: 192.618; 1.8: 8.4594; 1.9: 1605.15; 2: 51.1194; 2.1: 94.8073; 2.2: 1811.7489; 2.3: 53.9193; 2.4: -1044.08; 2.5: -31.0728
| 2 | 59.5 | 1: 123.1658; 1.1: 767.0354; 1.2: 1.0286; 1.3: 321.3; 1.4: 22.8085; 1.5: 767.0354; 1.6: 321.3; 1.7: 192.78; 1.8: 8.4594; 1.9: 1606.5; 2: 51.1624; 2.1: 94.8087; 2.2: 1814.7723; 2.3: 53.9639; 2.4: -1047.7369; 2.5: -31.1554
| 2 | 59.55 | 1: 122.9606; 1.1: 766.4008; 1.2: 1.0278; 1.3: 321.57; 1.4: 22.7705; 1.5: 766.4008; 1.6: 321.57; 1.7: 192.942; 1.8: 8.4594; 1.9: 1607.85; 2: 51.2054; 2.1: 94.81; 2.2: 1817.7982; 2.3: 54.0085; 2.4: -1051.3973; 2.5: -31.238
| 2 | 59.6 | 1: 122.7555; 1.1: 765.7651; 1.2: 1.0269; 1.3: 321.84; 1.4: 22.7325; 1.5: 765.7651; 1.6: 321.84; 1.7: 193.104; 1.8: 8.4594; 1.9: 1609.2; 2: 51.2484; 2.1: 94.8113; 2.2: 1820.8266; 2.3: 54.053; 2.4: -1055.0614; 2.5: -31.3205
| 2 | 59.65 | 1: 122.5506; 1.1: 765.1284; 1.2: 1.0261; 1.3: 322.11; 1.4: 22.6946; 1.5: 765.1284; 1.6: 322.11; 1.7: 193.266; 1.8: 8.4594; 1.9: 1610.55; 2: 51.2914; 2.1: 94.8126; 2.2: 1823.8575; 2.3: 54.0976; 2.4: -1058.7291; 2.5: -31.4031
| 2 | 59.7 | 1: 122.3459; 1.1: 764.4906; 1.2: 1.0252; 1.3: 322.38; 1.4: 22.6566; 1.5: 764.4906; 1.6: 322.38; 1.7: 193.428; 1.8: 8.4594; 1.9: 1611.9; 2: 51.3344; 2.1: 94.814; 2.2: 1826.8909; 2.3: 54.1422; 2.4: -1062.4003; 2.5: -31.4856
| 2 | 59.75 | 1: 122.1414; 1.1: 763.8517; 1.2: 1.0243; 1.3: 322.65; 1.4: 22.6188; 1.5: 763.8517; 1.6: 322.65; 1.7: 193.59; 1.8: 8.4594; 1.9: 1613.25; 2: 51.3774; 2.1: 94.8153; 2.2: 1829.9268; 2.3: 54.1868; 2.4: -1066.0751; 2.5: -31.568
| 2 | 59.8 | 1: 121.937; 1.1: 763.2118; 1.2: 1.0235; 1.3: 322.92; 1.4: 22.5809; 1.5: 763.2118; 1.6: 322.92; 1.7: 193.752; 1.8: 8.4594; 1.9: 1614.6; 2: 51.4204; 2.1: 94.8166; 2.2: 1832.9653; 2.3: 54.2314; 2.4: -1069.7535; 2.5: -31.6505
| 2 | 59.85 | 1: 121.7328; 1.1: 762.5708; 1.2: 1.0226; 1.3: 323.19; 1.4: 22.5431; 1.5: 762.5708; 1.6: 323.19; 1.7: 193.914; 1.8: 8.4594; 1.9: 1615.95; 2: 51.4634; 2.1: 94.8179; 2.2: 1836.0063; 2.3: 54.276; 2.4: -1073.4354; 2.5: -31.7329
| 2 | 59.9 | 1: 121.5288; 1.1: 761.9288; 1.2: 1.0218; 1.3: 323.46; 1.4: 22.5053; 1.5: 761.9288; 1.6: 323.46; 1.7: 194.076; 1.8: 8.4594; 1.9: 1617.3; 2: 51.5064; 2.1: 94.8192; 2.2: 1839.0498; 2.3: 54.3206; 2.4: -1077.121; 2.5: -31.8153
| 2 | 59.95 | 1: 121.3249; 1.1: 761.2857; 1.2: 1.0209; 1.3: 323.73; 1.4: 22.4676; 1.5: 761.2857; 1.6: 323.73; 1.7: 194.238; 1.8: 8.4594; 1.9: 1618.65; 2: 51.5494; 2.1: 94.8205; 2.2: 1842.0958; 2.3: 54.3652; 2.4: -1080.8101; 2.5: -31.8976
| 2 | 60 | 1: 121.1213; 1.1: 760.6416; 1.2: 1.02; 1.3: 324; 1.4: 22.4299; 1.5: 760.6416; 1.6: 324; 1.7: 194.4; 1.8: 8.4594; 1.9: 1620; 2: 51.5924; 2.1: 94.8218; 2.2: 1845.1444; 2.3: 54.4098; 2.4: -1084.5028; 2.5: -31.9799
| 2 | 60.05 | 1: 120.9178; 1.1: 759.9964; 1.2: 1.0192; 1.3: 324.27; 1.4: 22.3922; 1.5: 759.9964; 1.6: 324.27; 1.7: 194.562; 1.8: 8.4594; 1.9: 1621.35; 2: 51.6354; 2.1: 94.8232; 2.2: 1848.1954; 2.3: 54.4544; 2.4: -1088.199; 2.5: -32.0622
| 2 | 60.1 | 1: 120.7144; 1.1: 759.3502; 1.2: 1.0183; 1.3: 324.54; 1.4: 22.3545; 1.5: 759.3502; 1.6: 324.54; 1.7: 194.724; 1.8: 8.4594; 1.9: 1622.7; 2: 51.6783; 2.1: 94.8245; 2.2: 1851.249; 2.3: 54.499; 2.4: -1091.8988; 2.5: -32.1444
| 2 | 60.15 | 1: 120.5113; 1.1: 758.7029; 1.2: 1.0174; 1.3: 324.81; 1.4: 22.3169; 1.5: 758.7029; 1.6: 324.81; 1.7: 194.886; 1.8: 8.4594; 1.9: 1624.05; 2: 51.7213; 2.1: 94.8258; 2.2: 1854.3051; 2.3: 54.5436; 2.4: -1095.6022; 2.5: -32.2266
| 2 | 60.2 | 1: 120.3083; 1.1: 758.0546; 1.2: 1.0166; 1.3: 325.08; 1.4: 22.2793; 1.5: 758.0546; 1.6: 325.08; 1.7: 195.048; 1.8: 8.4594; 1.9: 1625.4; 2: 51.7643; 2.1: 94.8271; 2.2: 1857.3638; 2.3: 54.5881; 2.4: -1099.3092; 2.5: -32.3088
| 2 | 60.25 | 1: 120.1055; 1.1: 757.4052; 1.2: 1.0157; 1.3: 325.35; 1.4: 22.2418; 1.5: 757.4052; 1.6: 325.35; 1.7: 195.21; 1.8: 8.4594; 1.9: 1626.75; 2: 51.8073; 2.1: 94.8284; 2.2: 1860.4249; 2.3: 54.6327; 2.4: -1103.0197; 2.5: -32.391
| 2 | 60.3 | 1: 119.9028; 1.1: 756.7548; 1.2: 1.0148; 1.3: 325.62; 1.4: 22.2042; 1.5: 756.7548; 1.6: 325.62; 1.7: 195.372; 1.8: 8.4594; 1.9: 1628.1; 2: 51.8503; 2.1: 94.8297; 2.2: 1863.4886; 2.3: 54.6773; 2.4: -1106.7338; 2.5: -32.4731
| 2 | 60.35 | 1: 119.7004; 1.1: 756.1034; 1.2: 1.014; 1.3: 325.89; 1.4: 22.1667; 1.5: 756.1034; 1.6: 325.89; 1.7: 195.534; 1.8: 8.4594; 1.9: 1629.45; 2: 51.8933; 2.1: 94.8309; 2.2: 1866.5548; 2.3: 54.7219; 2.4: -1110.4514; 2.5: -32.5552
| 2 | 60.4 | 1: 119.4981; 1.1: 755.4509; 1.2: 1.0131; 1.3: 326.16; 1.4: 22.1293; 1.5: 755.4509; 1.6: 326.16; 1.7: 195.696; 1.8: 8.4594; 1.9: 1630.8; 2: 51.9363; 2.1: 94.8322; 2.2: 1869.6235; 2.3: 54.7665; 2.4: -1114.1726; 2.5: -32.6372
| 2 | 60.45 | 1: 119.2959; 1.1: 754.7974; 1.2: 1.0122; 1.3: 326.43; 1.4: 22.0918; 1.5: 754.7974; 1.6: 326.43; 1.7: 195.858; 1.8: 8.4594; 1.9: 1632.15; 2: 51.9793; 2.1: 94.8335; 2.2: 1872.6947; 2.3: 54.8111; 2.4: -1117.8973; 2.5: -32.7193
| 2 | 60.5 | 1: 119.094; 1.1: 754.1428; 1.2: 1.0113; 1.3: 326.7; 1.4: 22.0544; 1.5: 754.1428; 1.6: 326.7; 1.7: 196.02; 1.8: 8.4594; 1.9: 1633.5; 2: 52.0223; 2.1: 94.8348; 2.2: 1875.7685; 2.3: 54.8557; 2.4: -1121.6256; 2.5: -32.8013
| 2 | 60.55 | 1: 118.8922; 1.1: 753.4873; 1.2: 1.0104; 1.3: 326.97; 1.4: 22.0171; 1.5: 753.4873; 1.6: 326.97; 1.7: 196.182; 1.8: 8.4594; 1.9: 1634.85; 2: 52.0653; 2.1: 94.8361; 2.2: 1878.8447; 2.3: 54.9003; 2.4: -1125.3575; 2.5: -32.8832
| 2 | 60.6 | 1: 118.6906; 1.1: 752.8307; 1.2: 1.0096; 1.3: 327.24; 1.4: 21.9797; 1.5: 752.8307; 1.6: 327.24; 1.7: 196.344; 1.8: 8.4594; 1.9: 1636.2; 2: 52.1083; 2.1: 94.8374; 2.2: 1881.9235; 2.3: 54.9449; 2.4: -1129.0929; 2.5: -32.9651
| 2 | 60.65 | 1: 118.4891; 1.1: 752.173; 1.2: 1.0087; 1.3: 327.51; 1.4: 21.9424; 1.5: 752.173; 1.6: 327.51; 1.7: 196.506; 1.8: 8.4594; 1.9: 1637.55; 2: 52.1513; 2.1: 94.8387; 2.2: 1885.0049; 2.3: 54.9895; 2.4: -1132.8318; 2.5: -33.047
| 2 | 60.7 | 1: 118.2879; 1.1: 751.5144; 1.2: 1.0078; 1.3: 327.78; 1.4: 21.9052; 1.5: 751.5144; 1.6: 327.78; 1.7: 196.668; 1.8: 8.4594; 1.9: 1638.9; 2: 52.1943; 2.1: 94.8399; 2.2: 1888.0887; 2.3: 55.0341; 2.4: -1136.5743; 2.5: -33.1289
| 2 | 60.75 | 1: 118.0868; 1.1: 750.8547; 1.2: 1.0069; 1.3: 328.05; 1.4: 21.8679; 1.5: 750.8547; 1.6: 328.05; 1.7: 196.83; 1.8: 8.4594; 1.9: 1640.25; 2: 52.2373; 2.1: 94.8412; 2.2: 1891.1751; 2.3: 55.0787; 2.4: -1140.3204; 2.5: -33.2107
| 2 | 60.8 | 1: 117.8858; 1.1: 750.194; 1.2: 1.006; 1.3: 328.32; 1.4: 21.8307; 1.5: 750.194; 1.6: 328.32; 1.7: 196.992; 1.8: 8.4594; 1.9: 1641.6; 2: 52.2803; 2.1: 94.8425; 2.2: 1894.264; 2.3: 55.1232; 2.4: -1144.07; 2.5: -33.2925
| 2 | 60.85 | 1: 117.6851; 1.1: 749.5323; 1.2: 1.0051; 1.3: 328.59; 1.4: 21.7935; 1.5: 749.5323; 1.6: 328.59; 1.7: 197.154; 1.8: 8.4594; 1.9: 1642.95; 2: 52.3232; 2.1: 94.8438; 2.2: 1897.3554; 2.3: 55.1678; 2.4: -1147.8231; 2.5: -33.3743
| 2 | 60.9 | 1: 117.4845; 1.1: 748.8695; 1.2: 1.0043; 1.3: 328.86; 1.4: 21.7564; 1.5: 748.8695; 1.6: 328.86; 1.7: 197.316; 1.8: 8.4594; 1.9: 1644.3; 2: 52.3662; 2.1: 94.845; 2.2: 1900.4493; 2.3: 55.2124; 2.4: -1151.5798; 2.5: -33.456
| 2 | 60.95 | 1: 117.284; 1.1: 748.2058; 1.2: 1.0034; 1.3: 329.13; 1.4: 21.7193; 1.5: 748.2058; 1.6: 329.13; 1.7: 197.478; 1.8: 8.4594; 1.9: 1645.65; 2: 52.4092; 2.1: 94.8463; 2.2: 1903.5458; 2.3: 55.257; 2.4: -1155.34; 2.5: -33.5378
| 2 | 61 | 1: 117.0838; 1.1: 747.541; 1.2: 1.0025; 1.3: 329.4; 1.4: 21.6822; 1.5: 747.541; 1.6: 329.4; 1.7: 197.64; 1.8: 8.4594; 1.9: 1647; 2: 52.4522; 2.1: 94.8476; 2.2: 1906.6448; 2.3: 55.3016; 2.4: -1159.1038; 2.5: -33.6194
| 2 | 61.05 | 1: 116.8837; 1.1: 746.8752; 1.2: 1.0016; 1.3: 329.67; 1.4: 21.6451; 1.5: 746.8752; 1.6: 329.67; 1.7: 197.802; 1.8: 8.4594; 1.9: 1648.35; 2: 52.4952; 2.1: 94.8488; 2.2: 1909.7463; 2.3: 55.3462; 2.4: -1162.8711; 2.5: -33.7011
| 2 | 61.1 | 1: 116.6838; 1.1: 746.2084; 1.2: 1.0007; 1.3: 329.94; 1.4: 21.6081; 1.5: 746.2084; 1.6: 329.94; 1.7: 197.964; 1.8: 8.4594; 1.9: 1649.7; 2: 52.5382; 2.1: 94.8501; 2.2: 1912.8503; 2.3: 55.3908; 2.4: -1166.6419; 2.5: -33.7827
| 2 | 61.15 | 1: 116.484; 1.1: 745.5406; 1.2: 0.99979; 1.3: 330.21; 1.4: 21.5711; 1.5: 745.5406; 1.6: 330.21; 1.7: 198.126; 1.8: 8.4594; 1.9: 1651.05; 2: 52.5812; 2.1: 94.8513; 2.2: 1915.9569; 2.3: 55.4354; 2.4: -1170.4163; 2.5: -33.8643
| 2 | 61.2 | 1: 116.2845; 1.1: 744.8718; 1.2: 0.99889; 1.3: 330.48; 1.4: 21.5342; 1.5: 744.8718; 1.6: 330.48; 1.7: 198.288; 1.8: 8.4594; 1.9: 1652.4; 2: 52.6242; 2.1: 94.8526; 2.2: 1919.0659; 2.3: 55.48; 2.4: -1174.1942; 2.5: -33.9458
| 2 | 61.25 | 1: 116.0851; 1.1: 744.2019; 1.2: 0.99799; 1.3: 330.75; 1.4: 21.4972; 1.5: 744.2019; 1.6: 330.75; 1.7: 198.45; 1.8: 8.4594; 1.9: 1653.75; 2: 52.6672; 2.1: 94.8538; 2.2: 1922.1776; 2.3: 55.5246; 2.4: -1177.9756; 2.5: -34.0273
| 2 | 61.3 | 1: 115.8858; 1.1: 743.5311; 1.2: 0.99709; 1.3: 331.02; 1.4: 21.4603; 1.5: 743.5311; 1.6: 331.02; 1.7: 198.612; 1.8: 8.4594; 1.9: 1655.1; 2: 52.7102; 2.1: 94.8551; 2.2: 1925.2917; 2.3: 55.5692; 2.4: -1181.7606; 2.5: -34.1088
| 2 | 61.35 | 1: 115.6867; 1.1: 742.8592; 1.2: 0.99619; 1.3: 331.29; 1.4: 21.4235; 1.5: 742.8592; 1.6: 331.29; 1.7: 198.774; 1.8: 8.4594; 1.9: 1656.45; 2: 52.7532; 2.1: 94.8563; 2.2: 1928.4083; 2.3: 55.6138; 2.4: -1185.5491; 2.5: -34.1903
| 2 | 61.4 | 1: 115.4878; 1.1: 742.1864; 1.2: 0.99529; 1.3: 331.56; 1.4: 21.3866; 1.5: 742.1864; 1.6: 331.56; 1.7: 198.936; 1.8: 8.4594; 1.9: 1657.8; 2: 52.7962; 2.1: 94.8576; 2.2: 1931.5275; 2.3: 55.6584; 2.4: -1189.3411; 2.5: -34.2717
| 2 | 61.45 | 1: 115.2891; 1.1: 741.5126; 1.2: 0.99438; 1.3: 331.83; 1.4: 21.3498; 1.5: 741.5126; 1.6: 331.83; 1.7: 199.098; 1.8: 8.4594; 1.9: 1659.15; 2: 52.8392; 2.1: 94.8588; 2.2: 1934.6492; 2.3: 55.7029; 2.4: -1193.1367; 2.5: -34.3531
| 2 | 61.5 | 1: 115.0905; 1.1: 740.8377; 1.2: 0.99348; 1.3: 332.1; 1.4: 21.3131; 1.5: 740.8377; 1.6: 332.1; 1.7: 199.26; 1.8: 8.4594; 1.9: 1660.5; 2: 52.8822; 2.1: 94.8601; 2.2: 1937.7734; 2.3: 55.7475; 2.4: -1196.9357; 2.5: -34.4345
| 2 | 61.55 | 1: 114.8921; 1.1: 740.1619; 1.2: 0.99257; 1.3: 332.37; 1.4: 21.2763; 1.5: 740.1619; 1.6: 332.37; 1.7: 199.422; 1.8: 8.4594; 1.9: 1661.85; 2: 52.9252; 2.1: 94.8613; 2.2: 1940.9002; 2.3: 55.7921; 2.4: -1200.7383; 2.5: -34.5158
| 2 | 61.6 | 1: 114.6939; 1.1: 739.485; 1.2: 0.99167; 1.3: 332.64; 1.4: 21.2396; 1.5: 739.485; 1.6: 332.64; 1.7: 199.584; 1.8: 8.4594; 1.9: 1663.2; 2: 52.9682; 2.1: 94.8626; 2.2: 1944.0295; 2.3: 55.8367; 2.4: -1204.5445; 2.5: -34.5971
| 2 | 61.65 | 1: 114.4958; 1.1: 738.8072; 1.2: 0.99076; 1.3: 332.91; 1.4: 21.2029; 1.5: 738.8072; 1.6: 332.91; 1.7: 199.746; 1.8: 8.4594; 1.9: 1664.55; 2: 53.0111; 2.1: 94.8638; 2.2: 1947.1613; 2.3: 55.8813; 2.4: -1208.3541; 2.5: -34.6784
| 2 | 61.7 | 1: 114.2979; 1.1: 738.1284; 1.2: 0.98985; 1.3: 333.18; 1.4: 21.1663; 1.5: 738.1284; 1.6: 333.18; 1.7: 199.908; 1.8: 8.4594; 1.9: 1665.9; 2: 53.0541; 2.1: 94.865; 2.2: 1950.2956; 2.3: 55.9259; 2.4: -1212.1673; 2.5: -34.7596
| 2 | 61.75 | 1: 114.1002; 1.1: 737.4485; 1.2: 0.98893; 1.3: 333.45; 1.4: 21.1297; 1.5: 737.4485; 1.6: 333.45; 1.7: 200.07; 1.8: 8.4594; 1.9: 1667.25; 2: 53.0971; 2.1: 94.8663; 2.2: 1953.4325; 2.3: 55.9705; 2.4: -1215.984; 2.5: -34.8408
| 2 | 61.8 | 1: 113.9026; 1.1: 736.7677; 1.2: 0.98802; 1.3: 333.72; 1.4: 21.0931; 1.5: 736.7677; 1.6: 333.72; 1.7: 200.232; 1.8: 8.4594; 1.9: 1668.6; 2: 53.1401; 2.1: 94.8675; 2.2: 1956.5719; 2.3: 56.0151; 2.4: -1219.8042; 2.5: -34.922
| 2 | 61.85 | 1: 113.7052; 1.1: 736.0859; 1.2: 0.98711; 1.3: 333.99; 1.4: 21.0565; 1.5: 736.0859; 1.6: 333.99; 1.7: 200.394; 1.8: 8.4594; 1.9: 1669.95; 2: 53.1831; 2.1: 94.8687; 2.2: 1959.7138; 2.3: 56.0597; 2.4: -1223.6279; 2.5: -35.0032
| 2 | 61.9 | 1: 113.508; 1.1: 735.4031; 1.2: 0.98619; 1.3: 334.26; 1.4: 21.02; 1.5: 735.4031; 1.6: 334.26; 1.7: 200.556; 1.8: 8.4594; 1.9: 1671.3; 2: 53.2261; 2.1: 94.8699; 2.2: 1962.8582; 2.3: 56.1043; 2.4: -1227.4551; 2.5: -35.0843
| 2 | 61.95 | 1: 113.3109; 1.1: 734.7193; 1.2: 0.98527; 1.3: 334.53; 1.4: 20.9835; 1.5: 734.7193; 1.6: 334.53; 1.7: 200.718; 1.8: 8.4594; 1.9: 1672.65; 2: 53.2691; 2.1: 94.8712; 2.2: 1966.0052; 2.3: 56.1489; 2.4: -1231.2859; 2.5: -35.1654
| 2 | 62 | 1: 113.114; 1.1: 734.0346; 1.2: 0.98436; 1.3: 334.8; 1.4: 20.947; 1.5: 734.0346; 1.6: 334.8; 1.7: 200.88; 1.8: 8.4594; 1.9: 1674; 2: 53.3121; 2.1: 94.8724; 2.2: 1969.1547; 2.3: 56.1935; 2.4: -1235.1201; 2.5: -35.2464
| 2 | 62.05 | 1: 112.9173; 1.1: 733.3488; 1.2: 0.98344; 1.3: 335.07; 1.4: 20.9106; 1.5: 733.3488; 1.6: 335.07; 1.7: 201.042; 1.8: 8.4594; 1.9: 1675.35; 2: 53.3551; 2.1: 94.8736; 2.2: 1972.3067; 2.3: 56.2381; 2.4: -1238.9579; 2.5: -35.3275
| 2 | 62.1 | 1: 112.7207; 1.1: 732.6621; 1.2: 0.98252; 1.3: 335.34; 1.4: 20.8742; 1.5: 732.6621; 1.6: 335.34; 1.7: 201.204; 1.8: 8.4594; 1.9: 1676.7; 2: 53.3981; 2.1: 94.8748; 2.2: 1975.4613; 2.3: 56.2827; 2.4: -1242.7992; 2.5: -35.4085
| 2 | 62.15 | 1: 112.5243; 1.1: 731.9744; 1.2: 0.98159; 1.3: 335.61; 1.4: 20.8378; 1.5: 731.9744; 1.6: 335.61; 1.7: 201.366; 1.8: 8.4594; 1.9: 1678.05; 2: 53.4411; 2.1: 94.876; 2.2: 1978.6183; 2.3: 56.3273; 2.4: -1246.644; 2.5: -35.4894
| 2 | 62.2 | 1: 112.3281; 1.1: 731.2857; 1.2: 0.98067; 1.3: 335.88; 1.4: 20.8015; 1.5: 731.2857; 1.6: 335.88; 1.7: 201.528; 1.8: 8.4594; 1.9: 1679.4; 2: 53.4841; 2.1: 94.8772; 2.2: 1981.7779; 2.3: 56.3719; 2.4: -1250.4923; 2.5: -35.5704
| 2 | 62.25 | 1: 112.132; 1.1: 730.596; 1.2: 0.97975; 1.3: 336.15; 1.4: 20.7652; 1.5: 730.596; 1.6: 336.15; 1.7: 201.69; 1.8: 8.4594; 1.9: 1680.75; 2: 53.5271; 2.1: 94.8784; 2.2: 1984.9401; 2.3: 56.4165; 2.4: -1254.3441; 2.5: -35.6513
| 2 | 62.3 | 1: 111.9361; 1.1: 729.9053; 1.2: 0.97882; 1.3: 336.42; 1.4: 20.7289; 1.5: 729.9053; 1.6: 336.42; 1.7: 201.852; 1.8: 8.4594; 1.9: 1682.1; 2: 53.5701; 2.1: 94.8797; 2.2: 1988.1047; 2.3: 56.4611; 2.4: -1258.1994; 2.5: -35.7322
| 2 | 62.35 | 1: 111.7403; 1.1: 729.2137; 1.2: 0.97789; 1.3: 336.69; 1.4: 20.6927; 1.5: 729.2137; 1.6: 336.69; 1.7: 202.014; 1.8: 8.4594; 1.9: 1683.45; 2: 53.6131; 2.1: 94.8809; 2.2: 1991.2719; 2.3: 56.5057; 2.4: -1262.0582; 2.5: -35.813
| 2 | 62.4 | 1: 111.5448; 1.1: 728.5211; 1.2: 0.97696; 1.3: 336.96; 1.4: 20.6564; 1.5: 728.5211; 1.6: 336.96; 1.7: 202.176; 1.8: 8.4594; 1.9: 1684.8; 2: 53.6561; 2.1: 94.8821; 2.2: 1994.4417; 2.3: 56.5503; 2.4: -1265.9206; 2.5: -35.8938
| 2 | 62.45 | 1: 111.3493; 1.1: 727.8275; 1.2: 0.97603; 1.3: 337.23; 1.4: 20.6202; 1.5: 727.8275; 1.6: 337.23; 1.7: 202.338; 1.8: 8.4594; 1.9: 1686.15; 2: 53.699; 2.1: 94.8833; 2.2: 1997.6139; 2.3: 56.5949; 2.4: -1269.7864; 2.5: -35.9746
| 2 | 62.5 | 1: 111.1541; 1.1: 727.133; 1.2: 0.9751; 1.3: 337.5; 1.4: 20.5841; 1.5: 727.133; 1.6: 337.5; 1.7: 202.5; 1.8: 8.4594; 1.9: 1687.5; 2: 53.742; 2.1: 94.8845; 2.2: 2000.7887; 2.3: 56.6395; 2.4: -1273.6557; 2.5: -36.0554
| 2 | 62.55 | 1: 110.959; 1.1: 726.4374; 1.2: 0.97417; 1.3: 337.77; 1.4: 20.548; 1.5: 726.4374; 1.6: 337.77; 1.7: 202.662; 1.8: 8.4594; 1.9: 1688.85; 2: 53.785; 2.1: 94.8857; 2.2: 2003.966; 2.3: 56.6841; 2.4: -1277.5286; 2.5: -36.1361
| 2 | 62.6 | 1: 110.7641; 1.1: 725.7409; 1.2: 0.97323; 1.3: 338.04; 1.4: 20.5119; 1.5: 725.7409; 1.6: 338.04; 1.7: 202.824; 1.8: 8.4594; 1.9: 1690.2; 2: 53.828; 2.1: 94.8868; 2.2: 2007.1459; 2.3: 56.7286; 2.4: -1281.4049; 2.5: -36.2168
| 2 | 62.65 | 1: 110.5693; 1.1: 725.0435; 1.2: 0.9723; 1.3: 338.31; 1.4: 20.4758; 1.5: 725.0435; 1.6: 338.31; 1.7: 202.986; 1.8: 8.4594; 1.9: 1691.55; 2: 53.871; 2.1: 94.888; 2.2: 2010.3282; 2.3: 56.7732; 2.4: -1285.2848; 2.5: -36.2975
| 2 | 62.7 | 1: 110.3747; 1.1: 724.345; 1.2: 0.97136; 1.3: 338.58; 1.4: 20.4398; 1.5: 724.345; 1.6: 338.58; 1.7: 203.148; 1.8: 8.4594; 1.9: 1692.9; 2: 53.914; 2.1: 94.8892; 2.2: 2013.5131; 2.3: 56.8178; 2.4: -1289.1681; 2.5: -36.3781
| 2 | 62.75 | 1: 110.1803; 1.1: 723.6456; 1.2: 0.97042; 1.3: 338.85; 1.4: 20.4038; 1.5: 723.6456; 1.6: 338.85; 1.7: 203.31; 1.8: 8.4594; 1.9: 1694.25; 2: 53.957; 2.1: 94.8904; 2.2: 2016.7006; 2.3: 56.8624; 2.4: -1293.0549; 2.5: -36.4587
| 2 | 62.8 | 1: 109.986; 1.1: 722.9452; 1.2: 0.96949; 1.3: 339.12; 1.4: 20.3678; 1.5: 722.9452; 1.6: 339.12; 1.7: 203.472; 1.8: 8.4594; 1.9: 1695.6; 2: 54; 2.1: 94.8916; 2.2: 2019.8905; 2.3: 56.907; 2.4: -1296.9453; 2.5: -36.5393
| 2 | 62.85 | 1: 109.7919; 1.1: 722.2439; 1.2: 0.96855; 1.3: 339.39; 1.4: 20.3318; 1.5: 722.2439; 1.6: 339.39; 1.7: 203.634; 1.8: 8.4594; 1.9: 1696.95; 2: 54.043; 2.1: 94.8928; 2.2: 2023.083; 2.3: 56.9516; 2.4: -1300.8391; 2.5: -36.6198
| 2 | 62.9 | 1: 109.5979; 1.1: 721.5416; 1.2: 0.9676; 1.3: 339.66; 1.4: 20.2959; 1.5: 721.5416; 1.6: 339.66; 1.7: 203.796; 1.8: 8.4594; 1.9: 1698.3; 2: 54.086; 2.1: 94.8939; 2.2: 2026.278; 2.3: 56.9962; 2.4: -1304.7364; 2.5: -36.7003
| 2 | 62.95 | 1: 109.4041; 1.1: 720.8383; 1.2: 0.96666; 1.3: 339.93; 1.4: 20.26; 1.5: 720.8383; 1.6: 339.93; 1.7: 203.958; 1.8: 8.4594; 1.9: 1699.65; 2: 54.129; 2.1: 94.8951; 2.2: 2029.4756; 2.3: 57.0408; 2.4: -1308.6373; 2.5: -36.7808
| 2 | 63 | 1: 109.2105; 1.1: 720.1341; 1.2: 0.96572; 1.3: 340.2; 1.4: 20.2242; 1.5: 720.1341; 1.6: 340.2; 1.7: 204.12; 1.8: 8.4594; 1.9: 1701; 2: 54.172; 2.1: 94.8963; 2.2: 2032.6757; 2.3: 57.0854; 2.4: -1312.5416; 2.5: -36.8613
| 2 | 63.05 | 1: 109.017; 1.1: 719.4289; 1.2: 0.96477; 1.3: 340.47; 1.4: 20.1883; 1.5: 719.4289; 1.6: 340.47; 1.7: 204.282; 1.8: 8.4594; 1.9: 1702.35; 2: 54.215; 2.1: 94.8975; 2.2: 2035.8783; 2.3: 57.13; 2.4: -1316.4494; 2.5: -36.9417
| 2 | 63.1 | 1: 108.8237; 1.1: 718.7228; 1.2: 0.96382; 1.3: 340.74; 1.4: 20.1525; 1.5: 718.7228; 1.6: 340.74; 1.7: 204.444; 1.8: 8.4594; 1.9: 1703.7; 2: 54.258; 2.1: 94.8986; 2.2: 2039.0835; 2.3: 57.1746; 2.4: -1320.3607; 2.5: -37.0221
| 2 | 63.15 | 1: 108.6306; 1.1: 718.0157; 1.2: 0.96287; 1.3: 341.01; 1.4: 20.1168; 1.5: 718.0157; 1.6: 341.01; 1.7: 204.606; 1.8: 8.4594; 1.9: 1705.05; 2: 54.301; 2.1: 94.8998; 2.2: 2042.2912; 2.3: 57.2192; 2.4: -1324.2755; 2.5: -37.1025
| 2 | 63.2 | 1: 108.4376; 1.1: 717.3076; 1.2: 0.96193; 1.3: 341.28; 1.4: 20.081; 1.5: 717.3076; 1.6: 341.28; 1.7: 204.768; 1.8: 8.4594; 1.9: 1706.4; 2: 54.3439; 2.1: 94.901; 2.2: 2045.5014; 2.3: 57.2639; 2.4: -1328.1938; 2.5: -37.1828
| 2 | 63.25 | 1: 108.2448; 1.1: 716.5986; 1.2: 0.96097; 1.3: 341.55; 1.4: 20.0453; 1.5: 716.5986; 1.6: 341.55; 1.7: 204.93; 1.8: 8.4594; 1.9: 1707.75; 2: 54.3869; 2.1: 94.9021; 2.2: 2048.7142; 2.3: 57.3085; 2.4: -1332.1156; 2.5: -37.2631
| 2 | 63.3 | 1: 108.0521; 1.1: 715.8886; 1.2: 0.96002; 1.3: 341.82; 1.4: 20.0097; 1.5: 715.8886; 1.6: 341.82; 1.7: 205.092; 1.8: 8.4594; 1.9: 1709.1; 2: 54.4299; 2.1: 94.9033; 2.2: 2051.9294; 2.3: 57.3531; 2.4: -1336.0409; 2.5: -37.3434
| 2 | 63.35 | 1: 107.8596; 1.1: 715.1776; 1.2: 0.95907; 1.3: 342.09; 1.4: 19.974; 1.5: 715.1776; 1.6: 342.09; 1.7: 205.254; 1.8: 8.4594; 1.9: 1710.45; 2: 54.4729; 2.1: 94.9044; 2.2: 2055.1473; 2.3: 57.3977; 2.4: -1339.9696; 2.5: -37.4237
| 2 | 63.4 | 1: 107.6673; 1.1: 714.4657; 1.2: 0.95811; 1.3: 342.36; 1.4: 19.9384; 1.5: 714.4657; 1.6: 342.36; 1.7: 205.416; 1.8: 8.4594; 1.9: 1711.8; 2: 54.5159; 2.1: 94.9056; 2.2: 2058.3676; 2.3: 57.4423; 2.4: -1343.9019; 2.5: -37.5039
| 2 | 63.45 | 1: 107.4751; 1.1: 713.7529; 1.2: 0.95716; 1.3: 342.63; 1.4: 19.9028; 1.5: 713.7529; 1.6: 342.63; 1.7: 205.578; 1.8: 8.4594; 1.9: 1713.15; 2: 54.5589; 2.1: 94.9068; 2.2: 2061.5905; 2.3: 57.4869; 2.4: -1347.8376; 2.5: -37.5841
| 2 | 63.5 | 1: 107.2831; 1.1: 713.0391; 1.2: 0.9562; 1.3: 342.9; 1.4: 19.8672; 1.5: 713.0391; 1.6: 342.9; 1.7: 205.74; 1.8: 8.4594; 1.9: 1714.5; 2: 54.6019; 2.1: 94.9079; 2.2: 2064.8159; 2.3: 57.5315; 2.4: -1351.7769; 2.5: -37.6642
| 2 | 63.55 | 1: 107.0912; 1.1: 712.3243; 1.2: 0.95524; 1.3: 343.17; 1.4: 19.8317; 1.5: 712.3243; 1.6: 343.17; 1.7: 205.902; 1.8: 8.4594; 1.9: 1715.85; 2: 54.6449; 2.1: 94.909; 2.2: 2068.0439; 2.3: 57.5761; 2.4: -1355.7196; 2.5: -37.7444
| 2 | 63.6 | 1: 106.8995; 1.1: 711.6086; 1.2: 0.95428; 1.3: 343.44; 1.4: 19.7962; 1.5: 711.6086; 1.6: 343.44; 1.7: 206.064; 1.8: 8.4594; 1.9: 1717.2; 2: 54.6879; 2.1: 94.9102; 2.2: 2071.2744; 2.3: 57.6207; 2.4: -1359.6658; 2.5: -37.8245
| 2 | 63.65 | 1: 106.708; 1.1: 710.892; 1.2: 0.95332; 1.3: 343.71; 1.4: 19.7607; 1.5: 710.892; 1.6: 343.71; 1.7: 206.226; 1.8: 8.4594; 1.9: 1718.55; 2: 54.7309; 2.1: 94.9113; 2.2: 2074.5074; 2.3: 57.6653; 2.4: -1363.6155; 2.5: -37.9046
| 2 | 63.7 | 1: 106.5166; 1.1: 710.1744; 1.2: 0.95236; 1.3: 343.98; 1.4: 19.7253; 1.5: 710.1744; 1.6: 343.98; 1.7: 206.388; 1.8: 8.4594; 1.9: 1719.9; 2: 54.7739; 2.1: 94.9125; 2.2: 2077.743; 2.3: 57.7099; 2.4: -1367.5687; 2.5: -37.9846
| 2 | 63.75 | 1: 106.3253; 1.1: 709.4558; 1.2: 0.9514; 1.3: 344.25; 1.4: 19.6899; 1.5: 709.4558; 1.6: 344.25; 1.7: 206.55; 1.8: 8.4594; 1.9: 1721.25; 2: 54.8169; 2.1: 94.9136; 2.2: 2080.9811; 2.3: 57.7545; 2.4: -1371.5253; 2.5: -38.0646
| 2 | 63.8 | 1: 106.1343; 1.1: 708.7363; 1.2: 0.95043; 1.3: 344.52; 1.4: 19.6545; 1.5: 708.7363; 1.6: 344.52; 1.7: 206.712; 1.8: 8.4594; 1.9: 1722.6; 2: 54.8599; 2.1: 94.9147; 2.2: 2084.2217; 2.3: 57.7991; 2.4: -1375.4855; 2.5: -38.1446
| 2 | 63.85 | 1: 105.9433; 1.1: 708.0158; 1.2: 0.94946; 1.3: 344.79; 1.4: 19.6191; 1.5: 708.0158; 1.6: 344.79; 1.7: 206.874; 1.8: 8.4594; 1.9: 1723.95; 2: 54.9029; 2.1: 94.9159; 2.2: 2087.4649; 2.3: 57.8437; 2.4: -1379.4491; 2.5: -38.2246
| 2 | 63.9 | 1: 105.7526; 1.1: 707.2944; 1.2: 0.9485; 1.3: 345.06; 1.4: 19.5838; 1.5: 707.2944; 1.6: 345.06; 1.7: 207.036; 1.8: 8.4594; 1.9: 1725.3; 2: 54.9459; 2.1: 94.917; 2.2: 2090.7106; 2.3: 57.8883; 2.4: -1383.4162; 2.5: -38.3045
| 2 | 63.95 | 1: 105.562; 1.1: 706.5721; 1.2: 0.94753; 1.3: 345.33; 1.4: 19.5485; 1.5: 706.5721; 1.6: 345.33; 1.7: 207.198; 1.8: 8.4594; 1.9: 1726.65; 2: 54.9889; 2.1: 94.9181; 2.2: 2093.9589; 2.3: 57.9329; 2.4: -1387.3868; 2.5: -38.3844
| 2 | 64 | 1: 105.3715; 1.1: 705.8488; 1.2: 0.94656; 1.3: 345.6; 1.4: 19.5132; 1.5: 705.8488; 1.6: 345.6; 1.7: 207.36; 1.8: 8.4594; 1.9: 1728; 2: 55.0318; 2.1: 94.9193; 2.2: 2097.2097; 2.3: 57.9775; 2.4: -1391.3609; 2.5: -38.4643
| 2 | 64.05 | 1: 105.1812; 1.1: 705.1245; 1.2: 0.94559; 1.3: 345.87; 1.4: 19.478; 1.5: 705.1245; 1.6: 345.87; 1.7: 207.522; 1.8: 8.4594; 1.9: 1729.35; 2: 55.0748; 2.1: 94.9204; 2.2: 2100.463; 2.3: 58.0221; 2.4: -1395.3385; 2.5: -38.5441
| 2 | 64.1 | 1: 104.9911; 1.1: 704.3993; 1.2: 0.94462; 1.3: 346.14; 1.4: 19.4428; 1.5: 704.3993; 1.6: 346.14; 1.7: 207.684; 1.8: 8.4594; 1.9: 1730.7; 2: 55.1178; 2.1: 94.9215; 2.2: 2103.7189; 2.3: 58.0668; 2.4: -1399.3195; 2.5: -38.624
| 2 | 64.15 | 1: 104.8011; 1.1: 703.6732; 1.2: 0.94364; 1.3: 346.41; 1.4: 19.4076; 1.5: 703.6732; 1.6: 346.41; 1.7: 207.846; 1.8: 8.4594; 1.9: 1732.05; 2: 55.1608; 2.1: 94.9226; 2.2: 2106.9773; 2.3: 58.1114; 2.4: -1403.3041; 2.5: -38.7037
| 2 | 64.2 | 1: 104.6113; 1.1: 702.9461; 1.2: 0.94267; 1.3: 346.68; 1.4: 19.3725; 1.5: 702.9461; 1.6: 346.68; 1.7: 208.008; 1.8: 8.4594; 1.9: 1733.4; 2: 55.2038; 2.1: 94.9237; 2.2: 2110.2382; 2.3: 58.156; 2.4: -1407.2921; 2.5: -38.7835
| 2 | 64.25 | 1: 104.4216; 1.1: 702.2181; 1.2: 0.94169; 1.3: 346.95; 1.4: 19.3373; 1.5: 702.2181; 1.6: 346.95; 1.7: 208.17; 1.8: 8.4594; 1.9: 1734.75; 2: 55.2468; 2.1: 94.9249; 2.2: 2113.5017; 2.3: 58.2006; 2.4: -1411.2836; 2.5: -38.8632
| 2 | 64.3 | 1: 104.2321; 1.1: 701.4891; 1.2: 0.94071; 1.3: 347.22; 1.4: 19.3022; 1.5: 701.4891; 1.6: 347.22; 1.7: 208.332; 1.8: 8.4594; 1.9: 1736.1; 2: 55.2898; 2.1: 94.926; 2.2: 2116.7677; 2.3: 58.2452; 2.4: -1415.2786; 2.5: -38.9429
| 2 | 64.35 | 1: 104.0428; 1.1: 700.7592; 1.2: 0.93973; 1.3: 347.49; 1.4: 19.2672; 1.5: 700.7592; 1.6: 347.49; 1.7: 208.494; 1.8: 8.4594; 1.9: 1737.45; 2: 55.3328; 2.1: 94.9271; 2.2: 2120.0363; 2.3: 58.2898; 2.4: -1419.277; 2.5: -39.0226
| 2 | 64.4 | 1: 103.8536; 1.1: 700.0284; 1.2: 0.93875; 1.3: 347.76; 1.4: 19.2321; 1.5: 700.0284; 1.6: 347.76; 1.7: 208.656; 1.8: 8.4594; 1.9: 1738.8; 2: 55.3758; 2.1: 94.9282; 2.2: 2123.3074; 2.3: 58.3344; 2.4: -1423.279; 2.5: -39.1023
| 2 | 64.45 | 1: 103.6645; 1.1: 699.2966; 1.2: 0.93777; 1.3: 348.03; 1.4: 19.1971; 1.5: 699.2966; 1.6: 348.03; 1.7: 208.818; 1.8: 8.4594; 1.9: 1740.15; 2: 55.4188; 2.1: 94.9293; 2.2: 2126.581; 2.3: 58.379; 2.4: -1427.2844; 2.5: -39.1819
| 2 | 64.5 | 1: 103.4756; 1.1: 698.5639; 1.2: 0.93679; 1.3: 348.3; 1.4: 19.1622; 1.5: 698.5639; 1.6: 348.3; 1.7: 208.98; 1.8: 8.4594; 1.9: 1741.5; 2: 55.4618; 2.1: 94.9304; 2.2: 2129.8572; 2.3: 58.4236; 2.4: -1431.2933; 2.5: -39.2615
| 2 | 64.55 | 1: 103.2869; 1.1: 697.8302; 1.2: 0.93581; 1.3: 348.57; 1.4: 19.1272; 1.5: 697.8302; 1.6: 348.57; 1.7: 209.142; 1.8: 8.4594; 1.9: 1742.85; 2: 55.5048; 2.1: 94.9315; 2.2: 2133.1359; 2.3: 58.4683; 2.4: -1435.3057; 2.5: -39.3411
| 2 | 64.6 | 1: 103.0983; 1.1: 697.0956; 1.2: 0.93482; 1.3: 348.84; 1.4: 19.0923; 1.5: 697.0956; 1.6: 348.84; 1.7: 209.304; 1.8: 8.4594; 1.9: 1744.2; 2: 55.5478; 2.1: 94.9326; 2.2: 2136.4172; 2.3: 58.5129; 2.4: -1439.3216; 2.5: -39.4206
| 2 | 64.65 | 1: 102.9098; 1.1: 696.36; 1.2: 0.93383; 1.3: 349.11; 1.4: 19.0574; 1.5: 696.36; 1.6: 349.11; 1.7: 209.466; 1.8: 8.4594; 1.9: 1745.55; 2: 55.5908; 2.1: 94.9337; 2.2: 2139.7009; 2.3: 58.5575; 2.4: -1443.3409; 2.5: -39.5001
| 2 | 64.7 | 1: 102.7216; 1.1: 695.6235; 1.2: 0.93285; 1.3: 349.38; 1.4: 19.0225; 1.5: 695.6235; 1.6: 349.38; 1.7: 209.628; 1.8: 8.4594; 1.9: 1746.9; 2: 55.6338; 2.1: 94.9348; 2.2: 2142.9873; 2.3: 58.6021; 2.4: -1447.3638; 2.5: -39.5796
| 2 | 64.75 | 1: 102.5334; 1.1: 694.8861; 1.2: 0.93186; 1.3: 349.65; 1.4: 18.9877; 1.5: 694.8861; 1.6: 349.65; 1.7: 209.79; 1.8: 8.4594; 1.9: 1748.25; 2: 55.6768; 2.1: 94.9358; 2.2: 2146.2762; 2.3: 58.6467; 2.4: -1451.3901; 2.5: -39.659
| 2 | 64.8 | 1: 102.3454; 1.1: 694.1477; 1.2: 0.93087; 1.3: 349.92; 1.4: 18.9529; 1.5: 694.1477; 1.6: 349.92; 1.7: 209.952; 1.8: 8.4594; 1.9: 1749.6; 2: 55.7197; 2.1: 94.9369; 2.2: 2149.5676; 2.3: 58.6913; 2.4: -1455.4199; 2.5: -39.7385
| 2 | 64.85 | 1: 102.1576; 1.1: 693.4084; 1.2: 0.92988; 1.3: 350.19; 1.4: 18.9181; 1.5: 693.4084; 1.6: 350.19; 1.7: 210.114; 1.8: 8.4594; 1.9: 1750.95; 2: 55.7627; 2.1: 94.938; 2.2: 2152.8616; 2.3: 58.7359; 2.4: -1459.4532; 2.5: -39.8179
| 2 | 64.9 | 1: 101.9699; 1.1: 692.6681; 1.2: 0.92888; 1.3: 350.46; 1.4: 18.8833; 1.5: 692.6681; 1.6: 350.46; 1.7: 210.276; 1.8: 8.4594; 1.9: 1752.3; 2: 55.8057; 2.1: 94.9391; 2.2: 2156.1581; 2.3: 58.7806; 2.4: -1463.4899; 2.5: -39.8972
| 2 | 64.95 | 1: 101.7824; 1.1: 691.9269; 1.2: 0.92789; 1.3: 350.73; 1.4: 18.8486; 1.5: 691.9269; 1.6: 350.73; 1.7: 210.438; 1.8: 8.4594; 1.9: 1753.65; 2: 55.8487; 2.1: 94.9402; 2.2: 2159.4571; 2.3: 58.8252; 2.4: -1467.5302; 2.5: -39.9766
| 2 | 65 | 1: 101.595; 1.1: 691.1848; 1.2: 0.92689; 1.3: 351; 1.4: 18.8139; 1.5: 691.1848; 1.6: 351; 1.7: 210.6; 1.8: 8.4594; 1.9: 1755; 2: 55.8917; 2.1: 94.9412; 2.2: 2162.7587; 2.3: 58.8698; 2.4: -1471.5739; 2.5: -40.0559
| 2 | 65.05 | 1: 101.4078; 1.1: 690.4417; 1.2: 0.9259; 1.3: 351.27; 1.4: 18.7792; 1.5: 690.4417; 1.6: 351.27; 1.7: 210.762; 1.8: 8.4594; 1.9: 1756.35; 2: 55.9347; 2.1: 94.9423; 2.2: 2166.0629; 2.3: 58.9144; 2.4: -1475.6211; 2.5: -40.1352
| 2 | 65.1 | 1: 101.2207; 1.1: 689.6977; 1.2: 0.9249; 1.3: 351.54; 1.4: 18.7446; 1.5: 689.6977; 1.6: 351.54; 1.7: 210.924; 1.8: 8.4594; 1.9: 1757.7; 2: 55.9777; 2.1: 94.9434; 2.2: 2169.3695; 2.3: 58.959; 2.4: -1479.6718; 2.5: -40.2145
| 2 | 65.15 | 1: 101.0338; 1.1: 688.9528; 1.2: 0.9239; 1.3: 351.81; 1.4: 18.71; 1.5: 688.9528; 1.6: 351.81; 1.7: 211.086; 1.8: 8.4594; 1.9: 1759.05; 2: 56.0207; 2.1: 94.9445; 2.2: 2172.6788; 2.3: 59.0037; 2.4: -1483.726; 2.5: -40.2937
| 2 | 65.2 | 1: 100.847; 1.1: 688.2069; 1.2: 0.9229; 1.3: 352.08; 1.4: 18.6754; 1.5: 688.2069; 1.6: 352.08; 1.7: 211.248; 1.8: 8.4594; 1.9: 1760.4; 2: 56.0637; 2.1: 94.9455; 2.2: 2175.9905; 2.3: 59.0483; 2.4: -1487.7836; 2.5: -40.3729
| 2 | 65.25 | 1: 100.6604; 1.1: 687.4601; 1.2: 0.9219; 1.3: 352.35; 1.4: 18.6408; 1.5: 687.4601; 1.6: 352.35; 1.7: 211.41; 1.8: 8.4594; 1.9: 1761.75; 2: 56.1067; 2.1: 94.9466; 2.2: 2179.3048; 2.3: 59.0929; 2.4: -1491.8448; 2.5: -40.4521
| 2 | 65.3 | 1: 100.4739; 1.1: 686.7123; 1.2: 0.9209; 1.3: 352.62; 1.4: 18.6063; 1.5: 686.7123; 1.6: 352.62; 1.7: 211.572; 1.8: 8.4594; 1.9: 1763.1; 2: 56.1497; 2.1: 94.9476; 2.2: 2182.6217; 2.3: 59.1375; 2.4: -1495.9094; 2.5: -40.5312
| 2 | 65.35 | 1: 100.2876; 1.1: 685.9636; 1.2: 0.91989; 1.3: 352.89; 1.4: 18.5718; 1.5: 685.9636; 1.6: 352.89; 1.7: 211.734; 1.8: 8.4594; 1.9: 1764.45; 2: 56.1927; 2.1: 94.9487; 2.2: 2185.9411; 2.3: 59.1821; 2.4: -1499.9775; 2.5: -40.6104
| 2 | 65.4 | 1: 100.1014; 1.1: 685.214; 1.2: 0.91889; 1.3: 353.16; 1.4: 18.5373; 1.5: 685.214; 1.6: 353.16; 1.7: 211.896; 1.8: 8.4594; 1.9: 1765.8; 2: 56.2357; 2.1: 94.9497; 2.2: 2189.263; 2.3: 59.2268; 2.4: -1504.0491; 2.5: -40.6895
| 2 | 65.45 | 1: 99.9153; 1.1: 684.4634; 1.2: 0.91788; 1.3: 353.43; 1.4: 18.5028; 1.5: 684.4634; 1.6: 353.43; 1.7: 212.058; 1.8: 8.4594; 1.9: 1767.15; 2: 56.2787; 2.1: 94.9508; 2.2: 2192.5875; 2.3: 59.2714; 2.4: -1508.1241; 2.5: -40.7686
| 2 | 65.5 | 1: 99.7295; 1.1: 683.7119; 1.2: 0.91687; 1.3: 353.7; 1.4: 18.4684; 1.5: 683.7119; 1.6: 353.7; 1.7: 212.22; 1.8: 8.4594; 1.9: 1768.5; 2: 56.3217; 2.1: 94.9518; 2.2: 2195.9146; 2.3: 59.316; 2.4: -1512.2027; 2.5: -40.8476
| 2 | 65.55 | 1: 99.5437; 1.1: 682.9595; 1.2: 0.91586; 1.3: 353.97; 1.4: 18.434; 1.5: 682.9595; 1.6: 353.97; 1.7: 212.382; 1.8: 8.4594; 1.9: 1769.85; 2: 56.3646; 2.1: 94.9529; 2.2: 2199.2442; 2.3: 59.3606; 2.4: -1516.2847; 2.5: -40.9266
| 2 | 65.6 | 1: 99.3581; 1.1: 682.2061; 1.2: 0.91485; 1.3: 354.24; 1.4: 18.3997; 1.5: 682.2061; 1.6: 354.24; 1.7: 212.544; 1.8: 8.4594; 1.9: 1771.2; 2: 56.4076; 2.1: 94.9539; 2.2: 2202.5763; 2.3: 59.4053; 2.4: -1520.3702; 2.5: -41.0056
| 2 | 65.65 | 1: 99.1727; 1.1: 681.4517; 1.2: 0.91384; 1.3: 354.51; 1.4: 18.3653; 1.5: 681.4517; 1.6: 354.51; 1.7: 212.706; 1.8: 8.4594; 1.9: 1772.55; 2: 56.4506; 2.1: 94.955; 2.2: 2205.911; 2.3: 59.4499; 2.4: -1524.4592; 2.5: -41.0846
| 2 | 65.7 | 1: 98.9874; 1.1: 680.6965; 1.2: 0.91283; 1.3: 354.78; 1.4: 18.331; 1.5: 680.6965; 1.6: 354.78; 1.7: 212.868; 1.8: 8.4594; 1.9: 1773.9; 2: 56.4936; 2.1: 94.956; 2.2: 2209.2482; 2.3: 59.4945; 2.4: -1528.5517; 2.5: -41.1635
| 2 | 65.75 | 1: 98.8022; 1.1: 679.9403; 1.2: 0.91181; 1.3: 355.05; 1.4: 18.2967; 1.5: 679.9403; 1.6: 355.05; 1.7: 213.03; 1.8: 8.4594; 1.9: 1775.25; 2: 56.5366; 2.1: 94.9571; 2.2: 2212.588; 2.3: 59.5392; 2.4: -1532.6477; 2.5: -41.2424
| 2 | 65.8 | 1: 98.6172; 1.1: 679.1831; 1.2: 0.9108; 1.3: 355.32; 1.4: 18.2624; 1.5: 679.1831; 1.6: 355.32; 1.7: 213.192; 1.8: 8.4594; 1.9: 1776.6; 2: 56.5796; 2.1: 94.9581; 2.2: 2215.9303; 2.3: 59.5838; 2.4: -1536.7472; 2.5: -41.3213
| 2 | 65.85 | 1: 98.4323; 1.1: 678.4251; 1.2: 0.90978; 1.3: 355.59; 1.4: 18.2282; 1.5: 678.4251; 1.6: 355.59; 1.7: 213.354; 1.8: 8.4594; 1.9: 1777.95; 2: 56.6226; 2.1: 94.9591; 2.2: 2219.2752; 2.3: 59.6284; 2.4: -1540.8501; 2.5: -41.4002
| 2 | 65.9 | 1: 98.2476; 1.1: 677.666; 1.2: 0.90877; 1.3: 355.86; 1.4: 18.194; 1.5: 677.666; 1.6: 355.86; 1.7: 213.516; 1.8: 8.4594; 1.9: 1779.3; 2: 56.6656; 2.1: 94.9601; 2.2: 2222.6226; 2.3: 59.673; 2.4: -1544.9566; 2.5: -41.479
| 2 | 65.95 | 1: 98.063; 1.1: 676.9061; 1.2: 0.90775; 1.3: 356.13; 1.4: 18.1598; 1.5: 676.9061; 1.6: 356.13; 1.7: 213.678; 1.8: 8.4594; 1.9: 1780.65; 2: 56.7086; 2.1: 94.9612; 2.2: 2225.9726; 2.3: 59.7177; 2.4: -1549.0665; 2.5: -41.5579
| 2 | 66 | 1: 97.8786; 1.1: 676.1452; 1.2: 0.90673; 1.3: 356.4; 1.4: 18.1257; 1.5: 676.1452; 1.6: 356.4; 1.7: 213.84; 1.8: 8.4594; 1.9: 1782; 2: 56.7516; 2.1: 94.9622; 2.2: 2229.3251; 2.3: 59.7623; 2.4: -1553.1799; 2.5: -41.6366
| 2 | 66.05 | 1: 97.6943; 1.1: 675.3833; 1.2: 0.9057; 1.3: 356.67; 1.4: 18.0915; 1.5: 675.3833; 1.6: 356.67; 1.7: 214.002; 1.8: 8.4594; 1.9: 1783.35; 2: 56.7946; 2.1: 94.9632; 2.2: 2232.6802; 2.3: 59.8069; 2.4: -1557.2968; 2.5: -41.7154
| 2 | 66.1 | 1: 97.5101; 1.1: 674.6206; 1.2: 0.90468; 1.3: 356.94; 1.4: 18.0574; 1.5: 674.6206; 1.6: 356.94; 1.7: 214.164; 1.8: 8.4594; 1.9: 1784.7; 2: 56.8376; 2.1: 94.9642; 2.2: 2236.0378; 2.3: 59.8516; 2.4: -1561.4172; 2.5: -41.7941
| 2 | 66.15 | 1: 97.3261; 1.1: 673.8568; 1.2: 0.90366; 1.3: 357.21; 1.4: 18.0234; 1.5: 673.8568; 1.6: 357.21; 1.7: 214.326; 1.8: 8.4594; 1.9: 1786.05; 2: 56.8806; 2.1: 94.9652; 2.2: 2239.3979; 2.3: 59.8962; 2.4: -1565.5411; 2.5: -41.8728
| 2 | 66.2 | 1: 97.1423; 1.1: 673.0922; 1.2: 0.90263; 1.3: 357.48; 1.4: 17.9893; 1.5: 673.0922; 1.6: 357.48; 1.7: 214.488; 1.8: 8.4594; 1.9: 1787.4; 2: 56.9236; 2.1: 94.9663; 2.2: 2242.7607; 2.3: 59.9408; 2.4: -1569.6685; 2.5: -41.9515
| 2 | 66.25 | 1: 96.9585; 1.1: 672.3266; 1.2: 0.9016; 1.3: 357.75; 1.4: 17.9553; 1.5: 672.3266; 1.6: 357.75; 1.7: 214.65; 1.8: 8.4594; 1.9: 1788.75; 2: 56.9666; 2.1: 94.9673; 2.2: 2246.1259; 2.3: 59.9855; 2.4: -1573.7993; 2.5: -42.0302
| 2 | 66.3 | 1: 96.7749; 1.1: 671.56; 1.2: 0.90058; 1.3: 358.02; 1.4: 17.9213; 1.5: 671.56; 1.6: 358.02; 1.7: 214.812; 1.8: 8.4594; 1.9: 1790.1; 2: 57.0096; 2.1: 94.9683; 2.2: 2249.4937; 2.3: 60.0301; 2.4: -1577.9337; 2.5: -42.1088
| 2 | 66.35 | 1: 96.5915; 1.1: 670.7925; 1.2: 0.89955; 1.3: 358.29; 1.4: 17.8873; 1.5: 670.7925; 1.6: 358.29; 1.7: 214.974; 1.8: 8.4594; 1.9: 1791.45; 2: 57.0525; 2.1: 94.9693; 2.2: 2252.8641; 2.3: 60.0747; 2.4: -1582.0716; 2.5: -42.1874
| 2 | 66.4 | 1: 96.4082; 1.1: 670.0241; 1.2: 0.89852; 1.3: 358.56; 1.4: 17.8534; 1.5: 670.0241; 1.6: 358.56; 1.7: 215.136; 1.8: 8.4594; 1.9: 1792.8; 2: 57.0955; 2.1: 94.9703; 2.2: 2256.237; 2.3: 60.1194; 2.4: -1586.2129; 2.5: -42.266
| 2 | 66.45 | 1: 96.225; 1.1: 669.2547; 1.2: 0.89749; 1.3: 358.83; 1.4: 17.8195; 1.5: 669.2547; 1.6: 358.83; 1.7: 215.298; 1.8: 8.4594; 1.9: 1794.15; 2: 57.1385; 2.1: 94.9713; 2.2: 2259.6125; 2.3: 60.164; 2.4: -1590.3578; 2.5: -42.3446
| 2 | 66.5 | 1: 96.042; 1.1: 668.4844; 1.2: 0.89645; 1.3: 359.1; 1.4: 17.7856; 1.5: 668.4844; 1.6: 359.1; 1.7: 215.46; 1.8: 8.4594; 1.9: 1795.5; 2: 57.1815; 2.1: 94.9723; 2.2: 2262.9905; 2.3: 60.2087; 2.4: -1594.5061; 2.5: -42.4231
| 2 | 66.55 | 1: 95.8591; 1.1: 667.7132; 1.2: 0.89542; 1.3: 359.37; 1.4: 17.7517; 1.5: 667.7132; 1.6: 359.37; 1.7: 215.622; 1.8: 8.4594; 1.9: 1796.85; 2: 57.2245; 2.1: 94.9733; 2.2: 2266.3711; 2.3: 60.2533; 2.4: -1598.6579; 2.5: -42.5016
| 2 | 66.6 | 1: 95.6764; 1.1: 666.941; 1.2: 0.89438; 1.3: 359.64; 1.4: 17.7178; 1.5: 666.941; 1.6: 359.64; 1.7: 215.784; 1.8: 8.4594; 1.9: 1798.2; 2: 57.2675; 2.1: 94.9743; 2.2: 2269.7542; 2.3: 60.2979; 2.4: -1602.8133; 2.5: -42.5801
| 2 | 66.65 | 1: 95.4938; 1.1: 666.1678; 1.2: 0.89335; 1.3: 359.91; 1.4: 17.684; 1.5: 666.1678; 1.6: 359.91; 1.7: 215.946; 1.8: 8.4594; 1.9: 1799.55; 2: 57.3105; 2.1: 94.9752; 2.2: 2273.1399; 2.3: 60.3426; 2.4: -1606.9721; 2.5: -42.6585
| 2 | 66.7 | 1: 95.3113; 1.1: 665.3937; 1.2: 0.89231; 1.3: 360.18; 1.4: 17.6502; 1.5: 665.3937; 1.6: 360.18; 1.7: 216.108; 1.8: 8.4594; 1.9: 1800.9; 2: 57.3535; 2.1: 94.9762; 2.2: 2276.5282; 2.3: 60.3872; 2.4: -1611.1345; 2.5: -42.737
| 2 | 66.75 | 1: 95.129; 1.1: 664.6187; 1.2: 0.89127; 1.3: 360.45; 1.4: 17.6165; 1.5: 664.6187; 1.6: 360.45; 1.7: 216.27; 1.8: 8.4594; 1.9: 1802.25; 2: 57.3965; 2.1: 94.9772; 2.2: 2279.9189; 2.3: 60.4319; 2.4: -1615.3003; 2.5: -42.8154
| 2 | 66.8 | 1: 94.9468; 1.1: 663.8427; 1.2: 0.89023; 1.3: 360.72; 1.4: 17.5827; 1.5: 663.8427; 1.6: 360.72; 1.7: 216.432; 1.8: 8.4594; 1.9: 1803.6; 2: 57.4395; 2.1: 94.9782; 2.2: 2283.3123; 2.3: 60.4765; 2.4: -1619.4696; 2.5: -42.8938
| 2 | 66.85 | 1: 94.7647; 1.1: 663.0657; 1.2: 0.88919; 1.3: 360.99; 1.4: 17.549; 1.5: 663.0657; 1.6: 360.99; 1.7: 216.594; 1.8: 8.4594; 1.9: 1804.95; 2: 57.4825; 2.1: 94.9792; 2.2: 2286.7082; 2.3: 60.5212; 2.4: -1623.6425; 2.5: -42.9721
| 2 | 66.9 | 1: 94.5828; 1.1: 662.2878; 1.2: 0.88814; 1.3: 361.26; 1.4: 17.5153; 1.5: 662.2878; 1.6: 361.26; 1.7: 216.756; 1.8: 8.4594; 1.9: 1806.3; 2: 57.5255; 2.1: 94.9801; 2.2: 2290.1066; 2.3: 60.5658; 2.4: -1627.8188; 2.5: -43.0505
| 2 | 66.95 | 1: 94.401; 1.1: 661.509; 1.2: 0.8871; 1.3: 361.53; 1.4: 17.4817; 1.5: 661.509; 1.6: 361.53; 1.7: 216.918; 1.8: 8.4594; 1.9: 1807.65; 2: 57.5685; 2.1: 94.9811; 2.2: 2293.5077; 2.3: 60.6104; 2.4: -1631.9987; 2.5: -43.1288
| 2 | 67 | 1: 94.2194; 1.1: 660.7292; 1.2: 0.88605; 1.3: 361.8; 1.4: 17.448; 1.5: 660.7292; 1.6: 361.8; 1.7: 217.08; 1.8: 8.4594; 1.9: 1809; 2: 57.6115; 2.1: 94.9821; 2.2: 2296.9112; 2.3: 60.6551; 2.4: -1636.182; 2.5: -43.2071
| 2 | 67.05 | 1: 94.0379; 1.1: 659.9484; 1.2: 0.88501; 1.3: 362.07; 1.4: 17.4144; 1.5: 659.9484; 1.6: 362.07; 1.7: 217.242; 1.8: 8.4594; 1.9: 1810.35; 2: 57.6545; 2.1: 94.983; 2.2: 2300.3173; 2.3: 60.6997; 2.4: -1640.3689; 2.5: -43.2853
| 2 | 67.1 | 1: 93.8565; 1.1: 659.1667; 1.2: 0.88396; 1.3: 362.34; 1.4: 17.3808; 1.5: 659.1667; 1.6: 362.34; 1.7: 217.404; 1.8: 8.4594; 1.9: 1811.7; 2: 57.6975; 2.1: 94.984; 2.2: 2303.726; 2.3: 60.7444; 2.4: -1644.5593; 2.5: -43.3636
| 2 | 67.15 | 1: 93.6753; 1.1: 658.3841; 1.2: 0.88291; 1.3: 362.61; 1.4: 17.3473; 1.5: 658.3841; 1.6: 362.61; 1.7: 217.566; 1.8: 8.4594; 1.9: 1813.05; 2: 57.7404; 2.1: 94.985; 2.2: 2307.1372; 2.3: 60.789; 2.4: -1648.7532; 2.5: -43.4418
| 2 | 67.2 | 1: 93.4942; 1.1: 657.6005; 1.2: 0.88186; 1.3: 362.88; 1.4: 17.3137; 1.5: 657.6005; 1.6: 362.88; 1.7: 217.728; 1.8: 8.4594; 1.9: 1814.4; 2: 57.7834; 2.1: 94.9859; 2.2: 2310.551; 2.3: 60.8337; 2.4: -1652.9506; 2.5: -43.52
| 2 | 67.25 | 1: 93.3132; 1.1: 656.8159; 1.2: 0.8808; 1.3: 363.15; 1.4: 17.2802; 1.5: 656.8159; 1.6: 363.15; 1.7: 217.89; 1.8: 8.4594; 1.9: 1815.75; 2: 57.8264; 2.1: 94.9869; 2.2: 2313.9674; 2.3: 60.8783; 2.4: -1657.1515; 2.5: -43.5981
| 2 | 67.3 | 1: 93.1323; 1.1: 656.0304; 1.2: 0.87975; 1.3: 363.42; 1.4: 17.2467; 1.5: 656.0304; 1.6: 363.42; 1.7: 218.052; 1.8: 8.4594; 1.9: 1817.1; 2: 57.8694; 2.1: 94.9878; 2.2: 2317.3863; 2.3: 60.923; 2.4: -1661.3559; 2.5: -43.6763
| 2 | 67.35 | 1: 92.9516; 1.1: 655.2439; 1.2: 0.8787; 1.3: 363.69; 1.4: 17.2133; 1.5: 655.2439; 1.6: 363.69; 1.7: 218.214; 1.8: 8.4594; 1.9: 1818.45; 2: 57.9124; 2.1: 94.9888; 2.2: 2320.8077; 2.3: 60.9676; 2.4: -1665.5638; 2.5: -43.7544
| 2 | 67.4 | 1: 92.771; 1.1: 654.4565; 1.2: 0.87764; 1.3: 363.96; 1.4: 17.1798; 1.5: 654.4565; 1.6: 363.96; 1.7: 218.376; 1.8: 8.4594; 1.9: 1819.8; 2: 57.9554; 2.1: 94.9897; 2.2: 2324.2318; 2.3: 61.0123; 2.4: -1669.7753; 2.5: -43.8325
| 2 | 67.45 | 1: 92.5906; 1.1: 653.6681; 1.2: 0.87658; 1.3: 364.23; 1.4: 17.1464; 1.5: 653.6681; 1.6: 364.23; 1.7: 218.538; 1.8: 8.4594; 1.9: 1821.15; 2: 57.9984; 2.1: 94.9907; 2.2: 2327.6583; 2.3: 61.057; 2.4: -1673.9903; 2.5: -43.9105
| 2 | 67.5 | 1: 92.4103; 1.1: 652.8787; 1.2: 0.87552; 1.3: 364.5; 1.4: 17.113; 1.5: 652.8787; 1.6: 364.5; 1.7: 218.7; 1.8: 8.4594; 1.9: 1822.5; 2: 58.0414; 2.1: 94.9916; 2.2: 2331.0875; 2.3: 61.1016; 2.4: -1678.2088; 2.5: -43.9886
| 2 | 67.55 | 1: 92.2301; 1.1: 652.0884; 1.2: 0.87446; 1.3: 364.77; 1.4: 17.0796; 1.5: 652.0884; 1.6: 364.77; 1.7: 218.862; 1.8: 8.4594; 1.9: 1823.85; 2: 58.0844; 2.1: 94.9925; 2.2: 2334.5192; 2.3: 61.1463; 2.4: -1682.4308; 2.5: -44.0666
| 2 | 67.6 | 1: 92.0501; 1.1: 651.2971; 1.2: 0.8734; 1.3: 365.04; 1.4: 17.0463; 1.5: 651.2971; 1.6: 365.04; 1.7: 219.024; 1.8: 8.4594; 1.9: 1825.2; 2: 58.1274; 2.1: 94.9935; 2.2: 2337.9534; 2.3: 61.1909; 2.4: -1686.6563; 2.5: -44.1446
| 2 | 67.65 | 1: 91.8701; 1.1: 650.5048; 1.2: 0.87234; 1.3: 365.31; 1.4: 17.013; 1.5: 650.5048; 1.6: 365.31; 1.7: 219.186; 1.8: 8.4594; 1.9: 1826.55; 2: 58.1704; 2.1: 94.9944; 2.2: 2341.3902; 2.3: 61.2356; 2.4: -1690.8854; 2.5: -44.2226
| 2 | 67.7 | 1: 91.6903; 1.1: 649.7116; 1.2: 0.87128; 1.3: 365.58; 1.4: 16.9797; 1.5: 649.7116; 1.6: 365.58; 1.7: 219.348; 1.8: 8.4594; 1.9: 1827.9; 2: 58.2134; 2.1: 94.9953; 2.2: 2344.8296; 2.3: 61.2802; 2.4: -1695.118; 2.5: -44.3005
| 2 | 67.75 | 1: 91.5107; 1.1: 648.9174; 1.2: 0.87021; 1.3: 365.85; 1.4: 16.9464; 1.5: 648.9174; 1.6: 365.85; 1.7: 219.51; 1.8: 8.4594; 1.9: 1829.25; 2: 58.2564; 2.1: 94.9963; 2.2: 2348.2715; 2.3: 61.3249; 2.4: -1699.3541; 2.5: -44.3785
| 2 | 67.8 | 1: 91.3311; 1.1: 648.1223; 1.2: 0.86915; 1.3: 366.12; 1.4: 16.9132; 1.5: 648.1223; 1.6: 366.12; 1.7: 219.672; 1.8: 8.4594; 1.9: 1830.6; 2: 58.2994; 2.1: 94.9972; 2.2: 2351.716; 2.3: 61.3696; 2.4: -1703.5937; 2.5: -44.4564
| 2 | 67.85 | 1: 91.1517; 1.1: 647.3262; 1.2: 0.86808; 1.3: 366.39; 1.4: 16.8799; 1.5: 647.3262; 1.6: 366.39; 1.7: 219.834; 1.8: 8.4594; 1.9: 1831.95; 2: 58.3424; 2.1: 94.9981; 2.2: 2355.1631; 2.3: 61.4142; 2.4: -1707.8369; 2.5: -44.5343
| 2 | 67.9 | 1: 90.9724; 1.1: 646.5291; 1.2: 0.86701; 1.3: 366.66; 1.4: 16.8467; 1.5: 646.5291; 1.6: 366.66; 1.7: 219.996; 1.8: 8.4594; 1.9: 1833.3; 2: 58.3854; 2.1: 94.999; 2.2: 2358.6127; 2.3: 61.4589; 2.4: -1712.0836; 2.5: -44.6121
| 2 | 67.95 | 1: 90.7933; 1.1: 645.731; 1.2: 0.86594; 1.3: 366.93; 1.4: 16.8136; 1.5: 645.731; 1.6: 366.93; 1.7: 220.158; 1.8: 8.4594; 1.9: 1834.65; 2: 58.4283; 2.1: 94.9999; 2.2: 2362.0649; 2.3: 61.5036; 2.4: -1716.3339; 2.5: -44.69
| 2 | 68 | 1: 90.6143; 1.1: 644.932; 1.2: 0.86487; 1.3: 367.2; 1.4: 16.7804; 1.5: 644.932; 1.6: 367.2; 1.7: 220.32; 1.8: 8.4594; 1.9: 1836; 2: 58.4713; 2.1: 95.0009; 2.2: 2365.5196; 2.3: 61.5482; 2.4: -1720.5876; 2.5: -44.7678
| 2 | 68.05 | 1: 90.4354; 1.1: 644.1319; 1.2: 0.8638; 1.3: 367.47; 1.4: 16.7473; 1.5: 644.1319; 1.6: 367.47; 1.7: 220.482; 1.8: 8.4594; 1.9: 1837.35; 2: 58.5143; 2.1: 95.0018; 2.2: 2368.9769; 2.3: 61.5929; 2.4: -1724.8449; 2.5: -44.8456
| 2 | 68.1 | 1: 90.2566; 1.1: 643.331; 1.2: 0.86272; 1.3: 367.74; 1.4: 16.7142; 1.5: 643.331; 1.6: 367.74; 1.7: 220.644; 1.8: 8.4594; 1.9: 1838.7; 2: 58.5573; 2.1: 95.0027; 2.2: 2372.4367; 2.3: 61.6376; 2.4: -1729.1058; 2.5: -44.9234
| 2 | 68.15 | 1: 90.0779; 1.1: 642.529; 1.2: 0.86165; 1.3: 368.01; 1.4: 16.6811; 1.5: 642.529; 1.6: 368.01; 1.7: 220.806; 1.8: 8.4594; 1.9: 1840.05; 2: 58.6003; 2.1: 95.0036; 2.2: 2375.8992; 2.3: 61.6822; 2.4: -1733.3702; 2.5: -45.0011
| 2 | 68.2 | 1: 89.8994; 1.1: 641.726; 1.2: 0.86057; 1.3: 368.28; 1.4: 16.648; 1.5: 641.726; 1.6: 368.28; 1.7: 220.968; 1.8: 8.4594; 1.9: 1841.4; 2: 58.6433; 2.1: 95.0045; 2.2: 2379.3642; 2.3: 61.7269; 2.4: -1737.6381; 2.5: -45.0788
| 2 | 68.25 | 1: 89.721; 1.1: 640.9221; 1.2: 0.85949; 1.3: 368.55; 1.4: 16.615; 1.5: 640.9221; 1.6: 368.55; 1.7: 221.13; 1.8: 8.4594; 1.9: 1842.75; 2: 58.6863; 2.1: 95.0054; 2.2: 2382.8317; 2.3: 61.7716; 2.4: -1741.9096; 2.5: -45.1566
| 2 | 68.3 | 1: 89.5427; 1.1: 640.1172; 1.2: 0.85841; 1.3: 368.82; 1.4: 16.582; 1.5: 640.1172; 1.6: 368.82; 1.7: 221.292; 1.8: 8.4594; 1.9: 1844.1; 2: 58.7293; 2.1: 95.0063; 2.2: 2386.3018; 2.3: 61.8162; 2.4: -1746.1846; 2.5: -45.2342
| 2 | 68.35 | 1: 89.3646; 1.1: 639.3113; 1.2: 0.85733; 1.3: 369.09; 1.4: 16.549; 1.5: 639.3113; 1.6: 369.09; 1.7: 221.454; 1.8: 8.4594; 1.9: 1845.45; 2: 58.7723; 2.1: 95.0072; 2.2: 2389.7745; 2.3: 61.8609; 2.4: -1750.4632; 2.5: -45.3119
| 2 | 68.4 | 1: 89.1866; 1.1: 638.5044; 1.2: 0.85625; 1.3: 369.36; 1.4: 16.516; 1.5: 638.5044; 1.6: 369.36; 1.7: 221.616; 1.8: 8.4594; 1.9: 1846.8; 2: 58.8153; 2.1: 95.0081; 2.2: 2393.2497; 2.3: 61.9056; 2.4: -1754.7453; 2.5: -45.3895
| 2 | 68.45 | 1: 89.0086; 1.1: 637.6965; 1.2: 0.85517; 1.3: 369.63; 1.4: 16.4831; 1.5: 637.6965; 1.6: 369.63; 1.7: 221.778; 1.8: 8.4594; 1.9: 1848.15; 2: 58.8583; 2.1: 95.0089; 2.2: 2396.7275; 2.3: 61.9502; 2.4: -1759.031; 2.5: -45.4672
| 2 | 68.5 | 1: 88.8309; 1.1: 636.8877; 1.2: 0.85408; 1.3: 369.9; 1.4: 16.4502; 1.5: 636.8877; 1.6: 369.9; 1.7: 221.94; 1.8: 8.4594; 1.9: 1849.5; 2: 58.9013; 2.1: 95.0098; 2.2: 2400.2079; 2.3: 61.9949; 2.4: -1763.3202; 2.5: -45.5448
| 2 | 68.55 | 1: 88.6532; 1.1: 636.0778; 1.2: 0.85299; 1.3: 370.17; 1.4: 16.4173; 1.5: 636.0778; 1.6: 370.17; 1.7: 222.102; 1.8: 8.4594; 1.9: 1850.85; 2: 58.9443; 2.1: 95.0107; 2.2: 2403.6908; 2.3: 62.0396; 2.4: -1767.613; 2.5: -45.6223
| 2 | 68.6 | 1: 88.4756; 1.1: 635.267; 1.2: 0.85191; 1.3: 370.44; 1.4: 16.3844; 1.5: 635.267; 1.6: 370.44; 1.7: 222.264; 1.8: 8.4594; 1.9: 1852.2; 2: 58.9873; 2.1: 95.0116; 2.2: 2407.1763; 2.3: 62.0843; 2.4: -1771.9094; 2.5: -45.6999
| 2 | 68.65 | 1: 88.2982; 1.1: 634.4551; 1.2: 0.85082; 1.3: 370.71; 1.4: 16.3515; 1.5: 634.4551; 1.6: 370.71; 1.7: 222.426; 1.8: 8.4594; 1.9: 1853.55; 2: 59.0303; 2.1: 95.0125; 2.2: 2410.6644; 2.3: 62.129; 2.4: -1776.2093; 2.5: -45.7774
| 2 | 68.7 | 1: 88.1209; 1.1: 633.6423; 1.2: 0.84973; 1.3: 370.98; 1.4: 16.3187; 1.5: 633.6423; 1.6: 370.98; 1.7: 222.588; 1.8: 8.4594; 1.9: 1854.9; 2: 59.0732; 2.1: 95.0133; 2.2: 2414.155; 2.3: 62.1736; 2.4: -1780.5128; 2.5: -45.8549
| 2 | 68.75 | 1: 87.9437; 1.1: 632.8284; 1.2: 0.84864; 1.3: 371.25; 1.4: 16.2859; 1.5: 632.8284; 1.6: 371.25; 1.7: 222.75; 1.8: 8.4594; 1.9: 1856.25; 2: 59.1162; 2.1: 95.0142; 2.2: 2417.6482; 2.3: 62.2183; 2.4: -1784.8198; 2.5: -45.9324
| 2 | 68.8 | 1: 87.7667; 1.1: 632.0136; 1.2: 0.84754; 1.3: 371.52; 1.4: 16.2531; 1.5: 632.0136; 1.6: 371.52; 1.7: 222.912; 1.8: 8.4594; 1.9: 1857.6; 2: 59.1592; 2.1: 95.0151; 2.2: 2421.144; 2.3: 62.263; 2.4: -1789.1304; 2.5: -46.0099
| 2 | 68.85 | 1: 87.5897; 1.1: 631.1977; 1.2: 0.84645; 1.3: 371.79; 1.4: 16.2203; 1.5: 631.1977; 1.6: 371.79; 1.7: 223.074; 1.8: 8.4594; 1.9: 1858.95; 2: 59.2022; 2.1: 95.0159; 2.2: 2424.6423; 2.3: 62.3077; 2.4: -1793.4446; 2.5: -46.0874
| 2 | 68.9 | 1: 87.4129; 1.1: 630.3809; 1.2: 0.84535; 1.3: 372.06; 1.4: 16.1876; 1.5: 630.3809; 1.6: 372.06; 1.7: 223.236; 1.8: 8.4594; 1.9: 1860.3; 2: 59.2452; 2.1: 95.0168; 2.2: 2428.1432; 2.3: 62.3524; 2.4: -1797.7623; 2.5: -46.1648
| 2 | 68.95 | 1: 87.2362; 1.1: 629.563; 1.2: 0.84426; 1.3: 372.33; 1.4: 16.1548; 1.5: 629.563; 1.6: 372.33; 1.7: 223.398; 1.8: 8.4594; 1.9: 1861.65; 2: 59.2882; 2.1: 95.0177; 2.2: 2431.6467; 2.3: 62.397; 2.4: -1802.0836; 2.5: -46.2422
| 2 | 69 | 1: 87.0596; 1.1: 628.7442; 1.2: 0.84316; 1.3: 372.6; 1.4: 16.1221; 1.5: 628.7442; 1.6: 372.6; 1.7: 223.56; 1.8: 8.4594; 1.9: 1863; 2: 59.3312; 2.1: 95.0185; 2.2: 2435.1527; 2.3: 62.4417; 2.4: -1806.4085; 2.5: -46.3196
| 2 | 69.05 | 1: 86.8831; 1.1: 627.9243; 1.2: 0.84206; 1.3: 372.87; 1.4: 16.0895; 1.5: 627.9243; 1.6: 372.87; 1.7: 223.722; 1.8: 8.4594; 1.9: 1864.35; 2: 59.3742; 2.1: 95.0194; 2.2: 2438.6613; 2.3: 62.4864; 2.4: -1810.737; 2.5: -46.397
| 2 | 69.1 | 1: 86.7067; 1.1: 627.1034; 1.2: 0.84096; 1.3: 373.14; 1.4: 16.0568; 1.5: 627.1034; 1.6: 373.14; 1.7: 223.884; 1.8: 8.4594; 1.9: 1865.7; 2: 59.4172; 2.1: 95.0202; 2.2: 2442.1725; 2.3: 62.5311; 2.4: -1815.0691; 2.5: -46.4743
| 2 | 69.15 | 1: 86.5305; 1.1: 626.2815; 1.2: 0.83986; 1.3: 373.41; 1.4: 16.0242; 1.5: 626.2815; 1.6: 373.41; 1.7: 224.046; 1.8: 8.4594; 1.9: 1867.05; 2: 59.4602; 2.1: 95.0211; 2.2: 2445.6862; 2.3: 62.5758; 2.4: -1819.4047; 2.5: -46.5516
| 2 | 69.2 | 1: 86.3543; 1.1: 625.4586; 1.2: 0.83875; 1.3: 373.68; 1.4: 15.9915; 1.5: 625.4586; 1.6: 373.68; 1.7: 224.208; 1.8: 8.4594; 1.9: 1868.4; 2: 59.5032; 2.1: 95.0219; 2.2: 2449.2025; 2.3: 62.6205; 2.4: -1823.7439; 2.5: -46.6289
| 2 | 69.25 | 1: 86.1783; 1.1: 624.6346; 1.2: 0.83765; 1.3: 373.95; 1.4: 15.9589; 1.5: 624.6346; 1.6: 373.95; 1.7: 224.37; 1.8: 8.4594; 1.9: 1869.75; 2: 59.5462; 2.1: 95.0228; 2.2: 2452.7214; 2.3: 62.6652; 2.4: -1828.0867; 2.5: -46.7062
| 2 | 69.3 | 1: 86.0024; 1.1: 623.8097; 1.2: 0.83654; 1.3: 374.22; 1.4: 15.9264; 1.5: 623.8097; 1.6: 374.22; 1.7: 224.532; 1.8: 8.4594; 1.9: 1871.1; 2: 59.5892; 2.1: 95.0236; 2.2: 2456.2428; 2.3: 62.7099; 2.4: -1832.4332; 2.5: -46.7835
| 2 | 69.35 | 1: 85.8266; 1.1: 622.9837; 1.2: 0.83543; 1.3: 374.49; 1.4: 15.8938; 1.5: 622.9837; 1.6: 374.49; 1.7: 224.694; 1.8: 8.4594; 1.9: 1872.45; 2: 59.6322; 2.1: 95.0244; 2.2: 2459.7668; 2.3: 62.7546; 2.4: -1836.7832; 2.5: -46.8608
| 2 | 69.4 | 1: 85.6509; 1.1: 622.1566; 1.2: 0.83433; 1.3: 374.76; 1.4: 15.8613; 1.5: 622.1566; 1.6: 374.76; 1.7: 224.856; 1.8: 8.4594; 1.9: 1873.8; 2: 59.6752; 2.1: 95.0253; 2.2: 2463.2934; 2.3: 62.7993; 2.4: -1841.1368; 2.5: -46.938
| 2 | 69.45 | 1: 85.4753; 1.1: 621.3286; 1.2: 0.83322; 1.3: 375.03; 1.4: 15.8288; 1.5: 621.3286; 1.6: 375.03; 1.7: 225.018; 1.8: 8.4594; 1.9: 1875.15; 2: 59.7182; 2.1: 95.0261; 2.2: 2466.8225; 2.3: 62.844; 2.4: -1845.494; 2.5: -47.0152
| 2 | 69.5 | 1: 85.2998; 1.1: 620.4995; 1.2: 0.8321; 1.3: 375.3; 1.4: 15.7963; 1.5: 620.4995; 1.6: 375.3; 1.7: 225.18; 1.8: 8.4594; 1.9: 1876.5; 2: 59.7611; 2.1: 95.0269; 2.2: 2470.3543; 2.3: 62.8887; 2.4: -1849.8548; 2.5: -47.0924
| 2 | 69.55 | 1: 85.1245; 1.1: 619.6694; 1.2: 0.83099; 1.3: 375.57; 1.4: 15.7638; 1.5: 619.6694; 1.6: 375.57; 1.7: 225.342; 1.8: 8.4594; 1.9: 1877.85; 2: 59.8041; 2.1: 95.0277; 2.2: 2473.8886; 2.3: 62.9333; 2.4: -1854.2192; 2.5: -47.1696
| 2 | 69.6 | 1: 84.9492; 1.1: 618.8382; 1.2: 0.82988; 1.3: 375.84; 1.4: 15.7313; 1.5: 618.8382; 1.6: 375.84; 1.7: 225.504; 1.8: 8.4594; 1.9: 1879.2; 2: 59.8471; 2.1: 95.0286; 2.2: 2477.4254; 2.3: 62.978; 2.4: -1858.5872; 2.5: -47.2467
| 2 | 69.65 | 1: 84.7741; 1.1: 618.0061; 1.2: 0.82876; 1.3: 376.11; 1.4: 15.6989; 1.5: 618.0061; 1.6: 376.11; 1.7: 225.666; 1.8: 8.4594; 1.9: 1880.55; 2: 59.8901; 2.1: 95.0294; 2.2: 2480.9649; 2.3: 63.0227; 2.4: -1862.9588; 2.5: -47.3238
| 2 | 69.7 | 1: 84.5991; 1.1: 617.1728; 1.2: 0.82764; 1.3: 376.38; 1.4: 15.6665; 1.5: 617.1728; 1.6: 376.38; 1.7: 225.828; 1.8: 8.4594; 1.9: 1881.9; 2: 59.9331; 2.1: 95.0302; 2.2: 2484.5069; 2.3: 63.0674; 2.4: -1867.334; 2.5: -47.401
| 2 | 69.75 | 1: 84.4242; 1.1: 616.3385; 1.2: 0.82652; 1.3: 376.65; 1.4: 15.6341; 1.5: 616.3385; 1.6: 376.65; 1.7: 225.99; 1.8: 8.4594; 1.9: 1883.25; 2: 59.9761; 2.1: 95.031; 2.2: 2488.0514; 2.3: 63.1122; 2.4: -1871.7129; 2.5: -47.478
| 2 | 69.8 | 1: 84.2493; 1.1: 615.5032; 1.2: 0.8254; 1.3: 376.92; 1.4: 15.6017; 1.5: 615.5032; 1.6: 376.92; 1.7: 226.152; 1.8: 8.4594; 1.9: 1884.6; 2: 60.0191; 2.1: 95.0318; 2.2: 2491.5986; 2.3: 63.1569; 2.4: -1876.0954; 2.5: -47.5551
| 2 | 69.85 | 1: 84.0746; 1.1: 614.6668; 1.2: 0.82428; 1.3: 377.19; 1.4: 15.5694; 1.5: 614.6668; 1.6: 377.19; 1.7: 226.314; 1.8: 8.4594; 1.9: 1885.95; 2: 60.0621; 2.1: 95.0326; 2.2: 2495.1483; 2.3: 63.2016; 2.4: -1880.4815; 2.5: -47.6322
| 2 | 69.9 | 1: 83.9; 1.1: 613.8294; 1.2: 0.82316; 1.3: 377.46; 1.4: 15.537; 1.5: 613.8294; 1.6: 377.46; 1.7: 226.476; 1.8: 8.4594; 1.9: 1887.3; 2: 60.1051; 2.1: 95.0334; 2.2: 2498.7006; 2.3: 63.2463; 2.4: -1884.8712; 2.5: -47.7092
| 2 | 69.95 | 1: 83.7255; 1.1: 612.9909; 1.2: 0.82203; 1.3: 377.73; 1.4: 15.5047; 1.5: 612.9909; 1.6: 377.73; 1.7: 226.638; 1.8: 8.4594; 1.9: 1888.65; 2: 60.1481; 2.1: 95.0342; 2.2: 2502.2555; 2.3: 63.291; 2.4: -1889.2645; 2.5: -47.7862
| 2 | 70 | 1: 83.5511; 1.1: 612.1514; 1.2: 0.82091; 1.3: 378; 1.4: 15.4724; 1.5: 612.1514; 1.6: 378; 1.7: 226.8; 1.8: 8.4594; 1.9: 1890; 2: 60.1911; 2.1: 95.035; 2.2: 2505.8129; 2.3: 63.3357; 2.4: -1893.6615; 2.5: -47.8632
| 2 | 70.05 | 1: 83.3769; 1.1: 611.3108; 1.2: 0.81978; 1.3: 378.27; 1.4: 15.4402; 1.5: 611.3108; 1.6: 378.27; 1.7: 226.962; 1.8: 8.4594; 1.9: 1891.35; 2: 60.2341; 2.1: 95.0358; 2.2: 2509.3729; 2.3: 63.3804; 2.4: -1898.0621; 2.5: -47.9402
| 2 | 70.1 | 1: 83.2027; 1.1: 610.4691; 1.2: 0.81865; 1.3: 378.54; 1.4: 15.4079; 1.5: 610.4691; 1.6: 378.54; 1.7: 227.124; 1.8: 8.4594; 1.9: 1892.7; 2: 60.2771; 2.1: 95.0366; 2.2: 2512.9355; 2.3: 63.4251; 2.4: -1902.4664; 2.5: -48.0172
| 2 | 70.15 | 1: 83.0286; 1.1: 609.6264; 1.2: 0.81752; 1.3: 378.81; 1.4: 15.3757; 1.5: 609.6264; 1.6: 378.81; 1.7: 227.286; 1.8: 8.4594; 1.9: 1894.05; 2: 60.3201; 2.1: 95.0374; 2.2: 2516.5007; 2.3: 63.4698; 2.4: -1906.8743; 2.5: -48.0941
| 2 | 70.2 | 1: 82.8546; 1.1: 608.7826; 1.2: 0.81639; 1.3: 379.08; 1.4: 15.3434; 1.5: 608.7826; 1.6: 379.08; 1.7: 227.448; 1.8: 8.4594; 1.9: 1895.4; 2: 60.3631; 2.1: 95.0382; 2.2: 2520.0684; 2.3: 63.5145; 2.4: -1911.2858; 2.5: -48.1711
| 2 | 70.25 | 1: 82.6807; 1.1: 607.9377; 1.2: 0.81526; 1.3: 379.35; 1.4: 15.3112; 1.5: 607.9377; 1.6: 379.35; 1.7: 227.61; 1.8: 8.4594; 1.9: 1896.75; 2: 60.4061; 2.1: 95.039; 2.2: 2523.6387; 2.3: 63.5592; 2.4: -1915.701; 2.5: -48.248
| 2 | 70.3 | 1: 82.507; 1.1: 607.0918; 1.2: 0.81412; 1.3: 379.62; 1.4: 15.2791; 1.5: 607.0918; 1.6: 379.62; 1.7: 227.772; 1.8: 8.4594; 1.9: 1898.1; 2: 60.449; 2.1: 95.0398; 2.2: 2527.2116; 2.3: 63.604; 2.4: -1920.1198; 2.5: -48.3249
| 2 | 70.35 | 1: 82.3333; 1.1: 606.2447; 1.2: 0.81299; 1.3: 379.89; 1.4: 15.2469; 1.5: 606.2447; 1.6: 379.89; 1.7: 227.934; 1.8: 8.4594; 1.9: 1899.45; 2: 60.492; 2.1: 95.0405; 2.2: 2530.7871; 2.3: 63.6487; 2.4: -1924.5423; 2.5: -48.4018
| 2 | 70.4 | 1: 82.1597; 1.1: 605.3966; 1.2: 0.81185; 1.3: 380.16; 1.4: 15.2148; 1.5: 605.3966; 1.6: 380.16; 1.7: 228.096; 1.8: 8.4594; 1.9: 1900.8; 2: 60.535; 2.1: 95.0413; 2.2: 2534.3651; 2.3: 63.6934; 2.4: -1928.9685; 2.5: -48.4786
| 2 | 70.45 | 1: 81.9862; 1.1: 604.5474; 1.2: 0.81071; 1.3: 380.43; 1.4: 15.1826; 1.5: 604.5474; 1.6: 380.43; 1.7: 228.258; 1.8: 8.4594; 1.9: 1902.15; 2: 60.578; 2.1: 95.0421; 2.2: 2537.9457; 2.3: 63.7381; 2.4: -1933.3983; 2.5: -48.5555
| 2 | 70.5 | 1: 81.8129; 1.1: 603.6971; 1.2: 0.80957; 1.3: 380.7; 1.4: 15.1505; 1.5: 603.6971; 1.6: 380.7; 1.7: 228.42; 1.8: 8.4594; 1.9: 1903.5; 2: 60.621; 2.1: 95.0429; 2.2: 2541.5289; 2.3: 63.7828; 2.4: -1937.8317; 2.5: -48.6323
| 2 | 70.55 | 1: 81.6396; 1.1: 602.8458; 1.2: 0.80843; 1.3: 380.97; 1.4: 15.1184; 1.5: 602.8458; 1.6: 380.97; 1.7: 228.582; 1.8: 8.4594; 1.9: 1904.85; 2: 60.664; 2.1: 95.0436; 2.2: 2545.1146; 2.3: 63.8276; 2.4: -1942.2689; 2.5: -48.7091
| 2 | 70.6 | 1: 81.4664; 1.1: 601.9933; 1.2: 0.80729; 1.3: 381.24; 1.4: 15.0864; 1.5: 601.9933; 1.6: 381.24; 1.7: 228.744; 1.8: 8.4594; 1.9: 1906.2; 2: 60.707; 2.1: 95.0444; 2.2: 2548.703; 2.3: 63.8723; 2.4: -1946.7097; 2.5: -48.7859
| 2 | 70.65 | 1: 81.2933; 1.1: 601.1397; 1.2: 0.80614; 1.3: 381.51; 1.4: 15.0543; 1.5: 601.1397; 1.6: 381.51; 1.7: 228.906; 1.8: 8.4594; 1.9: 1907.55; 2: 60.75; 2.1: 95.0451; 2.2: 2552.2939; 2.3: 63.917; 2.4: -1951.1542; 2.5: -48.8627
| 2 | 70.7 | 1: 81.1203; 1.1: 600.2851; 1.2: 0.805; 1.3: 381.78; 1.4: 15.0223; 1.5: 600.2851; 1.6: 381.78; 1.7: 229.068; 1.8: 8.4594; 1.9: 1908.9; 2: 60.793; 2.1: 95.0459; 2.2: 2555.8874; 2.3: 63.9617; 2.4: -1955.6023; 2.5: -48.9394
| 2 | 70.75 | 1: 80.9474; 1.1: 599.4293; 1.2: 0.80385; 1.3: 382.05; 1.4: 14.9903; 1.5: 599.4293; 1.6: 382.05; 1.7: 229.23; 1.8: 8.4594; 1.9: 1910.25; 2: 60.836; 2.1: 95.0467; 2.2: 2559.4834; 2.3: 64.0064; 2.4: -1960.0542; 2.5: -49.0162
| 2 | 70.8 | 1: 80.7746; 1.1: 598.5724; 1.2: 0.8027; 1.3: 382.32; 1.4: 14.9583; 1.5: 598.5724; 1.6: 382.32; 1.7: 229.392; 1.8: 8.4594; 1.9: 1911.6; 2: 60.879; 2.1: 95.0474; 2.2: 2563.0821; 2.3: 64.0512; 2.4: -1964.5097; 2.5: -49.0929
| 2 | 70.85 | 1: 80.6019; 1.1: 597.7144; 1.2: 0.80155; 1.3: 382.59; 1.4: 14.9263; 1.5: 597.7144; 1.6: 382.59; 1.7: 229.554; 1.8: 8.4594; 1.9: 1912.95; 2: 60.922; 2.1: 95.0482; 2.2: 2566.6833; 2.3: 64.0959; 2.4: -1968.9689; 2.5: -49.1696
| 2 | 70.9 | 1: 80.4293; 1.1: 596.8553; 1.2: 0.8004; 1.3: 382.86; 1.4: 14.8943; 1.5: 596.8553; 1.6: 382.86; 1.7: 229.716; 1.8: 8.4594; 1.9: 1914.3; 2: 60.965; 2.1: 95.0489; 2.2: 2570.2871; 2.3: 64.1406; 2.4: -1973.4318; 2.5: -49.2463
| 2 | 70.95 | 1: 80.2568; 1.1: 595.9951; 1.2: 0.79924; 1.3: 383.13; 1.4: 14.8624; 1.5: 595.9951; 1.6: 383.13; 1.7: 229.878; 1.8: 8.4594; 1.9: 1915.65; 2: 61.008; 2.1: 95.0496; 2.2: 2573.8935; 2.3: 64.1854; 2.4: -1977.8984; 2.5: -49.323
| 2 | 71 | 1: 80.0844; 1.1: 595.1337; 1.2: 0.79809; 1.3: 383.4; 1.4: 14.8304; 1.5: 595.1337; 1.6: 383.4; 1.7: 230.04; 1.8: 8.4594; 1.9: 1917; 2: 61.051; 2.1: 95.0504; 2.2: 2577.5024; 2.3: 64.2301; 2.4: -1982.3687; 2.5: -49.3997
| 2 | 71.05 | 1: 79.912; 1.1: 594.2712; 1.2: 0.79693; 1.3: 383.67; 1.4: 14.7985; 1.5: 594.2712; 1.6: 383.67; 1.7: 230.202; 1.8: 8.4594; 1.9: 1918.35; 2: 61.0939; 2.1: 95.0511; 2.2: 2581.1139; 2.3: 64.2748; 2.4: -1986.8427; 2.5: -49.4763
| 2 | 71.1 | 1: 79.7398; 1.1: 593.4076; 1.2: 0.79577; 1.3: 383.94; 1.4: 14.7666; 1.5: 593.4076; 1.6: 383.94; 1.7: 230.364; 1.8: 8.4594; 1.9: 1919.7; 2: 61.1369; 2.1: 95.0519; 2.2: 2584.7281; 2.3: 64.3196; 2.4: -1991.3204; 2.5: -49.5529
| 2 | 71.15 | 1: 79.5676; 1.1: 592.5429; 1.2: 0.79461; 1.3: 384.21; 1.4: 14.7347; 1.5: 592.5429; 1.6: 384.21; 1.7: 230.526; 1.8: 8.4594; 1.9: 1921.05; 2: 61.1799; 2.1: 95.0526; 2.2: 2588.3447; 2.3: 64.3643; 2.4: -1995.8019; 2.5: -49.6296
| 2 | 71.2 | 1: 79.3956; 1.1: 591.677; 1.2: 0.79345; 1.3: 384.48; 1.4: 14.7029; 1.5: 591.677; 1.6: 384.48; 1.7: 230.688; 1.8: 8.4594; 1.9: 1922.4; 2: 61.2229; 2.1: 95.0533; 2.2: 2591.964; 2.3: 64.409; 2.4: -2000.287; 2.5: -49.7062
| 2 | 71.25 | 1: 79.2236; 1.1: 590.81; 1.2: 0.79229; 1.3: 384.75; 1.4: 14.671; 1.5: 590.81; 1.6: 384.75; 1.7: 230.85; 1.8: 8.4594; 1.9: 1923.75; 2: 61.2659; 2.1: 95.054; 2.2: 2595.5859; 2.3: 64.4538; 2.4: -2004.7759; 2.5: -49.7827
| 2 | 71.3 | 1: 79.0517; 1.1: 589.9418; 1.2: 0.79113; 1.3: 385.02; 1.4: 14.6392; 1.5: 589.9418; 1.6: 385.02; 1.7: 231.012; 1.8: 8.4594; 1.9: 1925.1; 2: 61.3089; 2.1: 95.0548; 2.2: 2599.2103; 2.3: 64.4985; 2.4: -2009.2684; 2.5: -49.8593
| 2 | 71.35 | 1: 78.8799; 1.1: 589.0725; 1.2: 0.78996; 1.3: 385.29; 1.4: 14.6074; 1.5: 589.0725; 1.6: 385.29; 1.7: 231.174; 1.8: 8.4594; 1.9: 1926.45; 2: 61.3519; 2.1: 95.0555; 2.2: 2602.8373; 2.3: 64.5433; 2.4: -2013.7648; 2.5: -49.9359
| 2 | 71.4 | 1: 78.7082; 1.1: 588.2021; 1.2: 0.78879; 1.3: 385.56; 1.4: 14.5756; 1.5: 588.2021; 1.6: 385.56; 1.7: 231.336; 1.8: 8.4594; 1.9: 1927.8; 2: 61.3949; 2.1: 95.0562; 2.2: 2606.4669; 2.3: 64.588; 2.4: -2018.2648; 2.5: -50.0124
| 2 | 71.45 | 1: 78.5366; 1.1: 587.3304; 1.2: 0.78762; 1.3: 385.83; 1.4: 14.5438; 1.5: 587.3304; 1.6: 385.83; 1.7: 231.498; 1.8: 8.4594; 1.9: 1929.15; 2: 61.4379; 2.1: 95.0569; 2.2: 2610.099; 2.3: 64.6327; 2.4: -2022.7686; 2.5: -50.0889
| 2 | 71.5 | 1: 78.365; 1.1: 586.4577; 1.2: 0.78645; 1.3: 386.1; 1.4: 14.512; 1.5: 586.4577; 1.6: 386.1; 1.7: 231.66; 1.8: 8.4594; 1.9: 1930.5; 2: 61.4809; 2.1: 95.0576; 2.2: 2613.7338; 2.3: 64.6775; 2.4: -2027.2761; 2.5: -50.1654
| 2 | 71.55 | 1: 78.1936; 1.1: 585.5837; 1.2: 0.78528; 1.3: 386.37; 1.4: 14.4803; 1.5: 585.5837; 1.6: 386.37; 1.7: 231.822; 1.8: 8.4594; 1.9: 1931.85; 2: 61.5239; 2.1: 95.0583; 2.2: 2617.3711; 2.3: 64.7222; 2.4: -2031.7874; 2.5: -50.2419
| 2 | 71.6 | 1: 78.0222; 1.1: 584.7086; 1.2: 0.78411; 1.3: 386.64; 1.4: 14.4486; 1.5: 584.7086; 1.6: 386.64; 1.7: 231.984; 1.8: 8.4594; 1.9: 1933.2; 2: 61.5669; 2.1: 95.0591; 2.2: 2621.011; 2.3: 64.767; 2.4: -2036.3024; 2.5: -50.3184
| 2 | 71.65 | 1: 77.8509; 1.1: 583.8323; 1.2: 0.78293; 1.3: 386.91; 1.4: 14.4168; 1.5: 583.8323; 1.6: 386.91; 1.7: 232.146; 1.8: 8.4594; 1.9: 1934.55; 2: 61.6099; 2.1: 95.0598; 2.2: 2624.6535; 2.3: 64.8117; 2.4: -2040.8211; 2.5: -50.3949
| 2 | 71.7 | 1: 77.6797; 1.1: 582.9549; 1.2: 0.78176; 1.3: 387.18; 1.4: 14.3851; 1.5: 582.9549; 1.6: 387.18; 1.7: 232.308; 1.8: 8.4594; 1.9: 1935.9; 2: 61.6529; 2.1: 95.0605; 2.2: 2628.2985; 2.3: 64.8565; 2.4: -2045.3437; 2.5: -50.4714
| 2 | 71.75 | 1: 77.5085; 1.1: 582.0762; 1.2: 0.78058; 1.3: 387.45; 1.4: 14.3534; 1.5: 582.0762; 1.6: 387.45; 1.7: 232.47; 1.8: 8.4594; 1.9: 1937.25; 2: 61.6959; 2.1: 95.0612; 2.2: 2631.9462; 2.3: 64.9012; 2.4: -2049.87; 2.5: -50.5478
| 2 | 71.8 | 1: 77.3375; 1.1: 581.1964; 1.2: 0.7794; 1.3: 387.72; 1.4: 14.3218; 1.5: 581.1964; 1.6: 387.72; 1.7: 232.632; 1.8: 8.4594; 1.9: 1938.6; 2: 61.7389; 2.1: 95.0618; 2.2: 2635.5964; 2.3: 64.946; 2.4: -2054.4; 2.5: -50.6242
| 2 | 71.85 | 1: 77.1665; 1.1: 580.3154; 1.2: 0.77822; 1.3: 387.99; 1.4: 14.2901; 1.5: 580.3154; 1.6: 387.99; 1.7: 232.794; 1.8: 8.4594; 1.9: 1939.95; 2: 61.7818; 2.1: 95.0625; 2.2: 2639.2492; 2.3: 64.9907; 2.4: -2058.9338; 2.5: -50.7006
| 2 | 71.9 | 1: 76.9956; 1.1: 579.4332; 1.2: 0.77703; 1.3: 388.26; 1.4: 14.2584; 1.5: 579.4332; 1.6: 388.26; 1.7: 232.956; 1.8: 8.4594; 1.9: 1941.3; 2: 61.8248; 2.1: 95.0632; 2.2: 2642.9046; 2.3: 65.0355; 2.4: -2063.4714; 2.5: -50.777
| 2 | 71.95 | 1: 76.8248; 1.1: 578.5497; 1.2: 0.77585; 1.3: 388.53; 1.4: 14.2268; 1.5: 578.5497; 1.6: 388.53; 1.7: 233.118; 1.8: 8.4594; 1.9: 1942.65; 2: 61.8678; 2.1: 95.0639; 2.2: 2646.5625; 2.3: 65.0802; 2.4: -2068.0128; 2.5: -50.8534
| 2 | 72 | 1: 76.6541; 1.1: 577.6651; 1.2: 0.77466; 1.3: 388.8; 1.4: 14.1952; 1.5: 577.6651; 1.6: 388.8; 1.7: 233.28; 1.8: 8.4594; 1.9: 1944; 2: 61.9108; 2.1: 95.0646; 2.2: 2650.2231; 2.3: 65.125; 2.4: -2072.558; 2.5: -50.9298
| 2 | 72.05 | 1: 76.4834; 1.1: 576.7793; 1.2: 0.77347; 1.3: 389.07; 1.4: 14.1636; 1.5: 576.7793; 1.6: 389.07; 1.7: 233.442; 1.8: 8.4594; 1.9: 1945.35; 2: 61.9538; 2.1: 95.0653; 2.2: 2653.8862; 2.3: 65.1698; 2.4: -2077.1069; 2.5: -51.0062
| 2 | 72.1 | 1: 76.3128; 1.1: 575.8923; 1.2: 0.77228; 1.3: 389.34; 1.4: 14.132; 1.5: 575.8923; 1.6: 389.34; 1.7: 233.604; 1.8: 8.4594; 1.9: 1946.7; 2: 61.9968; 2.1: 95.066; 2.2: 2657.5519; 2.3: 65.2145; 2.4: -2081.6597; 2.5: -51.0825
| 2 | 72.15 | 1: 76.1423; 1.1: 575.004; 1.2: 0.77109; 1.3: 389.61; 1.4: 14.1004; 1.5: 575.004; 1.6: 389.61; 1.7: 233.766; 1.8: 8.4594; 1.9: 1948.05; 2: 62.0398; 2.1: 95.0666; 2.2: 2661.2202; 2.3: 65.2593; 2.4: -2086.2162; 2.5: -51.1589
| 2 | 72.2 | 1: 75.9719; 1.1: 574.1146; 1.2: 0.7699; 1.3: 389.88; 1.4: 14.0689; 1.5: 574.1146; 1.6: 389.88; 1.7: 233.928; 1.8: 8.4594; 1.9: 1949.4; 2: 62.0828; 2.1: 95.0673; 2.2: 2664.8911; 2.3: 65.3041; 2.4: -2090.7765; 2.5: -51.2352
| 2 | 72.25 | 1: 75.8015; 1.1: 573.2239; 1.2: 0.76871; 1.3: 390.15; 1.4: 14.0373; 1.5: 573.2239; 1.6: 390.15; 1.7: 234.09; 1.8: 8.4594; 1.9: 1950.75; 2: 62.1258; 2.1: 95.068; 2.2: 2668.5646; 2.3: 65.3488; 2.4: -2095.3407; 2.5: -51.3115
| 2 | 72.3 | 1: 75.6313; 1.1: 572.3319; 1.2: 0.76751; 1.3: 390.42; 1.4: 14.0058; 1.5: 572.3319; 1.6: 390.42; 1.7: 234.252; 1.8: 8.4594; 1.9: 1952.1; 2: 62.1688; 2.1: 95.0686; 2.2: 2672.2406; 2.3: 65.3936; 2.4: -2099.9087; 2.5: -51.3878
| 2 | 72.35 | 1: 75.461; 1.1: 571.4388; 1.2: 0.76631; 1.3: 390.69; 1.4: 13.9743; 1.5: 571.4388; 1.6: 390.69; 1.7: 234.414; 1.8: 8.4594; 1.9: 1953.45; 2: 62.2118; 2.1: 95.0693; 2.2: 2675.9192; 2.3: 65.4383; 2.4: -2104.4804; 2.5: -51.4641
| 2 | 72.4 | 1: 75.2909; 1.1: 570.5444; 1.2: 0.76511; 1.3: 390.96; 1.4: 13.9428; 1.5: 570.5444; 1.6: 390.96; 1.7: 234.576; 1.8: 8.4594; 1.9: 1954.8; 2: 62.2548; 2.1: 95.07; 2.2: 2679.6004; 2.3: 65.4831; 2.4: -2109.056; 2.5: -51.5404
| 2 | 72.45 | 1: 75.1208; 1.1: 569.6487; 1.2: 0.76391; 1.3: 391.23; 1.4: 13.9113; 1.5: 569.6487; 1.6: 391.23; 1.7: 234.738; 1.8: 8.4594; 1.9: 1956.15; 2: 62.2978; 2.1: 95.0706; 2.2: 2683.2842; 2.3: 65.5279; 2.4: -2113.6355; 2.5: -51.6166
| 2 | 72.5 | 1: 74.9508; 1.1: 568.7518; 1.2: 0.76271; 1.3: 391.5; 1.4: 13.8798; 1.5: 568.7518; 1.6: 391.5; 1.7: 234.9; 1.8: 8.4594; 1.9: 1957.5; 2: 62.3408; 2.1: 95.0713; 2.2: 2686.9706; 2.3: 65.5727; 2.4: -2118.2187; 2.5: -51.6929
| 2 | 72.55 | 1: 74.7809; 1.1: 567.8537; 1.2: 0.7615; 1.3: 391.77; 1.4: 13.8483; 1.5: 567.8537; 1.6: 391.77; 1.7: 235.062; 1.8: 8.4594; 1.9: 1958.85; 2: 62.3838; 2.1: 95.0719; 2.2: 2690.6595; 2.3: 65.6174; 2.4: -2122.8058; 2.5: -51.7691
| 2 | 72.6 | 1: 74.611; 1.1: 566.9543; 1.2: 0.7603; 1.3: 392.04; 1.4: 13.8169; 1.5: 566.9543; 1.6: 392.04; 1.7: 235.224; 1.8: 8.4594; 1.9: 1960.2; 2: 62.4268; 2.1: 95.0726; 2.2: 2694.3511; 2.3: 65.6622; 2.4: -2127.3968; 2.5: -51.8453
| 2 | 72.65 | 1: 74.4412; 1.1: 566.0536; 1.2: 0.75909; 1.3: 392.31; 1.4: 13.7854; 1.5: 566.0536; 1.6: 392.31; 1.7: 235.386; 1.8: 8.4594; 1.9: 1961.55; 2: 62.4697; 2.1: 95.0732; 2.2: 2698.0452; 2.3: 65.707; 2.4: -2131.9916; 2.5: -51.9216
| 2 | 72.7 | 1: 74.2715; 1.1: 565.1517; 1.2: 0.75788; 1.3: 392.58; 1.4: 13.754; 1.5: 565.1517; 1.6: 392.58; 1.7: 235.548; 1.8: 8.4594; 1.9: 1962.9; 2: 62.5127; 2.1: 95.0739; 2.2: 2701.7419; 2.3: 65.7517; 2.4: -2136.5902; 2.5: -51.9978
| 2 | 72.75 | 1: 74.1018; 1.1: 564.2484; 1.2: 0.75667; 1.3: 392.85; 1.4: 13.7226; 1.5: 564.2484; 1.6: 392.85; 1.7: 235.71; 1.8: 8.4594; 1.9: 1964.25; 2: 62.5557; 2.1: 95.0745; 2.2: 2705.4412; 2.3: 65.7965; 2.4: -2141.1927; 2.5: -52.074
| 2 | 72.8 | 1: 73.9322; 1.1: 563.344; 1.2: 0.75546; 1.3: 393.12; 1.4: 13.6912; 1.5: 563.344; 1.6: 393.12; 1.7: 235.872; 1.8: 8.4594; 1.9: 1965.6; 2: 62.5987; 2.1: 95.0752; 2.2: 2709.143; 2.3: 65.8413; 2.4: -2145.7991; 2.5: -52.1501
| 2 | 72.85 | 1: 73.7627; 1.1: 562.4382; 1.2: 0.75424; 1.3: 393.39; 1.4: 13.6598; 1.5: 562.4382; 1.6: 393.39; 1.7: 236.034; 1.8: 8.4594; 1.9: 1966.95; 2: 62.6417; 2.1: 95.0758; 2.2: 2712.8475; 2.3: 65.8861; 2.4: -2150.4093; 2.5: -52.2263
| 2 | 72.9 | 1: 73.5932; 1.1: 561.5311; 1.2: 0.75303; 1.3: 393.66; 1.4: 13.6284; 1.5: 561.5311; 1.6: 393.66; 1.7: 236.196; 1.8: 8.4594; 1.9: 1968.3; 2: 62.6847; 2.1: 95.0764; 2.2: 2716.5545; 2.3: 65.9309; 2.4: -2155.0234; 2.5: -52.3025
| 2 | 72.95 | 1: 73.4238; 1.1: 560.6227; 1.2: 0.75181; 1.3: 393.93; 1.4: 13.597; 1.5: 560.6227; 1.6: 393.93; 1.7: 236.358; 1.8: 8.4594; 1.9: 1969.65; 2: 62.7277; 2.1: 95.0771; 2.2: 2720.2641; 2.3: 65.9756; 2.4: -2159.6414; 2.5: -52.3786
| 2 | 73 | 1: 73.2545; 1.1: 559.7131; 1.2: 0.75059; 1.3: 394.2; 1.4: 13.5656; 1.5: 559.7131; 1.6: 394.2; 1.7: 236.52; 1.8: 8.4594; 1.9: 1971; 2: 62.7707; 2.1: 95.0777; 2.2: 2723.9763; 2.3: 66.0204; 2.4: -2164.2633; 2.5: -52.4548
| 2 | 73.05 | 1: 73.0852; 1.1: 558.8021; 1.2: 0.74937; 1.3: 394.47; 1.4: 13.5343; 1.5: 558.8021; 1.6: 394.47; 1.7: 236.682; 1.8: 8.4594; 1.9: 1972.35; 2: 62.8137; 2.1: 95.0783; 2.2: 2727.6911; 2.3: 66.0652; 2.4: -2168.8891; 2.5: -52.5309
| 2 | 73.1 | 1: 72.916; 1.1: 557.8898; 1.2: 0.74814; 1.3: 394.74; 1.4: 13.503; 1.5: 557.8898; 1.6: 394.74; 1.7: 236.844; 1.8: 8.4594; 1.9: 1973.7; 2: 62.8567; 2.1: 95.0789; 2.2: 2731.4085; 2.3: 66.11; 2.4: -2173.5187; 2.5: -52.607
| 2 | 73.15 | 1: 72.7468; 1.1: 556.9762; 1.2: 0.74692; 1.3: 395.01; 1.4: 13.4716; 1.5: 556.9762; 1.6: 395.01; 1.7: 237.006; 1.8: 8.4594; 1.9: 1975.05; 2: 62.8997; 2.1: 95.0796; 2.2: 2735.1284; 2.3: 66.1548; 2.4: -2178.1523; 2.5: -52.6832
| 2 | 73.2 | 1: 72.5777; 1.1: 556.0612; 1.2: 0.74569; 1.3: 395.28; 1.4: 13.4403; 1.5: 556.0612; 1.6: 395.28; 1.7: 237.168; 1.8: 8.4594; 1.9: 1976.4; 2: 62.9427; 2.1: 95.0802; 2.2: 2738.851; 2.3: 66.1996; 2.4: -2182.7897; 2.5: -52.7593
| 2 | 73.25 | 1: 72.4086; 1.1: 555.145; 1.2: 0.74446; 1.3: 395.55; 1.4: 13.409; 1.5: 555.145; 1.6: 395.55; 1.7: 237.33; 1.8: 8.4594; 1.9: 1977.75; 2: 62.9857; 2.1: 95.0808; 2.2: 2742.5761; 2.3: 66.2444; 2.4: -2187.4311; 2.5: -52.8354
| 2 | 73.3 | 1: 72.2396; 1.1: 554.2274; 1.2: 0.74323; 1.3: 395.82; 1.4: 13.3777; 1.5: 554.2274; 1.6: 395.82; 1.7: 237.492; 1.8: 8.4594; 1.9: 1979.1; 2: 63.0287; 2.1: 95.0814; 2.2: 2746.3038; 2.3: 66.2892; 2.4: -2192.0764; 2.5: -52.9114
| 2 | 73.35 | 1: 72.0707; 1.1: 553.3085; 1.2: 0.742; 1.3: 396.09; 1.4: 13.3464; 1.5: 553.3085; 1.6: 396.09; 1.7: 237.654; 1.8: 8.4594; 1.9: 1980.45; 2: 63.0717; 2.1: 95.082; 2.2: 2750.0341; 2.3: 66.3339; 2.4: -2196.7256; 2.5: -52.9875
| 2 | 73.4 | 1: 71.9018; 1.1: 552.3882; 1.2: 0.74076; 1.3: 396.36; 1.4: 13.3152; 1.5: 552.3882; 1.6: 396.36; 1.7: 237.816; 1.8: 8.4594; 1.9: 1981.8; 2: 63.1146; 2.1: 95.0826; 2.2: 2753.767; 2.3: 66.3787; 2.4: -2201.3788; 2.5: -53.0636
| 2 | 73.45 | 1: 71.733; 1.1: 551.4665; 1.2: 0.73953; 1.3: 396.63; 1.4: 13.2839; 1.5: 551.4665; 1.6: 396.63; 1.7: 237.978; 1.8: 8.4594; 1.9: 1983.15; 2: 63.1576; 2.1: 95.0832; 2.2: 2757.5024; 2.3: 66.4235; 2.4: -2206.0359; 2.5: -53.1396
| 2 | 73.5 | 1: 71.5642; 1.1: 550.5435; 1.2: 0.73829; 1.3: 396.9; 1.4: 13.2526; 1.5: 550.5435; 1.6: 396.9; 1.7: 238.14; 1.8: 8.4594; 1.9: 1984.5; 2: 63.2006; 2.1: 95.0838; 2.2: 2761.2405; 2.3: 66.4683; 2.4: -2210.6969; 2.5: -53.2157
| 2 | 73.55 | 1: 71.3955; 1.1: 549.6192; 1.2: 0.73705; 1.3: 397.17; 1.4: 13.2214; 1.5: 549.6192; 1.6: 397.17; 1.7: 238.302; 1.8: 8.4594; 1.9: 1985.85; 2: 63.2436; 2.1: 95.0844; 2.2: 2764.9811; 2.3: 66.5131; 2.4: -2215.3619; 2.5: -53.2917
| 2 | 73.6 | 1: 71.2268; 1.1: 548.6935; 1.2: 0.73581; 1.3: 397.44; 1.4: 13.1902; 1.5: 548.6935; 1.6: 397.44; 1.7: 238.464; 1.8: 8.4594; 1.9: 1987.2; 2: 63.2866; 2.1: 95.085; 2.2: 2768.7243; 2.3: 66.5579; 2.4: -2220.0308; 2.5: -53.3678
| 2 | 73.65 | 1: 71.0582; 1.1: 547.7664; 1.2: 0.73457; 1.3: 397.71; 1.4: 13.1589; 1.5: 547.7664; 1.6: 397.71; 1.7: 238.626; 1.8: 8.4594; 1.9: 1988.55; 2: 63.3296; 2.1: 95.0856; 2.2: 2772.4701; 2.3: 66.6027; 2.4: -2224.7037; 2.5: -53.4438
| 2 | 73.7 | 1: 70.8896; 1.1: 546.8379; 1.2: 0.73332; 1.3: 397.98; 1.4: 13.1277; 1.5: 546.8379; 1.6: 397.98; 1.7: 238.788; 1.8: 8.4594; 1.9: 1989.9; 2: 63.3726; 2.1: 95.0862; 2.2: 2776.2185; 2.3: 66.6475; 2.4: -2229.3806; 2.5: -53.5198
| 2 | 73.75 | 1: 70.7211; 1.1: 545.908; 1.2: 0.73207; 1.3: 398.25; 1.4: 13.0965; 1.5: 545.908; 1.6: 398.25; 1.7: 238.95; 1.8: 8.4594; 1.9: 1991.25; 2: 63.4156; 2.1: 95.0868; 2.2: 2779.9694; 2.3: 66.6923; 2.4: -2234.0614; 2.5: -53.5958
| 2 | 73.8 | 1: 70.5526; 1.1: 544.9768; 1.2: 0.73083; 1.3: 398.52; 1.4: 13.0653; 1.5: 544.9768; 1.6: 398.52; 1.7: 239.112; 1.8: 8.4594; 1.9: 1992.6; 2: 63.4586; 2.1: 95.0874; 2.2: 2783.723; 2.3: 66.7371; 2.4: -2238.7462; 2.5: -53.6718
| 2 | 73.85 | 1: 70.3842; 1.1: 544.0441; 1.2: 0.72958; 1.3: 398.79; 1.4: 13.0341; 1.5: 544.0441; 1.6: 398.79; 1.7: 239.274; 1.8: 8.4594; 1.9: 1993.95; 2: 63.5016; 2.1: 95.088; 2.2: 2787.4791; 2.3: 66.7819; 2.4: -2243.435; 2.5: -53.7478
| 2 | 73.9 | 1: 70.2158; 1.1: 543.11; 1.2: 0.72832; 1.3: 399.06; 1.4: 13.0029; 1.5: 543.11; 1.6: 399.06; 1.7: 239.436; 1.8: 8.4594; 1.9: 1995.3; 2: 63.5446; 2.1: 95.0886; 2.2: 2791.2378; 2.3: 66.8267; 2.4: -2248.1278; 2.5: -53.8238
| 2 | 73.95 | 1: 70.0475; 1.1: 542.1745; 1.2: 0.72707; 1.3: 399.33; 1.4: 12.9718; 1.5: 542.1745; 1.6: 399.33; 1.7: 239.598; 1.8: 8.4594; 1.9: 1996.65; 2: 63.5876; 2.1: 95.0891; 2.2: 2794.9991; 2.3: 66.8715; 2.4: -2252.8246; 2.5: -53.8998
| 2 | 74 | 1: 69.8792; 1.1: 541.2376; 1.2: 0.72581; 1.3: 399.6; 1.4: 12.9406; 1.5: 541.2376; 1.6: 399.6; 1.7: 239.76; 1.8: 8.4594; 1.9: 1998; 2: 63.6306; 2.1: 95.0897; 2.2: 2798.763; 2.3: 66.9164; 2.4: -2257.5253; 2.5: -53.9758
| 2 | 74.05 | 1: 69.7109; 1.1: 540.2993; 1.2: 0.72455; 1.3: 399.87; 1.4: 12.9094; 1.5: 540.2993; 1.6: 399.87; 1.7: 239.922; 1.8: 8.4594; 1.9: 1999.35; 2: 63.6736; 2.1: 95.0903; 2.2: 2802.5294; 2.3: 66.9612; 2.4: -2262.2301; 2.5: -54.0517
| 2 | 74.1 | 1: 69.5427; 1.1: 539.3595; 1.2: 0.72329; 1.3: 400.14; 1.4: 12.8783; 1.5: 539.3595; 1.6: 400.14; 1.7: 240.084; 1.8: 8.4594; 1.9: 2000.7; 2: 63.7166; 2.1: 95.0909; 2.2: 2806.2985; 2.3: 67.006; 2.4: -2266.9389; 2.5: -54.1277
| 2 | 74.15 | 1: 69.3746; 1.1: 538.4183; 1.2: 0.72203; 1.3: 400.41; 1.4: 12.8471; 1.5: 538.4183; 1.6: 400.41; 1.7: 240.246; 1.8: 8.4594; 1.9: 2002.05; 2: 63.7596; 2.1: 95.0914; 2.2: 2810.0701; 2.3: 67.0508; 2.4: -2271.6518; 2.5: -54.2036
| 2 | 74.2 | 1: 69.2064; 1.1: 537.4757; 1.2: 0.72077; 1.3: 400.68; 1.4: 12.816; 1.5: 537.4757; 1.6: 400.68; 1.7: 240.408; 1.8: 8.4594; 1.9: 2003.4; 2: 63.8025; 2.1: 95.092; 2.2: 2813.8443; 2.3: 67.0956; 2.4: -2276.3686; 2.5: -54.2796
| 2 | 74.25 | 1: 69.0384; 1.1: 536.5316; 1.2: 0.7195; 1.3: 400.95; 1.4: 12.7849; 1.5: 536.5316; 1.6: 400.95; 1.7: 240.57; 1.8: 8.4594; 1.9: 2004.75; 2: 63.8455; 2.1: 95.0926; 2.2: 2817.6211; 2.3: 67.1404; 2.4: -2281.0895; 2.5: -54.3555
| 2 | 74.3 | 1: 68.8703; 1.1: 535.586; 1.2: 0.71823; 1.3: 401.22; 1.4: 12.7538; 1.5: 535.586; 1.6: 401.22; 1.7: 240.732; 1.8: 8.4594; 1.9: 2006.1; 2: 63.8885; 2.1: 95.0931; 2.2: 2821.4005; 2.3: 67.1852; 2.4: -2285.8144; 2.5: -54.4315
| 2 | 74.35 | 1: 68.7023; 1.1: 534.639; 1.2: 0.71696; 1.3: 401.49; 1.4: 12.7226; 1.5: 534.639; 1.6: 401.49; 1.7: 240.894; 1.8: 8.4594; 1.9: 2007.45; 2: 63.9315; 2.1: 95.0937; 2.2: 2825.1825; 2.3: 67.23; 2.4: -2290.5434; 2.5: -54.5074
| 2 | 74.4 | 1: 68.5343; 1.1: 533.6905; 1.2: 0.71569; 1.3: 401.76; 1.4: 12.6915; 1.5: 533.6905; 1.6: 401.76; 1.7: 241.056; 1.8: 8.4594; 1.9: 2008.8; 2: 63.9745; 2.1: 95.0943; 2.2: 2828.967; 2.3: 67.2749; 2.4: -2295.2765; 2.5: -54.5833
| 2 | 74.45 | 1: 68.3664; 1.1: 532.7406; 1.2: 0.71442; 1.3: 402.03; 1.4: 12.6604; 1.5: 532.7406; 1.6: 402.03; 1.7: 241.218; 1.8: 8.4594; 1.9: 2010.15; 2: 64.0175; 2.1: 95.0948; 2.2: 2832.7541; 2.3: 67.3197; 2.4: -2300.0136; 2.5: -54.6592
| 2 | 74.5 | 1: 68.1985; 1.1: 531.7891; 1.2: 0.71314; 1.3: 402.3; 1.4: 12.6294; 1.5: 531.7891; 1.6: 402.3; 1.7: 241.38; 1.8: 8.4594; 1.9: 2011.5; 2: 64.0605; 2.1: 95.0954; 2.2: 2836.5438; 2.3: 67.3645; 2.4: -2304.7547; 2.5: -54.7351
| 2 | 74.55 | 1: 68.0306; 1.1: 530.8361; 1.2: 0.71186; 1.3: 402.57; 1.4: 12.5983; 1.5: 530.8361; 1.6: 402.57; 1.7: 241.542; 1.8: 8.4594; 1.9: 2012.85; 2: 64.1035; 2.1: 95.0959; 2.2: 2840.3361; 2.3: 67.4093; 2.4: -2309.5; 2.5: -54.8111
| 2 | 74.6 | 1: 67.8628; 1.1: 529.8817; 1.2: 0.71058; 1.3: 402.84; 1.4: 12.5672; 1.5: 529.8817; 1.6: 402.84; 1.7: 241.704; 1.8: 8.4594; 1.9: 2014.2; 2: 64.1465; 2.1: 95.0965; 2.2: 2844.131; 2.3: 67.4541; 2.4: -2314.2493; 2.5: -54.887
| 2 | 74.65 | 1: 67.695; 1.1: 528.9257; 1.2: 0.7093; 1.3: 403.11; 1.4: 12.5361; 1.5: 528.9257; 1.6: 403.11; 1.7: 241.866; 1.8: 8.4594; 1.9: 2015.55; 2: 64.1895; 2.1: 95.097; 2.2: 2847.9285; 2.3: 67.499; 2.4: -2319.0027; 2.5: -54.9629
| 2 | 74.7 | 1: 67.5272; 1.1: 527.9683; 1.2: 0.70802; 1.3: 403.38; 1.4: 12.505; 1.5: 527.9683; 1.6: 403.38; 1.7: 242.028; 1.8: 8.4594; 1.9: 2016.9; 2: 64.2325; 2.1: 95.0975; 2.2: 2851.7285; 2.3: 67.5438; 2.4: -2323.7603; 2.5: -55.0388
| 2 | 74.75 | 1: 67.3595; 1.1: 527.0093; 1.2: 0.70673; 1.3: 403.65; 1.4: 12.474; 1.5: 527.0093; 1.6: 403.65; 1.7: 242.19; 1.8: 8.4594; 1.9: 2018.25; 2: 64.2755; 2.1: 95.0981; 2.2: 2855.5311; 2.3: 67.5886; 2.4: -2328.5219; 2.5: -55.1146
| 2 | 74.8 | 1: 67.1918; 1.1: 526.0487; 1.2: 0.70544; 1.3: 403.92; 1.4: 12.4429; 1.5: 526.0487; 1.6: 403.92; 1.7: 242.352; 1.8: 8.4594; 1.9: 2019.6; 2: 64.3185; 2.1: 95.0986; 2.2: 2859.3363; 2.3: 67.6334; 2.4: -2333.2876; 2.5: -55.1905
| 2 | 74.85 | 1: 67.0241; 1.1: 525.0867; 1.2: 0.70415; 1.3: 404.19; 1.4: 12.4119; 1.5: 525.0867; 1.6: 404.19; 1.7: 242.514; 1.8: 8.4594; 1.9: 2020.95; 2: 64.3615; 2.1: 95.0992; 2.2: 2863.1441; 2.3: 67.6783; 2.4: -2338.0575; 2.5: -55.2664
| 2 | 74.9 | 1: 66.8564; 1.1: 524.1231; 1.2: 0.70286; 1.3: 404.46; 1.4: 12.3808; 1.5: 524.1231; 1.6: 404.46; 1.7: 242.676; 1.8: 8.4594; 1.9: 2022.3; 2: 64.4045; 2.1: 95.0997; 2.2: 2866.9545; 2.3: 67.7231; 2.4: -2342.8314; 2.5: -55.3423
| 2 | 74.95 | 1: 66.6888; 1.1: 523.1579; 1.2: 0.70157; 1.3: 404.73; 1.4: 12.3498; 1.5: 523.1579; 1.6: 404.73; 1.7: 242.838; 1.8: 8.4594; 1.9: 2023.65; 2: 64.4475; 2.1: 95.1002; 2.2: 2870.7675; 2.3: 67.7679; 2.4: -2347.6096; 2.5: -55.4182
| 2 | 75 | 1: 66.5212; 1.1: 522.1912; 1.2: 0.70027; 1.3: 405; 1.4: 12.3187; 1.5: 522.1912; 1.6: 405; 1.7: 243; 1.8: 8.4594; 1.9: 2025; 2: 64.4904; 2.1: 95.1008; 2.2: 2874.583; 2.3: 67.8128; 2.4: -2352.3918; 2.5: -55.494
| 2 | 75.05 | 1: 66.3536; 1.1: 521.2229; 1.2: 0.69897; 1.3: 405.27; 1.4: 12.2877; 1.5: 521.2229; 1.6: 405.27; 1.7: 243.162; 1.8: 8.4594; 1.9: 2026.35; 2: 64.5334; 2.1: 95.1013; 2.2: 2878.4011; 2.3: 67.8576; 2.4: -2357.1782; 2.5: -55.5699
| 2 | 75.1 | 1: 66.186; 1.1: 520.2531; 1.2: 0.69767; 1.3: 405.54; 1.4: 12.2567; 1.5: 520.2531; 1.6: 405.54; 1.7: 243.324; 1.8: 8.4594; 1.9: 2027.7; 2: 64.5764; 2.1: 95.1018; 2.2: 2882.2218; 2.3: 67.9024; 2.4: -2361.9687; 2.5: -55.6458
| 2 | 75.15 | 1: 66.0185; 1.1: 519.2816; 1.2: 0.69637; 1.3: 405.81; 1.4: 12.2256; 1.5: 519.2816; 1.6: 405.81; 1.7: 243.486; 1.8: 8.4594; 1.9: 2029.05; 2: 64.6194; 2.1: 95.1023; 2.2: 2886.0451; 2.3: 67.9473; 2.4: -2366.7635; 2.5: -55.7216
| 2 | 75.2 | 1: 65.851; 1.1: 518.3086; 1.2: 0.69506; 1.3: 406.08; 1.4: 12.1946; 1.5: 518.3086; 1.6: 406.08; 1.7: 243.648; 1.8: 8.4594; 1.9: 2030.4; 2: 64.6624; 2.1: 95.1028; 2.2: 2889.8709; 2.3: 67.9921; 2.4: -2371.5623; 2.5: -55.7975
| 2 | 75.25 | 1: 65.6835; 1.1: 517.334; 1.2: 0.69376; 1.3: 406.35; 1.4: 12.1636; 1.5: 517.334; 1.6: 406.35; 1.7: 243.81; 1.8: 8.4594; 1.9: 2031.75; 2: 64.7054; 2.1: 95.1034; 2.2: 2893.6994; 2.3: 68.0369; 2.4: -2376.3654; 2.5: -55.8733
| 2 | 75.3 | 1: 65.516; 1.1: 516.3578; 1.2: 0.69245; 1.3: 406.62; 1.4: 12.1326; 1.5: 516.3578; 1.6: 406.62; 1.7: 243.972; 1.8: 8.4594; 1.9: 2033.1; 2: 64.7484; 2.1: 95.1039; 2.2: 2897.5304; 2.3: 68.0818; 2.4: -2381.1727; 2.5: -55.9492
| 2 | 75.35 | 1: 65.3485; 1.1: 515.3799; 1.2: 0.69114; 1.3: 406.89; 1.4: 12.1016; 1.5: 515.3799; 1.6: 406.89; 1.7: 244.134; 1.8: 8.4594; 1.9: 2034.45; 2: 64.7914; 2.1: 95.1044; 2.2: 2901.364; 2.3: 68.1266; 2.4: -2385.9841; 2.5: -56.025
| 2 | 75.4 | 1: 65.1811; 1.1: 514.4005; 1.2: 0.68982; 1.3: 407.16; 1.4: 12.0706; 1.5: 514.4005; 1.6: 407.16; 1.7: 244.296; 1.8: 8.4594; 1.9: 2035.8; 2: 64.8344; 2.1: 95.1049; 2.2: 2905.2002; 2.3: 68.1715; 2.4: -2390.7997; 2.5: -56.1009
| 2 | 75.45 | 1: 65.0137; 1.1: 513.4194; 1.2: 0.68851; 1.3: 407.43; 1.4: 12.0396; 1.5: 513.4194; 1.6: 407.43; 1.7: 244.458; 1.8: 8.4594; 1.9: 2037.15; 2: 64.8774; 2.1: 95.1054; 2.2: 2909.0389; 2.3: 68.2163; 2.4: -2395.6196; 2.5: -56.1767
| 2 | 75.5 | 1: 64.8462; 1.1: 512.4366; 1.2: 0.68719; 1.3: 407.7; 1.4: 12.0086; 1.5: 512.4366; 1.6: 407.7; 1.7: 244.62; 1.8: 8.4594; 1.9: 2038.5; 2: 64.9204; 2.1: 95.1059; 2.2: 2912.8803; 2.3: 68.2611; 2.4: -2400.4436; 2.5: -56.2526
| 2 | 75.55 | 1: 64.6788; 1.1: 511.4523; 1.2: 0.68587; 1.3: 407.97; 1.4: 11.9776; 1.5: 511.4523; 1.6: 407.97; 1.7: 244.782; 1.8: 8.4594; 1.9: 2039.85; 2: 64.9634; 2.1: 95.1064; 2.2: 2916.7242; 2.3: 68.306; 2.4: -2405.2719; 2.5: -56.3284
| 2 | 75.6 | 1: 64.5115; 1.1: 510.4663; 1.2: 0.68455; 1.3: 408.24; 1.4: 11.9466; 1.5: 510.4663; 1.6: 408.24; 1.7: 244.944; 1.8: 8.4594; 1.9: 2041.2; 2: 65.0064; 2.1: 95.1069; 2.2: 2920.5707; 2.3: 68.3508; 2.4: -2410.1045; 2.5: -56.4043
| 2 | 75.65 | 1: 64.3441; 1.1: 509.4786; 1.2: 0.68322; 1.3: 408.51; 1.4: 11.9156; 1.5: 509.4786; 1.6: 408.51; 1.7: 245.106; 1.8: 8.4594; 1.9: 2042.55; 2: 65.0494; 2.1: 95.1074; 2.2: 2924.4198; 2.3: 68.3957; 2.4: -2414.9412; 2.5: -56.4801
| 2 | 75.7 | 1: 64.1767; 1.1: 508.4892; 1.2: 0.6819; 1.3: 408.78; 1.4: 11.8846; 1.5: 508.4892; 1.6: 408.78; 1.7: 245.268; 1.8: 8.4594; 1.9: 2043.9; 2: 65.0924; 2.1: 95.1079; 2.2: 2928.2714; 2.3: 68.4405; 2.4: -2419.7822; 2.5: -56.5559
| 2 | 75.75 | 1: 64.0094; 1.1: 507.4982; 1.2: 0.68057; 1.3: 409.05; 1.4: 11.8536; 1.5: 507.4982; 1.6: 409.05; 1.7: 245.43; 1.8: 8.4594; 1.9: 2045.25; 2: 65.1354; 2.1: 95.1084; 2.2: 2932.1257; 2.3: 68.4854; 2.4: -2424.6275; 2.5: -56.6318
| 2 | 75.8 | 1: 63.842; 1.1: 506.5055; 1.2: 0.67924; 1.3: 409.32; 1.4: 11.8226; 1.5: 506.5055; 1.6: 409.32; 1.7: 245.592; 1.8: 8.4594; 1.9: 2046.6; 2: 65.1783; 2.1: 95.1089; 2.2: 2935.9825; 2.3: 68.5302; 2.4: -2429.477; 2.5: -56.7076
| 2 | 75.85 | 1: 63.6747; 1.1: 505.5111; 1.2: 0.6779; 1.3: 409.59; 1.4: 11.7916; 1.5: 505.5111; 1.6: 409.59; 1.7: 245.754; 1.8: 8.4594; 1.9: 2047.95; 2: 65.2213; 2.1: 95.1094; 2.2: 2939.8419; 2.3: 68.5751; 2.4: -2434.3308; 2.5: -56.7835
| 2 | 75.9 | 1: 63.5073; 1.1: 504.5149; 1.2: 0.67657; 1.3: 409.86; 1.4: 11.7606; 1.5: 504.5149; 1.6: 409.86; 1.7: 245.916; 1.8: 8.4594; 1.9: 2049.3; 2: 65.2643; 2.1: 95.1099; 2.2: 2943.7038; 2.3: 68.6199; 2.4: -2439.1889; 2.5: -56.8593
| 2 | 75.95 | 1: 63.34; 1.1: 503.5171; 1.2: 0.67523; 1.3: 410.13; 1.4: 11.7296; 1.5: 503.5171; 1.6: 410.13; 1.7: 246.078; 1.8: 8.4594; 1.9: 2050.65; 2: 65.3073; 2.1: 95.1104; 2.2: 2947.5684; 2.3: 68.6648; 2.4: -2444.0513; 2.5: -56.9351
| 2 | 76 | 1: 63.1727; 1.1: 502.5176; 1.2: 0.67389; 1.3: 410.4; 1.4: 11.6986; 1.5: 502.5176; 1.6: 410.4; 1.7: 246.24; 1.8: 8.4594; 1.9: 2052; 2: 65.3503; 2.1: 95.1109; 2.2: 2951.4355; 2.3: 68.7096; 2.4: -2448.9179; 2.5: -57.011
| 2 | 76.05 | 1: 63.0054; 1.1: 501.5163; 1.2: 0.67254; 1.3: 410.67; 1.4: 11.6677; 1.5: 501.5163; 1.6: 410.67; 1.7: 246.402; 1.8: 8.4594; 1.9: 2053.35; 2: 65.3933; 2.1: 95.1114; 2.2: 2955.3052; 2.3: 68.7545; 2.4: -2453.7889; 2.5: -57.0868
| 2 | 76.1 | 1: 62.838; 1.1: 500.5133; 1.2: 0.6712; 1.3: 410.94; 1.4: 11.6367; 1.5: 500.5133; 1.6: 410.94; 1.7: 246.564; 1.8: 8.4594; 1.9: 2054.7; 2: 65.4363; 2.1: 95.1118; 2.2: 2959.1775; 2.3: 68.7993; 2.4: -2458.6642; 2.5: -57.1627
| 2 | 76.15 | 1: 62.6707; 1.1: 499.5085; 1.2: 0.66985; 1.3: 411.21; 1.4: 11.6057; 1.5: 499.5085; 1.6: 411.21; 1.7: 246.726; 1.8: 8.4594; 1.9: 2056.05; 2: 65.4793; 2.1: 95.1123; 2.2: 2963.0523; 2.3: 68.8442; 2.4: -2463.5438; 2.5: -57.2385
| 2 | 76.2 | 1: 62.5034; 1.1: 498.502; 1.2: 0.6685; 1.3: 411.48; 1.4: 11.5747; 1.5: 498.502; 1.6: 411.48; 1.7: 246.888; 1.8: 8.4594; 1.9: 2057.4; 2: 65.5223; 2.1: 95.1128; 2.2: 2966.9297; 2.3: 68.889; 2.4: -2468.4277; 2.5: -57.3143
| 2 | 76.25 | 1: 62.3361; 1.1: 497.4937; 1.2: 0.66715; 1.3: 411.75; 1.4: 11.5437; 1.5: 497.4937; 1.6: 411.75; 1.7: 247.05; 1.8: 8.4594; 1.9: 2058.75; 2: 65.5653; 2.1: 95.1133; 2.2: 2970.8097; 2.3: 68.9339; 2.4: -2473.316; 2.5: -57.3902
| 2 | 76.3 | 1: 62.1687; 1.1: 496.4837; 1.2: 0.6658; 1.3: 412.02; 1.4: 11.5127; 1.5: 496.4837; 1.6: 412.02; 1.7: 247.212; 1.8: 8.4594; 1.9: 2060.1; 2: 65.6083; 2.1: 95.1137; 2.2: 2974.6923; 2.3: 68.9788; 2.4: -2478.2086; 2.5: -57.466
| 2 | 76.35 | 1: 62.0014; 1.1: 495.4718; 1.2: 0.66444; 1.3: 412.29; 1.4: 11.4817; 1.5: 495.4718; 1.6: 412.29; 1.7: 247.374; 1.8: 8.4594; 1.9: 2061.45; 2: 65.6513; 2.1: 95.1142; 2.2: 2978.5774; 2.3: 69.0236; 2.4: -2483.1056; 2.5: -57.5419
| 2 | 76.4 | 1: 61.8341; 1.1: 494.4582; 1.2: 0.66308; 1.3: 412.56; 1.4: 11.4508; 1.5: 494.4582; 1.6: 412.56; 1.7: 247.536; 1.8: 8.4594; 1.9: 2062.8; 2: 65.6943; 2.1: 95.1147; 2.2: 2982.4652; 2.3: 69.0685; 2.4: -2488.007; 2.5: -57.6177
| 2 | 76.45 | 1: 61.6667; 1.1: 493.4428; 1.2: 0.66172; 1.3: 412.83; 1.4: 11.4198; 1.5: 493.4428; 1.6: 412.83; 1.7: 247.698; 1.8: 8.4594; 1.9: 2064.15; 2: 65.7373; 2.1: 95.1152; 2.2: 2986.3555; 2.3: 69.1133; 2.4: -2492.9127; 2.5: -57.6936
| 2 | 76.5 | 1: 61.4994; 1.1: 492.4255; 1.2: 0.66035; 1.3: 413.1; 1.4: 11.3888; 1.5: 492.4255; 1.6: 413.1; 1.7: 247.86; 1.8: 8.4594; 1.9: 2065.5; 2: 65.7803; 2.1: 95.1156; 2.2: 2990.2483; 2.3: 69.1582; 2.4: -2497.8228; 2.5: -57.7694
| 2 | 76.55 | 1: 61.332; 1.1: 491.4064; 1.2: 0.65899; 1.3: 413.37; 1.4: 11.3578; 1.5: 491.4064; 1.6: 413.37; 1.7: 248.022; 1.8: 8.4594; 1.9: 2066.85; 2: 65.8232; 2.1: 95.1161; 2.2: 2994.1438; 2.3: 69.2031; 2.4: -2502.7373; 2.5: -57.8453
| 2 | 76.6 | 1: 61.1647; 1.1: 490.3855; 1.2: 0.65762; 1.3: 413.64; 1.4: 11.3268; 1.5: 490.3855; 1.6: 413.64; 1.7: 248.184; 1.8: 8.4594; 1.9: 2068.2; 2: 65.8662; 2.1: 95.1166; 2.2: 2998.0418; 2.3: 69.2479; 2.4: -2507.6562; 2.5: -57.9211
| 2 | 76.65 | 1: 60.9973; 1.1: 489.3628; 1.2: 0.65625; 1.3: 413.91; 1.4: 11.2958; 1.5: 489.3628; 1.6: 413.91; 1.7: 248.346; 1.8: 8.4594; 1.9: 2069.55; 2: 65.9092; 2.1: 95.117; 2.2: 3001.9423; 2.3: 69.2928; 2.4: -2512.5795; 2.5: -57.997
| 2 | 76.7 | 1: 60.8299; 1.1: 488.3382; 1.2: 0.65487; 1.3: 414.18; 1.4: 11.2648; 1.5: 488.3382; 1.6: 414.18; 1.7: 248.508; 1.8: 8.4594; 1.9: 2070.9; 2: 65.9522; 2.1: 95.1175; 2.2: 3005.8455; 2.3: 69.3377; 2.4: -2517.5073; 2.5: -58.0729
| 2 | 76.75 | 1: 60.6625; 1.1: 487.3118; 1.2: 0.6535; 1.3: 414.45; 1.4: 11.2338; 1.5: 487.3118; 1.6: 414.45; 1.7: 248.67; 1.8: 8.4594; 1.9: 2072.25; 2: 65.9952; 2.1: 95.1179; 2.2: 3009.7512; 2.3: 69.3825; 2.4: -2522.4394; 2.5: -58.1487
| 2 | 76.8 | 1: 60.4951; 1.1: 486.2835; 1.2: 0.65212; 1.3: 414.72; 1.4: 11.2028; 1.5: 486.2835; 1.6: 414.72; 1.7: 248.832; 1.8: 8.4594; 1.9: 2073.6; 2: 66.0382; 2.1: 95.1184; 2.2: 3013.6595; 2.3: 69.4274; 2.4: -2527.376; 2.5: -58.2246
| 2 | 76.85 | 1: 60.3276; 1.1: 485.2533; 1.2: 0.65074; 1.3: 414.99; 1.4: 11.1718; 1.5: 485.2533; 1.6: 414.99; 1.7: 248.994; 1.8: 8.4594; 1.9: 2074.95; 2: 66.0812; 2.1: 95.1189; 2.2: 3017.5704; 2.3: 69.4723; 2.4: -2532.3171; 2.5: -58.3005
| 2 | 76.9 | 1: 60.1602; 1.1: 484.2212; 1.2: 0.64935; 1.3: 415.26; 1.4: 11.1408; 1.5: 484.2212; 1.6: 415.26; 1.7: 249.156; 1.8: 8.4594; 1.9: 2076.3; 2: 66.1242; 2.1: 95.1193; 2.2: 3021.4838; 2.3: 69.5171; 2.4: -2537.2626; 2.5: -58.3763
| 2 | 76.95 | 1: 59.9927; 1.1: 483.1873; 1.2: 0.64796; 1.3: 415.53; 1.4: 11.1098; 1.5: 483.1873; 1.6: 415.53; 1.7: 249.318; 1.8: 8.4594; 1.9: 2077.65; 2: 66.1672; 2.1: 95.1198; 2.2: 3025.3998; 2.3: 69.562; 2.4: -2542.2125; 2.5: -58.4522
| 2 | 77 | 1: 59.8252; 1.1: 482.1514; 1.2: 0.64658; 1.3: 415.8; 1.4: 11.0787; 1.5: 482.1514; 1.6: 415.8; 1.7: 249.48; 1.8: 8.4594; 1.9: 2079; 2: 66.2102; 2.1: 95.1202; 2.2: 3029.3184; 2.3: 69.6069; 2.4: -2547.167; 2.5: -58.5281
| 2 | 77.05 | 1: 59.6577; 1.1: 481.1136; 1.2: 0.64518; 1.3: 416.07; 1.4: 11.0477; 1.5: 481.1136; 1.6: 416.07; 1.7: 249.642; 1.8: 8.4594; 1.9: 2080.35; 2: 66.2532; 2.1: 95.1207; 2.2: 3033.2395; 2.3: 69.6517; 2.4: -2552.1259; 2.5: -58.604
| 2 | 77.1 | 1: 59.4902; 1.1: 480.0739; 1.2: 0.64379; 1.3: 416.34; 1.4: 11.0167; 1.5: 480.0739; 1.6: 416.34; 1.7: 249.804; 1.8: 8.4594; 1.9: 2081.7; 2: 66.2962; 2.1: 95.1211; 2.2: 3037.1632; 2.3: 69.6966; 2.4: -2557.0893; 2.5: -58.6799
| 2 | 77.15 | 1: 59.3226; 1.1: 479.0322; 1.2: 0.64239; 1.3: 416.61; 1.4: 10.9857; 1.5: 479.0322; 1.6: 416.61; 1.7: 249.966; 1.8: 8.4594; 1.9: 2083.05; 2: 66.3392; 2.1: 95.1216; 2.2: 3041.0895; 2.3: 69.7415; 2.4: -2562.0573; 2.5: -58.7558
| 2 | 77.2 | 1: 59.1551; 1.1: 477.9886; 1.2: 0.64099; 1.3: 416.88; 1.4: 10.9546; 1.5: 477.9886; 1.6: 416.88; 1.7: 250.128; 1.8: 8.4594; 1.9: 2084.4; 2: 66.3822; 2.1: 95.122; 2.2: 3045.0183; 2.3: 69.7863; 2.4: -2567.0297; 2.5: -58.8317
| 2 | 77.25 | 1: 58.9874; 1.1: 476.943; 1.2: 0.63959; 1.3: 417.15; 1.4: 10.9236; 1.5: 476.943; 1.6: 417.15; 1.7: 250.29; 1.8: 8.4594; 1.9: 2085.75; 2: 66.4252; 2.1: 95.1224; 2.2: 3048.9497; 2.3: 69.8312; 2.4: -2572.0067; 2.5: -58.9076
| 2 | 77.3 | 1: 58.8198; 1.1: 475.8955; 1.2: 0.63819; 1.3: 417.42; 1.4: 10.8926; 1.5: 475.8955; 1.6: 417.42; 1.7: 250.452; 1.8: 8.4594; 1.9: 2087.1; 2: 66.4682; 2.1: 95.1229; 2.2: 3052.8837; 2.3: 69.8761; 2.4: -2576.9882; 2.5: -58.9835
| 2 | 77.35 | 1: 58.6522; 1.1: 474.846; 1.2: 0.63678; 1.3: 417.69; 1.4: 10.8615; 1.5: 474.846; 1.6: 417.69; 1.7: 250.614; 1.8: 8.4594; 1.9: 2088.45; 2: 66.5111; 2.1: 95.1233; 2.2: 3056.8202; 2.3: 69.921; 2.4: -2581.9742; 2.5: -59.0595
| 2 | 77.4 | 1: 58.4845; 1.1: 473.7945; 1.2: 0.63537; 1.3: 417.96; 1.4: 10.8305; 1.5: 473.7945; 1.6: 417.96; 1.7: 250.776; 1.8: 8.4594; 1.9: 2089.8; 2: 66.5541; 2.1: 95.1238; 2.2: 3060.7593; 2.3: 69.9658; 2.4: -2586.9648; 2.5: -59.1354
| 2 | 77.45 | 1: 58.3168; 1.1: 472.741; 1.2: 0.63396; 1.3: 418.23; 1.4: 10.7994; 1.5: 472.741; 1.6: 418.23; 1.7: 250.938; 1.8: 8.4594; 1.9: 2091.15; 2: 66.5971; 2.1: 95.1242; 2.2: 3064.7009; 2.3: 70.0107; 2.4: -2591.96; 2.5: -59.2113
| 2 | 77.5 | 1: 58.149; 1.1: 471.6854; 1.2: 0.63254; 1.3: 418.5; 1.4: 10.7683; 1.5: 471.6854; 1.6: 418.5; 1.7: 251.1; 1.8: 8.4594; 1.9: 2092.5; 2: 66.6401; 2.1: 95.1246; 2.2: 3068.6452; 2.3: 70.0556; 2.4: -2596.9597; 2.5: -59.2873
| 2 | 77.55 | 1: 57.9812; 1.1: 470.6279; 1.2: 0.63112; 1.3: 418.77; 1.4: 10.7373; 1.5: 470.6279; 1.6: 418.77; 1.7: 251.262; 1.8: 8.4594; 1.9: 2093.85; 2: 66.6831; 2.1: 95.1251; 2.2: 3072.5919; 2.3: 70.1005; 2.4: -2601.964; 2.5: -59.3632
| 2 | 77.6 | 1: 57.8134; 1.1: 469.5683; 1.2: 0.6297; 1.3: 419.04; 1.4: 10.7062; 1.5: 469.5683; 1.6: 419.04; 1.7: 251.424; 1.8: 8.4594; 1.9: 2095.2; 2: 66.7261; 2.1: 95.1255; 2.2: 3076.5413; 2.3: 70.1453; 2.4: -2606.9729; 2.5: -59.4392
| 2 | 77.65 | 1: 57.6456; 1.1: 468.5067; 1.2: 0.62828; 1.3: 419.31; 1.4: 10.6751; 1.5: 468.5067; 1.6: 419.31; 1.7: 251.586; 1.8: 8.4594; 1.9: 2096.55; 2: 66.7691; 2.1: 95.1259; 2.2: 3080.4932; 2.3: 70.1902; 2.4: -2611.9864; 2.5: -59.5151
| 2 | 77.7 | 1: 57.4777; 1.1: 467.4431; 1.2: 0.62685; 1.3: 419.58; 1.4: 10.644; 1.5: 467.4431; 1.6: 419.58; 1.7: 251.748; 1.8: 8.4594; 1.9: 2097.9; 2: 66.8121; 2.1: 95.1264; 2.2: 3084.4476; 2.3: 70.2351; 2.4: -2617.0046; 2.5: -59.5911
| 2 | 77.75 | 1: 57.3098; 1.1: 466.3773; 1.2: 0.62542; 1.3: 419.85; 1.4: 10.6129; 1.5: 466.3773; 1.6: 419.85; 1.7: 251.91; 1.8: 8.4594; 1.9: 2099.25; 2: 66.8551; 2.1: 95.1268; 2.2: 3088.4047; 2.3: 70.28; 2.4: -2622.0273; 2.5: -59.6671
| 2 | 77.8 | 1: 57.1418; 1.1: 465.3095; 1.2: 0.62399; 1.3: 420.12; 1.4: 10.5818; 1.5: 465.3095; 1.6: 420.12; 1.7: 252.072; 1.8: 8.4594; 1.9: 2100.6; 2: 66.8981; 2.1: 95.1272; 2.2: 3092.3642; 2.3: 70.3249; 2.4: -2627.0547; 2.5: -59.743
| 2 | 77.85 | 1: 56.9738; 1.1: 464.2396; 1.2: 0.62256; 1.3: 420.39; 1.4: 10.5507; 1.5: 464.2396; 1.6: 420.39; 1.7: 252.234; 1.8: 8.4594; 1.9: 2101.95; 2: 66.9411; 2.1: 95.1277; 2.2: 3096.3264; 2.3: 70.3697; 2.4: -2632.0867; 2.5: -59.819
| 2 | 77.9 | 1: 56.8058; 1.1: 463.1677; 1.2: 0.62112; 1.3: 420.66; 1.4: 10.5196; 1.5: 463.1677; 1.6: 420.66; 1.7: 252.396; 1.8: 8.4594; 1.9: 2103.3; 2: 66.9841; 2.1: 95.1281; 2.2: 3100.2911; 2.3: 70.4146; 2.4: -2637.1234; 2.5: -59.895
| 2 | 77.95 | 1: 56.6377; 1.1: 462.0936; 1.2: 0.61968; 1.3: 420.93; 1.4: 10.4885; 1.5: 462.0936; 1.6: 420.93; 1.7: 252.558; 1.8: 8.4594; 1.9: 2104.65; 2: 67.0271; 2.1: 95.1285; 2.2: 3104.2583; 2.3: 70.4595; 2.4: -2642.1648; 2.5: -59.971
| 2 | 78 | 1: 56.4695; 1.1: 461.0173; 1.2: 0.61823; 1.3: 421.2; 1.4: 10.4573; 1.5: 461.0173; 1.6: 421.2; 1.7: 252.72; 1.8: 8.4594; 1.9: 2106; 2: 67.0701; 2.1: 95.1289; 2.2: 3108.2281; 2.3: 70.5044; 2.4: -2647.2108; 2.5: -60.0471
| 2 | 78.05 | 1: 56.3014; 1.1: 459.939; 1.2: 0.61679; 1.3: 421.47; 1.4: 10.4262; 1.5: 459.939; 1.6: 421.47; 1.7: 252.882; 1.8: 8.4594; 1.9: 2107.35; 2: 67.1131; 2.1: 95.1293; 2.2: 3112.2005; 2.3: 70.5493; 2.4: -2652.2615; 2.5: -60.1231
| 2 | 78.1 | 1: 56.1331; 1.1: 458.8585; 1.2: 0.61534; 1.3: 421.74; 1.4: 10.395; 1.5: 458.8585; 1.6: 421.74; 1.7: 253.044; 1.8: 8.4594; 1.9: 2108.7; 2: 67.1561; 2.1: 95.1298; 2.2: 3116.1754; 2.3: 70.5941; 2.4: -2657.3169; 2.5: -60.1991
| 2 | 78.15 | 1: 55.9649; 1.1: 457.7758; 1.2: 0.61389; 1.3: 422.01; 1.4: 10.3639; 1.5: 457.7758; 1.6: 422.01; 1.7: 253.206; 1.8: 8.4594; 1.9: 2110.05; 2: 67.199; 2.1: 95.1302; 2.2: 3120.1528; 2.3: 70.639; 2.4: -2662.377; 2.5: -60.2752
| 2 | 78.2 | 1: 55.7965; 1.1: 456.691; 1.2: 0.61243; 1.3: 422.28; 1.4: 10.3327; 1.5: 456.691; 1.6: 422.28; 1.7: 253.368; 1.8: 8.4594; 1.9: 2111.4; 2: 67.242; 2.1: 95.1306; 2.2: 3124.1329; 2.3: 70.6839; 2.4: -2667.4418; 2.5: -60.3512
| 2 | 78.25 | 1: 55.6282; 1.1: 455.604; 1.2: 0.61098; 1.3: 422.55; 1.4: 10.3015; 1.5: 455.604; 1.6: 422.55; 1.7: 253.53; 1.8: 8.4594; 1.9: 2112.75; 2: 67.285; 2.1: 95.131; 2.2: 3128.1154; 2.3: 70.7288; 2.4: -2672.5114; 2.5: -60.4273
| 2 | 78.3 | 1: 55.4597; 1.1: 454.5148; 1.2: 0.60951; 1.3: 422.82; 1.4: 10.2703; 1.5: 454.5148; 1.6: 422.82; 1.7: 253.692; 1.8: 8.4594; 1.9: 2114.1; 2: 67.328; 2.1: 95.1314; 2.2: 3132.1005; 2.3: 70.7737; 2.4: -2677.5857; 2.5: -60.5034
| 2 | 78.35 | 1: 55.2913; 1.1: 453.4234; 1.2: 0.60805; 1.3: 423.09; 1.4: 10.2391; 1.5: 453.4234; 1.6: 423.09; 1.7: 253.854; 1.8: 8.4594; 1.9: 2115.45; 2: 67.371; 2.1: 95.1319; 2.2: 3136.0882; 2.3: 70.8186; 2.4: -2682.6648; 2.5: -60.5794
| 2 | 78.4 | 1: 55.1227; 1.1: 452.3298; 1.2: 0.60658; 1.3: 423.36; 1.4: 10.2079; 1.5: 452.3298; 1.6: 423.36; 1.7: 254.016; 1.8: 8.4594; 1.9: 2116.8; 2: 67.414; 2.1: 95.1323; 2.2: 3140.0784; 2.3: 70.8634; 2.4: -2687.7486; 2.5: -60.6555
| 2 | 78.45 | 1: 54.9541; 1.1: 451.234; 1.2: 0.60511; 1.3: 423.63; 1.4: 10.1767; 1.5: 451.234; 1.6: 423.63; 1.7: 254.178; 1.8: 8.4594; 1.9: 2118.15; 2: 67.457; 2.1: 95.1327; 2.2: 3144.0712; 2.3: 70.9083; 2.4: -2692.8372; 2.5: -60.7316
| 2 | 78.5 | 1: 54.7855; 1.1: 450.1359; 1.2: 0.60364; 1.3: 423.9; 1.4: 10.1455; 1.5: 450.1359; 1.6: 423.9; 1.7: 254.34; 1.8: 8.4594; 1.9: 2119.5; 2: 67.5; 2.1: 95.1331; 2.2: 3148.0665; 2.3: 70.9532; 2.4: -2697.9306; 2.5: -60.8078
| 2 | 78.55 | 1: 54.6168; 1.1: 449.0356; 1.2: 0.60217; 1.3: 424.17; 1.4: 10.1142; 1.5: 449.0356; 1.6: 424.17; 1.7: 254.502; 1.8: 8.4594; 1.9: 2120.85; 2: 67.543; 2.1: 95.1335; 2.2: 3152.0644; 2.3: 70.9981; 2.4: -2703.0288; 2.5: -60.8839
| 2 | 78.6 | 1: 54.448; 1.1: 447.933; 1.2: 0.60069; 1.3: 424.44; 1.4: 10.083; 1.5: 447.933; 1.6: 424.44; 1.7: 254.664; 1.8: 8.4594; 1.9: 2122.2; 2: 67.586; 2.1: 95.1339; 2.2: 3156.0648; 2.3: 71.043; 2.4: -2708.1318; 2.5: -60.96
| 2 | 78.65 | 1: 54.2792; 1.1: 446.8282; 1.2: 0.59921; 1.3: 424.71; 1.4: 10.0517; 1.5: 446.8282; 1.6: 424.71; 1.7: 254.826; 1.8: 8.4594; 1.9: 2123.55; 2: 67.629; 2.1: 95.1343; 2.2: 3160.0677; 2.3: 71.0879; 2.4: -2713.2396; 2.5: -61.0362
| 2 | 78.7 | 1: 54.1103; 1.1: 445.721; 1.2: 0.59772; 1.3: 424.98; 1.4: 10.0204; 1.5: 445.721; 1.6: 424.98; 1.7: 254.988; 1.8: 8.4594; 1.9: 2124.9; 2: 67.672; 2.1: 95.1348; 2.2: 3164.0732; 2.3: 71.1328; 2.4: -2718.3522; 2.5: -61.1123
| 2 | 78.75 | 1: 53.9414; 1.1: 444.6116; 1.2: 0.59623; 1.3: 425.25; 1.4: 9.9891; 1.5: 444.6116; 1.6: 425.25; 1.7: 255.15; 1.8: 8.4594; 1.9: 2126.25; 2: 67.715; 2.1: 95.1352; 2.2: 3168.0813; 2.3: 71.1776; 2.4: -2723.4697; 2.5: -61.1885
| 2 | 78.8 | 1: 53.7723; 1.1: 443.4998; 1.2: 0.59474; 1.3: 425.52; 1.4: 9.9578; 1.5: 443.4998; 1.6: 425.52; 1.7: 255.312; 1.8: 8.4594; 1.9: 2127.6; 2: 67.758; 2.1: 95.1356; 2.2: 3172.0919; 2.3: 71.2225; 2.4: -2728.592; 2.5: -61.2647
| 2 | 78.85 | 1: 53.6032; 1.1: 442.3858; 1.2: 0.59325; 1.3: 425.79; 1.4: 9.9265; 1.5: 442.3858; 1.6: 425.79; 1.7: 255.474; 1.8: 8.4594; 1.9: 2128.95; 2: 67.801; 2.1: 95.136; 2.2: 3176.105; 2.3: 71.2674; 2.4: -2733.7192; 2.5: -61.3409
| 2 | 78.9 | 1: 53.4341; 1.1: 441.2694; 1.2: 0.59175; 1.3: 426.06; 1.4: 9.8952; 1.5: 441.2694; 1.6: 426.06; 1.7: 255.636; 1.8: 8.4594; 1.9: 2130.3; 2: 67.8439; 2.1: 95.1364; 2.2: 3180.1206; 2.3: 71.3123; 2.4: -2738.8513; 2.5: -61.4171
| 2 | 78.95 | 1: 53.2649; 1.1: 440.1506; 1.2: 0.59025; 1.3: 426.33; 1.4: 9.8639; 1.5: 440.1506; 1.6: 426.33; 1.7: 255.798; 1.8: 8.4594; 1.9: 2131.65; 2: 67.8869; 2.1: 95.1368; 2.2: 3184.1388; 2.3: 71.3572; 2.4: -2743.9883; 2.5: -61.4933
| 2 | 79 | 1: 53.0956; 1.1: 439.0295; 1.2: 0.58875; 1.3: 426.6; 1.4: 9.8325; 1.5: 439.0295; 1.6: 426.6; 1.7: 255.96; 1.8: 8.4594; 1.9: 2133; 2: 67.9299; 2.1: 95.1372; 2.2: 3188.1596; 2.3: 71.4021; 2.4: -2749.1301; 2.5: -61.5696
| 2 | 79.05 | 1: 52.9262; 1.1: 437.906; 1.2: 0.58724; 1.3: 426.87; 1.4: 9.8011; 1.5: 437.906; 1.6: 426.87; 1.7: 256.122; 1.8: 8.4594; 1.9: 2134.35; 2: 67.9729; 2.1: 95.1376; 2.2: 3192.1829; 2.3: 71.447; 2.4: -2754.2769; 2.5: -61.6458
| 2 | 79.1 | 1: 52.7567; 1.1: 436.7801; 1.2: 0.58573; 1.3: 427.14; 1.4: 9.7698; 1.5: 436.7801; 1.6: 427.14; 1.7: 256.284; 1.8: 8.4594; 1.9: 2135.7; 2: 68.0159; 2.1: 95.138; 2.2: 3196.2087; 2.3: 71.4918; 2.4: -2759.4286; 2.5: -61.7221
| 2 | 79.15 | 1: 52.5872; 1.1: 435.6518; 1.2: 0.58422; 1.3: 427.41; 1.4: 9.7384; 1.5: 435.6518; 1.6: 427.41; 1.7: 256.446; 1.8: 8.4594; 1.9: 2137.05; 2: 68.0589; 2.1: 95.1384; 2.2: 3200.237; 2.3: 71.5367; 2.4: -2764.5852; 2.5: -61.7984
| 2 | 79.2 | 1: 52.4176; 1.1: 434.5211; 1.2: 0.5827; 1.3: 427.68; 1.4: 9.707; 1.5: 434.5211; 1.6: 427.68; 1.7: 256.608; 1.8: 8.4594; 1.9: 2138.4; 2: 68.1019; 2.1: 95.1388; 2.2: 3204.2679; 2.3: 71.5816; 2.4: -2769.7468; 2.5: -61.8746
| 2 | 79.25 | 1: 52.2479; 1.1: 433.3879; 1.2: 0.58118; 1.3: 427.95; 1.4: 9.6755; 1.5: 433.3879; 1.6: 427.95; 1.7: 256.77; 1.8: 8.4594; 1.9: 2139.75; 2: 68.1449; 2.1: 95.1392; 2.2: 3208.3013; 2.3: 71.6265; 2.4: -2774.9134; 2.5: -61.951
| 2 | 79.3 | 1: 52.0782; 1.1: 432.2524; 1.2: 0.57966; 1.3: 428.22; 1.4: 9.6441; 1.5: 432.2524; 1.6: 428.22; 1.7: 256.932; 1.8: 8.4594; 1.9: 2141.1; 2: 68.1879; 2.1: 95.1396; 2.2: 3212.3373; 2.3: 71.6714; 2.4: -2780.0849; 2.5: -62.0273
| 2 | 79.35 | 1: 51.9083; 1.1: 431.1143; 1.2: 0.57813; 1.3: 428.49; 1.4: 9.6127; 1.5: 431.1143; 1.6: 428.49; 1.7: 257.094; 1.8: 8.4594; 1.9: 2142.45; 2: 68.2309; 2.1: 95.14; 2.2: 3216.3757; 2.3: 71.7163; 2.4: -2785.2614; 2.5: -62.1036
| 2 | 79.4 | 1: 51.7384; 1.1: 429.9738; 1.2: 0.5766; 1.3: 428.76; 1.4: 9.5812; 1.5: 429.9738; 1.6: 428.76; 1.7: 257.256; 1.8: 8.4594; 1.9: 2143.8; 2: 68.2739; 2.1: 95.1404; 2.2: 3220.4168; 2.3: 71.7612; 2.4: -2790.4429; 2.5: -62.18
| 2 | 79.45 | 1: 51.5684; 1.1: 428.8308; 1.2: 0.57507; 1.3: 429.03; 1.4: 9.5497; 1.5: 428.8308; 1.6: 429.03; 1.7: 257.418; 1.8: 8.4594; 1.9: 2145.15; 2: 68.3169; 2.1: 95.1409; 2.2: 3224.4603; 2.3: 71.806; 2.4: -2795.6294; 2.5: -62.2563
| 2 | 79.5 | 1: 51.3983; 1.1: 427.6854; 1.2: 0.57354; 1.3: 429.3; 1.4: 9.5182; 1.5: 427.6854; 1.6: 429.3; 1.7: 257.58; 1.8: 8.4594; 1.9: 2146.5; 2: 68.3599; 2.1: 95.1413; 2.2: 3228.5064; 2.3: 71.8509; 2.4: -2800.821; 2.5: -62.3327
| 2 | 79.55 | 1: 51.2281; 1.1: 426.5374; 1.2: 0.572; 1.3: 429.57; 1.4: 9.4867; 1.5: 426.5374; 1.6: 429.57; 1.7: 257.742; 1.8: 8.4594; 1.9: 2147.85; 2: 68.4029; 2.1: 95.1417; 2.2: 3232.5549; 2.3: 71.8958; 2.4: -2806.0176; 2.5: -62.4091
| 2 | 79.6 | 1: 51.0579; 1.1: 425.3869; 1.2: 0.57045; 1.3: 429.84; 1.4: 9.4552; 1.5: 425.3869; 1.6: 429.84; 1.7: 257.904; 1.8: 8.4594; 1.9: 2149.2; 2: 68.4459; 2.1: 95.1421; 2.2: 3236.6061; 2.3: 71.9407; 2.4: -2811.2192; 2.5: -62.4855
| 2 | 79.65 | 1: 50.8875; 1.1: 424.2338; 1.2: 0.56891; 1.3: 430.11; 1.4: 9.4236; 1.5: 424.2338; 1.6: 430.11; 1.7: 258.066; 1.8: 8.4594; 1.9: 2150.55; 2: 68.4889; 2.1: 95.1425; 2.2: 3240.6597; 2.3: 71.9856; 2.4: -2816.4259; 2.5: -62.562
| 2 | 79.7 | 1: 50.717; 1.1: 423.0782; 1.2: 0.56736; 1.3: 430.38; 1.4: 9.392; 1.5: 423.0782; 1.6: 430.38; 1.7: 258.228; 1.8: 8.4594; 1.9: 2151.9; 2: 68.5318; 2.1: 95.1429; 2.2: 3244.7159; 2.3: 72.0305; 2.4: -2821.6376; 2.5: -62.6384
| 2 | 79.75 | 1: 50.5465; 1.1: 421.9201; 1.2: 0.5658; 1.3: 430.65; 1.4: 9.3605; 1.5: 421.9201; 1.6: 430.65; 1.7: 258.39; 1.8: 8.4594; 1.9: 2153.25; 2: 68.5748; 2.1: 95.1433; 2.2: 3248.7745; 2.3: 72.0753; 2.4: -2826.8545; 2.5: -62.7149
| 2 | 79.8 | 1: 50.3759; 1.1: 420.7593; 1.2: 0.56425; 1.3: 430.92; 1.4: 9.3289; 1.5: 420.7593; 1.6: 430.92; 1.7: 258.552; 1.8: 8.4594; 1.9: 2154.6; 2: 68.6178; 2.1: 95.1437; 2.2: 3252.8357; 2.3: 72.1202; 2.4: -2832.0764; 2.5: -62.7914
| 2 | 79.85 | 1: 50.2051; 1.1: 419.596; 1.2: 0.56269; 1.3: 431.19; 1.4: 9.2972; 1.5: 419.596; 1.6: 431.19; 1.7: 258.714; 1.8: 8.4594; 1.9: 2155.95; 2: 68.6608; 2.1: 95.1441; 2.2: 3256.8995; 2.3: 72.1651; 2.4: -2837.3035; 2.5: -62.8679
| 2 | 79.9 | 1: 50.0343; 1.1: 418.4301; 1.2: 0.56112; 1.3: 431.46; 1.4: 9.2656; 1.5: 418.4301; 1.6: 431.46; 1.7: 258.876; 1.8: 8.4594; 1.9: 2157.3; 2: 68.7038; 2.1: 95.1445; 2.2: 3260.9657; 2.3: 72.21; 2.4: -2842.5356; 2.5: -62.9444
| 2 | 79.95 | 1: 49.8634; 1.1: 417.2615; 1.2: 0.55956; 1.3: 431.73; 1.4: 9.234; 1.5: 417.2615; 1.6: 431.73; 1.7: 259.038; 1.8: 8.4594; 1.9: 2158.65; 2: 68.7468; 2.1: 95.1449; 2.2: 3265.0345; 2.3: 72.2549; 2.4: -2847.773; 2.5: -63.0209
| 2 | 80 | 1: 49.6923; 1.1: 416.0903; 1.2: 0.55799; 1.3: 432; 1.4: 9.2023; 1.5: 416.0903; 1.6: 432; 1.7: 259.2; 1.8: 8.4594; 1.9: 2160; 2: 68.7898; 2.1: 95.1453; 2.2: 3269.1057; 2.3: 72.2998; 2.4: -2853.0154; 2.5: -63.0975
| 2 | 80.05 | 1: 49.5212; 1.1: 414.9165; 1.2: 0.55641; 1.3: 432.27; 1.4: 9.1706; 1.5: 414.9165; 1.6: 432.27; 1.7: 259.362; 1.8: 8.4594; 1.9: 2161.35; 2: 68.8328; 2.1: 95.1457; 2.2: 3273.1795; 2.3: 72.3446; 2.4: -2858.263; 2.5: -63.174
| 2 | 80.1 | 1: 49.3499; 1.1: 413.74; 1.2: 0.55483; 1.3: 432.54; 1.4: 9.1389; 1.5: 413.74; 1.6: 432.54; 1.7: 259.524; 1.8: 8.4594; 1.9: 2162.7; 2: 68.8758; 2.1: 95.1461; 2.2: 3277.2558; 2.3: 72.3895; 2.4: -2863.5159; 2.5: -63.2506
| 2 | 80.15 | 1: 49.1786; 1.1: 412.5608; 1.2: 0.55325; 1.3: 432.81; 1.4: 9.1071; 1.5: 412.5608; 1.6: 432.81; 1.7: 259.686; 1.8: 8.4594; 1.9: 2164.05; 2: 68.9188; 2.1: 95.1465; 2.2: 3281.3346; 2.3: 72.4344; 2.4: -2868.7738; 2.5: -63.3273
| 2 | 80.2 | 1: 49.0071; 1.1: 411.3789; 1.2: 0.55167; 1.3: 433.08; 1.4: 9.0754; 1.5: 411.3789; 1.6: 433.08; 1.7: 259.848; 1.8: 8.4594; 1.9: 2165.4; 2: 68.9618; 2.1: 95.1469; 2.2: 3285.416; 2.3: 72.4793; 2.4: -2874.0371; 2.5: -63.4039
| 2 | 80.25 | 1: 48.8356; 1.1: 410.1943; 1.2: 0.55008; 1.3: 433.35; 1.4: 9.0436; 1.5: 410.1943; 1.6: 433.35; 1.7: 260.01; 1.8: 8.4594; 1.9: 2166.75; 2: 69.0048; 2.1: 95.1473; 2.2: 3289.4998; 2.3: 72.5242; 2.4: -2879.3055; 2.5: -63.4805
| 2 | 80.3 | 1: 48.6639; 1.1: 409.007; 1.2: 0.54849; 1.3: 433.62; 1.4: 9.0118; 1.5: 409.007; 1.6: 433.62; 1.7: 260.172; 1.8: 8.4594; 1.9: 2168.1; 2: 69.0478; 2.1: 95.1477; 2.2: 3293.5861; 2.3: 72.569; 2.4: -2884.5791; 2.5: -63.5572
| 2 | 80.35 | 1: 48.4921; 1.1: 407.817; 1.2: 0.54689; 1.3: 433.89; 1.4: 8.98; 1.5: 407.817; 1.6: 433.89; 1.7: 260.334; 1.8: 8.4594; 1.9: 2169.45; 2: 69.0908; 2.1: 95.1481; 2.2: 3297.675; 2.3: 72.6139; 2.4: -2889.858; 2.5: -63.6339
| 2 | 80.4 | 1: 48.3202; 1.1: 406.6242; 1.2: 0.54529; 1.3: 434.16; 1.4: 8.9482; 1.5: 406.6242; 1.6: 434.16; 1.7: 260.496; 1.8: 8.4594; 1.9: 2170.8; 2: 69.1338; 2.1: 95.1485; 2.2: 3301.7663; 2.3: 72.6588; 2.4: -2895.1422; 2.5: -63.7106
| 2 | 80.45 | 1: 48.1482; 1.1: 405.4286; 1.2: 0.54369; 1.3: 434.43; 1.4: 8.9163; 1.5: 405.4286; 1.6: 434.43; 1.7: 260.658; 1.8: 8.4594; 1.9: 2172.15; 2: 69.1768; 2.1: 95.1489; 2.2: 3305.8602; 2.3: 72.7037; 2.4: -2900.4316; 2.5: -63.7873
| 2 | 80.5 | 1: 47.9761; 1.1: 404.2302; 1.2: 0.54208; 1.3: 434.7; 1.4: 8.8845; 1.5: 404.2302; 1.6: 434.7; 1.7: 260.82; 1.8: 8.4594; 1.9: 2173.5; 2: 69.2197; 2.1: 95.1493; 2.2: 3309.9565; 2.3: 72.7485; 2.4: -2905.7263; 2.5: -63.8641
| 2 | 80.55 | 1: 47.8038; 1.1: 403.0291; 1.2: 0.54047; 1.3: 434.97; 1.4: 8.8526; 1.5: 403.0291; 1.6: 434.97; 1.7: 260.982; 1.8: 8.4594; 1.9: 2174.85; 2: 69.2627; 2.1: 95.1497; 2.2: 3314.0554; 2.3: 72.7934; 2.4: -2911.0263; 2.5: -63.9409
| 2 | 80.6 | 1: 47.6314; 1.1: 401.8251; 1.2: 0.53886; 1.3: 435.24; 1.4: 8.8206; 1.5: 401.8251; 1.6: 435.24; 1.7: 261.144; 1.8: 8.4594; 1.9: 2176.2; 2: 69.3057; 2.1: 95.1501; 2.2: 3318.1567; 2.3: 72.8383; 2.4: -2916.3316; 2.5: -64.0176
| 2 | 80.65 | 1: 47.4589; 1.1: 400.6183; 1.2: 0.53724; 1.3: 435.51; 1.4: 8.7887; 1.5: 400.6183; 1.6: 435.51; 1.7: 261.306; 1.8: 8.4594; 1.9: 2177.55; 2: 69.3487; 2.1: 95.1506; 2.2: 3322.2606; 2.3: 72.8832; 2.4: -2921.6423; 2.5: -64.0945
| 2 | 80.7 | 1: 47.2863; 1.1: 399.4087; 1.2: 0.53562; 1.3: 435.78; 1.4: 8.7567; 1.5: 399.4087; 1.6: 435.78; 1.7: 261.468; 1.8: 8.4594; 1.9: 2178.9; 2: 69.3917; 2.1: 95.151; 2.2: 3326.3669; 2.3: 72.928; 2.4: -2926.9583; 2.5: -64.1713
| 2 | 80.75 | 1: 47.1136; 1.1: 398.1962; 1.2: 0.53399; 1.3: 436.05; 1.4: 8.7247; 1.5: 398.1962; 1.6: 436.05; 1.7: 261.63; 1.8: 8.4594; 1.9: 2180.25; 2: 69.4347; 2.1: 95.1514; 2.2: 3330.4758; 2.3: 72.9729; 2.4: -2932.2796; 2.5: -64.2482
| 2 | 80.8 | 1: 46.9407; 1.1: 396.9808; 1.2: 0.53236; 1.3: 436.32; 1.4: 8.6927; 1.5: 396.9808; 1.6: 436.32; 1.7: 261.792; 1.8: 8.4594; 1.9: 2181.6; 2: 69.4777; 2.1: 95.1518; 2.2: 3334.5871; 2.3: 73.0178; 2.4: -2937.6063; 2.5: -64.325
| 2 | 80.85 | 1: 46.7677; 1.1: 395.7625; 1.2: 0.53073; 1.3: 436.59; 1.4: 8.6607; 1.5: 395.7625; 1.6: 436.59; 1.7: 261.954; 1.8: 8.4594; 1.9: 2182.95; 2: 69.5207; 2.1: 95.1522; 2.2: 3338.7009; 2.3: 73.0626; 2.4: -2942.9384; 2.5: -64.4019
| 2 | 80.9 | 1: 46.5946; 1.1: 394.5413; 1.2: 0.52909; 1.3: 436.86; 1.4: 8.6286; 1.5: 394.5413; 1.6: 436.86; 1.7: 262.116; 1.8: 8.4594; 1.9: 2184.3; 2: 69.5637; 2.1: 95.1526; 2.2: 3342.8172; 2.3: 73.1075; 2.4: -2948.2759; 2.5: -64.4789
| 2 | 80.95 | 1: 46.4213; 1.1: 393.3172; 1.2: 0.52745; 1.3: 437.13; 1.4: 8.5965; 1.5: 393.3172; 1.6: 437.13; 1.7: 262.278; 1.8: 8.4594; 1.9: 2185.65; 2: 69.6067; 2.1: 95.153; 2.2: 3346.936; 2.3: 73.1524; 2.4: -2953.6188; 2.5: -64.5558
| 2 | 81 | 1: 46.248; 1.1: 392.0902; 1.2: 0.5258; 1.3: 437.4; 1.4: 8.5644; 1.5: 392.0902; 1.6: 437.4; 1.7: 262.44; 1.8: 8.4594; 1.9: 2187; 2: 69.6497; 2.1: 95.1534; 2.2: 3351.0573; 2.3: 73.1972; 2.4: -2958.9672; 2.5: -64.6328
| 2 | 81.05 | 1: 46.0744; 1.1: 390.8602; 1.2: 0.52415; 1.3: 437.67; 1.4: 8.5323; 1.5: 390.8602; 1.6: 437.67; 1.7: 262.602; 1.8: 8.4594; 1.9: 2188.35; 2: 69.6927; 2.1: 95.1538; 2.2: 3355.1811; 2.3: 73.2421; 2.4: -2964.3209; 2.5: -64.7098
| 2 | 81.1 | 1: 45.9008; 1.1: 389.6272; 1.2: 0.5225; 1.3: 437.94; 1.4: 8.5001; 1.5: 389.6272; 1.6: 437.94; 1.7: 262.764; 1.8: 8.4594; 1.9: 2189.7; 2: 69.7357; 2.1: 95.1543; 2.2: 3359.3074; 2.3: 73.287; 2.4: -2969.6802; 2.5: -64.7868
| 2 | 81.15 | 1: 45.727; 1.1: 388.3912; 1.2: 0.52084; 1.3: 438.21; 1.4: 8.468; 1.5: 388.3912; 1.6: 438.21; 1.7: 262.926; 1.8: 8.4594; 1.9: 2191.05; 2: 69.7787; 2.1: 95.1547; 2.2: 3363.4361; 2.3: 73.3318; 2.4: -2975.0449; 2.5: -64.8639
| 2 | 81.2 | 1: 45.553; 1.1: 387.1522; 1.2: 0.51918; 1.3: 438.48; 1.4: 8.4357; 1.5: 387.1522; 1.6: 438.48; 1.7: 263.088; 1.8: 8.4594; 1.9: 2192.4; 2: 69.8217; 2.1: 95.1551; 2.2: 3367.5673; 2.3: 73.3767; 2.4: -2980.4151; 2.5: -64.9409
| 2 | 81.25 | 1: 45.379; 1.1: 385.9102; 1.2: 0.51751; 1.3: 438.75; 1.4: 8.4035; 1.5: 385.9102; 1.6: 438.75; 1.7: 263.25; 1.8: 8.4594; 1.9: 2193.75; 2: 69.8646; 2.1: 95.1555; 2.2: 3371.701; 2.3: 73.4215; 2.4: -2985.7908; 2.5: -65.018
| 2 | 81.3 | 1: 45.2047; 1.1: 384.6652; 1.2: 0.51584; 1.3: 439.02; 1.4: 8.3712; 1.5: 384.6652; 1.6: 439.02; 1.7: 263.412; 1.8: 8.4594; 1.9: 2195.1; 2: 69.9076; 2.1: 95.1559; 2.2: 3375.8372; 2.3: 73.4664; 2.4: -2991.172; 2.5: -65.0952
| 2 | 81.35 | 1: 45.0304; 1.1: 383.4171; 1.2: 0.51417; 1.3: 439.29; 1.4: 8.339; 1.5: 383.4171; 1.6: 439.29; 1.7: 263.574; 1.8: 8.4594; 1.9: 2196.45; 2: 69.9506; 2.1: 95.1564; 2.2: 3379.9758; 2.3: 73.5113; 2.4: -2996.5587; 2.5: -65.1723
| 2 | 81.4 | 1: 44.8559; 1.1: 382.1659; 1.2: 0.51249; 1.3: 439.56; 1.4: 8.3066; 1.5: 382.1659; 1.6: 439.56; 1.7: 263.736; 1.8: 8.4594; 1.9: 2197.8; 2: 69.9936; 2.1: 95.1568; 2.2: 3384.1169; 2.3: 73.5561; 2.4: -3001.951; 2.5: -65.2495
| 2 | 81.45 | 1: 44.6812; 1.1: 380.9117; 1.2: 0.51081; 1.3: 439.83; 1.4: 8.2743; 1.5: 380.9117; 1.6: 439.83; 1.7: 263.898; 1.8: 8.4594; 1.9: 2199.15; 2: 70.0366; 2.1: 95.1572; 2.2: 3388.2605; 2.3: 73.601; 2.4: -3007.3488; 2.5: -65.3267
| 2 | 81.5 | 1: 44.5064; 1.1: 379.6543; 1.2: 0.50912; 1.3: 440.1; 1.4: 8.2419; 1.5: 379.6543; 1.6: 440.1; 1.7: 264.06; 1.8: 8.4594; 1.9: 2200.5; 2: 70.0796; 2.1: 95.1576; 2.2: 3392.4066; 2.3: 73.6458; 2.4: -3012.7523; 2.5: -65.4039
| 2 | 81.55 | 1: 44.3314; 1.1: 378.3938; 1.2: 0.50743; 1.3: 440.37; 1.4: 8.2095; 1.5: 378.3938; 1.6: 440.37; 1.7: 264.222; 1.8: 8.4594; 1.9: 2201.85; 2: 70.1226; 2.1: 95.1581; 2.2: 3396.5551; 2.3: 73.6907; 2.4: -3018.1613; 2.5: -65.4812
| 2 | 81.6 | 1: 44.1563; 1.1: 377.1302; 1.2: 0.50574; 1.3: 440.64; 1.4: 8.1771; 1.5: 377.1302; 1.6: 440.64; 1.7: 264.384; 1.8: 8.4594; 1.9: 2203.2; 2: 70.1656; 2.1: 95.1585; 2.2: 3400.7061; 2.3: 73.7355; 2.4: -3023.5759; 2.5: -65.5584
| 2 | 81.65 | 1: 43.981; 1.1: 375.8634; 1.2: 0.50404; 1.3: 440.91; 1.4: 8.1446; 1.5: 375.8634; 1.6: 440.91; 1.7: 264.546; 1.8: 8.4594; 1.9: 2204.55; 2: 70.2086; 2.1: 95.1589; 2.2: 3404.8596; 2.3: 73.7804; 2.4: -3028.9961; 2.5: -65.6357
| 2 | 81.7 | 1: 43.8056; 1.1: 374.5935; 1.2: 0.50234; 1.3: 441.18; 1.4: 8.1122; 1.5: 374.5935; 1.6: 441.18; 1.7: 264.708; 1.8: 8.4594; 1.9: 2205.9; 2: 70.2516; 2.1: 95.1593; 2.2: 3409.0155; 2.3: 73.8252; 2.4: -3034.422; 2.5: -65.7131
| 2 | 81.75 | 1: 43.63; 1.1: 373.3203; 1.2: 0.50063; 1.3: 441.45; 1.4: 8.0796; 1.5: 373.3203; 1.6: 441.45; 1.7: 264.87; 1.8: 8.4594; 1.9: 2207.25; 2: 70.2946; 2.1: 95.1598; 2.2: 3413.1739; 2.3: 73.8701; 2.4: -3039.8535; 2.5: -65.7904
| 2 | 81.8 | 1: 43.4543; 1.1: 372.044; 1.2: 0.49892; 1.3: 441.72; 1.4: 8.0471; 1.5: 372.044; 1.6: 441.72; 1.7: 265.032; 1.8: 8.4594; 1.9: 2208.6; 2: 70.3376; 2.1: 95.1602; 2.2: 3417.3347; 2.3: 73.9149; 2.4: -3045.2907; 2.5: -65.8678
| 2 | 81.85 | 1: 43.2784; 1.1: 370.7644; 1.2: 0.4972; 1.3: 441.99; 1.4: 8.0145; 1.5: 370.7644; 1.6: 441.99; 1.7: 265.194; 1.8: 8.4594; 1.9: 2209.95; 2: 70.3806; 2.1: 95.1606; 2.2: 3421.498; 2.3: 73.9598; 2.4: -3050.7336; 2.5: -65.9452
| 2 | 81.9 | 1: 43.1023; 1.1: 369.4815; 1.2: 0.49548; 1.3: 442.26; 1.4: 7.9819; 1.5: 369.4815; 1.6: 442.26; 1.7: 265.356; 1.8: 8.4594; 1.9: 2211.3; 2: 70.4236; 2.1: 95.1611; 2.2: 3425.6637; 2.3: 74.0046; 2.4: -3056.1822; 2.5: -66.0227
| 2 | 81.95 | 1: 42.9261; 1.1: 368.1954; 1.2: 0.49376; 1.3: 442.53; 1.4: 7.9493; 1.5: 368.1954; 1.6: 442.53; 1.7: 265.518; 1.8: 8.4594; 1.9: 2212.65; 2: 70.4666; 2.1: 95.1615; 2.2: 3429.8319; 2.3: 74.0494; 2.4: -3061.6365; 2.5: -66.1002
| 2 | 82 | 1: 42.7497; 1.1: 366.906; 1.2: 0.49203; 1.3: 442.8; 1.4: 7.9166; 1.5: 366.906; 1.6: 442.8; 1.7: 265.68; 1.8: 8.4594; 1.9: 2214; 2: 70.5096; 2.1: 95.162; 2.2: 3434.0026; 2.3: 74.0943; 2.4: -3067.0965; 2.5: -66.1777
| 2 | 82.05 | 1: 42.5731; 1.1: 365.6134; 1.2: 0.4903; 1.3: 443.07; 1.4: 7.8839; 1.5: 365.6134; 1.6: 443.07; 1.7: 265.842; 1.8: 8.4594; 1.9: 2215.35; 2: 70.5525; 2.1: 95.1624; 2.2: 3438.1757; 2.3: 74.1391; 2.4: -3072.5623; 2.5: -66.2552
| 2 | 82.1 | 1: 42.3963; 1.1: 364.3174; 1.2: 0.48856; 1.3: 443.34; 1.4: 7.8512; 1.5: 364.3174; 1.6: 443.34; 1.7: 266.004; 1.8: 8.4594; 1.9: 2216.7; 2: 70.5955; 2.1: 95.1628; 2.2: 3442.3512; 2.3: 74.1839; 2.4: -3078.0338; 2.5: -66.3328
| 2 | 82.15 | 1: 42.2194; 1.1: 363.018; 1.2: 0.48682; 1.3: 443.61; 1.4: 7.8184; 1.5: 363.018; 1.6: 443.61; 1.7: 266.166; 1.8: 8.4594; 1.9: 2218.05; 2: 70.6385; 2.1: 95.1633; 2.2: 3446.5292; 2.3: 74.2288; 2.4: -3083.5112; 2.5: -66.4104
| 2 | 82.2 | 1: 42.0423; 1.1: 361.7154; 1.2: 0.48507; 1.3: 443.88; 1.4: 7.7856; 1.5: 361.7154; 1.6: 443.88; 1.7: 266.328; 1.8: 8.4594; 1.9: 2219.4; 2: 70.6815; 2.1: 95.1637; 2.2: 3450.7096; 2.3: 74.2736; 2.4: -3088.9943; 2.5: -66.488
| 2 | 82.25 | 1: 41.8651; 1.1: 360.4093; 1.2: 0.48332; 1.3: 444.15; 1.4: 7.7528; 1.5: 360.4093; 1.6: 444.15; 1.7: 266.49; 1.8: 8.4594; 1.9: 2220.75; 2: 70.7245; 2.1: 95.1642; 2.2: 3454.8925; 2.3: 74.3184; 2.4: -3094.4832; 2.5: -66.5656
| 2 | 82.3 | 1: 41.6876; 1.1: 359.0998; 1.2: 0.48156; 1.3: 444.42; 1.4: 7.7199; 1.5: 359.0998; 1.6: 444.42; 1.7: 266.652; 1.8: 8.4594; 1.9: 2222.1; 2: 70.7675; 2.1: 95.1646; 2.2: 3459.0778; 2.3: 74.3632; 2.4: -3099.978; 2.5: -66.6433
| 2 | 82.35 | 1: 41.51; 1.1: 357.787; 1.2: 0.4798; 1.3: 444.69; 1.4: 7.687; 1.5: 357.787; 1.6: 444.69; 1.7: 266.814; 1.8: 8.4594; 1.9: 2223.45; 2: 70.8105; 2.1: 95.1651; 2.2: 3463.2655; 2.3: 74.4081; 2.4: -3105.4786; 2.5: -66.721
| 2 | 82.4 | 1: 41.3322; 1.1: 356.4707; 1.2: 0.47804; 1.3: 444.96; 1.4: 7.6541; 1.5: 356.4707; 1.6: 444.96; 1.7: 266.976; 1.8: 8.4594; 1.9: 2224.8; 2: 70.8535; 2.1: 95.1656; 2.2: 3467.4557; 2.3: 74.4529; 2.4: -3110.985; 2.5: -66.7988
| 2 | 82.45 | 1: 41.1542; 1.1: 355.151; 1.2: 0.47627; 1.3: 445.23; 1.4: 7.6211; 1.5: 355.151; 1.6: 445.23; 1.7: 267.138; 1.8: 8.4594; 1.9: 2226.15; 2: 70.8965; 2.1: 95.166; 2.2: 3471.6483; 2.3: 74.4977; 2.4: -3116.4974; 2.5: -66.8766
| 2 | 82.5 | 1: 40.976; 1.1: 353.8278; 1.2: 0.47449; 1.3: 445.5; 1.4: 7.5881; 1.5: 353.8278; 1.6: 445.5; 1.7: 267.3; 1.8: 8.4594; 1.9: 2227.5; 2: 70.9395; 2.1: 95.1665; 2.2: 3475.8434; 2.3: 74.5425; 2.4: -3122.0156; 2.5: -66.9544
| 2 | 82.55 | 1: 40.7976; 1.1: 352.5011; 1.2: 0.47271; 1.3: 445.77; 1.4: 7.5551; 1.5: 352.5011; 1.6: 445.77; 1.7: 267.462; 1.8: 8.4594; 1.9: 2228.85; 2: 70.9825; 2.1: 95.1669; 2.2: 3480.0408; 2.3: 74.5873; 2.4: -3127.5397; 2.5: -67.0322
| 2 | 82.6 | 1: 40.6191; 1.1: 351.1709; 1.2: 0.47093; 1.3: 446.04; 1.4: 7.5221; 1.5: 351.1709; 1.6: 446.04; 1.7: 267.624; 1.8: 8.4594; 1.9: 2230.2; 2: 71.0255; 2.1: 95.1674; 2.2: 3484.2407; 2.3: 74.6321; 2.4: -3133.0698; 2.5: -67.1101
| 2 | 82.65 | 1: 40.4403; 1.1: 349.8372; 1.2: 0.46914; 1.3: 446.31; 1.4: 7.489; 1.5: 349.8372; 1.6: 446.31; 1.7: 267.786; 1.8: 8.4594; 1.9: 2231.55; 2: 71.0685; 2.1: 95.1679; 2.2: 3488.443; 2.3: 74.677; 2.4: -3138.6058; 2.5: -67.188
| 2 | 82.7 | 1: 40.2614; 1.1: 348.4999; 1.2: 0.46735; 1.3: 446.58; 1.4: 7.4558; 1.5: 348.4999; 1.6: 446.58; 1.7: 267.948; 1.8: 8.4594; 1.9: 2232.9; 2: 71.1115; 2.1: 95.1683; 2.2: 3492.6478; 2.3: 74.7218; 2.4: -3144.1478; 2.5: -67.266
| 2 | 82.75 | 1: 40.0823; 1.1: 347.1591; 1.2: 0.46555; 1.3: 446.85; 1.4: 7.4226; 1.5: 347.1591; 1.6: 446.85; 1.7: 268.11; 1.8: 8.4594; 1.9: 2234.25; 2: 71.1545; 2.1: 95.1688; 2.2: 3496.8549; 2.3: 74.7666; 2.4: -3149.6958; 2.5: -67.3439
| 2 | 82.8 | 1: 39.9029; 1.1: 345.8147; 1.2: 0.46375; 1.3: 447.12; 1.4: 7.3894; 1.5: 345.8147; 1.6: 447.12; 1.7: 268.272; 1.8: 8.4594; 1.9: 2235.6; 2: 71.1975; 2.1: 95.1693; 2.2: 3501.0645; 2.3: 74.8114; 2.4: -3155.2497; 2.5: -67.4219
| 2 | 82.85 | 1: 39.7234; 1.1: 344.4667; 1.2: 0.46194; 1.3: 447.39; 1.4: 7.3562; 1.5: 344.4667; 1.6: 447.39; 1.7: 268.434; 1.8: 8.4594; 1.9: 2236.95; 2: 71.2404; 2.1: 95.1698; 2.2: 3505.2764; 2.3: 74.8562; 2.4: -3160.8097; 2.5: -67.5
| 2 | 82.9 | 1: 39.5437; 1.1: 343.1151; 1.2: 0.46012; 1.3: 447.66; 1.4: 7.3229; 1.5: 343.1151; 1.6: 447.66; 1.7: 268.596; 1.8: 8.4594; 1.9: 2238.3; 2: 71.2834; 2.1: 95.1703; 2.2: 3509.4908; 2.3: 74.901; 2.4: -3166.3757; 2.5: -67.5781
| 2 | 82.95 | 1: 39.3637; 1.1: 341.7599; 1.2: 0.45831; 1.3: 447.93; 1.4: 7.2896; 1.5: 341.7599; 1.6: 447.93; 1.7: 268.758; 1.8: 8.4594; 1.9: 2239.65; 2: 71.3264; 2.1: 95.1707; 2.2: 3513.7076; 2.3: 74.9458; 2.4: -3171.9478; 2.5: -67.6562
| 2 | 83 | 1: 39.1836; 1.1: 340.401; 1.2: 0.45649; 1.3: 448.2; 1.4: 7.2562; 1.5: 340.401; 1.6: 448.2; 1.7: 268.92; 1.8: 8.4594; 1.9: 2241; 2: 71.3694; 2.1: 95.1712; 2.2: 3517.9268; 2.3: 74.9906; 2.4: -3177.5259; 2.5: -67.7343
| 2 | 83.05 | 1: 39.0033; 1.1: 339.0384; 1.2: 0.45466; 1.3: 448.47; 1.4: 7.2228; 1.5: 339.0384; 1.6: 448.47; 1.7: 269.082; 1.8: 8.4594; 1.9: 2242.35; 2: 71.4124; 2.1: 95.1717; 2.2: 3522.1484; 2.3: 75.0353; 2.4: -3183.1101; 2.5: -67.8125
| 2 | 83.1 | 1: 38.8227; 1.1: 337.6721; 1.2: 0.45283; 1.3: 448.74; 1.4: 7.1894; 1.5: 337.6721; 1.6: 448.74; 1.7: 269.244; 1.8: 8.4594; 1.9: 2243.7; 2: 71.4554; 2.1: 95.1722; 2.2: 3526.3725; 2.3: 75.0801; 2.4: -3188.7004; 2.5: -67.8907
| 2 | 83.15 | 1: 38.6419; 1.1: 336.3021; 1.2: 0.45099; 1.3: 449.01; 1.4: 7.1559; 1.5: 336.3021; 1.6: 449.01; 1.7: 269.406; 1.8: 8.4594; 1.9: 2245.05; 2: 71.4984; 2.1: 95.1727; 2.2: 3530.5989; 2.3: 75.1249; 2.4: -3194.2968; 2.5: -67.969
| 2 | 83.2 | 1: 38.461; 1.1: 334.9283; 1.2: 0.44915; 1.3: 449.28; 1.4: 7.1224; 1.5: 334.9283; 1.6: 449.28; 1.7: 269.568; 1.8: 8.4594; 1.9: 2246.4; 2: 71.5414; 2.1: 95.1732; 2.2: 3534.8277; 2.3: 75.1697; 2.4: -3199.8993; 2.5: -68.0473
| 2 | 83.25 | 1: 38.2798; 1.1: 333.5508; 1.2: 0.4473; 1.3: 449.55; 1.4: 7.0888; 1.5: 333.5508; 1.6: 449.55; 1.7: 269.73; 1.8: 8.4594; 1.9: 2247.75; 2: 71.5844; 2.1: 95.1737; 2.2: 3539.0589; 2.3: 75.2145; 2.4: -3205.508; 2.5: -68.1256
| 2 | 83.3 | 1: 38.0984; 1.1: 332.1695; 1.2: 0.44545; 1.3: 449.82; 1.4: 7.0553; 1.5: 332.1695; 1.6: 449.82; 1.7: 269.892; 1.8: 8.4594; 1.9: 2249.1; 2: 71.6274; 2.1: 95.1742; 2.2: 3543.2925; 2.3: 75.2592; 2.4: -3211.1229; 2.5: -68.204
| 2 | 83.35 | 1: 37.9167; 1.1: 330.7844; 1.2: 0.44359; 1.3: 450.09; 1.4: 7.0216; 1.5: 330.7844; 1.6: 450.09; 1.7: 270.054; 1.8: 8.4594; 1.9: 2250.45; 2: 71.6704; 2.1: 95.1747; 2.2: 3547.5284; 2.3: 75.304; 2.4: -3216.744; 2.5: -68.2824
| 2 | 83.4 | 1: 37.7349; 1.1: 329.3955; 1.2: 0.44173; 1.3: 450.36; 1.4: 6.9879; 1.5: 329.3955; 1.6: 450.36; 1.7: 270.216; 1.8: 8.4594; 1.9: 2251.8; 2: 71.7134; 2.1: 95.1752; 2.2: 3551.7668; 2.3: 75.3488; 2.4: -3222.3713; 2.5: -68.3608
| 2 | 83.45 | 1: 37.5528; 1.1: 328.0028; 1.2: 0.43986; 1.3: 450.63; 1.4: 6.9542; 1.5: 328.0028; 1.6: 450.63; 1.7: 270.378; 1.8: 8.4594; 1.9: 2253.15; 2: 71.7564; 2.1: 95.1757; 2.2: 3556.0075; 2.3: 75.3935; 2.4: -3228.0048; 2.5: -68.4393
| 2 | 83.5 | 1: 37.3706; 1.1: 326.6062; 1.2: 0.43799; 1.3: 450.9; 1.4: 6.9205; 1.5: 326.6062; 1.6: 450.9; 1.7: 270.54; 1.8: 8.4594; 1.9: 2254.5; 2: 71.7994; 2.1: 95.1763; 2.2: 3560.2507; 2.3: 75.4383; 2.4: -3233.6445; 2.5: -68.5178
| 2 | 83.55 | 1: 37.188; 1.1: 325.2057; 1.2: 0.43611; 1.3: 451.17; 1.4: 6.8867; 1.5: 325.2057; 1.6: 451.17; 1.7: 270.702; 1.8: 8.4594; 1.9: 2255.85; 2: 71.8424; 2.1: 95.1768; 2.2: 3564.4962; 2.3: 75.4831; 2.4: -3239.2905; 2.5: -68.5964
| 2 | 83.6 | 1: 37.0053; 1.1: 323.8013; 1.2: 0.43422; 1.3: 451.44; 1.4: 6.8528; 1.5: 323.8013; 1.6: 451.44; 1.7: 270.864; 1.8: 8.4594; 1.9: 2257.2; 2: 71.8854; 2.1: 95.1773; 2.2: 3568.7441; 2.3: 75.5278; 2.4: -3244.9428; 2.5: -68.675
| 2 | 83.65 | 1: 36.8223; 1.1: 322.3929; 1.2: 0.43234; 1.3: 451.71; 1.4: 6.8189; 1.5: 322.3929; 1.6: 451.71; 1.7: 271.026; 1.8: 8.4594; 1.9: 2258.55; 2: 71.9283; 2.1: 95.1778; 2.2: 3572.9943; 2.3: 75.5726; 2.4: -3250.6014; 2.5: -68.7536
| 2 | 83.7 | 1: 36.6391; 1.1: 320.9806; 1.2: 0.43044; 1.3: 451.98; 1.4: 6.785; 1.5: 320.9806; 1.6: 451.98; 1.7: 271.188; 1.8: 8.4594; 1.9: 2259.9; 2: 71.9713; 2.1: 95.1784; 2.2: 3577.2469; 2.3: 75.6173; 2.4: -3256.2663; 2.5: -68.8323
| 2 | 83.75 | 1: 36.4557; 1.1: 319.5644; 1.2: 0.42854; 1.3: 452.25; 1.4: 6.7511; 1.5: 319.5644; 1.6: 452.25; 1.7: 271.35; 1.8: 8.4594; 1.9: 2261.25; 2: 72.0143; 2.1: 95.1789; 2.2: 3581.5019; 2.3: 75.6621; 2.4: -3261.9375; 2.5: -68.911
| 2 | 83.8 | 1: 36.272; 1.1: 318.1442; 1.2: 0.42664; 1.3: 452.52; 1.4: 6.717; 1.5: 318.1442; 1.6: 452.52; 1.7: 271.512; 1.8: 8.4594; 1.9: 2262.6; 2: 72.0573; 2.1: 95.1794; 2.2: 3585.7593; 2.3: 75.7068; 2.4: -3267.6151; 2.5: -68.9898
| 2 | 83.85 | 1: 36.0881; 1.1: 316.7199; 1.2: 0.42473; 1.3: 452.79; 1.4: 6.683; 1.5: 316.7199; 1.6: 452.79; 1.7: 271.674; 1.8: 8.4594; 1.9: 2263.95; 2: 72.1003; 2.1: 95.18; 2.2: 3590.019; 2.3: 75.7516; 2.4: -3273.2991; 2.5: -69.0686
| 2 | 83.9 | 1: 35.9039; 1.1: 315.2916; 1.2: 0.42281; 1.3: 453.06; 1.4: 6.6489; 1.5: 315.2916; 1.6: 453.06; 1.7: 271.836; 1.8: 8.4594; 1.9: 2265.3; 2: 72.1433; 2.1: 95.1805; 2.2: 3594.2811; 2.3: 75.7963; 2.4: -3278.9894; 2.5: -69.1474
| 2 | 83.95 | 1: 35.7195; 1.1: 313.8593; 1.2: 0.42089; 1.3: 453.33; 1.4: 6.6147; 1.5: 313.8593; 1.6: 453.33; 1.7: 271.998; 1.8: 8.4594; 1.9: 2266.65; 2: 72.1863; 2.1: 95.1811; 2.2: 3598.5455; 2.3: 75.841; 2.4: -3284.6862; 2.5: -69.2263
| 2 | 84 | 1: 35.5349; 1.1: 312.4229; 1.2: 0.41897; 1.3: 453.6; 1.4: 6.5805; 1.5: 312.4229; 1.6: 453.6; 1.7: 272.16; 1.8: 8.4594; 1.9: 2268; 2: 72.2293; 2.1: 95.1816; 2.2: 3602.8123; 2.3: 75.8857; 2.4: -3290.3894; 2.5: -69.3052
| 2 | 84.05 | 1: 35.35; 1.1: 310.9824; 1.2: 0.41703; 1.3: 453.87; 1.4: 6.5463; 1.5: 310.9824; 1.6: 453.87; 1.7: 272.322; 1.8: 8.4594; 1.9: 2269.35; 2: 72.2723; 2.1: 95.1822; 2.2: 3607.0814; 2.3: 75.9305; 2.4: -3296.0991; 2.5: -69.3842
| 2 | 84.1 | 1: 35.1649; 1.1: 309.5377; 1.2: 0.4151; 1.3: 454.14; 1.4: 6.512; 1.5: 309.5377; 1.6: 454.14; 1.7: 272.484; 1.8: 8.4594; 1.9: 2270.7; 2: 72.3153; 2.1: 95.1828; 2.2: 3611.3529; 2.3: 75.9752; 2.4: -3301.8152; 2.5: -69.4632
| 2 | 84.15 | 1: 34.9795; 1.1: 308.0889; 1.2: 0.41315; 1.3: 454.41; 1.4: 6.4777; 1.5: 308.0889; 1.6: 454.41; 1.7: 272.646; 1.8: 8.4594; 1.9: 2272.05; 2: 72.3583; 2.1: 95.1833; 2.2: 3615.6267; 2.3: 76.0199; 2.4: -3307.5378; 2.5: -69.5422
| 2 | 84.2 | 1: 34.7939; 1.1: 306.636; 1.2: 0.41121; 1.3: 454.68; 1.4: 6.4433; 1.5: 306.636; 1.6: 454.68; 1.7: 272.808; 1.8: 8.4594; 1.9: 2273.4; 2: 72.4013; 2.1: 95.1839; 2.2: 3619.9029; 2.3: 76.0646; 2.4: -3313.2669; 2.5: -69.6213
| 2 | 84.25 | 1: 34.608; 1.1: 305.1789; 1.2: 0.40925; 1.3: 454.95; 1.4: 6.4089; 1.5: 305.1789; 1.6: 454.95; 1.7: 272.97; 1.8: 8.4594; 1.9: 2274.75; 2: 72.4443; 2.1: 95.1845; 2.2: 3624.1814; 2.3: 76.1093; 2.4: -3319.0025; 2.5: -69.7004
| 2 | 84.3 | 1: 34.4218; 1.1: 303.7175; 1.2: 0.40729; 1.3: 455.22; 1.4: 6.3744; 1.5: 303.7175; 1.6: 455.22; 1.7: 273.132; 1.8: 8.4594; 1.9: 2276.1; 2: 72.4873; 2.1: 95.1851; 2.2: 3628.4622; 2.3: 76.154; 2.4: -3324.7447; 2.5: -69.7796
| 2 | 84.35 | 1: 34.2354; 1.1: 302.2519; 1.2: 0.40533; 1.3: 455.49; 1.4: 6.3399; 1.5: 302.2519; 1.6: 455.49; 1.7: 273.294; 1.8: 8.4594; 1.9: 2277.45; 2: 72.5303; 2.1: 95.1857; 2.2: 3632.7454; 2.3: 76.1987; 2.4: -3330.4935; 2.5: -69.8588
| 2 | 84.4 | 1: 34.0487; 1.1: 300.7821; 1.2: 0.40336; 1.3: 455.76; 1.4: 6.3053; 1.5: 300.7821; 1.6: 455.76; 1.7: 273.456; 1.8: 8.4594; 1.9: 2278.8; 2: 72.5732; 2.1: 95.1862; 2.2: 3637.0309; 2.3: 76.2434; 2.4: -3336.2488; 2.5: -69.9381
| 2 | 84.45 | 1: 33.8618; 1.1: 299.308; 1.2: 0.40138; 1.3: 456.03; 1.4: 6.2707; 1.5: 299.308; 1.6: 456.03; 1.7: 273.618; 1.8: 8.4594; 1.9: 2280.15; 2: 72.6162; 2.1: 95.1868; 2.2: 3641.3187; 2.3: 76.2881; 2.4: -3342.0108; 2.5: -70.0174
| 2 | 84.5 | 1: 33.6746; 1.1: 297.8296; 1.2: 0.3994; 1.3: 456.3; 1.4: 6.236; 1.5: 297.8296; 1.6: 456.3; 1.7: 273.78; 1.8: 8.4594; 1.9: 2281.5; 2: 72.6592; 2.1: 95.1874; 2.2: 3645.6089; 2.3: 76.3328; 2.4: -3347.7793; 2.5: -70.0968
| 2 | 84.55 | 1: 33.4872; 1.1: 296.3468; 1.2: 0.39741; 1.3: 456.57; 1.4: 6.2013; 1.5: 296.3468; 1.6: 456.57; 1.7: 273.942; 1.8: 8.4594; 1.9: 2282.85; 2: 72.7022; 2.1: 95.188; 2.2: 3649.9014; 2.3: 76.3775; 2.4: -3353.5545; 2.5: -70.1762
| 2 | 84.6 | 1: 33.2994; 1.1: 294.8598; 1.2: 0.39541; 1.3: 456.84; 1.4: 6.1666; 1.5: 294.8598; 1.6: 456.84; 1.7: 274.104; 1.8: 8.4594; 1.9: 2284.2; 2: 72.7452; 2.1: 95.1886; 2.2: 3654.1962; 2.3: 76.4222; 2.4: -3359.3364; 2.5: -70.2556
| 2 | 84.65 | 1: 33.1114; 1.1: 293.3683; 1.2: 0.39341; 1.3: 457.11; 1.4: 6.1317; 1.5: 293.3683; 1.6: 457.11; 1.7: 274.266; 1.8: 8.4594; 1.9: 2285.55; 2: 72.7882; 2.1: 95.1893; 2.2: 3658.4933; 2.3: 76.4668; 2.4: -3365.125; 2.5: -70.3351
| 2 | 84.7 | 1: 32.9231; 1.1: 291.8724; 1.2: 0.39141; 1.3: 457.38; 1.4: 6.0969; 1.5: 291.8724; 1.6: 457.38; 1.7: 274.428; 1.8: 8.4594; 1.9: 2286.9; 2: 72.8312; 2.1: 95.1899; 2.2: 3662.7927; 2.3: 76.5115; 2.4: -3370.9202; 2.5: -70.4146
| 2 | 84.75 | 1: 32.7346; 1.1: 290.3722; 1.2: 0.3894; 1.3: 457.65; 1.4: 6.062; 1.5: 290.3722; 1.6: 457.65; 1.7: 274.59; 1.8: 8.4594; 1.9: 2288.25; 2: 72.8742; 2.1: 95.1905; 2.2: 3667.0944; 2.3: 76.5562; 2.4: -3376.7222; 2.5: -70.4942
| 2 | 84.8 | 1: 32.5458; 1.1: 288.8675; 1.2: 0.38738; 1.3: 457.92; 1.4: 6.027; 1.5: 288.8675; 1.6: 457.92; 1.7: 274.752; 1.8: 8.4594; 1.9: 2289.6; 2: 72.9172; 2.1: 95.1911; 2.2: 3671.3984; 2.3: 76.6008; 2.4: -3382.5309; 2.5: -70.5738
| 2 | 84.85 | 1: 32.3566; 1.1: 287.3583; 1.2: 0.38535; 1.3: 458.19; 1.4: 5.992; 1.5: 287.3583; 1.6: 458.19; 1.7: 274.914; 1.8: 8.4594; 1.9: 2290.95; 2: 72.9602; 2.1: 95.1918; 2.2: 3675.7047; 2.3: 76.6455; 2.4: -3388.3464; 2.5: -70.6535
| 2 | 84.9 | 1: 32.1672; 1.1: 285.8446; 1.2: 0.38332; 1.3: 458.46; 1.4: 5.9569; 1.5: 285.8446; 1.6: 458.46; 1.7: 275.076; 1.8: 8.4594; 1.9: 2292.3; 2: 73.0032; 2.1: 95.1924; 2.2: 3680.0133; 2.3: 76.6901; 2.4: -3394.1687; 2.5: -70.7332
| 2 | 84.95 | 1: 31.9776; 1.1: 284.3264; 1.2: 0.38129; 1.3: 458.73; 1.4: 5.9218; 1.5: 284.3264; 1.6: 458.73; 1.7: 275.238; 1.8: 8.4594; 1.9: 2293.65; 2: 73.0462; 2.1: 95.193; 2.2: 3684.3242; 2.3: 76.7348; 2.4: -3399.9978; 2.5: -70.813
| 2 | 85 | 1: 31.7876; 1.1: 282.8037; 1.2: 0.37925; 1.3: 459; 1.4: 5.8866; 1.5: 282.8037; 1.6: 459; 1.7: 275.4; 1.8: 8.4594; 1.9: 2295; 2: 73.0892; 2.1: 95.1937; 2.2: 3688.6374; 2.3: 76.7794; 2.4: -3405.8337; 2.5: -70.8928
| 2 | 85.05 | 1: 31.5973; 1.1: 281.2764; 1.2: 0.3772; 1.3: 459.27; 1.4: 5.8514; 1.5: 281.2764; 1.6: 459.27; 1.7: 275.562; 1.8: 8.4594; 1.9: 2296.35; 2: 73.1322; 2.1: 95.1943; 2.2: 3692.9529; 2.3: 76.8241; 2.4: -3411.6765; 2.5: -70.9727
| 2 | 85.1 | 1: 31.4068; 1.1: 279.7446; 1.2: 0.37514; 1.3: 459.54; 1.4: 5.8161; 1.5: 279.7446; 1.6: 459.54; 1.7: 275.724; 1.8: 8.4594; 1.9: 2297.7; 2: 73.1752; 2.1: 95.195; 2.2: 3697.2707; 2.3: 76.8687; 2.4: -3417.5262; 2.5: -71.0526
| 2 | 85.15 | 1: 31.216; 1.1: 278.2081; 1.2: 0.37308; 1.3: 459.81; 1.4: 5.7807; 1.5: 278.2081; 1.6: 459.81; 1.7: 275.886; 1.8: 8.4594; 1.9: 2299.05; 2: 73.2182; 2.1: 95.1957; 2.2: 3701.5908; 2.3: 76.9133; 2.4: -3423.3827; 2.5: -71.1326
| 2 | 85.2 | 1: 31.0248; 1.1: 276.667; 1.2: 0.37102; 1.3: 460.08; 1.4: 5.7453; 1.5: 276.667; 1.6: 460.08; 1.7: 276.048; 1.8: 8.4594; 1.9: 2300.4; 2: 73.2611; 2.1: 95.1963; 2.2: 3705.9131; 2.3: 76.9579; 2.4: -3429.2461; 2.5: -71.2126
| 2 | 85.25 | 1: 30.8334; 1.1: 275.1212; 1.2: 0.36894; 1.3: 460.35; 1.4: 5.7099; 1.5: 275.1212; 1.6: 460.35; 1.7: 276.21; 1.8: 8.4594; 1.9: 2301.75; 2: 73.3041; 2.1: 95.197; 2.2: 3710.2377; 2.3: 77.0026; 2.4: -3435.1165; 2.5: -71.2927
| 2 | 85.3 | 1: 30.6417; 1.1: 273.5707; 1.2: 0.36686; 1.3: 460.62; 1.4: 5.6744; 1.5: 273.5707; 1.6: 460.62; 1.7: 276.372; 1.8: 8.4594; 1.9: 2303.1; 2: 73.3471; 2.1: 95.1977; 2.2: 3714.5645; 2.3: 77.0472; 2.4: -3440.9938; 2.5: -71.3728
| 2 | 85.35 | 1: 30.4496; 1.1: 272.0156; 1.2: 0.36478; 1.3: 460.89; 1.4: 5.6388; 1.5: 272.0156; 1.6: 460.89; 1.7: 276.534; 1.8: 8.4594; 1.9: 2304.45; 2: 73.3901; 2.1: 95.1984; 2.2: 3718.8937; 2.3: 77.0918; 2.4: -3446.8781; 2.5: -71.453
| 2 | 85.4 | 1: 30.2573; 1.1: 270.4557; 1.2: 0.36269; 1.3: 461.16; 1.4: 5.6032; 1.5: 270.4557; 1.6: 461.16; 1.7: 276.696; 1.8: 8.4594; 1.9: 2305.8; 2: 73.4331; 2.1: 95.1991; 2.2: 3723.2251; 2.3: 77.1364; 2.4: -3452.7694; 2.5: -71.5332
| 2 | 85.45 | 1: 30.0646; 1.1: 268.891; 1.2: 0.36059; 1.3: 461.43; 1.4: 5.5675; 1.5: 268.891; 1.6: 461.43; 1.7: 276.858; 1.8: 8.4594; 1.9: 2307.15; 2: 73.4761; 2.1: 95.1998; 2.2: 3727.5587; 2.3: 77.181; 2.4: -3458.6677; 2.5: -71.6135
| 2 | 85.5 | 1: 29.8717; 1.1: 267.3216; 1.2: 0.35848; 1.3: 461.7; 1.4: 5.5318; 1.5: 267.3216; 1.6: 461.7; 1.7: 277.02; 1.8: 8.4594; 1.9: 2308.5; 2: 73.5191; 2.1: 95.2005; 2.2: 3731.8946; 2.3: 77.2256; 2.4: -3464.5731; 2.5: -71.6938
| 2 | 85.55 | 1: 29.6784; 1.1: 265.7473; 1.2: 0.35637; 1.3: 461.97; 1.4: 5.496; 1.5: 265.7473; 1.6: 461.97; 1.7: 277.182; 1.8: 8.4594; 1.9: 2309.85; 2: 73.5621; 2.1: 95.2012; 2.2: 3736.2328; 2.3: 77.2702; 2.4: -3470.4855; 2.5: -71.7742
| 2 | 85.6 | 1: 29.4848; 1.1: 264.1682; 1.2: 0.35426; 1.3: 462.24; 1.4: 5.4602; 1.5: 264.1682; 1.6: 462.24; 1.7: 277.344; 1.8: 8.4594; 1.9: 2311.2; 2: 73.6051; 2.1: 95.2019; 2.2: 3740.5732; 2.3: 77.3147; 2.4: -3476.405; 2.5: -71.8546
| 2 | 85.65 | 1: 29.2909; 1.1: 262.5843; 1.2: 0.35213; 1.3: 462.51; 1.4: 5.4242; 1.5: 262.5843; 1.6: 462.51; 1.7: 277.506; 1.8: 8.4594; 1.9: 2312.55; 2: 73.6481; 2.1: 95.2026; 2.2: 3744.9158; 2.3: 77.3593; 2.4: -3482.3316; 2.5: -71.9351
| 2 | 85.7 | 1: 29.0967; 1.1: 260.9954; 1.2: 0.35; 1.3: 462.78; 1.4: 5.3883; 1.5: 260.9954; 1.6: 462.78; 1.7: 277.668; 1.8: 8.4594; 1.9: 2313.9; 2: 73.6911; 2.1: 95.2034; 2.2: 3749.2607; 2.3: 77.4039; 2.4: -3488.2653; 2.5: -72.0156
| 2 | 85.75 | 1: 28.9022; 1.1: 259.4017; 1.2: 0.34786; 1.3: 463.05; 1.4: 5.3523; 1.5: 259.4017; 1.6: 463.05; 1.7: 277.83; 1.8: 8.4594; 1.9: 2315.25; 2: 73.7341; 2.1: 95.2041; 2.2: 3753.6078; 2.3: 77.4484; 2.4: -3494.2062; 2.5: -72.0962
| 2 | 85.8 | 1: 28.7073; 1.1: 257.803; 1.2: 0.34572; 1.3: 463.32; 1.4: 5.3162; 1.5: 257.803; 1.6: 463.32; 1.7: 277.992; 1.8: 8.4594; 1.9: 2316.6; 2: 73.7771; 2.1: 95.2048; 2.2: 3757.9572; 2.3: 77.493; 2.4: -3500.1542; 2.5: -72.1768
| 2 | 85.85 | 1: 28.5121; 1.1: 256.1994; 1.2: 0.34357; 1.3: 463.59; 1.4: 5.28; 1.5: 256.1994; 1.6: 463.59; 1.7: 278.154; 1.8: 8.4594; 1.9: 2317.95; 2: 73.8201; 2.1: 95.2056; 2.2: 3762.3088; 2.3: 77.5375; 2.4: -3506.1094; 2.5: -72.2575
| 2 | 85.9 | 1: 28.3166; 1.1: 254.5907; 1.2: 0.34141; 1.3: 463.86; 1.4: 5.2438; 1.5: 254.5907; 1.6: 463.86; 1.7: 278.316; 1.8: 8.4594; 1.9: 2319.3; 2: 73.8631; 2.1: 95.2063; 2.2: 3766.6626; 2.3: 77.5821; 2.4: -3512.0719; 2.5: -72.3383
| 2 | 85.95 | 1: 28.1207; 1.1: 252.9771; 1.2: 0.33925; 1.3: 464.13; 1.4: 5.2075; 1.5: 252.9771; 1.6: 464.13; 1.7: 278.478; 1.8: 8.4594; 1.9: 2320.65; 2: 73.9061; 2.1: 95.2071; 2.2: 3771.0186; 2.3: 77.6266; 2.4: -3518.0416; 2.5: -72.4191
| 2 | 86 | 1: 27.9246; 1.1: 251.3584; 1.2: 0.33708; 1.3: 464.4; 1.4: 5.1712; 1.5: 251.3584; 1.6: 464.4; 1.7: 278.64; 1.8: 8.4594; 1.9: 2322; 2: 73.949; 2.1: 95.2079; 2.2: 3775.3769; 2.3: 77.6711; 2.4: -3524.0185; 2.5: -72.4999
| 2 | 86.05 | 1: 27.7281; 1.1: 249.7346; 1.2: 0.3349; 1.3: 464.67; 1.4: 5.1348; 1.5: 249.7346; 1.6: 464.67; 1.7: 278.802; 1.8: 8.4594; 1.9: 2323.35; 2: 73.992; 2.1: 95.2086; 2.2: 3779.7373; 2.3: 77.7157; 2.4: -3530.0027; 2.5: -72.5808
| 2 | 86.1 | 1: 27.5312; 1.1: 248.1057; 1.2: 0.33272; 1.3: 464.94; 1.4: 5.0984; 1.5: 248.1057; 1.6: 464.94; 1.7: 278.964; 1.8: 8.4594; 1.9: 2324.7; 2: 74.035; 2.1: 95.2094; 2.2: 3784.1; 2.3: 77.7602; 2.4: -3535.9942; 2.5: -72.6618
| 2 | 86.15 | 1: 27.334; 1.1: 246.4717; 1.2: 0.33052; 1.3: 465.21; 1.4: 5.0619; 1.5: 246.4717; 1.6: 465.21; 1.7: 279.126; 1.8: 8.4594; 1.9: 2326.05; 2: 74.078; 2.1: 95.2102; 2.2: 3788.4648; 2.3: 77.8047; 2.4: -3541.9931; 2.5: -72.7428
| 2 | 86.2 | 1: 27.1365; 1.1: 244.8326; 1.2: 0.32833; 1.3: 465.48; 1.4: 5.0253; 1.5: 244.8326; 1.6: 465.48; 1.7: 279.288; 1.8: 8.4594; 1.9: 2327.4; 2: 74.121; 2.1: 95.211; 2.2: 3792.8319; 2.3: 77.8492; 2.4: -3547.9993; 2.5: -72.8239
| 2 | 86.25 | 1: 26.9386; 1.1: 243.1883; 1.2: 0.32612; 1.3: 465.75; 1.4: 4.9886; 1.5: 243.1883; 1.6: 465.75; 1.7: 279.45; 1.8: 8.4594; 1.9: 2328.75; 2: 74.164; 2.1: 95.2118; 2.2: 3797.2012; 2.3: 77.8937; 2.4: -3554.0129; 2.5: -72.9051
| 2 | 86.3 | 1: 26.7404; 1.1: 241.5388; 1.2: 0.32391; 1.3: 466.02; 1.4: 4.9519; 1.5: 241.5388; 1.6: 466.02; 1.7: 279.612; 1.8: 8.4594; 1.9: 2330.1; 2: 74.207; 2.1: 95.2126; 2.2: 3801.5726; 2.3: 77.9382; 2.4: -3560.0338; 2.5: -72.9863
| 2 | 86.35 | 1: 26.5418; 1.1: 239.884; 1.2: 0.32169; 1.3: 466.29; 1.4: 4.9152; 1.5: 239.884; 1.6: 466.29; 1.7: 279.774; 1.8: 8.4594; 1.9: 2331.45; 2: 74.25; 2.1: 95.2135; 2.2: 3805.9462; 2.3: 77.9827; 2.4: -3566.0622; 2.5: -73.0675
| 2 | 86.4 | 1: 26.3429; 1.1: 238.224; 1.2: 0.31946; 1.3: 466.56; 1.4: 4.8783; 1.5: 238.224; 1.6: 466.56; 1.7: 279.936; 1.8: 8.4594; 1.9: 2332.8; 2: 74.293; 2.1: 95.2143; 2.2: 3810.3221; 2.3: 78.0272; 2.4: -3572.0981; 2.5: -73.1488
| 2 | 86.45 | 1: 26.1436; 1.1: 236.5587; 1.2: 0.31723; 1.3: 466.83; 1.4: 4.8414; 1.5: 236.5587; 1.6: 466.83; 1.7: 280.098; 1.8: 8.4594; 1.9: 2334.15; 2: 74.336; 2.1: 95.2151; 2.2: 3814.7001; 2.3: 78.0716; 2.4: -3578.1413; 2.5: -73.2302
| 2 | 86.5 | 1: 25.944; 1.1: 234.8881; 1.2: 0.31499; 1.3: 467.1; 1.4: 4.8044; 1.5: 234.8881; 1.6: 467.1; 1.7: 280.26; 1.8: 8.4594; 1.9: 2335.5; 2: 74.379; 2.1: 95.2159; 2.2: 3819.0802; 2.3: 78.1161; 2.4: -3584.1921; 2.5: -73.3117
| 2 | 86.55 | 1: 25.744; 1.1: 233.2122; 1.2: 0.31274; 1.3: 467.37; 1.4: 4.7674; 1.5: 233.2122; 1.6: 467.37; 1.7: 280.422; 1.8: 8.4594; 1.9: 2336.85; 2: 74.422; 2.1: 95.2168; 2.2: 3823.4626; 2.3: 78.1606; 2.4: -3590.2504; 2.5: -73.3931
| 2 | 86.6 | 1: 25.5436; 1.1: 231.5308; 1.2: 0.31049; 1.3: 467.64; 1.4: 4.7303; 1.5: 231.5308; 1.6: 467.64; 1.7: 280.584; 1.8: 8.4594; 1.9: 2338.2; 2: 74.465; 2.1: 95.2177; 2.2: 3827.8471; 2.3: 78.205; 2.4: -3596.3162; 2.5: -73.4747
| 2 | 86.65 | 1: 25.3429; 1.1: 229.8441; 1.2: 0.30823; 1.3: 467.91; 1.4: 4.6931; 1.5: 229.8441; 1.6: 467.91; 1.7: 280.746; 1.8: 8.4594; 1.9: 2339.55; 2: 74.508; 2.1: 95.2185; 2.2: 3832.2338; 2.3: 78.2494; 2.4: -3602.3896; 2.5: -73.5563
| 2 | 86.7 | 1: 25.1418; 1.1: 228.152; 1.2: 0.30596; 1.3: 468.18; 1.4: 4.6559; 1.5: 228.152; 1.6: 468.18; 1.7: 280.908; 1.8: 8.4594; 1.9: 2340.9; 2: 74.551; 2.1: 95.2194; 2.2: 3836.6226; 2.3: 78.2939; 2.4: -3608.4706; 2.5: -73.638
| 2 | 86.75 | 1: 24.9404; 1.1: 226.4544; 1.2: 0.30368; 1.3: 468.45; 1.4: 4.6186; 1.5: 226.4544; 1.6: 468.45; 1.7: 281.07; 1.8: 8.4594; 1.9: 2342.25; 2: 74.5939; 2.1: 95.2203; 2.2: 3841.0136; 2.3: 78.3383; 2.4: -3614.5592; 2.5: -73.7197
| 2 | 86.8 | 1: 24.7385; 1.1: 224.7513; 1.2: 0.3014; 1.3: 468.72; 1.4: 4.5812; 1.5: 224.7513; 1.6: 468.72; 1.7: 281.232; 1.8: 8.4594; 1.9: 2343.6; 2: 74.6369; 2.1: 95.2212; 2.2: 3845.4067; 2.3: 78.3827; 2.4: -3620.6554; 2.5: -73.8015
| 2 | 86.85 | 1: 24.5363; 1.1: 223.0427; 1.2: 0.29911; 1.3: 468.99; 1.4: 4.5438; 1.5: 223.0427; 1.6: 468.99; 1.7: 281.394; 1.8: 8.4594; 1.9: 2344.95; 2: 74.6799; 2.1: 95.222; 2.2: 3849.802; 2.3: 78.4271; 2.4: -3626.7592; 2.5: -73.8834
| 2 | 86.9 | 1: 24.3338; 1.1: 221.3286; 1.2: 0.29681; 1.3: 469.26; 1.4: 4.5063; 1.5: 221.3286; 1.6: 469.26; 1.7: 281.556; 1.8: 8.4594; 1.9: 2346.3; 2: 74.7229; 2.1: 95.223; 2.2: 3854.1994; 2.3: 78.4716; 2.4: -3632.8708; 2.5: -73.9653
| 2 | 86.95 | 1: 24.1308; 1.1: 219.6089; 1.2: 0.2945; 1.3: 469.53; 1.4: 4.4687; 1.5: 219.6089; 1.6: 469.53; 1.7: 281.718; 1.8: 8.4594; 1.9: 2347.65; 2: 74.7659; 2.1: 95.2239; 2.2: 3858.5989; 2.3: 78.516; 2.4: -3638.99; 2.5: -74.0473
| 2 | 87 | 1: 23.9275; 1.1: 217.8836; 1.2: 0.29219; 1.3: 469.8; 1.4: 4.431; 1.5: 217.8836; 1.6: 469.8; 1.7: 281.88; 1.8: 8.4594; 1.9: 2349; 2: 74.8089; 2.1: 95.2248; 2.2: 3863.0006; 2.3: 78.5603; 2.4: -3645.1169; 2.5: -74.1293
| 2 | 87.05 | 1: 23.7238; 1.1: 216.1527; 1.2: 0.28987; 1.3: 470.07; 1.4: 4.3933; 1.5: 216.1527; 1.6: 470.07; 1.7: 282.042; 1.8: 8.4594; 1.9: 2350.35; 2: 74.8519; 2.1: 95.2257; 2.2: 3867.4044; 2.3: 78.6047; 2.4: -3651.2517; 2.5: -74.2114
| 2 | 87.1 | 1: 23.5197; 1.1: 214.4162; 1.2: 0.28754; 1.3: 470.34; 1.4: 4.3555; 1.5: 214.4162; 1.6: 470.34; 1.7: 282.204; 1.8: 8.4594; 1.9: 2351.7; 2: 74.8949; 2.1: 95.2267; 2.2: 3871.8103; 2.3: 78.6491; 2.4: -3657.3941; 2.5: -74.2936
| 2 | 87.15 | 1: 23.3152; 1.1: 212.6739; 1.2: 0.2852; 1.3: 470.61; 1.4: 4.3176; 1.5: 212.6739; 1.6: 470.61; 1.7: 282.366; 1.8: 8.4594; 1.9: 2353.05; 2: 74.9379; 2.1: 95.2276; 2.2: 3876.2183; 2.3: 78.6935; 2.4: -3663.5444; 2.5: -74.3758
| 2 | 87.2 | 1: 23.1103; 1.1: 210.9259; 1.2: 0.28286; 1.3: 470.88; 1.4: 4.2797; 1.5: 210.9259; 1.6: 470.88; 1.7: 282.528; 1.8: 8.4594; 1.9: 2354.4; 2: 74.9809; 2.1: 95.2286; 2.2: 3880.6285; 2.3: 78.7378; 2.4: -3669.7025; 2.5: -74.4581
| 2 | 87.25 | 1: 22.905; 1.1: 209.1722; 1.2: 0.2805; 1.3: 471.15; 1.4: 4.2417; 1.5: 209.1722; 1.6: 471.15; 1.7: 282.69; 1.8: 8.4594; 1.9: 2355.75; 2: 75.0239; 2.1: 95.2295; 2.2: 3885.0407; 2.3: 78.7822; 2.4: -3675.8685; 2.5: -74.5405
| 2 | 87.3 | 1: 22.6993; 1.1: 207.4128; 1.2: 0.27815; 1.3: 471.42; 1.4: 4.2036; 1.5: 207.4128; 1.6: 471.42; 1.7: 282.852; 1.8: 8.4594; 1.9: 2357.1; 2: 75.0669; 2.1: 95.2305; 2.2: 3889.4551; 2.3: 78.8265; 2.4: -3682.0423; 2.5: -74.6229
| 2 | 87.35 | 1: 22.4932; 1.1: 205.6475; 1.2: 0.27578; 1.3: 471.69; 1.4: 4.1654; 1.5: 205.6475; 1.6: 471.69; 1.7: 283.014; 1.8: 8.4594; 1.9: 2358.45; 2: 75.1099; 2.1: 95.2315; 2.2: 3893.8715; 2.3: 78.8709; 2.4: -3688.224; 2.5: -74.7054
| 2 | 87.4 | 1: 22.2868; 1.1: 203.8764; 1.2: 0.2734; 1.3: 471.96; 1.4: 4.1272; 1.5: 203.8764; 1.6: 471.96; 1.7: 283.176; 1.8: 8.4594; 1.9: 2359.8; 2: 75.1529; 2.1: 95.2325; 2.2: 3898.2901; 2.3: 78.9152; 2.4: -3694.4137; 2.5: -74.788
| 2 | 87.45 | 1: 22.0799; 1.1: 202.0994; 1.2: 0.27102; 1.3: 472.23; 1.4: 4.0889; 1.5: 202.0994; 1.6: 472.23; 1.7: 283.338; 1.8: 8.4594; 1.9: 2361.15; 2: 75.1959; 2.1: 95.2335; 2.2: 3902.7107; 2.3: 78.9595; 2.4: -3700.6113; 2.5: -74.8706
| 2 | 87.5 | 1: 21.8726; 1.1: 200.3165; 1.2: 0.26863; 1.3: 472.5; 1.4: 4.0505; 1.5: 200.3165; 1.6: 472.5; 1.7: 283.5; 1.8: 8.4594; 1.9: 2362.5; 2: 75.2389; 2.1: 95.2345; 2.2: 3907.1334; 2.3: 79.0038; 2.4: -3706.8168; 2.5: -74.9533
| 2 | 87.55 | 1: 21.6649; 1.1: 198.5277; 1.2: 0.26623; 1.3: 472.77; 1.4: 4.012; 1.5: 198.5277; 1.6: 472.77; 1.7: 283.662; 1.8: 8.4594; 1.9: 2363.85; 2: 75.2818; 2.1: 95.2355; 2.2: 3911.5582; 2.3: 79.0481; 2.4: -3713.0304; 2.5: -75.0361
| 2 | 87.6 | 1: 21.4568; 1.1: 196.733; 1.2: 0.26382; 1.3: 473.04; 1.4: 3.9735; 1.5: 196.733; 1.6: 473.04; 1.7: 283.824; 1.8: 8.4594; 1.9: 2365.2; 2: 75.3248; 2.1: 95.2365; 2.2: 3915.985; 2.3: 79.0924; 2.4: -3719.252; 2.5: -75.1189
| 2 | 87.65 | 1: 21.2483; 1.1: 194.9323; 1.2: 0.26141; 1.3: 473.31; 1.4: 3.9349; 1.5: 194.9323; 1.6: 473.31; 1.7: 283.986; 1.8: 8.4594; 1.9: 2366.55; 2: 75.3678; 2.1: 95.2375; 2.2: 3920.4139; 2.3: 79.1367; 2.4: -3725.4816; 2.5: -75.2018
| 2 | 87.7 | 1: 21.0393; 1.1: 193.1255; 1.2: 0.25899; 1.3: 473.58; 1.4: 3.8962; 1.5: 193.1255; 1.6: 473.58; 1.7: 284.148; 1.8: 8.4594; 1.9: 2367.9; 2: 75.4108; 2.1: 95.2386; 2.2: 3924.8449; 2.3: 79.181; 2.4: -3731.7194; 2.5: -75.2848
| 2 | 87.75 | 1: 20.83; 1.1: 191.3128; 1.2: 0.25655; 1.3: 473.85; 1.4: 3.8574; 1.5: 191.3128; 1.6: 473.85; 1.7: 284.31; 1.8: 8.4594; 1.9: 2369.25; 2: 75.4538; 2.1: 95.2396; 2.2: 3929.2779; 2.3: 79.2252; 2.4: -3737.9652; 2.5: -75.3678
| 2 | 87.8 | 1: 20.6202; 1.1: 189.4939; 1.2: 0.25412; 1.3: 474.12; 1.4: 3.8186; 1.5: 189.4939; 1.6: 474.12; 1.7: 284.472; 1.8: 8.4594; 1.9: 2370.6; 2: 75.4968; 2.1: 95.2407; 2.2: 3933.713; 2.3: 79.2695; 2.4: -3744.2191; 2.5: -75.4509
| 2 | 87.85 | 1: 20.41; 1.1: 187.6689; 1.2: 0.25167; 1.3: 474.39; 1.4: 3.7796; 1.5: 187.6689; 1.6: 474.39; 1.7: 284.634; 1.8: 8.4594; 1.9: 2371.95; 2: 75.5398; 2.1: 95.2418; 2.2: 3938.1502; 2.3: 79.3137; 2.4: -3750.4812; 2.5: -75.5341
| 2 | 87.9 | 1: 20.1993; 1.1: 185.8378; 1.2: 0.24921; 1.3: 474.66; 1.4: 3.7406; 1.5: 185.8378; 1.6: 474.66; 1.7: 284.796; 1.8: 8.4594; 1.9: 2373.3; 2: 75.5828; 2.1: 95.2429; 2.2: 3942.5893; 2.3: 79.358; 2.4: -3756.7515; 2.5: -75.6173
| 2 | 87.95 | 1: 19.9883; 1.1: 184.0006; 1.2: 0.24675; 1.3: 474.93; 1.4: 3.7015; 1.5: 184.0006; 1.6: 474.93; 1.7: 284.958; 1.8: 8.4594; 1.9: 2374.65; 2: 75.6258; 2.1: 95.244; 2.2: 3947.0305; 2.3: 79.4022; 2.4: -3763.03; 2.5: -75.7007
| 2 | 88 | 1: 19.7768; 1.1: 182.1571; 1.2: 0.24428; 1.3: 475.2; 1.4: 3.6624; 1.5: 182.1571; 1.6: 475.2; 1.7: 285.12; 1.8: 8.4594; 1.9: 2376; 2: 75.6688; 2.1: 95.2451; 2.2: 3951.4738; 2.3: 79.4464; 2.4: -3769.3167; 2.5: -75.784
| 2 | 88.05 | 1: 19.5648; 1.1: 180.3074; 1.2: 0.2418; 1.3: 475.47; 1.4: 3.6231; 1.5: 180.3074; 1.6: 475.47; 1.7: 285.282; 1.8: 8.4594; 1.9: 2377.35; 2: 75.7118; 2.1: 95.2462; 2.2: 3955.919; 2.3: 79.4906; 2.4: -3775.6116; 2.5: -75.8675
| 2 | 88.1 | 1: 19.3524; 1.1: 178.4514; 1.2: 0.23931; 1.3: 475.74; 1.4: 3.5838; 1.5: 178.4514; 1.6: 475.74; 1.7: 285.444; 1.8: 8.4594; 1.9: 2378.7; 2: 75.7548; 2.1: 95.2473; 2.2: 3960.3663; 2.3: 79.5348; 2.4: -3781.9149; 2.5: -75.951
| 2 | 88.15 | 1: 19.1396; 1.1: 176.5892; 1.2: 0.23681; 1.3: 476.01; 1.4: 3.5444; 1.5: 176.5892; 1.6: 476.01; 1.7: 285.606; 1.8: 8.4594; 1.9: 2380.05; 2: 75.7978; 2.1: 95.2484; 2.2: 3964.8156; 2.3: 79.579; 2.4: -3788.2264; 2.5: -76.0346
| 2 | 88.2 | 1: 18.9264; 1.1: 174.7206; 1.2: 0.2343; 1.3: 476.28; 1.4: 3.5049; 1.5: 174.7206; 1.6: 476.28; 1.7: 285.768; 1.8: 8.4594; 1.9: 2381.4; 2: 75.8408; 2.1: 95.2496; 2.2: 3969.2669; 2.3: 79.6232; 2.4: -3794.5463; 2.5: -76.1183
| 2 | 88.25 | 1: 18.7127; 1.1: 172.8456; 1.2: 0.23179; 1.3: 476.55; 1.4: 3.4653; 1.5: 172.8456; 1.6: 476.55; 1.7: 285.93; 1.8: 8.4594; 1.9: 2382.75; 2: 75.8838; 2.1: 95.2508; 2.2: 3973.7202; 2.3: 79.6674; 2.4: -3800.8746; 2.5: -76.2021
| 2 | 88.3 | 1: 18.4985; 1.1: 170.9643; 1.2: 0.22927; 1.3: 476.82; 1.4: 3.4256; 1.5: 170.9643; 1.6: 476.82; 1.7: 286.092; 1.8: 8.4594; 1.9: 2384.1; 2: 75.9268; 2.1: 95.2519; 2.2: 3978.1755; 2.3: 79.7115; 2.4: -3807.2112; 2.5: -76.2859
| 2 | 88.35 | 1: 18.2839; 1.1: 169.0765; 1.2: 0.22674; 1.3: 477.09; 1.4: 3.3859; 1.5: 169.0765; 1.6: 477.09; 1.7: 286.254; 1.8: 8.4594; 1.9: 2385.45; 2: 75.9697; 2.1: 95.2531; 2.2: 3982.6328; 2.3: 79.7557; 2.4: -3813.5563; 2.5: -76.3698
| 2 | 88.4 | 1: 18.0688; 1.1: 167.1823; 1.2: 0.2242; 1.3: 477.36; 1.4: 3.3461; 1.5: 167.1823; 1.6: 477.36; 1.7: 286.416; 1.8: 8.4594; 1.9: 2386.8; 2: 76.0127; 2.1: 95.2543; 2.2: 3987.0921; 2.3: 79.7998; 2.4: -3819.9098; 2.5: -76.4537
| 2 | 88.45 | 1: 17.8533; 1.1: 165.2816; 1.2: 0.22165; 1.3: 477.63; 1.4: 3.3062; 1.5: 165.2816; 1.6: 477.63; 1.7: 286.578; 1.8: 8.4594; 1.9: 2388.15; 2: 76.0557; 2.1: 95.2555; 2.2: 3991.5534; 2.3: 79.8439; 2.4: -3826.2717; 2.5: -76.5378
| 2 | 88.5 | 1: 17.6373; 1.1: 163.3744; 1.2: 0.21909; 1.3: 477.9; 1.4: 3.2662; 1.5: 163.3744; 1.6: 477.9; 1.7: 286.74; 1.8: 8.4594; 1.9: 2389.5; 2: 76.0987; 2.1: 95.2567; 2.2: 3996.0166; 2.3: 79.8881; 2.4: -3832.6422; 2.5: -76.6219
| 2 | 88.55 | 1: 17.4209; 1.1: 161.4606; 1.2: 0.21652; 1.3: 478.17; 1.4: 3.2261; 1.5: 161.4606; 1.6: 478.17; 1.7: 286.902; 1.8: 8.4594; 1.9: 2390.85; 2: 76.1417; 2.1: 95.2579; 2.2: 4000.4818; 2.3: 79.9322; 2.4: -3839.0212; 2.5: -76.7061
| 2 | 88.6 | 1: 17.2039; 1.1: 159.5402; 1.2: 0.21395; 1.3: 478.44; 1.4: 3.1859; 1.5: 159.5402; 1.6: 478.44; 1.7: 287.064; 1.8: 8.4594; 1.9: 2392.2; 2: 76.1847; 2.1: 95.2592; 2.2: 4004.949; 2.3: 79.9763; 2.4: -3845.4087; 2.5: -76.7903
| 2 | 88.65 | 1: 16.9866; 1.1: 157.6132; 1.2: 0.21136; 1.3: 478.71; 1.4: 3.1457; 1.5: 157.6132; 1.6: 478.71; 1.7: 287.226; 1.8: 8.4594; 1.9: 2393.55; 2: 76.2277; 2.1: 95.2604; 2.2: 4009.4181; 2.3: 80.0204; 2.4: -3851.8049; 2.5: -76.8747
| 2 | 88.7 | 1: 16.7687; 1.1: 155.6796; 1.2: 0.20877; 1.3: 478.98; 1.4: 3.1053; 1.5: 155.6796; 1.6: 478.98; 1.7: 287.388; 1.8: 8.4594; 1.9: 2394.9; 2: 76.2707; 2.1: 95.2617; 2.2: 4013.8891; 2.3: 80.0644; 2.4: -3858.2096; 2.5: -76.9591
| 2 | 88.75 | 1: 16.5504; 1.1: 153.7392; 1.2: 0.20617; 1.3: 479.25; 1.4: 3.0649; 1.5: 153.7392; 1.6: 479.25; 1.7: 287.55; 1.8: 8.4594; 1.9: 2396.25; 2: 76.3137; 2.1: 95.2629; 2.2: 4018.3622; 2.3: 80.1085; 2.4: -3864.623; 2.5: -77.0436
| 2 | 88.8 | 1: 16.3316; 1.1: 151.7921; 1.2: 0.20356; 1.3: 479.52; 1.4: 3.0244; 1.5: 151.7921; 1.6: 479.52; 1.7: 287.712; 1.8: 8.4594; 1.9: 2397.6; 2: 76.3567; 2.1: 95.2642; 2.2: 4022.8371; 2.3: 80.1525; 2.4: -3871.045; 2.5: -77.1282
| 2 | 88.85 | 1: 16.1123; 1.1: 149.8383; 1.2: 0.20094; 1.3: 479.79; 1.4: 2.9838; 1.5: 149.8383; 1.6: 479.79; 1.7: 287.874; 1.8: 8.4594; 1.9: 2398.95; 2: 76.3997; 2.1: 95.2655; 2.2: 4027.314; 2.3: 80.1966; 2.4: -3877.4757; 2.5: -77.2128
| 2 | 88.9 | 1: 15.8925; 1.1: 147.8777; 1.2: 0.19831; 1.3: 480.06; 1.4: 2.9431; 1.5: 147.8777; 1.6: 480.06; 1.7: 288.036; 1.8: 8.4594; 1.9: 2400.3; 2: 76.4427; 2.1: 95.2668; 2.2: 4031.7928; 2.3: 80.2406; 2.4: -3883.9151; 2.5: -77.2976
| 2 | 88.95 | 1: 15.6723; 1.1: 145.9103; 1.2: 0.19567; 1.3: 480.33; 1.4: 2.9023; 1.5: 145.9103; 1.6: 480.33; 1.7: 288.198; 1.8: 8.4594; 1.9: 2401.65; 2: 76.4857; 2.1: 95.2681; 2.2: 4036.2736; 2.3: 80.2846; 2.4: -3890.3633; 2.5: -77.3824
| 2 | 89 | 1: 15.4515; 1.1: 143.936; 1.2: 0.19302; 1.3: 480.6; 1.4: 2.8614; 1.5: 143.936; 1.6: 480.6; 1.7: 288.36; 1.8: 8.4594; 1.9: 2403; 2: 76.5287; 2.1: 95.2694; 2.2: 4040.7562; 2.3: 80.3287; 2.4: -3896.8202; 2.5: -77.4673
| 2 | 89.05 | 1: 15.2303; 1.1: 141.9548; 1.2: 0.19036; 1.3: 480.87; 1.4: 2.8204; 1.5: 141.9548; 1.6: 480.87; 1.7: 288.522; 1.8: 8.4594; 1.9: 2404.35; 2: 76.5717; 2.1: 95.2708; 2.2: 4045.2408; 2.3: 80.3727; 2.4: -3903.286; 2.5: -77.5522
| 2 | 89.1 | 1: 15.0085; 1.1: 139.9667; 1.2: 0.1877; 1.3: 481.14; 1.4: 2.7794; 1.5: 139.9667; 1.6: 481.14; 1.7: 288.684; 1.8: 8.4594; 1.9: 2405.7; 2: 76.6146; 2.1: 95.2721; 2.2: 4049.7273; 2.3: 80.4166; 2.4: -3909.7606; 2.5: -77.6373
| 2 | 89.15 | 1: 14.7863; 1.1: 137.9716; 1.2: 0.18502; 1.3: 481.41; 1.4: 2.7382; 1.5: 137.9716; 1.6: 481.41; 1.7: 288.846; 1.8: 8.4594; 1.9: 2407.05; 2: 76.6576; 2.1: 95.2735; 2.2: 4054.2156; 2.3: 80.4606; 2.4: -3916.244; 2.5: -77.7224
| 2 | 89.2 | 1: 14.5636; 1.1: 135.9695; 1.2: 0.18234; 1.3: 481.68; 1.4: 2.697; 1.5: 135.9695; 1.6: 481.68; 1.7: 289.008; 1.8: 8.4594; 1.9: 2408.4; 2: 76.7006; 2.1: 95.2749; 2.2: 4058.7059; 2.3: 80.5046; 2.4: -3922.7363; 2.5: -77.8076
| 2 | 89.25 | 1: 14.3404; 1.1: 133.9604; 1.2: 0.17964; 1.3: 481.95; 1.4: 2.6556; 1.5: 133.9604; 1.6: 481.95; 1.7: 289.17; 1.8: 8.4594; 1.9: 2409.75; 2: 76.7436; 2.1: 95.2763; 2.2: 4063.198; 2.3: 80.5485; 2.4: -3929.2376; 2.5: -77.8929
| 2 | 89.3 | 1: 14.1166; 1.1: 131.9443; 1.2: 0.17694; 1.3: 482.22; 1.4: 2.6142; 1.5: 131.9443; 1.6: 482.22; 1.7: 289.332; 1.8: 8.4594; 1.9: 2411.1; 2: 76.7866; 2.1: 95.2777; 2.2: 4067.692; 2.3: 80.5925; 2.4: -3935.7478; 2.5: -77.9783
| 2 | 89.35 | 1: 13.8924; 1.1: 129.921; 1.2: 0.17423; 1.3: 482.49; 1.4: 2.5727; 1.5: 129.921; 1.6: 482.49; 1.7: 289.494; 1.8: 8.4594; 1.9: 2412.45; 2: 76.8296; 2.1: 95.2791; 2.2: 4072.1879; 2.3: 80.6364; 2.4: -3942.2669; 2.5: -78.0637
| 2 | 89.4 | 1: 13.6676; 1.1: 127.8906; 1.2: 0.1715; 1.3: 482.76; 1.4: 2.531; 1.5: 127.8906; 1.6: 482.76; 1.7: 289.656; 1.8: 8.4594; 1.9: 2413.8; 2: 76.8726; 2.1: 95.2805; 2.2: 4076.6857; 2.3: 80.6803; 2.4: -3948.7951; 2.5: -78.1493
| 2 | 89.45 | 1: 13.4423; 1.1: 125.853; 1.2: 0.16877; 1.3: 483.03; 1.4: 2.4893; 1.5: 125.853; 1.6: 483.03; 1.7: 289.818; 1.8: 8.4594; 1.9: 2415.15; 2: 76.9156; 2.1: 95.282; 2.2: 4081.1853; 2.3: 80.7242; 2.4: -3955.3323; 2.5: -78.2349
| 2 | 89.5 | 1: 13.2165; 1.1: 123.8082; 1.2: 0.16603; 1.3: 483.3; 1.4: 2.4475; 1.5: 123.8082; 1.6: 483.3; 1.7: 289.98; 1.8: 8.4594; 1.9: 2416.5; 2: 76.9586; 2.1: 95.2834; 2.2: 4085.6867; 2.3: 80.7681; 2.4: -3961.8785; 2.5: -78.3206
| 2 | 89.55 | 1: 12.9902; 1.1: 121.7562; 1.2: 0.16328; 1.3: 483.57; 1.4: 2.4056; 1.5: 121.7562; 1.6: 483.57; 1.7: 290.142; 1.8: 8.4594; 1.9: 2417.85; 2: 77.0016; 2.1: 95.2849; 2.2: 4090.19; 2.3: 80.812; 2.4: -3968.4339; 2.5: -78.4064
| 2 | 89.6 | 1: 12.7634; 1.1: 119.6969; 1.2: 0.16052; 1.3: 483.84; 1.4: 2.3636; 1.5: 119.6969; 1.6: 483.84; 1.7: 290.304; 1.8: 8.4594; 1.9: 2419.2; 2: 77.0446; 2.1: 95.2864; 2.2: 4094.6952; 2.3: 80.8558; 2.4: -3974.9983; 2.5: -78.4923
| 2 | 89.65 | 1: 12.536; 1.1: 117.6302; 1.2: 0.15774; 1.3: 484.11; 1.4: 2.3215; 1.5: 117.6302; 1.6: 484.11; 1.7: 290.466; 1.8: 8.4594; 1.9: 2420.55; 2: 77.0876; 2.1: 95.2878; 2.2: 4099.2022; 2.3: 80.8997; 2.4: -3981.5719; 2.5: -78.5782
| 2 | 89.7 | 1: 12.3081; 1.1: 115.5563; 1.2: 0.15496; 1.3: 484.38; 1.4: 2.2793; 1.5: 115.5563; 1.6: 484.38; 1.7: 290.628; 1.8: 8.4594; 1.9: 2421.9; 2: 77.1306; 2.1: 95.2894; 2.2: 4103.711; 2.3: 80.9435; 2.4: -3988.1547; 2.5: -78.6642
| 2 | 89.75 | 1: 12.0797; 1.1: 113.4749; 1.2: 0.15217; 1.3: 484.65; 1.4: 2.237; 1.5: 113.4749; 1.6: 484.65; 1.7: 290.79; 1.8: 8.4594; 1.9: 2423.25; 2: 77.1736; 2.1: 95.2909; 2.2: 4108.2216; 2.3: 80.9874; 2.4: -3994.7467; 2.5: -78.7504
| 2 | 89.8 | 1: 11.8508; 1.1: 111.3861; 1.2: 0.14937; 1.3: 484.92; 1.4: 2.1946; 1.5: 111.3861; 1.6: 484.92; 1.7: 290.952; 1.8: 8.4594; 1.9: 2424.6; 2: 77.2166; 2.1: 95.2924; 2.2: 4112.734; 2.3: 81.0312; 2.4: -4001.348; 2.5: -78.8366
| 2 | 89.85 | 1: 11.6213; 1.1: 109.2898; 1.2: 0.14656; 1.3: 485.19; 1.4: 2.1521; 1.5: 109.2898; 1.6: 485.19; 1.7: 291.114; 1.8: 8.4594; 1.9: 2425.95; 2: 77.2596; 2.1: 95.294; 2.2: 4117.2483; 2.3: 81.075; 2.4: -4007.9585; 2.5: -78.9229
| 2 | 89.9 | 1: 11.3912; 1.1: 107.1861; 1.2: 0.14374; 1.3: 485.46; 1.4: 2.1095; 1.5: 107.1861; 1.6: 485.46; 1.7: 291.276; 1.8: 8.4594; 1.9: 2427.3; 2: 77.3025; 2.1: 95.2955; 2.2: 4121.7643; 2.3: 81.1188; 2.4: -4014.5783; 2.5: -79.0093
| 2 | 89.95 | 1: 11.1606; 1.1: 105.0748; 1.2: 0.14091; 1.3: 485.73; 1.4: 2.0668; 1.5: 105.0748; 1.6: 485.73; 1.7: 291.438; 1.8: 8.4594; 1.9: 2428.65; 2: 77.3455; 2.1: 95.2971; 2.2: 4126.2822; 2.3: 81.1625; 2.4: -4021.2074; 2.5: -79.0958
| 2 | 90 | 1: 10.9295; 1.1: 102.9559; 1.2: 0.13807; 1.3: 486; 1.4: 2.024; 1.5: 102.9559; 1.6: 486; 1.7: 291.6; 1.8: 8.4594; 1.9: 2430; 2: 77.3885; 2.1: 95.2987; 2.2: 4130.8018; 2.3: 81.2063; 2.4: -4027.8459; 2.5: -79.1823
| 2 | 90.05 | 1: 10.6978; 1.1: 100.8294; 1.2: 0.13521; 1.3: 486.27; 1.4: 1.9811; 1.5: 100.8294; 1.6: 486.27; 1.7: 291.762; 1.8: 8.4594; 1.9: 2431.35; 2: 77.4315; 2.1: 95.3003; 2.2: 4135.3232; 2.3: 81.25; 2.4: -4034.4937; 2.5: -79.269
| 2 | 90.1 | 1: 10.4656; 1.1: 98.6953; 1.2: 0.13235; 1.3: 486.54; 1.4: 1.9381; 1.5: 98.6953; 1.6: 486.54; 1.7: 291.924; 1.8: 8.4594; 1.9: 2432.7; 2: 77.4745; 2.1: 95.3019; 2.2: 4139.8463; 2.3: 81.2938; 2.4: -4041.151; 2.5: -79.3557
| 2 | 90.15 | 1: 10.2328; 1.1: 96.5535; 1.2: 0.12948; 1.3: 486.81; 1.4: 1.895; 1.5: 96.5535; 1.6: 486.81; 1.7: 292.086; 1.8: 8.4594; 1.9: 2434.05; 2: 77.5175; 2.1: 95.3035; 2.2: 4144.3713; 2.3: 81.3375; 2.4: -4047.8178; 2.5: -79.4425
| 2 | 90.2 | 1: 9.9994; 1.1: 94.404; 1.2: 0.1266; 1.3: 487.08; 1.4: 1.8517; 1.5: 94.404; 1.6: 487.08; 1.7: 292.248; 1.8: 8.4594; 1.9: 2435.4; 2: 77.5605; 2.1: 95.3052; 2.2: 4148.898; 2.3: 81.3812; 2.4: -4054.494; 2.5: -79.5294
| 2 | 90.25 | 1: 9.7655; 1.1: 92.2467; 1.2: 0.1237; 1.3: 487.35; 1.4: 1.8084; 1.5: 92.2467; 1.6: 487.35; 1.7: 292.41; 1.8: 8.4594; 1.9: 2436.75; 2: 77.6035; 2.1: 95.3069; 2.2: 4153.4264; 2.3: 81.4249; 2.4: -4061.1797; 2.5: -79.6165
| 2 | 90.3 | 1: 9.531; 1.1: 90.0816; 1.2: 0.1208; 1.3: 487.62; 1.4: 1.765; 1.5: 90.0816; 1.6: 487.62; 1.7: 292.572; 1.8: 8.4594; 1.9: 2438.1; 2: 77.6465; 2.1: 95.3085; 2.2: 4157.9566; 2.3: 81.4686; 2.4: -4067.875; 2.5: -79.7036
| 2 | 90.35 | 1: 9.296; 1.1: 87.9086; 1.2: 0.11789; 1.3: 487.89; 1.4: 1.7215; 1.5: 87.9086; 1.6: 487.89; 1.7: 292.734; 1.8: 8.4594; 1.9: 2439.45; 2: 77.6895; 2.1: 95.3102; 2.2: 4162.4885; 2.3: 81.5122; 2.4: -4074.5798; 2.5: -79.7907
| 2 | 90.4 | 1: 9.0604; 1.1: 85.7278; 1.2: 0.11496; 1.3: 488.16; 1.4: 1.6778; 1.5: 85.7278; 1.6: 488.16; 1.7: 292.896; 1.8: 8.4594; 1.9: 2440.8; 2: 77.7325; 2.1: 95.3119; 2.2: 4167.0221; 2.3: 81.5559; 2.4: -4081.2943; 2.5: -79.878
| 2 | 90.45 | 1: 8.8242; 1.1: 83.5391; 1.2: 0.11203; 1.3: 488.43; 1.4: 1.6341; 1.5: 83.5391; 1.6: 488.43; 1.7: 293.058; 1.8: 8.4594; 1.9: 2442.15; 2: 77.7755; 2.1: 95.3137; 2.2: 4171.5575; 2.3: 81.5995; 2.4: -4088.0184; 2.5: -79.9654
| 2 | 90.5 | 1: 8.5874; 1.1: 81.3425; 1.2: 0.10908; 1.3: 488.7; 1.4: 1.5903; 1.5: 81.3425; 1.6: 488.7; 1.7: 293.22; 1.8: 8.4594; 1.9: 2443.5; 2: 77.8185; 2.1: 95.3154; 2.2: 4176.0946; 2.3: 81.6431; 2.4: -4094.7521; 2.5: -80.0529
| 2 | 90.55 | 1: 8.35; 1.1: 79.1378; 1.2: 0.10613; 1.3: 488.97; 1.4: 1.5463; 1.5: 79.1378; 1.6: 488.97; 1.7: 293.382; 1.8: 8.4594; 1.9: 2444.85; 2: 77.8615; 2.1: 95.3172; 2.2: 4180.6333; 2.3: 81.6867; 2.4: -4101.4955; 2.5: -80.1404
| 2 | 90.6 | 1: 8.1121; 1.1: 76.9251; 1.2: 0.10316; 1.3: 489.24; 1.4: 1.5022; 1.5: 76.9251; 1.6: 489.24; 1.7: 293.544; 1.8: 8.4594; 1.9: 2446.2; 2: 77.9045; 2.1: 95.3189; 2.2: 4185.1738; 2.3: 81.7303; 2.4: -4108.2487; 2.5: -80.2281
| 2 | 90.65 | 1: 7.8735; 1.1: 74.7043; 1.2: 0.10018; 1.3: 489.51; 1.4: 1.4581; 1.5: 74.7043; 1.6: 489.51; 1.7: 293.706; 1.8: 8.4594; 1.9: 2447.55; 2: 77.9475; 2.1: 95.3207; 2.2: 4189.716; 2.3: 81.7739; 2.4: -4115.0117; 2.5: -80.3158
| 2 | 90.7 | 1: 7.6344; 1.1: 72.4755; 1.2: 0.097191; 1.3: 489.78; 1.4: 1.4138; 1.5: 72.4755; 1.6: 489.78; 1.7: 293.868; 1.8: 8.4594; 1.9: 2448.9; 2: 77.9904; 2.1: 95.3225; 2.2: 4194.2598; 2.3: 81.8174; 2.4: -4121.7844; 2.5: -80.4037
| 2 | 90.75 | 1: 7.3947; 1.1: 70.2384; 1.2: 0.094191; 1.3: 490.05; 1.4: 1.3694; 1.5: 70.2384; 1.6: 490.05; 1.7: 294.03; 1.8: 8.4594; 1.9: 2450.25; 2: 78.0334; 2.1: 95.3243; 2.2: 4198.8054; 2.3: 81.861; 2.4: -4128.5669; 2.5: -80.4916
| 2 | 90.8 | 1: 7.1544; 1.1: 67.9932; 1.2: 0.09118; 1.3: 490.32; 1.4: 1.3249; 1.5: 67.9932; 1.6: 490.32; 1.7: 294.192; 1.8: 8.4594; 1.9: 2451.6; 2: 78.0764; 2.1: 95.3262; 2.2: 4203.3526; 2.3: 81.9045; 2.4: -4135.3593; 2.5: -80.5796
| 2 | 90.85 | 1: 6.9135; 1.1: 65.7398; 1.2: 0.088159; 1.3: 490.59; 1.4: 1.2803; 1.5: 65.7398; 1.6: 490.59; 1.7: 294.354; 1.8: 8.4594; 1.9: 2452.95; 2: 78.1194; 2.1: 95.328; 2.2: 4207.9014; 2.3: 81.948; 2.4: -4142.1616; 2.5: -80.6678
| 2 | 90.9 | 1: 6.6719; 1.1: 63.4781; 1.2: 0.085126; 1.3: 490.86; 1.4: 1.2355; 1.5: 63.4781; 1.6: 490.86; 1.7: 294.516; 1.8: 8.4594; 1.9: 2454.3; 2: 78.1624; 2.1: 95.3299; 2.2: 4212.4519; 2.3: 81.9915; 2.4: -4148.9738; 2.5: -80.756
| 2 | 90.95 | 1: 6.4298; 1.1: 61.2081; 1.2: 0.082081; 1.3: 491.13; 1.4: 1.1907; 1.5: 61.2081; 1.6: 491.13; 1.7: 294.678; 1.8: 8.4594; 1.9: 2455.65; 2: 78.2054; 2.1: 95.3318; 2.2: 4217.0041; 2.3: 82.035; 2.4: -4155.796; 2.5: -80.8443
| 2 | 91 | 1: 6.1871; 1.1: 58.9297; 1.2: 0.079026; 1.3: 491.4; 1.4: 1.1458; 1.5: 58.9297; 1.6: 491.4; 1.7: 294.84; 1.8: 8.4594; 1.9: 2457; 2: 78.2484; 2.1: 95.3337; 2.2: 4221.5579; 2.3: 82.0785; 2.4: -4162.6282; 2.5: -80.9327
| 2 | 91.05 | 1: 5.9437; 1.1: 56.643; 1.2: 0.075959; 1.3: 491.67; 1.4: 1.1007; 1.5: 56.643; 1.6: 491.67; 1.7: 295.002; 1.8: 8.4594; 1.9: 2458.35; 2: 78.2914; 2.1: 95.3356; 2.2: 4226.1133; 2.3: 82.1219; 2.4: -4169.4703; 2.5: -81.0212
| 2 | 91.1 | 1: 5.6997; 1.1: 54.3478; 1.2: 0.072882; 1.3: 491.94; 1.4: 1.0555; 1.5: 54.3478; 1.6: 491.94; 1.7: 295.164; 1.8: 8.4594; 1.9: 2459.7; 2: 78.3344; 2.1: 95.3375; 2.2: 4230.6703; 2.3: 82.1653; 2.4: -4176.3225; 2.5: -81.1098
| 2 | 91.15 | 1: 5.4552; 1.1: 52.0442; 1.2: 0.069792; 1.3: 492.21; 1.4: 1.0102; 1.5: 52.0442; 1.6: 492.21; 1.7: 295.326; 1.8: 8.4594; 1.9: 2461.05; 2: 78.3774; 2.1: 95.3395; 2.2: 4235.229; 2.3: 82.2088; 2.4: -4183.1848; 2.5: -81.1985
| 2 | 91.2 | 1: 5.2099; 1.1: 49.732; 1.2: 0.066692; 1.3: 492.48; 1.4: 0.9648; 1.5: 49.732; 1.6: 492.48; 1.7: 295.488; 1.8: 8.4594; 1.9: 2462.4; 2: 78.4204; 2.1: 95.3414; 2.2: 4239.7893; 2.3: 82.2522; 2.4: -4190.0572; 2.5: -81.2873
| 2 | 91.25 | 1: 4.9641; 1.1: 47.4113; 1.2: 0.06358; 1.3: 492.75; 1.4: 0.91928; 1.5: 47.4113; 1.6: 492.75; 1.7: 295.65; 1.8: 8.4594; 1.9: 2463.75; 2: 78.4634; 2.1: 95.3434; 2.2: 4244.3511; 2.3: 82.2955; 2.4: -4196.9398; 2.5: -81.3763
| 2 | 91.3 | 1: 4.7176; 1.1: 45.082; 1.2: 0.060456; 1.3: 493.02; 1.4: 0.87364; 1.5: 45.082; 1.6: 493.02; 1.7: 295.812; 1.8: 8.4594; 1.9: 2465.1; 2: 78.5064; 2.1: 95.3454; 2.2: 4248.9146; 2.3: 82.3389; 2.4: -4203.8326; 2.5: -81.4653
| 2 | 91.35 | 1: 4.4705; 1.1: 42.7441; 1.2: 0.057321; 1.3: 493.29; 1.4: 0.82788; 1.5: 42.7441; 1.6: 493.29; 1.7: 295.974; 1.8: 8.4594; 1.9: 2466.45; 2: 78.5494; 2.1: 95.3474; 2.2: 4253.4796; 2.3: 82.3823; 2.4: -4210.7355; 2.5: -81.5544
| 2 | 91.4 | 1: 4.2228; 1.1: 40.3975; 1.2: 0.054174; 1.3: 493.56; 1.4: 0.782; 1.5: 40.3975; 1.6: 493.56; 1.7: 296.136; 1.8: 8.4594; 1.9: 2467.8; 2: 78.5924; 2.1: 95.3495; 2.2: 4258.0462; 2.3: 82.4256; 2.4: -4217.6487; 2.5: -81.6436
| 2 | 91.45 | 1: 3.9744; 1.1: 38.0422; 1.2: 0.051015; 1.3: 493.83; 1.4: 0.736; 1.5: 38.0422; 1.6: 493.83; 1.7: 296.298; 1.8: 8.4594; 1.9: 2469.15; 2: 78.6354; 2.1: 95.3515; 2.2: 4262.6144; 2.3: 82.4689; 2.4: -4224.5722; 2.5: -81.7329
| 2 | 91.5 | 1: 3.7254; 1.1: 35.6781; 1.2: 0.047845; 1.3: 494.1; 1.4: 0.68989; 1.5: 35.6781; 1.6: 494.1; 1.7: 296.46; 1.8: 8.4594; 1.9: 2470.5; 2: 78.6783; 2.1: 95.3536; 2.2: 4267.1841; 2.3: 82.5122; 2.4: -4231.506; 2.5: -81.8223
| 2 | 91.55 | 1: 3.4757; 1.1: 33.3052; 1.2: 0.044663; 1.3: 494.37; 1.4: 0.64365; 1.5: 33.3052; 1.6: 494.37; 1.7: 296.622; 1.8: 8.4594; 1.9: 2471.85; 2: 78.7213; 2.1: 95.3557; 2.2: 4271.7554; 2.3: 82.5555; 2.4: -4238.4502; 2.5: -81.9118
| 2 | 91.6 | 1: 3.2254; 1.1: 30.9235; 1.2: 0.041469; 1.3: 494.64; 1.4: 0.5973; 1.5: 30.9235; 1.6: 494.64; 1.7: 296.784; 1.8: 8.4594; 1.9: 2473.2; 2: 78.7643; 2.1: 95.3578; 2.2: 4276.3282; 2.3: 82.5987; 2.4: -4245.4047; 2.5: -82.0014
| 2 | 91.65 | 1: 2.9744; 1.1: 28.5329; 1.2: 0.038263; 1.3: 494.91; 1.4: 0.55082; 1.5: 28.5329; 1.6: 494.91; 1.7: 296.946; 1.8: 8.4594; 1.9: 2474.55; 2: 78.8073; 2.1: 95.3599; 2.2: 4280.9025; 2.3: 82.642; 2.4: -4252.3697; 2.5: -82.0912
| 2 | 91.7 | 1: 2.7228; 1.1: 26.1333; 1.2: 0.035045; 1.3: 495.18; 1.4: 0.50422; 1.5: 26.1333; 1.6: 495.18; 1.7: 297.108; 1.8: 8.4594; 1.9: 2475.9; 2: 78.8503; 2.1: 95.3621; 2.2: 4285.4784; 2.3: 82.6852; 2.4: -4259.3451; 2.5: -82.181
| 2 | 91.75 | 1: 2.4705; 1.1: 23.7248; 1.2: 0.031816; 1.3: 495.45; 1.4: 0.4575; 1.5: 23.7248; 1.6: 495.45; 1.7: 297.27; 1.8: 8.4594; 1.9: 2477.25; 2: 78.8933; 2.1: 95.3642; 2.2: 4290.0558; 2.3: 82.7284; 2.4: -4266.3309; 2.5: -82.2709
| 2 | 91.8 | 1: 2.2176; 1.1: 21.3073; 1.2: 0.028574; 1.3: 495.72; 1.4: 0.41066; 1.5: 21.3073; 1.6: 495.72; 1.7: 297.432; 1.8: 8.4594; 1.9: 2478.6; 2: 78.9363; 2.1: 95.3664; 2.2: 4294.6346; 2.3: 82.7716; 2.4: -4273.3273; 2.5: -82.3609
| 2 | 91.85 | 1: 1.964; 1.1: 18.8807; 1.2: 0.025319; 1.3: 495.99; 1.4: 0.36369; 1.5: 18.8807; 1.6: 495.99; 1.7: 297.594; 1.8: 8.4594; 1.9: 2479.95; 2: 78.9793; 2.1: 95.3686; 2.2: 4299.215; 2.3: 82.8148; 2.4: -4280.3343; 2.5: -82.4511
| 2 | 91.9 | 1: 1.7097; 1.1: 16.445; 1.2: 0.022053; 1.3: 496.26; 1.4: 0.3166; 1.5: 16.445; 1.6: 496.26; 1.7: 297.756; 1.8: 8.4594; 1.9: 2481.3; 2: 79.0223; 2.1: 95.3708; 2.2: 4303.7969; 2.3: 82.8579; 2.4: -4287.3518; 2.5: -82.5413
| 2 | 91.95 | 1: 1.4547; 1.1: 14.0002; 1.2: 0.018775; 1.3: 496.53; 1.4: 0.26939; 1.5: 14.0002; 1.6: 496.53; 1.7: 297.918; 1.8: 8.4594; 1.9: 2482.65; 2: 79.0653; 2.1: 95.3731; 2.2: 4308.3802; 2.3: 82.9011; 2.4: -4294.38; 2.5: -82.6317
| 2 | 92 | 1: 1.1991; 1.1: 11.5462; 1.2: 0.015484; 1.3: 496.8; 1.4: 0.22205; 1.5: 11.5462; 1.6: 496.8; 1.7: 298.08; 1.8: 8.4594; 1.9: 2484; 2: 79.1083; 2.1: 95.3753; 2.2: 4312.9651; 2.3: 82.9442; 2.4: -4301.4188; 2.5: -82.7221
| 2 | 92.05 | 1: 0.94275; 1.1: 9.083; 1.2: 0.01218; 1.3: 497.07; 1.4: 0.17458; 1.5: 9.083; 1.6: 497.07; 1.7: 298.242; 1.8: 8.4594; 1.9: 2485.35; 2: 79.1513; 2.1: 95.3776; 2.2: 4317.5513; 2.3: 82.9873; 2.4: -4308.4683; 2.5: -82.8127
| 2 | 92.1 | 1: 0.68575; 1.1: 6.6105; 1.2: 0.0088648; 1.3: 497.34; 1.4: 0.12699; 1.5: 6.6105; 1.6: 497.34; 1.7: 298.404; 1.8: 8.4594; 1.9: 2486.7; 2: 79.1943; 2.1: 95.3799; 2.2: 4322.1391; 2.3: 83.0304; 2.4: -4315.5286; 2.5: -82.9034
| 2 | 92.15 | 1: 0.42806; 1.1: 4.1287; 1.2: 0.0055366; 1.3: 497.61; 1.4: 0.079271; 1.5: 4.1287; 1.6: 497.61; 1.7: 298.566; 1.8: 8.4594; 1.9: 2488.05; 2: 79.2373; 2.1: 95.3822; 2.2: 4326.7282; 2.3: 83.0734; 2.4: -4322.5996; 2.5: -82.9942
| 2 | 92.2 | 1: 0.16968; 1.1: 1.6375; 1.2: 0.0021959; 1.3: 497.88; 1.4: 0.031423; 1.5: 1.6375; 1.6: 497.88; 1.7: 298.728; 1.8: 8.4594; 1.9: 2489.4; 2: 79.2803; 2.1: 95.3845; 2.2: 4331.3189; 2.3: 83.1165; 2.4: -4329.6814; 2.5: -83.085
| 2 | 92.25 | 1: -0.08939; 1.1: -0.86311; 1.2: -0.0011574; 1.3: 498.15; 1.4: -0.016554; 1.5: -0.86311; 1.6: 498.15; 1.7: 298.89; 1.8: 8.4594; 1.9: 2490.75; 2: 79.3232; 2.1: 95.3869; 2.2: 4335.9109; 2.3: 83.1595; 2.4: -4336.774; 2.5: -83.176
| 2 | 92.3 | 1: -0.34916; 1.1: -3.3731; 1.2: -0.0045235; 1.3: 498.42; 1.4: -0.064659; 1.5: -3.3731; 1.6: 498.42; 1.7: 299.052; 1.8: 8.4594; 1.9: 2492.1; 2: 79.3662; 2.1: 95.3893; 2.2: 4340.5043; 2.3: 83.2025; 2.4: -4343.8775; 2.5: -83.2672
| 2 | 92.35 | 1: -0.60963; 1.1: -5.8927; 1.2: -0.0079022; 1.3: 498.69; 1.4: -0.11289; 1.5: -5.8927; 1.6: 498.69; 1.7: 299.214; 1.8: 8.4594; 1.9: 2493.45; 2: 79.4092; 2.1: 95.3917; 2.2: 4345.0992; 2.3: 83.2455; 2.4: -4350.9919; 2.5: -83.3584
| 2 | 92.4 | 1: -0.87081; 1.1: -8.4218; 1.2: -0.011294; 1.3: 498.96; 1.4: -0.16126; 1.5: -8.4218; 1.6: 498.96; 1.7: 299.376; 1.8: 8.4594; 1.9: 2494.8; 2: 79.4522; 2.1: 95.3941; 2.2: 4349.6955; 2.3: 83.2884; 2.4: -4358.1172; 2.5: -83.4497
| 2 | 92.45 | 1: -1.1327; 1.1: -10.9604; 1.2: -0.014698; 1.3: 499.23; 1.4: -0.20976; 1.5: -10.9604; 1.6: 499.23; 1.7: 299.538; 1.8: 8.4594; 1.9: 2496.15; 2: 79.4952; 2.1: 95.3965; 2.2: 4354.2931; 2.3: 83.3314; 2.4: -4365.2535; 2.5: -83.5411
| 2 | 92.5 | 1: -1.3953; 1.1: -13.5087; 1.2: -0.018115; 1.3: 499.5; 1.4: -0.25839; 1.5: -13.5087; 1.6: 499.5; 1.7: 299.7; 1.8: 8.4594; 1.9: 2497.5; 2: 79.5382; 2.1: 95.399; 2.2: 4358.8921; 2.3: 83.3743; 2.4: -4372.4008; 2.5: -83.6327
| 2 | 92.55 | 1: -1.6586; 1.1: -16.0667; 1.2: -0.021546; 1.3: 499.77; 1.4: -0.30715; 1.5: -16.0667; 1.6: 499.77; 1.7: 299.862; 1.8: 8.4594; 1.9: 2498.85; 2: 79.5812; 2.1: 95.4014; 2.2: 4363.4925; 2.3: 83.4172; 2.4: -4379.5592; 2.5: -83.7244
| 2 | 92.6 | 1: -1.9226; 1.1: -18.6343; 1.2: -0.024989; 1.3: 500.04; 1.4: -0.35604; 1.5: -18.6343; 1.6: 500.04; 1.7: 300.024; 1.8: 8.4594; 1.9: 2500.2; 2: 79.6242; 2.1: 95.4039; 2.2: 4368.0943; 2.3: 83.4601; 2.4: -4386.7287; 2.5: -83.8161
| 2 | 92.65 | 1: -2.1874; 1.1: -21.2118; 1.2: -0.028445; 1.3: 500.31; 1.4: -0.40507; 1.5: -21.2118; 1.6: 500.31; 1.7: 300.186; 1.8: 8.4594; 1.9: 2501.55; 2: 79.6672; 2.1: 95.4064; 2.2: 4372.6974; 2.3: 83.503; 2.4: -4393.9092; 2.5: -83.908
| 2 | 92.7 | 1: -2.4529; 1.1: -23.7991; 1.2: -0.031915; 1.3: 500.58; 1.4: -0.45423; 1.5: -23.7991; 1.6: 500.58; 1.7: 300.348; 1.8: 8.4594; 1.9: 2502.9; 2: 79.7102; 2.1: 95.409; 2.2: 4377.3019; 2.3: 83.5458; 2.4: -4401.1009; 2.5: -84
| 2 | 92.75 | 1: -2.7191; 1.1: -26.3962; 1.2: -0.035398; 1.3: 500.85; 1.4: -0.50353; 1.5: -26.3962; 1.6: 500.85; 1.7: 300.51; 1.8: 8.4594; 1.9: 2504.25; 2: 79.7532; 2.1: 95.4115; 2.2: 4381.9077; 2.3: 83.5886; 2.4: -4408.3038; 2.5: -84.0921
| 2 | 92.8 | 1: -2.986; 1.1: -29.0032; 1.2: -0.038894; 1.3: 501.12; 1.4: -0.55296; 1.5: -29.0032; 1.6: 501.12; 1.7: 300.672; 1.8: 8.4594; 1.9: 2505.6; 2: 79.7962; 2.1: 95.4141; 2.2: 4386.5148; 2.3: 83.6314; 2.4: -4415.518; 2.5: -84.1844
| 2 | 92.85 | 1: -3.2537; 1.1: -31.6202; 1.2: -0.042403; 1.3: 501.39; 1.4: -0.60253; 1.5: -31.6202; 1.6: 501.39; 1.7: 300.834; 1.8: 8.4594; 1.9: 2506.95; 2: 79.8392; 2.1: 95.4167; 2.2: 4391.1232; 2.3: 83.6742; 2.4: -4422.7434; 2.5: -84.2767
| 2 | 92.9 | 1: -3.5221; 1.1: -34.2471; 1.2: -0.045926; 1.3: 501.66; 1.4: -0.65224; 1.5: -34.2471; 1.6: 501.66; 1.7: 300.996; 1.8: 8.4594; 1.9: 2508.3; 2: 79.8822; 2.1: 95.4193; 2.2: 4395.7329; 2.3: 83.717; 2.4: -4429.9801; 2.5: -84.3692
| 2 | 92.95 | 1: -3.7912; 1.1: -36.8842; 1.2: -0.049462; 1.3: 501.93; 1.4: -0.70208; 1.5: -36.8842; 1.6: 501.93; 1.7: 301.158; 1.8: 8.4594; 1.9: 2509.65; 2: 79.9252; 2.1: 95.422; 2.2: 4400.344; 2.3: 83.7597; 2.4: -4437.2281; 2.5: -84.4618
| 2 | 93 | 1: -4.0612; 1.1: -39.5313; 1.2: -0.053012; 1.3: 502.2; 1.4: -0.75207; 1.5: -39.5313; 1.6: 502.2; 1.7: 301.32; 1.8: 8.4594; 1.9: 2511; 2: 79.9682; 2.1: 95.4246; 2.2: 4404.9563; 2.3: 83.8024; 2.4: -4444.4875; 2.5: -84.5545
| 2 | 93.05 | 1: -4.3318; 1.1: -42.1885; 1.2: -0.056576; 1.3: 502.47; 1.4: -0.80219; 1.5: -42.1885; 1.6: 502.47; 1.7: 301.482; 1.8: 8.4594; 1.9: 2512.35; 2: 80.0111; 2.1: 95.4273; 2.2: 4409.5698; 2.3: 83.8451; 2.4: -4451.7583; 2.5: -84.6473
| 2 | 93.1 | 1: -4.6032; 1.1: -44.8559; 1.2: -0.060153; 1.3: 502.74; 1.4: -0.85245; 1.5: -44.8559; 1.6: 502.74; 1.7: 301.644; 1.8: 8.4594; 1.9: 2513.7; 2: 80.0541; 2.1: 95.43; 2.2: 4414.1847; 2.3: 83.8878; 2.4: -4459.0406; 2.5: -84.7402
| 2 | 93.15 | 1: -4.8754; 1.1: -47.5336; 1.2: -0.063744; 1.3: 503.01; 1.4: -0.90285; 1.5: -47.5336; 1.6: 503.01; 1.7: 301.806; 1.8: 8.4594; 1.9: 2515.05; 2: 80.0971; 2.1: 95.4328; 2.2: 4418.8008; 2.3: 83.9304; 2.4: -4466.3344; 2.5: -84.8333
| 2 | 93.2 | 1: -5.1483; 1.1: -50.2215; 1.2: -0.067348; 1.3: 503.28; 1.4: -0.95339; 1.5: -50.2215; 1.6: 503.28; 1.7: 301.968; 1.8: 8.4594; 1.9: 2516.4; 2: 80.1401; 2.1: 95.4355; 2.2: 4423.4181; 2.3: 83.9731; 2.4: -4473.6397; 2.5: -84.9264
| 2 | 93.25 | 1: -5.422; 1.1: -52.9198; 1.2: -0.070967; 1.3: 503.55; 1.4: -1.0041; 1.5: -52.9198; 1.6: 503.55; 1.7: 302.13; 1.8: 8.4594; 1.9: 2517.75; 2: 80.1831; 2.1: 95.4383; 2.2: 4428.0367; 2.3: 84.0157; 2.4: -4480.9565; 2.5: -85.0197
| 2 | 93.3 | 1: -5.6965; 1.1: -55.6284; 1.2: -0.074599; 1.3: 503.82; 1.4: -1.0549; 1.5: -55.6284; 1.6: 503.82; 1.7: 302.292; 1.8: 8.4594; 1.9: 2519.1; 2: 80.2261; 2.1: 95.4411; 2.2: 4432.6565; 2.3: 84.0582; 2.4: -4488.2849; 2.5: -85.1131
| 2 | 93.35 | 1: -5.9717; 1.1: -58.3475; 1.2: -0.078245; 1.3: 504.09; 1.4: -1.1059; 1.5: -58.3475; 1.6: 504.09; 1.7: 302.454; 1.8: 8.4594; 1.9: 2520.45; 2: 80.2691; 2.1: 95.4439; 2.2: 4437.2775; 2.3: 84.1008; 2.4: -4495.625; 2.5: -85.2067
| 2 | 93.4 | 1: -6.2477; 1.1: -61.077; 1.2: -0.081906; 1.3: 504.36; 1.4: -1.157; 1.5: -61.077; 1.6: 504.36; 1.7: 302.616; 1.8: 8.4594; 1.9: 2521.8; 2: 80.3121; 2.1: 95.4468; 2.2: 4441.8998; 2.3: 84.1433; 2.4: -4502.9768; 2.5: -85.3003
| 2 | 93.45 | 1: -6.5245; 1.1: -63.8171; 1.2: -0.08558; 1.3: 504.63; 1.4: -1.2082; 1.5: -63.8171; 1.6: 504.63; 1.7: 302.778; 1.8: 8.4594; 1.9: 2523.15; 2: 80.3551; 2.1: 95.4496; 2.2: 4446.5232; 2.3: 84.1858; 2.4: -4510.3403; 2.5: -85.3941
| 2 | 93.5 | 1: -6.8021; 1.1: -66.5677; 1.2: -0.089269; 1.3: 504.9; 1.4: -1.2597; 1.5: -66.5677; 1.6: 504.9; 1.7: 302.94; 1.8: 8.4594; 1.9: 2524.5; 2: 80.3981; 2.1: 95.4525; 2.2: 4451.1478; 2.3: 84.2283; 2.4: -4517.7155; 2.5: -85.488
| 2 | 93.55 | 1: -7.0805; 1.1: -69.329; 1.2: -0.092972; 1.3: 505.17; 1.4: -1.3112; 1.5: -69.329; 1.6: 505.17; 1.7: 303.102; 1.8: 8.4594; 1.9: 2525.85; 2: 80.4411; 2.1: 95.4555; 2.2: 4455.7735; 2.3: 84.2708; 2.4: -4525.1025; 2.5: -85.582
| 2 | 93.6 | 1: -7.3596; 1.1: -72.1009; 1.2: -0.096689; 1.3: 505.44; 1.4: -1.3629; 1.5: -72.1009; 1.6: 505.44; 1.7: 303.264; 1.8: 8.4594; 1.9: 2527.2; 2: 80.4841; 2.1: 95.4584; 2.2: 4460.4005; 2.3: 84.3133; 2.4: -4532.5013; 2.5: -85.6761
| 2 | 93.65 | 1: -7.6396; 1.1: -74.8835; 1.2: -0.10042; 1.3: 505.71; 1.4: -1.4147; 1.5: -74.8835; 1.6: 505.71; 1.7: 303.426; 1.8: 8.4594; 1.9: 2528.55; 2: 80.5271; 2.1: 95.4614; 2.2: 4465.0285; 2.3: 84.3557; 2.4: -4539.9121; 2.5: -85.7704
| 2 | 93.7 | 1: -7.9203; 1.1: -77.6769; 1.2: -0.10417; 1.3: 505.98; 1.4: -1.4667; 1.5: -77.6769; 1.6: 505.98; 1.7: 303.588; 1.8: 8.4594; 1.9: 2529.9; 2: 80.5701; 2.1: 95.4643; 2.2: 4469.6578; 2.3: 84.3981; 2.4: -4547.3347; 2.5: -85.8648
| 2 | 93.75 | 1: -8.2019; 1.1: -80.4811; 1.2: -0.10793; 1.3: 506.25; 1.4: -1.5189; 1.5: -80.4811; 1.6: 506.25; 1.7: 303.75; 1.8: 8.4594; 1.9: 2531.25; 2: 80.6131; 2.1: 95.4674; 2.2: 4474.2881; 2.3: 84.4404; 2.4: -4554.7692; 2.5: -85.9593
| 2 | 93.8 | 1: -8.4843; 1.1: -83.2962; 1.2: -0.1117; 1.3: 506.52; 1.4: -1.5712; 1.5: -83.2962; 1.6: 506.52; 1.7: 303.912; 1.8: 8.4594; 1.9: 2532.6; 2: 80.6561; 2.1: 95.4704; 2.2: 4478.9196; 2.3: 84.4828; 2.4: -4562.2158; 2.5: -86.054
| 2 | 93.85 | 1: -8.7674; 1.1: -86.1222; 1.2: -0.11549; 1.3: 506.79; 1.4: -1.6236; 1.5: -86.1222; 1.6: 506.79; 1.7: 304.074; 1.8: 8.4594; 1.9: 2533.95; 2: 80.699; 2.1: 95.4734; 2.2: 4483.5522; 2.3: 84.5251; 2.4: -4569.6744; 2.5: -86.1487
| 2 | 93.9 | 1: -9.0514; 1.1: -88.9591; 1.2: -0.1193; 1.3: 507.06; 1.4: -1.6762; 1.5: -88.9591; 1.6: 507.06; 1.7: 304.236; 1.8: 8.4594; 1.9: 2535.3; 2: 80.742; 2.1: 95.4765; 2.2: 4488.1859; 2.3: 84.5674; 2.4: -4577.145; 2.5: -86.2436
| 2 | 93.95 | 1: -9.3362; 1.1: -91.8071; 1.2: -0.12312; 1.3: 507.33; 1.4: -1.7289; 1.5: -91.8071; 1.6: 507.33; 1.7: 304.398; 1.8: 8.4594; 1.9: 2536.65; 2: 80.785; 2.1: 95.4796; 2.2: 4492.8206; 2.3: 84.6097; 2.4: -4584.6277; 2.5: -86.3386
| 2 | 94 | 1: -9.6218; 1.1: -94.6661; 1.2: -0.12695; 1.3: 507.6; 1.4: -1.7818; 1.5: -94.6661; 1.6: 507.6; 1.7: 304.56; 1.8: 8.4594; 1.9: 2538; 2: 80.828; 2.1: 95.4828; 2.2: 4497.4565; 2.3: 84.6519; 2.4: -4592.1226; 2.5: -86.4338
| 2 | 94.05 | 1: -9.9083; 1.1: -97.5363; 1.2: -0.1308; 1.3: 507.87; 1.4: -1.8349; 1.5: -97.5363; 1.6: 507.87; 1.7: 304.722; 1.8: 8.4594; 1.9: 2539.35; 2: 80.871; 2.1: 95.4859; 2.2: 4502.0934; 2.3: 84.6942; 2.4: -4599.6297; 2.5: -86.529
| 2 | 94.1 | 1: -10.1956; 1.1: -100.4176; 1.2: -0.13466; 1.3: 508.14; 1.4: -1.8881; 1.5: -100.4176; 1.6: 508.14; 1.7: 304.884; 1.8: 8.4594; 1.9: 2540.7; 2: 80.914; 2.1: 95.4891; 2.2: 4506.7313; 2.3: 84.7364; 2.4: -4607.1489; 2.5: -86.6244
| 2 | 94.15 | 1: -10.4837; 1.1: -103.3102; 1.2: -0.13854; 1.3: 508.41; 1.4: -1.9414; 1.5: -103.3102; 1.6: 508.41; 1.7: 305.046; 1.8: 8.4594; 1.9: 2542.05; 2: 80.957; 2.1: 95.4923; 2.2: 4511.3703; 2.3: 84.7786; 2.4: -4614.6805; 2.5: -86.72
| 2 | 94.2 | 1: -10.7726; 1.1: -106.214; 1.2: -0.14244; 1.3: 508.68; 1.4: -1.9949; 1.5: -106.214; 1.6: 508.68; 1.7: 305.208; 1.8: 8.4594; 1.9: 2543.4; 2: 81; 2.1: 95.4956; 2.2: 4516.0104; 2.3: 84.8207; 2.4: -4622.2243; 2.5: -86.8156
| 2 | 94.25 | 1: -11.0624; 1.1: -109.1291; 1.2: -0.14634; 1.3: 508.95; 1.4: -2.0486; 1.5: -109.1291; 1.6: 508.95; 1.7: 305.37; 1.8: 8.4594; 1.9: 2544.75; 2: 81.043; 2.1: 95.4988; 2.2: 4520.6514; 2.3: 84.8628; 2.4: -4629.7805; 2.5: -86.9114
| 2 | 94.3 | 1: -11.3531; 1.1: -112.0556; 1.2: -0.15027; 1.3: 509.22; 1.4: -2.1024; 1.5: -112.0556; 1.6: 509.22; 1.7: 305.532; 1.8: 8.4594; 1.9: 2546.1; 2: 81.086; 2.1: 95.5021; 2.2: 4525.2935; 2.3: 84.9049; 2.4: -4637.3491; 2.5: -87.0074
| 2 | 94.35 | 1: -11.6446; 1.1: -114.9935; 1.2: -0.15421; 1.3: 509.49; 1.4: -2.1564; 1.5: -114.9935; 1.6: 509.49; 1.7: 305.694; 1.8: 8.4594; 1.9: 2547.45; 2: 81.129; 2.1: 95.5054; 2.2: 4529.9366; 2.3: 84.947; 2.4: -4644.9301; 2.5: -87.1034
| 2 | 94.4 | 1: -11.9369; 1.1: -117.9429; 1.2: -0.15816; 1.3: 509.76; 1.4: -2.2105; 1.5: -117.9429; 1.6: 509.76; 1.7: 305.856; 1.8: 8.4594; 1.9: 2548.8; 2: 81.172; 2.1: 95.5087; 2.2: 4534.5806; 2.3: 84.9891; 2.4: -4652.5235; 2.5: -87.1996
| 2 | 94.45 | 1: -12.2301; 1.1: -120.9038; 1.2: -0.16213; 1.3: 510.03; 1.4: -2.2648; 1.5: -120.9038; 1.6: 510.03; 1.7: 306.018; 1.8: 8.4594; 1.9: 2550.15; 2: 81.215; 2.1: 95.5121; 2.2: 4539.2256; 2.3: 85.0311; 2.4: -4660.1295; 2.5: -87.2959
| 2 | 94.5 | 1: -12.5241; 1.1: -123.8764; 1.2: -0.16612; 1.3: 510.3; 1.4: -2.3193; 1.5: -123.8764; 1.6: 510.3; 1.7: 306.18; 1.8: 8.4594; 1.9: 2551.5; 2: 81.258; 2.1: 95.5155; 2.2: 4543.8716; 2.3: 85.0731; 2.4: -4667.748; 2.5: -87.3924
| 2 | 94.55 | 1: -12.8191; 1.1: -126.8605; 1.2: -0.17012; 1.3: 510.57; 1.4: -2.3739; 1.5: -126.8605; 1.6: 510.57; 1.7: 306.342; 1.8: 8.4594; 1.9: 2552.85; 2: 81.301; 2.1: 95.5189; 2.2: 4548.5186; 2.3: 85.115; 2.4: -4675.3791; 2.5: -87.4889
| 2 | 94.6 | 1: -13.1149; 1.1: -129.8563; 1.2: -0.17414; 1.3: 510.84; 1.4: -2.4287; 1.5: -129.8563; 1.6: 510.84; 1.7: 306.504; 1.8: 8.4594; 1.9: 2554.2; 2: 81.3439; 2.1: 95.5224; 2.2: 4553.1664; 2.3: 85.157; 2.4: -4683.0228; 2.5: -87.5857
| 2 | 94.65 | 1: -13.4115; 1.1: -132.8639; 1.2: -0.17817; 1.3: 511.11; 1.4: -2.4836; 1.5: -132.8639; 1.6: 511.11; 1.7: 306.666; 1.8: 8.4594; 1.9: 2555.55; 2: 81.3869; 2.1: 95.5258; 2.2: 4557.8153; 2.3: 85.1989; 2.4: -4690.6792; 2.5: -87.6825
| 2 | 94.7 | 1: -13.7091; 1.1: -135.8833; 1.2: -0.18222; 1.3: 511.38; 1.4: -2.5387; 1.5: -135.8833; 1.6: 511.38; 1.7: 306.828; 1.8: 8.4594; 1.9: 2556.9; 2: 81.4299; 2.1: 95.5293; 2.2: 4562.465; 2.3: 85.2408; 2.4: -4698.3482; 2.5: -87.7795
| 2 | 94.75 | 1: -14.0075; 1.1: -138.9145; 1.2: -0.18629; 1.3: 511.65; 1.4: -2.594; 1.5: -138.9145; 1.6: 511.65; 1.7: 306.99; 1.8: 8.4594; 1.9: 2558.25; 2: 81.4729; 2.1: 95.5328; 2.2: 4567.1156; 2.3: 85.2826; 2.4: -4706.0301; 2.5: -87.8766
| 2 | 94.8 | 1: -14.3068; 1.1: -141.9576; 1.2: -0.19037; 1.3: 511.92; 1.4: -2.6494; 1.5: -141.9576; 1.6: 511.92; 1.7: 307.152; 1.8: 8.4594; 1.9: 2559.6; 2: 81.5159; 2.1: 95.5364; 2.2: 4571.7671; 2.3: 85.3245; 2.4: -4713.7247; 2.5: -87.9739
| 2 | 94.85 | 1: -14.607; 1.1: -145.0126; 1.2: -0.19447; 1.3: 512.19; 1.4: -2.705; 1.5: -145.0126; 1.6: 512.19; 1.7: 307.314; 1.8: 8.4594; 1.9: 2560.95; 2: 81.5589; 2.1: 95.54; 2.2: 4576.4195; 2.3: 85.3663; 2.4: -4721.4322; 2.5: -88.0713
| 2 | 94.9 | 1: -14.9081; 1.1: -148.0797; 1.2: -0.19858; 1.3: 512.46; 1.4: -2.7608; 1.5: -148.0797; 1.6: 512.46; 1.7: 307.476; 1.8: 8.4594; 1.9: 2562.3; 2: 81.6019; 2.1: 95.5436; 2.2: 4581.0728; 2.3: 85.4081; 2.4: -4729.1525; 2.5: -88.1688
| 2 | 94.95 | 1: -15.21; 1.1: -151.1588; 1.2: -0.20271; 1.3: 512.73; 1.4: -2.8167; 1.5: -151.1588; 1.6: 512.73; 1.7: 307.638; 1.8: 8.4594; 1.9: 2563.65; 2: 81.6449; 2.1: 95.5472; 2.2: 4585.727; 2.3: 85.4498; 2.4: -4736.8858; 2.5: -88.2665
| 2 | 95 | 1: -15.5129; 1.1: -154.2501; 1.2: -0.20685; 1.3: 513; 1.4: -2.8728; 1.5: -154.2501; 1.6: 513; 1.7: 307.8; 1.8: 8.4594; 1.9: 2565; 2: 81.6879; 2.1: 95.5509; 2.2: 4590.3819; 2.3: 85.4915; 2.4: -4744.632; 2.5: -88.3643
| 2 | 95.05 | 1: -15.8167; 1.1: -157.3535; 1.2: -0.21101; 1.3: 513.27; 1.4: -2.929; 1.5: -157.3535; 1.6: 513.27; 1.7: 307.962; 1.8: 8.4594; 1.9: 2566.35; 2: 81.7309; 2.1: 95.5546; 2.2: 4595.0377; 2.3: 85.5332; 2.4: -4752.3912; 2.5: -88.4622
| 2 | 95.1 | 1: -16.1214; 1.1: -160.4691; 1.2: -0.21519; 1.3: 513.54; 1.4: -2.9854; 1.5: -160.4691; 1.6: 513.54; 1.7: 308.124; 1.8: 8.4594; 1.9: 2567.7; 2: 81.7739; 2.1: 95.5583; 2.2: 4599.6944; 2.3: 85.5749; 2.4: -4760.1635; 2.5: -88.5603
| 2 | 95.15 | 1: -16.427; 1.1: -163.597; 1.2: -0.21939; 1.3: 513.81; 1.4: -3.042; 1.5: -163.597; 1.6: 513.81; 1.7: 308.286; 1.8: 8.4594; 1.9: 2569.05; 2: 81.8169; 2.1: 95.562; 2.2: 4604.3518; 2.3: 85.6165; 2.4: -4767.9489; 2.5: -88.6586
| 2 | 95.2 | 1: -16.7335; 1.1: -166.7373; 1.2: -0.2236; 1.3: 514.08; 1.4: -3.0988; 1.5: -166.7373; 1.6: 514.08; 1.7: 308.448; 1.8: 8.4594; 1.9: 2570.4; 2: 81.8599; 2.1: 95.5658; 2.2: 4609.0101; 2.3: 85.6581; 2.4: -4775.7473; 2.5: -88.7569
| 2 | 95.25 | 1: -17.041; 1.1: -169.8899; 1.2: -0.22783; 1.3: 514.35; 1.4: -3.1557; 1.5: -169.8899; 1.6: 514.35; 1.7: 308.61; 1.8: 8.4594; 1.9: 2571.75; 2: 81.9029; 2.1: 95.5696; 2.2: 4613.6691; 2.3: 85.6997; 2.4: -4783.559; 2.5: -88.8554
| 2 | 95.3 | 1: -17.3493; 1.1: -173.055; 1.2: -0.23207; 1.3: 514.62; 1.4: -3.2128; 1.5: -173.055; 1.6: 514.62; 1.7: 308.772; 1.8: 8.4594; 1.9: 2573.1; 2: 81.9459; 2.1: 95.5734; 2.2: 4618.3289; 2.3: 85.7412; 2.4: -4791.3839; 2.5: -88.9541
| 2 | 95.35 | 1: -17.6586; 1.1: -176.2326; 1.2: -0.23633; 1.3: 514.89; 1.4: -3.2701; 1.5: -176.2326; 1.6: 514.89; 1.7: 308.934; 1.8: 8.4594; 1.9: 2574.45; 2: 81.9889; 2.1: 95.5773; 2.2: 4622.9894; 2.3: 85.7828; 2.4: -4799.222; 2.5: -89.0529
| 2 | 95.4 | 1: -17.9689; 1.1: -179.4227; 1.2: -0.24061; 1.3: 515.16; 1.4: -3.3276; 1.5: -179.4227; 1.6: 515.16; 1.7: 309.096; 1.8: 8.4594; 1.9: 2575.8; 2: 82.0318; 2.1: 95.5812; 2.2: 4627.6507; 2.3: 85.8243; 2.4: -4807.0734; 2.5: -89.1518
| 2 | 95.45 | 1: -18.28; 1.1: -182.6255; 1.2: -0.2449; 1.3: 515.43; 1.4: -3.3852; 1.5: -182.6255; 1.6: 515.43; 1.7: 309.258; 1.8: 8.4594; 1.9: 2577.15; 2: 82.0748; 2.1: 95.5851; 2.2: 4632.3128; 2.3: 85.8657; 2.4: -4814.9382; 2.5: -89.2509
| 2 | 95.5 | 1: -18.5921; 1.1: -185.8409; 1.2: -0.24922; 1.3: 515.7; 1.4: -3.443; 1.5: -185.8409; 1.6: 515.7; 1.7: 309.42; 1.8: 8.4594; 1.9: 2578.5; 2: 82.1178; 2.1: 95.5891; 2.2: 4636.9755; 2.3: 85.9071; 2.4: -4822.8164; 2.5: -89.3501
| 2 | 95.55 | 1: -18.9052; 1.1: -189.069; 1.2: -0.25355; 1.3: 515.97; 1.4: -3.501; 1.5: -189.069; 1.6: 515.97; 1.7: 309.582; 1.8: 8.4594; 1.9: 2579.85; 2: 82.1608; 2.1: 95.593; 2.2: 4641.639; 2.3: 85.9485; 2.4: -4830.708; 2.5: -89.4495
| 2 | 95.6 | 1: -19.2192; 1.1: -192.31; 1.2: -0.25789; 1.3: 516.24; 1.4: -3.5591; 1.5: -192.31; 1.6: 516.24; 1.7: 309.744; 1.8: 8.4594; 1.9: 2581.2; 2: 82.2038; 2.1: 95.5971; 2.2: 4646.3031; 2.3: 85.9899; 2.4: -4838.6131; 2.5: -89.549
| 2 | 95.65 | 1: -19.5342; 1.1: -195.5637; 1.2: -0.26226; 1.3: 516.51; 1.4: -3.6174; 1.5: -195.5637; 1.6: 516.51; 1.7: 309.906; 1.8: 8.4594; 1.9: 2582.55; 2: 82.2468; 2.1: 95.6011; 2.2: 4650.968; 2.3: 86.0312; 2.4: -4846.5317; 2.5: -89.6487
| 2 | 95.7 | 1: -19.8501; 1.1: -198.8304; 1.2: -0.26664; 1.3: 516.78; 1.4: -3.6759; 1.5: -198.8304; 1.6: 516.78; 1.7: 310.068; 1.8: 8.4594; 1.9: 2583.9; 2: 82.2898; 2.1: 95.6052; 2.2: 4655.6335; 2.3: 86.0726; 2.4: -4854.4638; 2.5: -89.7485
| 2 | 95.75 | 1: -20.167; 1.1: -202.11; 1.2: -0.27103; 1.3: 517.05; 1.4: -3.7346; 1.5: -202.11; 1.6: 517.05; 1.7: 310.23; 1.8: 8.4594; 1.9: 2585.25; 2: 82.3328; 2.1: 95.6093; 2.2: 4660.2996; 2.3: 86.1138; 2.4: -4862.4096; 2.5: -89.8485
| 2 | 95.8 | 1: -20.4848; 1.1: -205.4026; 1.2: -0.27545; 1.3: 517.32; 1.4: -3.7935; 1.5: -205.4026; 1.6: 517.32; 1.7: 310.392; 1.8: 8.4594; 1.9: 2586.6; 2: 82.3758; 2.1: 95.6134; 2.2: 4664.9664; 2.3: 86.1551; 2.4: -4870.369; 2.5: -89.9486
| 2 | 95.85 | 1: -20.8036; 1.1: -208.7083; 1.2: -0.27988; 1.3: 517.59; 1.4: -3.8525; 1.5: -208.7083; 1.6: 517.59; 1.7: 310.554; 1.8: 8.4594; 1.9: 2587.95; 2: 82.4188; 2.1: 95.6176; 2.2: 4669.6339; 2.3: 86.1963; 2.4: -4878.3422; 2.5: -90.0488
| 2 | 95.9 | 1: -21.1234; 1.1: -212.0271; 1.2: -0.28433; 1.3: 517.86; 1.4: -3.9117; 1.5: -212.0271; 1.6: 517.86; 1.7: 310.716; 1.8: 8.4594; 1.9: 2589.3; 2: 82.4618; 2.1: 95.6218; 2.2: 4674.3019; 2.3: 86.2375; 2.4: -4886.329; 2.5: -90.1492
| 2 | 95.95 | 1: -21.4442; 1.1: -215.3591; 1.2: -0.2888; 1.3: 518.13; 1.4: -3.9711; 1.5: -215.3591; 1.6: 518.13; 1.7: 310.878; 1.8: 8.4594; 1.9: 2590.65; 2: 82.5048; 2.1: 95.626; 2.2: 4678.9706; 2.3: 86.2786; 2.4: -4894.3297; 2.5: -90.2498
| 2 | 96 | 1: -21.766; 1.1: -218.7044; 1.2: -0.29329; 1.3: 518.4; 1.4: -4.0307; 1.5: -218.7044; 1.6: 518.4; 1.7: 311.04; 1.8: 8.4594; 1.9: 2592; 2: 82.5478; 2.1: 95.6302; 2.2: 4683.6398; 2.3: 86.3197; 2.4: -4902.3442; 2.5: -90.3505
| 2 | 96.05 | 1: -22.0887; 1.1: -222.0629; 1.2: -0.29779; 1.3: 518.67; 1.4: -4.0905; 1.5: -222.0629; 1.6: 518.67; 1.7: 311.202; 1.8: 8.4594; 1.9: 2593.35; 2: 82.5908; 2.1: 95.6345; 2.2: 4688.3096; 2.3: 86.3608; 2.4: -4910.3725; 2.5: -90.4513
| 2 | 96.1 | 1: -22.4124; 1.1: -225.4348; 1.2: -0.30231; 1.3: 518.94; 1.4: -4.1505; 1.5: -225.4348; 1.6: 518.94; 1.7: 311.364; 1.8: 8.4594; 1.9: 2594.7; 2: 82.6338; 2.1: 95.6388; 2.2: 4692.98; 2.3: 86.4019; 2.4: -4918.4148; 2.5: -90.5523
| 2 | 96.15 | 1: -22.7372; 1.1: -228.8201; 1.2: -0.30685; 1.3: 519.21; 1.4: -4.2106; 1.5: -228.8201; 1.6: 519.21; 1.7: 311.526; 1.8: 8.4594; 1.9: 2596.05; 2: 82.6768; 2.1: 95.6432; 2.2: 4697.651; 2.3: 86.4429; 2.4: -4926.4711; 2.5: -90.6535
| 2 | 96.2 | 1: -23.0629; 1.1: -232.2189; 1.2: -0.31141; 1.3: 519.48; 1.4: -4.2709; 1.5: -232.2189; 1.6: 519.48; 1.7: 311.688; 1.8: 8.4594; 1.9: 2597.4; 2: 82.7197; 2.1: 95.6476; 2.2: 4702.3224; 2.3: 86.4839; 2.4: -4934.5413; 2.5: -90.7548
| 2 | 96.25 | 1: -23.3897; 1.1: -235.6312; 1.2: -0.31599; 1.3: 519.75; 1.4: -4.3314; 1.5: -235.6312; 1.6: 519.75; 1.7: 311.85; 1.8: 8.4594; 1.9: 2598.75; 2: 82.7627; 2.1: 95.652; 2.2: 4706.9944; 2.3: 86.5248; 2.4: -4942.6257; 2.5: -90.8563
| 2 | 96.3 | 1: -23.7174; 1.1: -239.0572; 1.2: -0.32058; 1.3: 520.02; 1.4: -4.3921; 1.5: -239.0572; 1.6: 520.02; 1.7: 312.012; 1.8: 8.4594; 1.9: 2600.1; 2: 82.8057; 2.1: 95.6565; 2.2: 4711.6669; 2.3: 86.5658; 2.4: -4950.7241; 2.5: -90.9579
| 2 | 96.35 | 1: -24.0462; 1.1: -242.4968; 1.2: -0.32519; 1.3: 520.29; 1.4: -4.453; 1.5: -242.4968; 1.6: 520.29; 1.7: 312.174; 1.8: 8.4594; 1.9: 2601.45; 2: 82.8487; 2.1: 95.6609; 2.2: 4716.3399; 2.3: 86.6066; 2.4: -4958.8367; 2.5: -91.0596
| 2 | 96.4 | 1: -24.3759; 1.1: -245.9501; 1.2: -0.32982; 1.3: 520.56; 1.4: -4.5141; 1.5: -245.9501; 1.6: 520.56; 1.7: 312.336; 1.8: 8.4594; 1.9: 2602.8; 2: 82.8917; 2.1: 95.6654; 2.2: 4721.0134; 2.3: 86.6475; 2.4: -4966.9634; 2.5: -91.1616
| 2 | 96.45 | 1: -24.7068; 1.1: -249.4171; 1.2: -0.33447; 1.3: 520.83; 1.4: -4.5753; 1.5: -249.4171; 1.6: 520.83; 1.7: 312.498; 1.8: 8.4594; 1.9: 2604.15; 2: 82.9347; 2.1: 95.67; 2.2: 4725.6873; 2.3: 86.6883; 2.4: -4975.1045; 2.5: -91.2636
| 2 | 96.5 | 1: -25.0386; 1.1: -252.898; 1.2: -0.33914; 1.3: 521.1; 1.4: -4.6368; 1.5: -252.898; 1.6: 521.1; 1.7: 312.66; 1.8: 8.4594; 1.9: 2605.5; 2: 82.9777; 2.1: 95.6746; 2.2: 4730.3617; 2.3: 86.7291; 2.4: -4983.2598; 2.5: -91.3659
| 2 | 96.55 | 1: -25.3714; 1.1: -256.3928; 1.2: -0.34383; 1.3: 521.37; 1.4: -4.6984; 1.5: -256.3928; 1.6: 521.37; 1.7: 312.822; 1.8: 8.4594; 1.9: 2606.85; 2: 83.0207; 2.1: 95.6792; 2.2: 4735.0366; 2.3: 86.7699; 2.4: -4991.4294; 2.5: -91.4683
| 2 | 96.6 | 1: -25.7053; 1.1: -259.9016; 1.2: -0.34853; 1.3: 521.64; 1.4: -4.7602; 1.5: -259.9016; 1.6: 521.64; 1.7: 312.984; 1.8: 8.4594; 1.9: 2608.2; 2: 83.0637; 2.1: 95.6838; 2.2: 4739.7118; 2.3: 86.8106; 2.4: -4999.6134; 2.5: -91.5708
| 2 | 96.65 | 1: -26.0403; 1.1: -263.4244; 1.2: -0.35326; 1.3: 521.91; 1.4: -4.8223; 1.5: -263.4244; 1.6: 521.91; 1.7: 313.146; 1.8: 8.4594; 1.9: 2609.55; 2: 83.1067; 2.1: 95.6885; 2.2: 4744.3875; 2.3: 86.8513; 2.4: -5007.8119; 2.5: -91.6735
| 2 | 96.7 | 1: -26.3763; 1.1: -266.9612; 1.2: -0.358; 1.3: 522.18; 1.4: -4.8845; 1.5: -266.9612; 1.6: 522.18; 1.7: 313.308; 1.8: 8.4594; 1.9: 2610.9; 2: 83.1497; 2.1: 95.6932; 2.2: 4749.0636; 2.3: 86.8919; 2.4: -5016.0248; 2.5: -91.7764
| 2 | 96.75 | 1: -26.7133; 1.1: -270.5122; 1.2: -0.36276; 1.3: 522.45; 1.4: -4.9469; 1.5: -270.5122; 1.6: 522.45; 1.7: 313.47; 1.8: 8.4594; 1.9: 2612.25; 2: 83.1927; 2.1: 95.698; 2.2: 4753.74; 2.3: 86.9325; 2.4: -5024.2523; 2.5: -91.8794
| 2 | 96.8 | 1: -27.0514; 1.1: -274.0774; 1.2: -0.36754; 1.3: 522.72; 1.4: -5.0095; 1.5: -274.0774; 1.6: 522.72; 1.7: 313.632; 1.8: 8.4594; 1.9: 2613.6; 2: 83.2357; 2.1: 95.7028; 2.2: 4758.4168; 2.3: 86.9731; 2.4: -5032.4943; 2.5: -91.9826
| 2 | 96.85 | 1: -27.3905; 1.1: -277.6569; 1.2: -0.37234; 1.3: 522.99; 1.4: -5.0723; 1.5: -277.6569; 1.6: 522.99; 1.7: 313.794; 1.8: 8.4594; 1.9: 2614.95; 2: 83.2787; 2.1: 95.7076; 2.2: 4763.094; 2.3: 87.0136; 2.4: -5040.7509; 2.5: -92.086
| 2 | 96.9 | 1: -27.7307; 1.1: -281.2507; 1.2: -0.37716; 1.3: 523.26; 1.4: -5.1353; 1.5: -281.2507; 1.6: 523.26; 1.7: 313.956; 1.8: 8.4594; 1.9: 2616.3; 2: 83.3217; 2.1: 95.7124; 2.2: 4767.7715; 2.3: 87.0542; 2.4: -5049.0222; 2.5: -92.1895
| 2 | 96.95 | 1: -28.072; 1.1: -284.8589; 1.2: -0.382; 1.3: 523.53; 1.4: -5.1985; 1.5: -284.8589; 1.6: 523.53; 1.7: 314.118; 1.8: 8.4594; 1.9: 2617.65; 2: 83.3646; 2.1: 95.7173; 2.2: 4772.4493; 2.3: 87.0946; 2.4: -5057.3082; 2.5: -92.2931
| 2 | 97 | 1: -28.4144; 1.1: -288.4815; 1.2: -0.38686; 1.3: 523.8; 1.4: -5.2619; 1.5: -288.4815; 1.6: 523.8; 1.7: 314.28; 1.8: 8.4594; 1.9: 2619; 2: 83.4076; 2.1: 95.7223; 2.2: 4777.1275; 2.3: 87.1351; 2.4: -5065.609; 2.5: -92.397
| 2 | 97.05 | 1: -28.7578; 1.1: -292.1187; 1.2: -0.39174; 1.3: 524.07; 1.4: -5.3255; 1.5: -292.1187; 1.6: 524.07; 1.7: 314.442; 1.8: 8.4594; 1.9: 2620.35; 2: 83.4506; 2.1: 95.7272; 2.2: 4781.8059; 2.3: 87.1755; 2.4: -5073.9246; 2.5: -92.501
| 2 | 97.1 | 1: -29.1023; 1.1: -295.7704; 1.2: -0.39663; 1.3: 524.34; 1.4: -5.3893; 1.5: -295.7704; 1.6: 524.34; 1.7: 314.604; 1.8: 8.4594; 1.9: 2621.7; 2: 83.4936; 2.1: 95.7322; 2.2: 4786.4846; 2.3: 87.2158; 2.4: -5082.255; 2.5: -92.6051
| 2 | 97.15 | 1: -29.4479; 1.1: -299.4367; 1.2: -0.40155; 1.3: 524.61; 1.4: -5.4533; 1.5: -299.4367; 1.6: 524.61; 1.7: 314.766; 1.8: 8.4594; 1.9: 2623.05; 2: 83.5366; 2.1: 95.7372; 2.2: 4791.1636; 2.3: 87.2561; 2.4: -5090.6004; 2.5: -92.7095
| 2 | 97.2 | 1: -29.7945; 1.1: -303.1178; 1.2: -0.40649; 1.3: 524.88; 1.4: -5.5175; 1.5: -303.1178; 1.6: 524.88; 1.7: 314.928; 1.8: 8.4594; 1.9: 2624.4; 2: 83.5796; 2.1: 95.7423; 2.2: 4795.8428; 2.3: 87.2964; 2.4: -5098.9607; 2.5: -92.8139
| 2 | 97.25 | 1: -30.1423; 1.1: -306.8136; 1.2: -0.41144; 1.3: 525.15; 1.4: -5.5819; 1.5: -306.8136; 1.6: 525.15; 1.7: 315.09; 1.8: 8.4594; 1.9: 2625.75; 2: 83.6226; 2.1: 95.7474; 2.2: 4800.5223; 2.3: 87.3367; 2.4: -5107.3359; 2.5: -92.9186
| 2 | 97.3 | 1: -30.4912; 1.1: -310.5243; 1.2: -0.41642; 1.3: 525.42; 1.4: -5.6465; 1.5: -310.5243; 1.6: 525.42; 1.7: 315.252; 1.8: 8.4594; 1.9: 2627.1; 2: 83.6656; 2.1: 95.7525; 2.2: 4805.202; 2.3: 87.3769; 2.4: -5115.7263; 2.5: -93.0234
| 2 | 97.35 | 1: -30.8412; 1.1: -314.2498; 1.2: -0.42142; 1.3: 525.69; 1.4: -5.7113; 1.5: -314.2498; 1.6: 525.69; 1.7: 315.414; 1.8: 8.4594; 1.9: 2628.45; 2: 83.7086; 2.1: 95.7577; 2.2: 4809.8819; 2.3: 87.4171; 2.4: -5124.1317; 2.5: -93.1284
| 2 | 97.4 | 1: -31.1922; 1.1: -317.9904; 1.2: -0.42643; 1.3: 525.96; 1.4: -5.7763; 1.5: -317.9904; 1.6: 525.96; 1.7: 315.576; 1.8: 8.4594; 1.9: 2629.8; 2: 83.7516; 2.1: 95.7629; 2.2: 4814.562; 2.3: 87.4572; 2.4: -5132.5523; 2.5: -93.2336
| 2 | 97.45 | 1: -31.5444; 1.1: -321.7459; 1.2: -0.43147; 1.3: 526.23; 1.4: -5.8416; 1.5: -321.7459; 1.6: 526.23; 1.7: 315.738; 1.8: 8.4594; 1.9: 2631.15; 2: 83.7946; 2.1: 95.7682; 2.2: 4819.2422; 2.3: 87.4973; 2.4: -5140.9881; 2.5: -93.3389
| 2 | 97.5 | 1: -31.8977; 1.1: -325.5165; 1.2: -0.43652; 1.3: 526.5; 1.4: -5.907; 1.5: -325.5165; 1.6: 526.5; 1.7: 315.9; 1.8: 8.4594; 1.9: 2632.5; 2: 83.8376; 2.1: 95.7735; 2.2: 4823.9226; 2.3: 87.5374; 2.4: -5149.4391; 2.5: -93.4444
| 2 | 97.55 | 1: -32.2522; 1.1: -329.3023; 1.2: -0.4416; 1.3: 526.77; 1.4: -5.9726; 1.5: -329.3023; 1.6: 526.77; 1.7: 316.062; 1.8: 8.4594; 1.9: 2633.85; 2: 83.8806; 2.1: 95.7788; 2.2: 4828.6032; 2.3: 87.5774; 2.4: -5157.9055; 2.5: -93.55
| 2 | 97.6 | 1: -32.6077; 1.1: -333.1033; 1.2: -0.4467; 1.3: 527.04; 1.4: -6.0385; 1.5: -333.1033; 1.6: 527.04; 1.7: 316.224; 1.8: 8.4594; 1.9: 2635.2; 2: 83.9236; 2.1: 95.7841; 2.2: 4833.2839; 2.3: 87.6174; 2.4: -5166.3871; 2.5: -93.6559
| 2 | 97.65 | 1: -32.9644; 1.1: -336.9195; 1.2: -0.45182; 1.3: 527.31; 1.4: -6.1045; 1.5: -336.9195; 1.6: 527.31; 1.7: 316.386; 1.8: 8.4594; 1.9: 2636.55; 2: 83.9666; 2.1: 95.7895; 2.2: 4837.9647; 2.3: 87.6573; 2.4: -5174.8842; 2.5: -93.7619
| 2 | 97.7 | 1: -33.3223; 1.1: -340.7511; 1.2: -0.45695; 1.3: 527.58; 1.4: -6.1708; 1.5: -340.7511; 1.6: 527.58; 1.7: 316.548; 1.8: 8.4594; 1.9: 2637.9; 2: 84.0096; 2.1: 95.795; 2.2: 4842.6456; 2.3: 87.6972; 2.4: -5183.3967; 2.5: -93.868
| 2 | 97.75 | 1: -33.6812; 1.1: -344.5982; 1.2: -0.46211; 1.3: 527.85; 1.4: -6.2373; 1.5: -344.5982; 1.6: 527.85; 1.7: 316.71; 1.8: 8.4594; 1.9: 2639.25; 2: 84.0525; 2.1: 95.8004; 2.2: 4847.3265; 2.3: 87.7371; 2.4: -5191.9247; 2.5: -93.9744
| 2 | 97.8 | 1: -34.0413; 1.1: -348.4607; 1.2: -0.46729; 1.3: 528.12; 1.4: -6.304; 1.5: -348.4607; 1.6: 528.12; 1.7: 316.872; 1.8: 8.4594; 1.9: 2640.6; 2: 84.0955; 2.1: 95.806; 2.2: 4852.0076; 2.3: 87.7769; 2.4: -5200.4683; 2.5: -94.0809
| 2 | 97.85 | 1: -34.4026; 1.1: -352.3387; 1.2: -0.47249; 1.3: 528.39; 1.4: -6.3709; 1.5: -352.3387; 1.6: 528.39; 1.7: 317.034; 1.8: 8.4594; 1.9: 2641.95; 2: 84.1385; 2.1: 95.8115; 2.2: 4856.6887; 2.3: 87.8167; 2.4: -5209.0274; 2.5: -94.1876
| 2 | 97.9 | 1: -34.765; 1.1: -356.2324; 1.2: -0.47772; 1.3: 528.66; 1.4: -6.438; 1.5: -356.2324; 1.6: 528.66; 1.7: 317.196; 1.8: 8.4594; 1.9: 2643.3; 2: 84.1815; 2.1: 95.8171; 2.2: 4861.3698; 2.3: 87.8565; 2.4: -5217.6022; 2.5: -94.2944
| 2 | 97.95 | 1: -35.1286; 1.1: -360.1417; 1.2: -0.48296; 1.3: 528.93; 1.4: -6.5053; 1.5: -360.1417; 1.6: 528.93; 1.7: 317.358; 1.8: 8.4594; 1.9: 2644.65; 2: 84.2245; 2.1: 95.8227; 2.2: 4866.0509; 2.3: 87.8962; 2.4: -5226.1927; 2.5: -94.4015
| 2 | 98 | 1: -35.4933; 1.1: -364.0668; 1.2: -0.48822; 1.3: 529.2; 1.4: -6.5728; 1.5: -364.0668; 1.6: 529.2; 1.7: 317.52; 1.8: 8.4594; 1.9: 2646; 2: 84.2675; 2.1: 95.8284; 2.2: 4870.7321; 2.3: 87.9359; 2.4: -5234.7989; 2.5: -94.5087
| 2 | 98.05 | 1: -35.8592; 1.1: -368.0077; 1.2: -0.49351; 1.3: 529.47; 1.4: -6.6406; 1.5: -368.0077; 1.6: 529.47; 1.7: 317.682; 1.8: 8.4594; 1.9: 2647.35; 2: 84.3105; 2.1: 95.8341; 2.2: 4875.4132; 2.3: 87.9755; 2.4: -5243.4209; 2.5: -94.6161
| 2 | 98.1 | 1: -36.2263; 1.1: -371.9645; 1.2: -0.49881; 1.3: 529.74; 1.4: -6.7086; 1.5: -371.9645; 1.6: 529.74; 1.7: 317.844; 1.8: 8.4594; 1.9: 2648.7; 2: 84.3535; 2.1: 95.8398; 2.2: 4880.0943; 2.3: 88.0151; 2.4: -5252.0588; 2.5: -94.7236
| 2 | 98.15 | 1: -36.5946; 1.1: -375.9372; 1.2: -0.50414; 1.3: 530.01; 1.4: -6.7768; 1.5: -375.9372; 1.6: 530.01; 1.7: 318.006; 1.8: 8.4594; 1.9: 2650.05; 2: 84.3965; 2.1: 95.8456; 2.2: 4884.7753; 2.3: 88.0546; 2.4: -5260.7126; 2.5: -94.8314
| 2 | 98.2 | 1: -36.964; 1.1: -379.926; 1.2: -0.50949; 1.3: 530.28; 1.4: -6.8452; 1.5: -379.926; 1.6: 530.28; 1.7: 318.168; 1.8: 8.4594; 1.9: 2651.4; 2: 84.4395; 2.1: 95.8514; 2.2: 4889.4563; 2.3: 88.0941; 2.4: -5269.3823; 2.5: -94.9393
| 2 | 98.25 | 1: -37.3346; 1.1: -383.9308; 1.2: -0.51486; 1.3: 530.55; 1.4: -6.9138; 1.5: -383.9308; 1.6: 530.55; 1.7: 318.33; 1.8: 8.4594; 1.9: 2652.75; 2: 84.4825; 2.1: 95.8573; 2.2: 4894.1372; 2.3: 88.1336; 2.4: -5278.068; 2.5: -95.0474
| 2 | 98.3 | 1: -37.7065; 1.1: -387.9518; 1.2: -0.52025; 1.3: 530.82; 1.4: -6.9827; 1.5: -387.9518; 1.6: 530.82; 1.7: 318.492; 1.8: 8.4594; 1.9: 2654.1; 2: 84.5255; 2.1: 95.8632; 2.2: 4898.8181; 2.3: 88.173; 2.4: -5286.7698; 2.5: -95.1557
| 2 | 98.35 | 1: -38.0795; 1.1: -391.989; 1.2: -0.52567; 1.3: 531.09; 1.4: -7.0518; 1.5: -391.989; 1.6: 531.09; 1.7: 318.654; 1.8: 8.4594; 1.9: 2655.45; 2: 84.5685; 2.1: 95.8692; 2.2: 4903.4987; 2.3: 88.2124; 2.4: -5295.4877; 2.5: -95.2641
| 2 | 98.4 | 1: -38.4537; 1.1: -396.0424; 1.2: -0.5311; 1.3: 531.36; 1.4: -7.1211; 1.5: -396.0424; 1.6: 531.36; 1.7: 318.816; 1.8: 8.4594; 1.9: 2656.8; 2: 84.6115; 2.1: 95.8751; 2.2: 4908.1793; 2.3: 88.2517; 2.4: -5304.2218; 2.5: -95.3728
| 2 | 98.45 | 1: -38.8291; 1.1: -400.1123; 1.2: -0.53656; 1.3: 531.63; 1.4: -7.1906; 1.5: -400.1123; 1.6: 531.63; 1.7: 318.978; 1.8: 8.4594; 1.9: 2658.15; 2: 84.6545; 2.1: 95.8812; 2.2: 4912.8597; 2.3: 88.291; 2.4: -5312.972; 2.5: -95.4816
| 2 | 98.5 | 1: -39.2058; 1.1: -404.1985; 1.2: -0.54204; 1.3: 531.9; 1.4: -7.2603; 1.5: -404.1985; 1.6: 531.9; 1.7: 319.14; 1.8: 8.4594; 1.9: 2659.5; 2: 84.6975; 2.1: 95.8872; 2.2: 4917.54; 2.3: 88.3303; 2.4: -5321.7385; 2.5: -95.5906
| 2 | 98.55 | 1: -39.5836; 1.1: -408.3013; 1.2: -0.54754; 1.3: 532.17; 1.4: -7.3303; 1.5: -408.3013; 1.6: 532.17; 1.7: 319.302; 1.8: 8.4594; 1.9: 2660.85; 2: 84.7404; 2.1: 95.8934; 2.2: 4922.2201; 2.3: 88.3695; 2.4: -5330.5214; 2.5: -95.6998
| 2 | 98.6 | 1: -39.9627; 1.1: -412.4206; 1.2: -0.55307; 1.3: 532.44; 1.4: -7.4005; 1.5: -412.4206; 1.6: 532.44; 1.7: 319.464; 1.8: 8.4594; 1.9: 2662.2; 2: 84.7834; 2.1: 95.8995; 2.2: 4926.9; 2.3: 88.4086; 2.4: -5339.3206; 2.5: -95.8091
| 2 | 98.65 | 1: -40.343; 1.1: -416.5566; 1.2: -0.55861; 1.3: 532.71; 1.4: -7.4709; 1.5: -416.5566; 1.6: 532.71; 1.7: 319.626; 1.8: 8.4594; 1.9: 2663.55; 2: 84.8264; 2.1: 95.9057; 2.2: 4931.5796; 2.3: 88.4478; 2.4: -5348.1362; 2.5: -95.9187
| 2 | 98.7 | 1: -40.7246; 1.1: -420.7092; 1.2: -0.56418; 1.3: 532.98; 1.4: -7.5416; 1.5: -420.7092; 1.6: 532.98; 1.7: 319.788; 1.8: 8.4594; 1.9: 2664.9; 2: 84.8694; 2.1: 95.9119; 2.2: 4936.2591; 2.3: 88.4868; 2.4: -5356.9683; 2.5: -96.0284
| 2 | 98.75 | 1: -41.1073; 1.1: -424.8787; 1.2: -0.56977; 1.3: 533.25; 1.4: -7.6125; 1.5: -424.8787; 1.6: 533.25; 1.7: 319.95; 1.8: 8.4594; 1.9: 2666.25; 2: 84.9124; 2.1: 95.9182; 2.2: 4940.9383; 2.3: 88.5259; 2.4: -5365.817; 2.5: -96.1383
| 2 | 98.8 | 1: -41.4914; 1.1: -429.065; 1.2: -0.57539; 1.3: 533.52; 1.4: -7.6836; 1.5: -429.065; 1.6: 533.52; 1.7: 320.112; 1.8: 8.4594; 1.9: 2667.6; 2: 84.9554; 2.1: 95.9245; 2.2: 4945.6172; 2.3: 88.5649; 2.4: -5374.6822; 2.5: -96.2484
| 2 | 98.85 | 1: -41.8766; 1.1: -433.2682; 1.2: -0.58102; 1.3: 533.79; 1.4: -7.7549; 1.5: -433.2682; 1.6: 533.79; 1.7: 320.274; 1.8: 8.4594; 1.9: 2668.95; 2: 84.9984; 2.1: 95.9309; 2.2: 4950.2959; 2.3: 88.6038; 2.4: -5383.564; 2.5: -96.3587
| 2 | 98.9 | 1: -42.2631; 1.1: -437.4883; 1.2: -0.58668; 1.3: 534.06; 1.4: -7.8265; 1.5: -437.4883; 1.6: 534.06; 1.7: 320.436; 1.8: 8.4594; 1.9: 2670.3; 2: 85.0414; 2.1: 95.9373; 2.2: 4954.9742; 2.3: 88.6427; 2.4: -5392.4625; 2.5: -96.4692
| 2 | 98.95 | 1: -42.6509; 1.1: -441.7256; 1.2: -0.59236; 1.3: 534.33; 1.4: -7.8983; 1.5: -441.7256; 1.6: 534.33; 1.7: 320.598; 1.8: 8.4594; 1.9: 2671.65; 2: 85.0844; 2.1: 95.9437; 2.2: 4959.6522; 2.3: 88.6815; 2.4: -5401.3778; 2.5: -96.5799
| 2 | 99 | 1: -43.0399; 1.1: -445.98; 1.2: -0.59807; 1.3: 534.6; 1.4: -7.9704; 1.5: -445.98; 1.6: 534.6; 1.7: 320.76; 1.8: 8.4594; 1.9: 2673; 2: 85.1274; 2.1: 95.9502; 2.2: 4964.3299; 2.3: 88.7204; 2.4: -5410.3099; 2.5: -96.6907
| 2 | 99.05 | 1: -43.4302; 1.1: -450.2515; 1.2: -0.6038; 1.3: 534.87; 1.4: -8.0426; 1.5: -450.2515; 1.6: 534.87; 1.7: 320.922; 1.8: 8.4594; 1.9: 2674.35; 2: 85.1704; 2.1: 95.9568; 2.2: 4969.0073; 2.3: 88.7591; 2.4: -5419.2588; 2.5: -96.8018
| 2 | 99.1 | 1: -43.8218; 1.1: -454.5404; 1.2: -0.60955; 1.3: 535.14; 1.4: -8.1152; 1.5: -454.5404; 1.6: 535.14; 1.7: 321.084; 1.8: 8.4594; 1.9: 2675.7; 2: 85.2134; 2.1: 95.9633; 2.2: 4973.6843; 2.3: 88.7978; 2.4: -5428.2246; 2.5: -96.913
| 2 | 99.15 | 1: -44.2147; 1.1: -458.8466; 1.2: -0.61532; 1.3: 535.41; 1.4: -8.1879; 1.5: -458.8466; 1.6: 535.41; 1.7: 321.246; 1.8: 8.4594; 1.9: 2677.05; 2: 85.2564; 2.1: 95.97; 2.2: 4978.3608; 2.3: 88.8365; 2.4: -5437.2074; 2.5: -97.0244
| 2 | 99.2 | 1: -44.6088; 1.1: -463.1702; 1.2: -0.62112; 1.3: 535.68; 1.4: -8.2609; 1.5: -463.1702; 1.6: 535.68; 1.7: 321.408; 1.8: 8.4594; 1.9: 2678.4; 2: 85.2994; 2.1: 95.9766; 2.2: 4983.037; 2.3: 88.8751; 2.4: -5446.2072; 2.5: -97.136
| 2 | 99.25 | 1: -45.0042; 1.1: -467.5113; 1.2: -0.62694; 1.3: 535.95; 1.4: -8.3341; 1.5: -467.5113; 1.6: 535.95; 1.7: 321.57; 1.8: 8.4594; 1.9: 2679.75; 2: 85.3424; 2.1: 95.9833; 2.2: 4987.7128; 2.3: 88.9137; 2.4: -5455.224; 2.5: -97.2478
| 2 | 99.3 | 1: -45.4009; 1.1: -471.8699; 1.2: -0.63279; 1.3: 536.22; 1.4: -8.4076; 1.5: -471.8699; 1.6: 536.22; 1.7: 321.732; 1.8: 8.4594; 1.9: 2681.1; 2: 85.3854; 2.1: 95.9901; 2.2: 4992.3881; 2.3: 88.9523; 2.4: -5464.258; 2.5: -97.3598
| 2 | 99.35 | 1: -45.7989; 1.1: -476.2462; 1.2: -0.63866; 1.3: 536.49; 1.4: -8.4813; 1.5: -476.2462; 1.6: 536.49; 1.7: 321.894; 1.8: 8.4594; 1.9: 2682.45; 2: 85.4283; 2.1: 95.9969; 2.2: 4997.063; 2.3: 88.9907; 2.4: -5473.3092; 2.5: -97.472
| 2 | 99.4 | 1: -46.1982; 1.1: -480.6402; 1.2: -0.64455; 1.3: 536.76; 1.4: -8.5552; 1.5: -480.6402; 1.6: 536.76; 1.7: 322.056; 1.8: 8.4594; 1.9: 2683.8; 2: 85.4713; 2.1: 96.0037; 2.2: 5001.7374; 2.3: 89.0292; 2.4: -5482.3776; 2.5: -97.5844
| 2 | 99.45 | 1: -46.5988; 1.1: -485.052; 1.2: -0.65047; 1.3: 537.03; 1.4: -8.6294; 1.5: -485.052; 1.6: 537.03; 1.7: 322.218; 1.8: 8.4594; 1.9: 2685.15; 2: 85.5143; 2.1: 96.0106; 2.2: 5006.4113; 2.3: 89.0676; 2.4: -5491.4633; 2.5: -97.697
| 2 | 99.5 | 1: -47.0008; 1.1: -489.4816; 1.2: -0.65641; 1.3: 537.3; 1.4: -8.7038; 1.5: -489.4816; 1.6: 537.3; 1.7: 322.38; 1.8: 8.4594; 1.9: 2686.5; 2: 85.5573; 2.1: 96.0176; 2.2: 5011.0846; 2.3: 89.1059; 2.4: -5500.5663; 2.5: -97.8098
| 2 | 99.55 | 1: -47.404; 1.1: -493.9292; 1.2: -0.66237; 1.3: 537.57; 1.4: -8.7785; 1.5: -493.9292; 1.6: 537.57; 1.7: 322.542; 1.8: 8.4594; 1.9: 2687.85; 2: 85.6003; 2.1: 96.0245; 2.2: 5015.7575; 2.3: 89.1442; 2.4: -5509.6867; 2.5: -97.9227
| 2 | 99.6 | 1: -47.8086; 1.1: -498.3948; 1.2: -0.66836; 1.3: 537.84; 1.4: -8.8534; 1.5: -498.3948; 1.6: 537.84; 1.7: 322.704; 1.8: 8.4594; 1.9: 2689.2; 2: 85.6433; 2.1: 96.0316; 2.2: 5020.4298; 2.3: 89.1825; 2.4: -5518.8246; 2.5: -98.0359
| 2 | 99.65 | 1: -48.2145; 1.1: -502.8785; 1.2: -0.67437; 1.3: 538.11; 1.4: -8.9286; 1.5: -502.8785; 1.6: 538.11; 1.7: 322.866; 1.8: 8.4594; 1.9: 2690.55; 2: 85.6863; 2.1: 96.0386; 2.2: 5025.1015; 2.3: 89.2207; 2.4: -5527.98; 2.5: -98.1493
| 2 | 99.7 | 1: -48.6217; 1.1: -507.3803; 1.2: -0.68041; 1.3: 538.38; 1.4: -9.004; 1.5: -507.3803; 1.6: 538.38; 1.7: 323.028; 1.8: 8.4594; 1.9: 2691.9; 2: 85.7293; 2.1: 96.0458; 2.2: 5029.7727; 2.3: 89.2588; 2.4: -5537.1529; 2.5: -98.2628
| 2 | 99.75 | 1: -49.0302; 1.1: -511.9003; 1.2: -0.68647; 1.3: 538.65; 1.4: -9.0797; 1.5: -511.9003; 1.6: 538.65; 1.7: 323.19; 1.8: 8.4594; 1.9: 2693.25; 2: 85.7723; 2.1: 96.0529; 2.2: 5034.4432; 2.3: 89.2969; 2.4: -5546.3435; 2.5: -98.3766
| 2 | 99.8 | 1: -49.4402; 1.1: -516.4387; 1.2: -0.69256; 1.3: 538.92; 1.4: -9.1556; 1.5: -516.4387; 1.6: 538.92; 1.7: 323.352; 1.8: 8.4594; 1.9: 2694.6; 2: 85.8153; 2.1: 96.0601; 2.2: 5039.1131; 2.3: 89.335; 2.4: -5555.5518; 2.5: -98.4905
| 2 | 99.85 | 1: -49.8514; 1.1: -520.9954; 1.2: -0.69867; 1.3: 539.19; 1.4: -9.2317; 1.5: -520.9954; 1.6: 539.19; 1.7: 323.514; 1.8: 8.4594; 1.9: 2695.95; 2: 85.8583; 2.1: 96.0674; 2.2: 5043.7824; 2.3: 89.373; 2.4: -5564.7778; 2.5: -98.6047
| 2 | 99.9 | 1: -50.264; 1.1: -525.5706; 1.2: -0.7048; 1.3: 539.46; 1.4: -9.3082; 1.5: -525.5706; 1.6: 539.46; 1.7: 323.676; 1.8: 8.4594; 1.9: 2697.3; 2: 85.9013; 2.1: 96.0747; 2.2: 5048.451; 2.3: 89.4109; 2.4: -5574.0216; 2.5: -98.7191
| 2 | 99.95 | 1: -50.678; 1.1: -530.1643; 1.2: -0.71096; 1.3: 539.73; 1.4: -9.3848; 1.5: -530.1643; 1.6: 539.73; 1.7: 323.838; 1.8: 8.4594; 1.9: 2698.65; 2: 85.9443; 2.1: 96.0821; 2.2: 5053.1189; 2.3: 89.4488; 2.4: -5583.2832; 2.5: -98.8336
| #REF! | 100 | 1: -51.0933; 1.1: -534.7766; 1.2: -0.71715; 1.3: 540; 1.4: -9.4617; 1.5: -534.7766; 1.6: 540; 1.7: 324; 1.8: 8.4594; 1.9: 2700; 2: 85.9873; 2.1: 96.0895; 2.2: 5057.7862; 2.3: 89.4867; 2.4: -5592.5628; 2.5: -98.9484
y = 0,00000000011258496219x6 - 0,00000004457330204932x5 + 0,00000521607136505509x4 - 0,00024080971593321000x3 + 0,03855961500448760000x2 - 8,99937091438915000000x + 584,63100436061700000000
WIND SPEED m/s
| 12 |  | 1: συναρτηση με; 1.3: "Power shaft"; 1.4: "Power shaft"; 1.5: "Power shaft"; 1.9: Electric; 2: συναρτηση; 2.2: Power; 2.3: Torque
|  |  | βαση τις στροφές |  |  | rotation speed | torque | power |  |  |  | energy | Torque |  | supply | supply
|  | Turbine | 1: Turbine; 1.1: Turbine; 1.2: Turbine; 1.3: after; 1.4: after; 1.5: after; 1.6: Generators; 1.7: Generators; 1.8: Generators; 1.9: from; 2: output from; 2.1: συνάρτηση; 2.2: to; 2.3: to; 2.4: Rest of; 2.5: Rest of
|  | speed | 1: torque; 1.1: power; 1.2: power; 1.3: transmission; 1.4: transmission; 1.5: transmission; 1.6: speed; 1.7: voltage; 1.8: current; 1.9: generator; 2: generator; 2.1: Efficiency; 2.2: generator; 2.3: generator; 2.4: power; 2.5: torque
|  | rpm | 1: Nm; 1.1: watt; 1.2: Hp; 1.3: rpm; 1.4: Nm; 1.5: watt; 1.6: rpm; 1.7: acv; 1.8: ampere; 1.9: watt/hour; 2: Nm; 2.1: %; 2.2: watt; 2.3: Nm; 2.4: watt; 2.5: Nm
| 1 | 2 | 1: 3; 1.1: 4; 1.2: 5; 1.3: 6; 1.4: 7; 1.5: 8; 1.6: 9; 1.7: 10; 1.8: 11; 1.9: 12; 2: 13; 2.1: 14; 2.2: 15; 2.3: 16
22280 to 24280 | 1 | 0 | 1: 584.631; 1.1: 0; 1.2: 0; 1.3: 0; 1.4: 108.265; 1.5: 0; 1.6: 0; 1.7: 0; 1.8: 0; 1.9: 0; 2: 0; 2.1: 74.5037; 2.2: 0; 2.3: 0; 2.4: 0; 2.5: 108.265
| 1 | 0.05 | 1: 584.1811; 1.1: 3.0572; 1.2: 0.0040998; 1.3: 0.27; 1.4: 108.1817; 1.5: 3.0572; 1.6: 0.27; 1.7: 0.162; 1.8: 8.4594; 1.9: 1.35; 2: 0.042994; 2.1: 74.5732; 2.2: 0.0016293; 2.3: 0.057653; 2.4: 3.0556; 2.5: 108.124
| 1 | 0.1 | 1: 583.7315; 1.1: 6.1097; 1.2: 0.0081933; 1.3: 0.54; 1.4: 108.0984; 1.5: 6.1097; 1.6: 0.54; 1.7: 0.324; 1.8: 8.4594; 1.9: 2.7; 2: 0.085987; 2.1: 74.6426; 2.2: 0.006511; 2.3: 0.1152; 2.4: 6.1032; 2.5: 107.9832
| 1 | 0.15 | 1: 583.282; 1.1: 9.1575; 1.2: 0.01228; 1.3: 0.81; 1.4: 108.0152; 1.5: 9.1575; 1.6: 0.81; 1.7: 0.486; 1.8: 8.4594; 1.9: 4.05; 2: 0.12898; 2.1: 74.7118; 2.2: 0.014636; 2.3: 0.17264; 2.4: 9.1429; 2.5: 107.8425
| 1 | 0.2 | 1: 582.8327; 1.1: 12.2006; 1.2: 0.016361; 1.3: 1.08; 1.4: 107.932; 1.5: 12.2006; 1.6: 1.08; 1.7: 0.648; 1.8: 8.4594; 1.9: 5.4; 2: 0.17197; 2.1: 74.7808; 2.2: 0.025996; 2.3: 0.22997; 2.4: 12.1746; 2.5: 107.702
| 1 | 0.25 | 1: 582.3836; 1.1: 15.239; 1.2: 0.020436; 1.3: 1.35; 1.4: 107.8488; 1.5: 15.239; 1.6: 1.35; 1.7: 0.81; 1.8: 8.4594; 1.9: 6.75; 2: 0.21497; 2.1: 74.8496; 2.2: 0.040581; 2.3: 0.2872; 2.4: 15.1985; 2.5: 107.5616
| 1 | 0.3 | 1: 581.9347; 1.1: 18.2727; 1.2: 0.024504; 1.3: 1.62; 1.4: 107.7657; 1.5: 18.2727; 1.6: 1.62; 1.7: 0.972; 1.8: 8.4594; 1.9: 8.1; 2: 0.25796; 2.1: 74.9181; 2.2: 0.058384; 2.3: 0.34432; 2.4: 18.2144; 2.5: 107.4214
| 1 | 0.35 | 1: 581.4859; 1.1: 21.3018; 1.2: 0.028566; 1.3: 1.89; 1.4: 107.6826; 1.5: 21.3018; 1.6: 1.89; 1.7: 1.134; 1.8: 8.4594; 1.9: 9.45; 2: 0.30096; 2.1: 74.9865; 2.2: 0.079394; 2.3: 0.40135; 2.4: 21.2224; 2.5: 107.2812
| 1 | 0.4 | 1: 581.0374; 1.1: 24.3261; 1.2: 0.032622; 1.3: 2.16; 1.4: 107.5995; 1.5: 24.3261; 1.6: 2.16; 1.7: 1.296; 1.8: 8.4594; 1.9: 10.8; 2: 0.34395; 2.1: 75.0547; 2.2: 0.1036; 2.3: 0.45826; 2.4: 24.2225; 2.5: 107.1413
| 1 | 0.45 | 1: 580.5891; 1.1: 27.3457; 1.2: 0.036671; 1.3: 2.43; 1.4: 107.5165; 1.5: 27.3457; 1.6: 2.43; 1.7: 1.458; 1.8: 8.4594; 1.9: 12.15; 2: 0.38694; 2.1: 75.1228; 2.2: 0.13101; 2.3: 0.51508; 2.4: 27.2147; 2.5: 107.0014
| 1 | 0.5 | 1: 580.1409; 1.1: 30.3607; 1.2: 0.040714; 1.3: 2.7; 1.4: 107.4335; 1.5: 30.3607; 1.6: 2.7; 1.7: 1.62; 1.8: 8.4594; 1.9: 13.5; 2: 0.42994; 2.1: 75.1906; 2.2: 0.16159; 2.3: 0.5718; 2.4: 30.1991; 2.5: 106.8617
| 1 | 0.55 | 1: 579.693; 1.1: 33.371; 1.2: 0.044751; 1.3: 2.97; 1.4: 107.3506; 1.5: 33.371; 1.6: 2.97; 1.7: 1.782; 1.8: 8.4594; 1.9: 14.85; 2: 0.47293; 2.1: 75.2582; 2.2: 0.19535; 2.3: 0.62841; 2.4: 33.1756; 2.5: 106.7221
| 1 | 0.6 | 1: 579.2452; 1.1: 36.3766; 1.2: 0.048782; 1.3: 3.24; 1.4: 107.2676; 1.5: 36.3766; 1.6: 3.24; 1.7: 1.944; 1.8: 8.4594; 1.9: 16.2; 2: 0.51592; 2.1: 75.3256; 2.2: 0.23227; 2.3: 0.68492; 2.4: 36.1443; 2.5: 106.5827
| 1 | 0.65 | 1: 578.7976; 1.1: 39.3775; 1.2: 0.052806; 1.3: 3.51; 1.4: 107.1847; 1.5: 39.3775; 1.6: 3.51; 1.7: 2.106; 1.8: 8.4594; 1.9: 17.55; 2: 0.55892; 2.1: 75.3929; 2.2: 0.27235; 2.3: 0.74134; 2.4: 39.1052; 2.5: 106.4434
| 1 | 0.7 | 1: 578.3503; 1.1: 42.3738; 1.2: 0.056824; 1.3: 3.78; 1.4: 107.1019; 1.5: 42.3738; 1.6: 3.78; 1.7: 2.268; 1.8: 8.4594; 1.9: 18.9; 2: 0.60191; 2.1: 75.4599; 2.2: 0.31558; 2.3: 0.79766; 2.4: 42.0582; 2.5: 106.3042
| 1 | 0.75 | 1: 577.9031; 1.1: 45.3654; 1.2: 0.060836; 1.3: 4.05; 1.4: 107.0191; 1.5: 45.3654; 1.6: 4.05; 1.7: 2.43; 1.8: 8.4594; 1.9: 20.25; 2: 0.6449; 2.1: 75.5268; 2.2: 0.36196; 2.3: 0.85388; 2.4: 45.0034; 2.5: 106.1652
| 1 | 0.8 | 1: 577.4561; 1.1: 48.3523; 1.2: 0.064842; 1.3: 4.32; 1.4: 106.9363; 1.5: 48.3523; 1.6: 4.32; 1.7: 2.592; 1.8: 8.4594; 1.9: 21.6; 2: 0.6879; 2.1: 75.5934; 2.2: 0.41146; 2.3: 0.91; 2.4: 47.9409; 2.5: 106.0263
| 1 | 0.85 | 1: 577.0093; 1.1: 51.3346; 1.2: 0.068841; 1.3: 4.59; 1.4: 106.8536; 1.5: 51.3346; 1.6: 4.59; 1.7: 2.754; 1.8: 8.4594; 1.9: 22.95; 2: 0.73089; 2.1: 75.6599; 2.2: 0.4641; 2.3: 0.96602; 2.4: 50.8705; 2.5: 105.8875
| 1 | 0.9 | 1: 576.5626; 1.1: 54.3122; 1.2: 0.072834; 1.3: 4.86; 1.4: 106.7709; 1.5: 54.3122; 1.6: 4.86; 1.7: 2.916; 1.8: 8.4594; 1.9: 24.3; 2: 0.77389; 2.1: 75.7262; 2.2: 0.51985; 2.3: 1.022; 2.4: 53.7924; 2.5: 105.7489
| 1 | 0.95 | 1: 576.1162; 1.1: 57.2852; 1.2: 0.076821; 1.3: 5.13; 1.4: 106.6882; 1.5: 57.2852; 1.6: 5.13; 1.7: 3.078; 1.8: 8.4594; 1.9: 25.65; 2: 0.81688; 2.1: 75.7923; 2.2: 0.57871; 2.3: 1.0778; 2.4: 56.7064; 2.5: 105.6104
| 1 | 1 | 1: 575.67; 1.1: 60.2535; 1.2: 0.080801; 1.3: 5.4; 1.4: 106.6055; 1.5: 60.2535; 1.6: 5.4; 1.7: 3.24; 1.8: 8.4594; 1.9: 27; 2: 0.85987; 2.1: 75.8582; 2.2: 0.64067; 2.3: 1.1335; 2.4: 59.6128; 2.5: 105.472
| 1 | 1.05 | 1: 575.2239; 1.1: 63.2171; 1.2: 0.084776; 1.3: 5.67; 1.4: 106.5229; 1.5: 63.2171; 1.6: 5.67; 1.7: 3.402; 1.8: 8.4594; 1.9: 28.35; 2: 0.90287; 2.1: 75.9239; 2.2: 0.70573; 2.3: 1.1892; 2.4: 62.5114; 2.5: 105.3338
| 1 | 1.1 | 1: 574.778; 1.1: 66.1761; 1.2: 0.088744; 1.3: 5.94; 1.4: 106.4404; 1.5: 66.1761; 1.6: 5.94; 1.7: 3.564; 1.8: 8.4594; 1.9: 29.7; 2: 0.94586; 2.1: 75.9894; 2.2: 0.77387; 2.3: 1.2447; 2.4: 65.4022; 2.5: 105.1957
| 1 | 1.15 | 1: 574.3324; 1.1: 69.1305; 1.2: 0.092705; 1.3: 6.21; 1.4: 106.3578; 1.5: 69.1305; 1.6: 6.21; 1.7: 3.726; 1.8: 8.4594; 1.9: 31.05; 2: 0.98885; 2.1: 76.0547; 2.2: 0.8451; 2.3: 1.3002; 2.4: 68.2854; 2.5: 105.0577
| 1 | 1.2 | 1: 573.8869; 1.1: 72.0802; 1.2: 0.096661; 1.3: 6.48; 1.4: 106.2753; 1.5: 72.0802; 1.6: 6.48; 1.7: 3.888; 1.8: 8.4594; 1.9: 32.4; 2: 1.0318; 2.1: 76.1199; 2.2: 0.91939; 2.3: 1.3556; 2.4: 71.1608; 2.5: 104.9198
| 1 | 1.25 | 1: 573.4416; 1.1: 75.0253; 1.2: 0.10061; 1.3: 6.75; 1.4: 106.1929; 1.5: 75.0253; 1.6: 6.75; 1.7: 4.05; 1.8: 8.4594; 1.9: 33.75; 2: 1.0748; 2.1: 76.1848; 2.2: 0.99675; 2.3: 1.4108; 2.4: 74.0285; 2.5: 104.7821
| 1 | 1.3 | 1: 572.9965; 1.1: 77.9657; 1.2: 0.10455; 1.3: 7.02; 1.4: 106.1105; 1.5: 77.9657; 1.6: 7.02; 1.7: 4.212; 1.8: 8.4594; 1.9: 35.1; 2: 1.1178; 2.1: 76.2496; 2.2: 1.0772; 2.3: 1.466; 2.4: 76.8885; 2.5: 104.6444
| 1 | 1.35 | 1: 572.5516; 1.1: 80.9015; 1.2: 0.10849; 1.3: 7.29; 1.4: 106.0281; 1.5: 80.9015; 1.6: 7.29; 1.7: 4.374; 1.8: 8.4594; 1.9: 36.45; 2: 1.1608; 2.1: 76.3142; 2.2: 1.1606; 2.3: 1.5211; 2.4: 79.7409; 2.5: 104.5069
| 1 | 1.4 | 1: 572.1068; 1.1: 83.8327; 1.2: 0.11242; 1.3: 7.56; 1.4: 105.9457; 1.5: 83.8327; 1.6: 7.56; 1.7: 4.536; 1.8: 8.4594; 1.9: 37.8; 2: 1.2038; 2.1: 76.3786; 2.2: 1.2472; 2.3: 1.5761; 2.4: 82.5856; 2.5: 104.3696
| 1 | 1.45 | 1: 571.6623; 1.1: 86.7593; 1.2: 0.11635; 1.3: 7.83; 1.4: 105.8634; 1.5: 86.7593; 1.6: 7.83; 1.7: 4.698; 1.8: 8.4594; 1.9: 39.15; 2: 1.2468; 2.1: 76.4428; 2.2: 1.3367; 2.3: 1.631; 2.4: 85.4226; 2.5: 104.2323
| 1 | 1.5 | 1: 571.2179; 1.1: 89.6812; 1.2: 0.12026; 1.3: 8.1; 1.4: 105.7811; 1.5: 89.6812; 1.6: 8.1; 1.7: 4.86; 1.8: 8.4594; 1.9: 40.5; 2: 1.2898; 2.1: 76.5068; 2.2: 1.4293; 2.3: 1.6859; 2.4: 88.2519; 2.5: 104.0952
| 1 | 1.55 | 1: 570.7738; 1.1: 92.5985; 1.2: 0.12418; 1.3: 8.37; 1.4: 105.6988; 1.5: 92.5985; 1.6: 8.37; 1.7: 5.022; 1.8: 8.4594; 1.9: 41.85; 2: 1.3328; 2.1: 76.5707; 2.2: 1.5249; 2.3: 1.7406; 2.4: 91.0736; 2.5: 103.9582
| 1 | 1.6 | 1: 570.3298; 1.1: 95.5112; 1.2: 0.12808; 1.3: 8.64; 1.4: 105.6166; 1.5: 95.5112; 1.6: 8.64; 1.7: 5.184; 1.8: 8.4594; 1.9: 43.2; 2: 1.3758; 2.1: 76.6343; 2.2: 1.6235; 2.3: 1.7953; 2.4: 93.8877; 2.5: 103.8214
| 1 | 1.65 | 1: 569.886; 1.1: 98.4193; 1.2: 0.13198; 1.3: 8.91; 1.4: 105.5344; 1.5: 98.4193; 1.6: 8.91; 1.7: 5.346; 1.8: 8.4594; 1.9: 44.55; 2: 1.4188; 2.1: 76.6978; 2.2: 1.7251; 2.3: 1.8498; 2.4: 96.6942; 2.5: 103.6846
| 1 | 1.7 | 1: 569.4424; 1.1: 101.3228; 1.2: 0.13588; 1.3: 9.18; 1.4: 105.4523; 1.5: 101.3228; 1.6: 9.18; 1.7: 5.508; 1.8: 8.4594; 1.9: 45.9; 2: 1.4618; 2.1: 76.7611; 2.2: 1.8298; 2.3: 1.9043; 2.4: 99.493; 2.5: 103.548
| 1 | 1.75 | 1: 568.999; 1.1: 104.2216; 1.2: 0.13976; 1.3: 9.45; 1.4: 105.3702; 1.5: 104.2216; 1.6: 9.45; 1.7: 5.67; 1.8: 8.4594; 1.9: 47.25; 2: 1.5048; 2.1: 76.8242; 2.2: 1.9374; 2.3: 1.9587; 2.4: 102.2843; 2.5: 103.4114
| 1 | 1.8 | 1: 568.5557; 1.1: 107.1159; 1.2: 0.14364; 1.3: 9.72; 1.4: 105.2881; 1.5: 107.1159; 1.6: 9.72; 1.7: 5.832; 1.8: 8.4594; 1.9: 48.6; 2: 1.5478; 2.1: 76.8871; 2.2: 2.048; 2.3: 2.013; 2.4: 105.0679; 2.5: 103.2751
| 1 | 1.85 | 1: 568.1127; 1.1: 110.0056; 1.2: 0.14752; 1.3: 9.99; 1.4: 105.2061; 1.5: 110.0056; 1.6: 9.99; 1.7: 5.994; 1.8: 8.4594; 1.9: 49.95; 2: 1.5908; 2.1: 76.9499; 2.2: 2.1616; 2.3: 2.0673; 2.4: 107.844; 2.5: 103.1388
| 1 | 1.9 | 1: 567.6698; 1.1: 112.8906; 1.2: 0.15139; 1.3: 10.26; 1.4: 105.124; 1.5: 112.8906; 1.6: 10.26; 1.7: 6.156; 1.8: 8.4594; 1.9: 51.3; 2: 1.6338; 2.1: 77.0124; 2.2: 2.2782; 2.3: 2.1214; 2.4: 110.6125; 2.5: 103.0026
| 1 | 1.95 | 1: 567.2271; 1.1: 115.7711; 1.2: 0.15525; 1.3: 10.53; 1.4: 105.0421; 1.5: 115.7711; 1.6: 10.53; 1.7: 6.318; 1.8: 8.4594; 1.9: 52.65; 2: 1.6768; 2.1: 77.0748; 2.2: 2.3977; 2.3: 2.1755; 2.4: 113.3734; 2.5: 102.8666
| 1 | 2 | 1: 566.7847; 1.1: 118.6469; 1.2: 0.15911; 1.3: 10.8; 1.4: 104.9601; 1.5: 118.6469; 1.6: 10.8; 1.7: 6.48; 1.8: 8.4594; 1.9: 54; 2: 1.7197; 2.1: 77.137; 2.2: 2.5202; 2.3: 2.2295; 2.4: 116.1267; 2.5: 102.7307
| 1 | 2.05 | 1: 566.3424; 1.1: 121.5182; 1.2: 0.16296; 1.3: 11.07; 1.4: 104.8782; 1.5: 121.5182; 1.6: 11.07; 1.7: 6.642; 1.8: 8.4594; 1.9: 55.35; 2: 1.7627; 2.1: 77.199; 2.2: 2.6456; 2.3: 2.2834; 2.4: 118.8725; 2.5: 102.5948
| 1 | 2.1 | 1: 565.9002; 1.1: 124.3849; 1.2: 0.1668; 1.3: 11.34; 1.4: 104.7963; 1.5: 124.3849; 1.6: 11.34; 1.7: 6.804; 1.8: 8.4594; 1.9: 56.7; 2: 1.8057; 2.1: 77.2609; 2.2: 2.7741; 2.3: 2.3372; 2.4: 121.6108; 2.5: 102.4592
| 1 | 2.15 | 1: 565.4583; 1.1: 127.247; 1.2: 0.17064; 1.3: 11.61; 1.4: 104.7145; 1.5: 127.247; 1.6: 11.61; 1.7: 6.966; 1.8: 8.4594; 1.9: 58.05; 2: 1.8487; 2.1: 77.3225; 2.2: 2.9054; 2.3: 2.3909; 2.4: 124.3416; 2.5: 102.3236
| 1 | 2.2 | 1: 565.0166; 1.1: 130.1045; 1.2: 0.17447; 1.3: 11.88; 1.4: 104.6327; 1.5: 130.1045; 1.6: 11.88; 1.7: 7.128; 1.8: 8.4594; 1.9: 59.4; 2: 1.8917; 2.1: 77.384; 2.2: 3.0397; 2.3: 2.4446; 2.4: 127.0648; 2.5: 102.1881
| 1 | 2.25 | 1: 564.575; 1.1: 132.9574; 1.2: 0.1783; 1.3: 12.15; 1.4: 104.5509; 1.5: 132.9574; 1.6: 12.15; 1.7: 7.29; 1.8: 8.4594; 1.9: 60.75; 2: 1.9347; 2.1: 77.4453; 2.2: 3.1769; 2.3: 2.4982; 2.4: 129.7805; 2.5: 102.0528
| 1 | 2.3 | 1: 564.1336; 1.1: 135.8058; 1.2: 0.18212; 1.3: 12.42; 1.4: 104.4692; 1.5: 135.8058; 1.6: 12.42; 1.7: 7.452; 1.8: 8.4594; 1.9: 62.1; 2: 1.9777; 2.1: 77.5064; 2.2: 3.3171; 2.3: 2.5517; 2.4: 132.4887; 2.5: 101.9175
| 1 | 2.35 | 1: 563.6925; 1.1: 138.6496; 1.2: 0.18593; 1.3: 12.69; 1.4: 104.3875; 1.5: 138.6496; 1.6: 12.69; 1.7: 7.614; 1.8: 8.4594; 1.9: 63.45; 2: 2.0207; 2.1: 77.5673; 2.2: 3.4601; 2.3: 2.6051; 2.4: 135.1894; 2.5: 101.7824
| 1 | 2.4 | 1: 563.2515; 1.1: 141.4888; 1.2: 0.18974; 1.3: 12.96; 1.4: 104.3058; 1.5: 141.4888; 1.6: 12.96; 1.7: 7.776; 1.8: 8.4594; 1.9: 64.8; 2: 2.0637; 2.1: 77.6281; 2.2: 3.6061; 2.3: 2.6584; 2.4: 137.8826; 2.5: 101.6474
| 1 | 2.45 | 1: 562.8106; 1.1: 144.3234; 1.2: 0.19354; 1.3: 13.23; 1.4: 104.2242; 1.5: 144.3234; 1.6: 13.23; 1.7: 7.938; 1.8: 8.4594; 1.9: 66.15; 2: 2.1067; 2.1: 77.6886; 2.2: 3.755; 2.3: 2.7117; 2.4: 140.5684; 2.5: 101.5125
| 1 | 2.5 | 1: 562.37; 1.1: 147.1535; 1.2: 0.19734; 1.3: 13.5; 1.4: 104.1426; 1.5: 147.1535; 1.6: 13.5; 1.7: 8.1; 1.8: 8.4594; 1.9: 67.5; 2: 2.1497; 2.1: 77.749; 2.2: 3.9068; 2.3: 2.7649; 2.4: 143.2467; 2.5: 101.3777
| 1 | 2.55 | 1: 561.9296; 1.1: 149.979; 1.2: 0.20113; 1.3: 13.77; 1.4: 104.061; 1.5: 149.979; 1.6: 13.77; 1.7: 8.262; 1.8: 8.4594; 1.9: 68.85; 2: 2.1927; 2.1: 77.8093; 2.2: 4.0615; 2.3: 2.818; 2.4: 145.9175; 2.5: 101.243
| 1 | 2.6 | 1: 561.4893; 1.1: 152.8; 1.2: 0.20491; 1.3: 14.04; 1.4: 103.9795; 1.5: 152.8; 1.6: 14.04; 1.7: 8.424; 1.8: 8.4594; 1.9: 70.2; 2: 2.2357; 2.1: 77.8693; 2.2: 4.2191; 2.3: 2.8711; 2.4: 148.5809; 2.5: 101.1084
| 1 | 2.65 | 1: 561.0492; 1.1: 155.6164; 1.2: 0.20868; 1.3: 14.31; 1.4: 103.898; 1.5: 155.6164; 1.6: 14.31; 1.7: 8.586; 1.8: 8.4594; 1.9: 71.55; 2: 2.2787; 2.1: 77.9292; 2.2: 4.3795; 2.3: 2.924; 2.4: 151.2368; 2.5: 100.974
| 1 | 2.7 | 1: 560.6093; 1.1: 158.4282; 1.2: 0.21246; 1.3: 14.58; 1.4: 103.8165; 1.5: 158.4282; 1.6: 14.58; 1.7: 8.748; 1.8: 8.4594; 1.9: 72.9; 2: 2.3217; 2.1: 77.9889; 2.2: 4.5429; 2.3: 2.9769; 2.4: 153.8853; 2.5: 100.8396
| 1 | 2.75 | 1: 560.1696; 1.1: 161.2355; 1.2: 0.21622; 1.3: 14.85; 1.4: 103.7351; 1.5: 161.2355; 1.6: 14.85; 1.7: 8.91; 1.8: 8.4594; 1.9: 74.25; 2: 2.3646; 2.1: 78.0484; 2.2: 4.7091; 2.3: 3.0297; 2.4: 156.5264; 2.5: 100.7054
| 1 | 2.8 | 1: 559.7301; 1.1: 164.0382; 1.2: 0.21998; 1.3: 15.12; 1.4: 103.6537; 1.5: 164.0382; 1.6: 15.12; 1.7: 9.072; 1.8: 8.4594; 1.9: 75.6; 2: 2.4076; 2.1: 78.1077; 2.2: 4.8782; 2.3: 3.0825; 2.4: 159.16; 2.5: 100.5713
| 1 | 2.85 | 1: 559.2908; 1.1: 166.8364; 1.2: 0.22373; 1.3: 15.39; 1.4: 103.5724; 1.5: 166.8364; 1.6: 15.39; 1.7: 9.234; 1.8: 8.4594; 1.9: 76.95; 2: 2.4506; 2.1: 78.1669; 2.2: 5.0501; 2.3: 3.1351; 2.4: 161.7863; 2.5: 100.4372
| 1 | 2.9 | 1: 558.8516; 1.1: 169.6301; 1.2: 0.22748; 1.3: 15.66; 1.4: 103.491; 1.5: 169.6301; 1.6: 15.66; 1.7: 9.396; 1.8: 8.4594; 1.9: 78.3; 2: 2.4936; 2.1: 78.2259; 2.2: 5.2249; 2.3: 3.1877; 2.4: 164.4051; 2.5: 100.3033
| 1 | 2.95 | 1: 558.4126; 1.1: 172.4192; 1.2: 0.23122; 1.3: 15.93; 1.4: 103.4097; 1.5: 172.4192; 1.6: 15.93; 1.7: 9.558; 1.8: 8.4594; 1.9: 79.65; 2: 2.5366; 2.1: 78.2847; 2.2: 5.4026; 2.3: 3.2403; 2.4: 167.0166; 2.5: 100.1695
| 1 | 3 | 1: 557.9738; 1.1: 175.2038; 1.2: 0.23495; 1.3: 16.2; 1.4: 103.3285; 1.5: 175.2038; 1.6: 16.2; 1.7: 9.72; 1.8: 8.4594; 1.9: 81; 2: 2.5796; 2.1: 78.3433; 2.2: 5.5831; 2.3: 3.2927; 2.4: 169.6207; 2.5: 100.0358
| 1 | 3.05 | 1: 557.5352; 1.1: 177.9838; 1.2: 0.23868; 1.3: 16.47; 1.4: 103.2473; 1.5: 177.9838; 1.6: 16.47; 1.7: 9.882; 1.8: 8.4594; 1.9: 82.35; 2: 2.6226; 2.1: 78.4018; 2.2: 5.7665; 2.3: 3.3451; 2.4: 172.2174; 2.5: 99.9022
| 1 | 3.1 | 1: 557.0968; 1.1: 180.7593; 1.2: 0.2424; 1.3: 16.74; 1.4: 103.1661; 1.5: 180.7593; 1.6: 16.74; 1.7: 10.044; 1.8: 8.4594; 1.9: 83.7; 2: 2.6656; 2.1: 78.4601; 2.2: 5.9527; 2.3: 3.3974; 2.4: 174.8067; 2.5: 99.7687
| 1 | 3.15 | 1: 556.6586; 1.1: 183.5303; 1.2: 0.24612; 1.3: 17.01; 1.4: 103.0849; 1.5: 183.5303; 1.6: 17.01; 1.7: 10.206; 1.8: 8.4594; 1.9: 85.05; 2: 2.7086; 2.1: 78.5182; 2.2: 6.1417; 2.3: 3.4496; 2.4: 177.3887; 2.5: 99.6353
| 1 | 3.2 | 1: 556.2205; 1.1: 186.2968; 1.2: 0.24983; 1.3: 17.28; 1.4: 103.0038; 1.5: 186.2968; 1.6: 17.28; 1.7: 10.368; 1.8: 8.4594; 1.9: 86.4; 2: 2.7516; 2.1: 78.5762; 2.2: 6.3335; 2.3: 3.5018; 2.4: 179.9633; 2.5: 99.502
| 1 | 3.25 | 1: 555.7826; 1.1: 189.0587; 1.2: 0.25353; 1.3: 17.55; 1.4: 102.9227; 1.5: 189.0587; 1.6: 17.55; 1.7: 10.53; 1.8: 8.4594; 1.9: 87.75; 2: 2.7946; 2.1: 78.634; 2.2: 6.5282; 2.3: 3.5539; 2.4: 182.5305; 2.5: 99.3688
| 1 | 3.3 | 1: 555.3449; 1.1: 191.8161; 1.2: 0.25723; 1.3: 17.82; 1.4: 102.8417; 1.5: 191.8161; 1.6: 17.82; 1.7: 10.692; 1.8: 8.4594; 1.9: 89.1; 2: 2.8376; 2.1: 78.6916; 2.2: 6.7257; 2.3: 3.606; 2.4: 185.0905; 2.5: 99.2357
| 1 | 3.35 | 1: 554.9074; 1.1: 194.569; 1.2: 0.26092; 1.3: 18.09; 1.4: 102.7606; 1.5: 194.569; 1.6: 18.09; 1.7: 10.854; 1.8: 8.4594; 1.9: 90.45; 2: 2.8806; 2.1: 78.749; 2.2: 6.926; 2.3: 3.6579; 2.4: 187.6431; 2.5: 99.1027
| 1 | 3.4 | 1: 554.4701; 1.1: 197.3174; 1.2: 0.26461; 1.3: 18.36; 1.4: 102.6796; 1.5: 197.3174; 1.6: 18.36; 1.7: 11.016; 1.8: 8.4594; 1.9: 91.8; 2: 2.9236; 2.1: 78.8063; 2.2: 7.1291; 2.3: 3.7098; 2.4: 190.1884; 2.5: 98.9698
| 1 | 3.45 | 1: 554.033; 1.1: 200.0613; 1.2: 0.26829; 1.3: 18.63; 1.4: 102.5987; 1.5: 200.0613; 1.6: 18.63; 1.7: 11.178; 1.8: 8.4594; 1.9: 93.15; 2: 2.9666; 2.1: 78.8634; 2.2: 7.335; 2.3: 3.7616; 2.4: 192.7263; 2.5: 98.8371
| 1 | 3.5 | 1: 553.596; 1.1: 202.8007; 1.2: 0.27196; 1.3: 18.9; 1.4: 102.5178; 1.5: 202.8007; 1.6: 18.9; 1.7: 11.34; 1.8: 8.4594; 1.9: 94.5; 2: 3.0096; 2.1: 78.9203; 2.2: 7.5437; 2.3: 3.8134; 2.4: 195.257; 2.5: 98.7044
| 1 | 3.55 | 1: 553.1592; 1.1: 205.5355; 1.2: 0.27563; 1.3: 19.17; 1.4: 102.4369; 1.5: 205.5355; 1.6: 19.17; 1.7: 11.502; 1.8: 8.4594; 1.9: 95.85; 2: 3.0525; 2.1: 78.977; 2.2: 7.7552; 2.3: 3.8651; 2.4: 197.7803; 2.5: 98.5718
| 1 | 3.6 | 1: 552.7226; 1.1: 208.2659; 1.2: 0.27929; 1.3: 19.44; 1.4: 102.356; 1.5: 208.2659; 1.6: 19.44; 1.7: 11.664; 1.8: 8.4594; 1.9: 97.2; 2: 3.0955; 2.1: 79.0336; 2.2: 7.9695; 2.3: 3.9167; 2.4: 200.2964; 2.5: 98.4393
| 1 | 3.65 | 1: 552.2862; 1.1: 210.9917; 1.2: 0.28294; 1.3: 19.71; 1.4: 102.2752; 1.5: 210.9917; 1.6: 19.71; 1.7: 11.826; 1.8: 8.4594; 1.9: 98.55; 2: 3.1385; 2.1: 79.09; 2.2: 8.1865; 2.3: 3.9683; 2.4: 202.8052; 2.5: 98.3069
| 1 | 3.7 | 1: 551.85; 1.1: 213.7131; 1.2: 0.28659; 1.3: 19.98; 1.4: 102.1944; 1.5: 213.7131; 1.6: 19.98; 1.7: 11.988; 1.8: 8.4594; 1.9: 99.9; 2: 3.1815; 2.1: 79.1463; 2.2: 8.4064; 2.3: 4.0198; 2.4: 205.3067; 2.5: 98.1746
| 1 | 3.75 | 1: 551.4139; 1.1: 216.43; 1.2: 0.29024; 1.3: 20.25; 1.4: 102.1137; 1.5: 216.43; 1.6: 20.25; 1.7: 12.15; 1.8: 8.4594; 1.9: 101.25; 2: 3.2245; 2.1: 79.2024; 2.2: 8.629; 2.3: 4.0712; 2.4: 207.801; 2.5: 98.0424
| 1 | 3.8 | 1: 550.978; 1.1: 219.1423; 1.2: 0.29387; 1.3: 20.52; 1.4: 102.033; 1.5: 219.1423; 1.6: 20.52; 1.7: 12.312; 1.8: 8.4594; 1.9: 102.6; 2: 3.2675; 2.1: 79.2583; 2.2: 8.8544; 2.3: 4.1226; 2.4: 210.2879; 2.5: 97.9104
| 1 | 3.85 | 1: 550.5423; 1.1: 221.8502; 1.2: 0.29751; 1.3: 20.79; 1.4: 101.9523; 1.5: 221.8502; 1.6: 20.79; 1.7: 12.474; 1.8: 8.4594; 1.9: 103.95; 2: 3.3105; 2.1: 79.314; 2.2: 9.0826; 2.3: 4.1739; 2.4: 212.7677; 2.5: 97.7784
| 1 | 3.9 | 1: 550.1068; 1.1: 224.5536; 1.2: 0.30113; 1.3: 21.06; 1.4: 101.8716; 1.5: 224.5536; 1.6: 21.06; 1.7: 12.636; 1.8: 8.4594; 1.9: 105.3; 2: 3.3535; 2.1: 79.3696; 2.2: 9.3135; 2.3: 4.2252; 2.4: 215.2401; 2.5: 97.6465
| 1 | 3.95 | 1: 549.6715; 1.1: 227.2525; 1.2: 0.30475; 1.3: 21.33; 1.4: 101.791; 1.5: 227.2525; 1.6: 21.33; 1.7: 12.798; 1.8: 8.4594; 1.9: 106.65; 2: 3.3965; 2.1: 79.425; 2.2: 9.5471; 2.3: 4.2764; 2.4: 217.7054; 2.5: 97.5147
| 1 | 4 | 1: 549.2364; 1.1: 229.947; 1.2: 0.30836; 1.3: 21.6; 1.4: 101.7104; 1.5: 229.947; 1.6: 21.6; 1.7: 12.96; 1.8: 8.4594; 1.9: 108; 2: 3.4395; 2.1: 79.4802; 2.2: 9.7836; 2.3: 4.3275; 2.4: 220.1634; 2.5: 97.383
| 1 | 4.05 | 1: 548.8014; 1.1: 232.6369; 1.2: 0.31197; 1.3: 21.87; 1.4: 101.6299; 1.5: 232.6369; 1.6: 21.87; 1.7: 13.122; 1.8: 8.4594; 1.9: 109.35; 2: 3.4825; 2.1: 79.5353; 2.2: 10.0227; 2.3: 4.3785; 2.4: 222.6142; 2.5: 97.2513
| 1 | 4.1 | 1: 548.3666; 1.1: 235.3224; 1.2: 0.31557; 1.3: 22.14; 1.4: 101.5494; 1.5: 235.3224; 1.6: 22.14; 1.7: 13.284; 1.8: 8.4594; 1.9: 110.7; 2: 3.5255; 2.1: 79.5902; 2.2: 10.2647; 2.3: 4.4295; 2.4: 225.0577; 2.5: 97.1198
| 1 | 4.15 | 1: 547.932; 1.1: 238.0034; 1.2: 0.31917; 1.3: 22.41; 1.4: 101.4689; 1.5: 238.0034; 1.6: 22.41; 1.7: 13.446; 1.8: 8.4594; 1.9: 112.05; 2: 3.5685; 2.1: 79.645; 2.2: 10.5093; 2.3: 4.4805; 2.4: 227.4941; 2.5: 96.9884
| 1 | 4.2 | 1: 547.4976; 1.1: 240.6799; 1.2: 0.32276; 1.3: 22.68; 1.4: 101.3884; 1.5: 240.6799; 1.6: 22.68; 1.7: 13.608; 1.8: 8.4594; 1.9: 113.4; 2: 3.6115; 2.1: 79.6995; 2.2: 10.7567; 2.3: 4.5313; 2.4: 229.9232; 2.5: 96.8571
| 1 | 4.25 | 1: 547.0633; 1.1: 243.352; 1.2: 0.32634; 1.3: 22.95; 1.4: 101.308; 1.5: 243.352; 1.6: 22.95; 1.7: 13.77; 1.8: 8.4594; 1.9: 114.75; 2: 3.6545; 2.1: 79.754; 2.2: 11.0068; 2.3: 4.5822; 2.4: 232.3452; 2.5: 96.7259
| 1 | 4.3 | 1: 546.6292; 1.1: 246.0196; 1.2: 0.32992; 1.3: 23.22; 1.4: 101.2276; 1.5: 246.0196; 1.6: 23.22; 1.7: 13.932; 1.8: 8.4594; 1.9: 116.1; 2: 3.6975; 2.1: 79.8082; 2.2: 11.2597; 2.3: 4.6329; 2.4: 234.7599; 2.5: 96.5947
| 1 | 4.35 | 1: 546.1954; 1.1: 248.6827; 1.2: 0.33349; 1.3: 23.49; 1.4: 101.1473; 1.5: 248.6827; 1.6: 23.49; 1.7: 14.094; 1.8: 8.4594; 1.9: 117.45; 2: 3.7404; 2.1: 79.8623; 2.2: 11.5152; 2.3: 4.6836; 2.4: 237.1675; 2.5: 96.4637
| 1 | 4.4 | 1: 545.7617; 1.1: 251.3414; 1.2: 0.33705; 1.3: 23.76; 1.4: 101.067; 1.5: 251.3414; 1.6: 23.76; 1.7: 14.256; 1.8: 8.4594; 1.9: 118.8; 2: 3.7834; 2.1: 79.9162; 2.2: 11.7735; 2.3: 4.7343; 2.4: 239.5679; 2.5: 96.3327
| 1 | 4.45 | 1: 545.3281; 1.1: 253.9957; 1.2: 0.34061; 1.3: 24.03; 1.4: 100.9867; 1.5: 253.9957; 1.6: 24.03; 1.7: 14.418; 1.8: 8.4594; 1.9: 120.15; 2: 3.8264; 2.1: 79.97; 2.2: 12.0345; 2.3: 4.7848; 2.4: 241.9611; 2.5: 96.2019
| 1 | 4.5 | 1: 544.8948; 1.1: 256.6454; 1.2: 0.34417; 1.3: 24.3; 1.4: 100.9064; 1.5: 256.6454; 1.6: 24.3; 1.7: 14.58; 1.8: 8.4594; 1.9: 121.5; 2: 3.8694; 2.1: 80.0236; 2.2: 12.2983; 2.3: 4.8354; 2.4: 244.3472; 2.5: 96.0711
| 1 | 4.55 | 1: 544.4616; 1.1: 259.2908; 1.2: 0.34771; 1.3: 24.57; 1.4: 100.8262; 1.5: 259.2908; 1.6: 24.57; 1.7: 14.742; 1.8: 8.4594; 1.9: 122.85; 2: 3.9124; 2.1: 80.077; 2.2: 12.5647; 2.3: 4.8858; 2.4: 246.7261; 2.5: 95.9404
| 1 | 4.6 | 1: 544.0286; 1.1: 261.9316; 1.2: 0.35126; 1.3: 24.84; 1.4: 100.746; 1.5: 261.9316; 1.6: 24.84; 1.7: 14.904; 1.8: 8.4594; 1.9: 124.2; 2: 3.9554; 2.1: 80.1303; 2.2: 12.8338; 2.3: 4.9362; 2.4: 249.0978; 2.5: 95.8098
| 1 | 4.65 | 1: 543.5958; 1.1: 264.5681; 1.2: 0.35479; 1.3: 25.11; 1.4: 100.6659; 1.5: 264.5681; 1.6: 25.11; 1.7: 15.066; 1.8: 8.4594; 1.9: 125.55; 2: 3.9984; 2.1: 80.1834; 2.2: 13.1056; 2.3: 4.9866; 2.4: 251.4625; 2.5: 95.6793
| 1 | 4.7 | 1: 543.1632; 1.1: 267.2001; 1.2: 0.35832; 1.3: 25.38; 1.4: 100.5858; 1.5: 267.2001; 1.6: 25.38; 1.7: 15.228; 1.8: 8.4594; 1.9: 126.9; 2: 4.0414; 2.1: 80.2363; 2.2: 13.3801; 2.3: 5.0369; 2.4: 253.8199; 2.5: 95.5489
| 1 | 4.75 | 1: 542.7307; 1.1: 269.8276; 1.2: 0.36184; 1.3: 25.65; 1.4: 100.5057; 1.5: 269.8276; 1.6: 25.65; 1.7: 15.39; 1.8: 8.4594; 1.9: 128.25; 2: 4.0844; 2.1: 80.2891; 2.2: 13.6574; 2.3: 5.0871; 2.4: 256.1703; 2.5: 95.4186
| 1 | 4.8 | 1: 542.2985; 1.1: 272.4507; 1.2: 0.36536; 1.3: 25.92; 1.4: 100.4256; 1.5: 272.4507; 1.6: 25.92; 1.7: 15.552; 1.8: 8.4594; 1.9: 129.6; 2: 4.1274; 2.1: 80.3418; 2.2: 13.9373; 2.3: 5.1373; 2.4: 258.5135; 2.5: 95.2884
| 1 | 4.85 | 1: 541.8664; 1.1: 275.0694; 1.2: 0.36887; 1.3: 26.19; 1.4: 100.3456; 1.5: 275.0694; 1.6: 26.19; 1.7: 15.714; 1.8: 8.4594; 1.9: 130.95; 2: 4.1704; 2.1: 80.3942; 2.2: 14.2198; 2.3: 5.1874; 2.4: 260.8496; 2.5: 95.1582
| 1 | 4.9 | 1: 541.4345; 1.1: 277.6837; 1.2: 0.37238; 1.3: 26.46; 1.4: 100.2656; 1.5: 277.6837; 1.6: 26.46; 1.7: 15.876; 1.8: 8.4594; 1.9: 132.3; 2: 4.2134; 2.1: 80.4465; 2.2: 14.5051; 2.3: 5.2375; 2.4: 263.1786; 2.5: 95.0282
| 1 | 4.95 | 1: 541.0027; 1.1: 280.2935; 1.2: 0.37588; 1.3: 26.73; 1.4: 100.1857; 1.5: 280.2935; 1.6: 26.73; 1.7: 16.038; 1.8: 8.4594; 1.9: 133.65; 2: 4.2564; 2.1: 80.4987; 2.2: 14.7931; 2.3: 5.2875; 2.4: 265.5005; 2.5: 94.8982
| 1 | 5 | 1: 540.5712; 1.1: 282.8989; 1.2: 0.37937; 1.3: 27; 1.4: 100.1058; 1.5: 282.8989; 1.6: 27; 1.7: 16.2; 1.8: 8.4594; 1.9: 135; 2: 4.2994; 2.1: 80.5507; 2.2: 15.0837; 2.3: 5.3375; 2.4: 267.8152; 2.5: 94.7683
| 1 | 5.05 | 1: 540.1398; 1.1: 285.4999; 1.2: 0.38286; 1.3: 27.27; 1.4: 100.0259; 1.5: 285.4999; 1.6: 27.27; 1.7: 16.362; 1.8: 8.4594; 1.9: 136.35; 2: 4.3424; 2.1: 80.6025; 2.2: 15.377; 2.3: 5.3874; 2.4: 270.1229; 2.5: 94.6385
| 1 | 5.1 | 1: 539.7086; 1.1: 288.0964; 1.2: 0.38634; 1.3: 27.54; 1.4: 99.946; 1.5: 288.0964; 1.6: 27.54; 1.7: 16.524; 1.8: 8.4594; 1.9: 137.7; 2: 4.3854; 2.1: 80.6542; 2.2: 15.6729; 2.3: 5.4372; 2.4: 272.4235; 2.5: 94.5088
| 1 | 5.15 | 1: 539.2776; 1.1: 290.6886; 1.2: 0.38982; 1.3: 27.81; 1.4: 99.8662; 1.5: 290.6886; 1.6: 27.81; 1.7: 16.686; 1.8: 8.4594; 1.9: 139.05; 2: 4.4283; 2.1: 80.7057; 2.2: 15.9715; 2.3: 5.487; 2.4: 274.717; 2.5: 94.3792
| 1 | 5.2 | 1: 538.8467; 1.1: 293.2763; 1.2: 0.39329; 1.3: 28.08; 1.4: 99.7864; 1.5: 293.2763; 1.6: 28.08; 1.7: 16.848; 1.8: 8.4594; 1.9: 140.4; 2: 4.4713; 2.1: 80.757; 2.2: 16.2728; 2.3: 5.5368; 2.4: 277.0035; 2.5: 94.2497
| 1 | 5.25 | 1: 538.416; 1.1: 295.8596; 1.2: 0.39675; 1.3: 28.35; 1.4: 99.7067; 1.5: 295.8596; 1.6: 28.35; 1.7: 17.01; 1.8: 8.4594; 1.9: 141.75; 2: 4.5143; 2.1: 80.8082; 2.2: 16.5767; 2.3: 5.5865; 2.4: 279.2829; 2.5: 94.1202
| 1 | 5.3 | 1: 537.9856; 1.1: 298.4385; 1.2: 0.40021; 1.3: 28.62; 1.4: 99.627; 1.5: 298.4385; 1.6: 28.62; 1.7: 17.172; 1.8: 8.4594; 1.9: 143.1; 2: 4.5573; 2.1: 80.8593; 2.2: 16.8833; 2.3: 5.6361; 2.4: 281.5552; 2.5: 93.9908
| 1 | 5.35 | 1: 537.5552; 1.1: 301.013; 1.2: 0.40367; 1.3: 28.89; 1.4: 99.5473; 1.5: 301.013; 1.6: 28.89; 1.7: 17.334; 1.8: 8.4594; 1.9: 144.45; 2: 4.6003; 2.1: 80.9102; 2.2: 17.1926; 2.3: 5.6857; 2.4: 283.8204; 2.5: 93.8616
| 1 | 5.4 | 1: 537.1251; 1.1: 303.5831; 1.2: 0.40711; 1.3: 29.16; 1.4: 99.4676; 1.5: 303.5831; 1.6: 29.16; 1.7: 17.496; 1.8: 8.4594; 1.9: 145.8; 2: 4.6433; 2.1: 80.9609; 2.2: 17.5045; 2.3: 5.7353; 2.4: 286.0787; 2.5: 93.7324
| 1 | 5.45 | 1: 536.6952; 1.1: 306.1488; 1.2: 0.41055; 1.3: 29.43; 1.4: 99.388; 1.5: 306.1488; 1.6: 29.43; 1.7: 17.658; 1.8: 8.4594; 1.9: 147.15; 2: 4.6863; 2.1: 81.0115; 2.2: 17.819; 2.3: 5.7847; 2.4: 288.3298; 2.5: 93.6032
| 1 | 5.5 | 1: 536.2654; 1.1: 308.7101; 1.2: 0.41399; 1.3: 29.7; 1.4: 99.3084; 1.5: 308.7101; 1.6: 29.7; 1.7: 17.82; 1.8: 8.4594; 1.9: 148.5; 2: 4.7293; 2.1: 81.0619; 2.2: 18.1361; 2.3: 5.8342; 2.4: 290.574; 2.5: 93.4742
| 1 | 5.55 | 1: 535.8358; 1.1: 311.267; 1.2: 0.41742; 1.3: 29.97; 1.4: 99.2288; 1.5: 311.267; 1.6: 29.97; 1.7: 17.982; 1.8: 8.4594; 1.9: 149.85; 2: 4.7723; 2.1: 81.1121; 2.2: 18.456; 2.3: 5.8836; 2.4: 292.8111; 2.5: 93.3453
| 1 | 5.6 | 1: 535.4064; 1.1: 313.8195; 1.2: 0.42084; 1.3: 30.24; 1.4: 99.1493; 1.5: 313.8195; 1.6: 30.24; 1.7: 18.144; 1.8: 8.4594; 1.9: 151.2; 2: 4.8153; 2.1: 81.1622; 2.2: 18.7784; 2.3: 5.9329; 2.4: 295.0411; 2.5: 93.2164
| 1 | 5.65 | 1: 534.9771; 1.1: 316.3676; 1.2: 0.42426; 1.3: 30.51; 1.4: 99.0698; 1.5: 316.3676; 1.6: 30.51; 1.7: 18.306; 1.8: 8.4594; 1.9: 152.55; 2: 4.8583; 2.1: 81.2122; 2.2: 19.1035; 2.3: 5.9822; 2.4: 297.2642; 2.5: 93.0876
| 1 | 5.7 | 1: 534.548; 1.1: 318.9114; 1.2: 0.42767; 1.3: 30.78; 1.4: 98.9904; 1.5: 318.9114; 1.6: 30.78; 1.7: 18.468; 1.8: 8.4594; 1.9: 153.9; 2: 4.9013; 2.1: 81.262; 2.2: 19.4312; 2.3: 6.0314; 2.4: 299.4802; 2.5: 92.9589
| 1 | 5.75 | 1: 534.1191; 1.1: 321.4507; 1.2: 0.43107; 1.3: 31.05; 1.4: 98.911; 1.5: 321.4507; 1.6: 31.05; 1.7: 18.63; 1.8: 8.4594; 1.9: 155.25; 2: 4.9443; 2.1: 81.3116; 2.2: 19.7615; 2.3: 6.0806; 2.4: 301.6892; 2.5: 92.8303
| 1 | 5.8 | 1: 533.6904; 1.1: 323.9857; 1.2: 0.43447; 1.3: 31.32; 1.4: 98.8316; 1.5: 323.9857; 1.6: 31.32; 1.7: 18.792; 1.8: 8.4594; 1.9: 156.6; 2: 4.9873; 2.1: 81.3611; 2.2: 20.0944; 2.3: 6.1298; 2.4: 303.8913; 2.5: 92.7018
| 1 | 5.85 | 1: 533.2619; 1.1: 326.5163; 1.2: 0.43787; 1.3: 31.59; 1.4: 98.7522; 1.5: 326.5163; 1.6: 31.59; 1.7: 18.954; 1.8: 8.4594; 1.9: 157.95; 2: 5.0303; 2.1: 81.4104; 2.2: 20.43; 2.3: 6.1789; 2.4: 306.0863; 2.5: 92.5733
| 1 | 5.9 | 1: 532.8335; 1.1: 329.0425; 1.2: 0.44125; 1.3: 31.86; 1.4: 98.6729; 1.5: 329.0425; 1.6: 31.86; 1.7: 19.116; 1.8: 8.4594; 1.9: 159.3; 2: 5.0732; 2.1: 81.4596; 2.2: 20.7682; 2.3: 6.2279; 2.4: 308.2743; 2.5: 92.4449
| 1 | 5.95 | 1: 532.4053; 1.1: 331.5643; 1.2: 0.44464; 1.3: 32.13; 1.4: 98.5936; 1.5: 331.5643; 1.6: 32.13; 1.7: 19.278; 1.8: 8.4594; 1.9: 160.65; 2: 5.1162; 2.1: 81.5087; 2.2: 21.1089; 2.3: 6.2769; 2.4: 310.4554; 2.5: 92.3167
| 1 | 6 | 1: 531.9773; 1.1: 334.0818; 1.2: 0.44801; 1.3: 32.4; 1.4: 98.5143; 1.5: 334.0818; 1.6: 32.4; 1.7: 19.44; 1.8: 8.4594; 1.9: 162; 2: 5.1592; 2.1: 81.5575; 2.2: 21.4523; 2.3: 6.3259; 2.4: 312.6294; 2.5: 92.1884
| 1 | 6.05 | 1: 531.5495; 1.1: 336.5949; 1.2: 0.45138; 1.3: 32.67; 1.4: 98.4351; 1.5: 336.5949; 1.6: 32.67; 1.7: 19.602; 1.8: 8.4594; 1.9: 163.35; 2: 5.2022; 2.1: 81.6063; 2.2: 21.7983; 2.3: 6.3748; 2.4: 314.7965; 2.5: 92.0603
| 1 | 6.1 | 1: 531.1218; 1.1: 339.1036; 1.2: 0.45475; 1.3: 32.94; 1.4: 98.3559; 1.5: 339.1036; 1.6: 32.94; 1.7: 19.764; 1.8: 8.4594; 1.9: 164.7; 2: 5.2452; 2.1: 81.6548; 2.2: 22.147; 2.3: 6.4237; 2.4: 316.9566; 2.5: 91.9322
| 1 | 6.15 | 1: 530.6944; 1.1: 341.608; 1.2: 0.4581; 1.3: 33.21; 1.4: 98.2767; 1.5: 341.608; 1.6: 33.21; 1.7: 19.926; 1.8: 8.4594; 1.9: 166.05; 2: 5.2882; 2.1: 81.7033; 2.2: 22.4982; 2.3: 6.4725; 2.4: 319.1098; 2.5: 91.8043
| 1 | 6.2 | 1: 530.2671; 1.1: 344.108; 1.2: 0.46146; 1.3: 33.48; 1.4: 98.1976; 1.5: 344.108; 1.6: 33.48; 1.7: 20.088; 1.8: 8.4594; 1.9: 167.4; 2: 5.3312; 2.1: 81.7515; 2.2: 22.852; 2.3: 6.5212; 2.4: 321.256; 2.5: 91.6764
| 1 | 6.25 | 1: 529.8399; 1.1: 346.6036; 1.2: 0.4648; 1.3: 33.75; 1.4: 98.1185; 1.5: 346.6036; 1.6: 33.75; 1.7: 20.25; 1.8: 8.4594; 1.9: 168.75; 2: 5.3742; 2.1: 81.7997; 2.2: 23.2084; 2.3: 6.57; 2.4: 323.3952; 2.5: 91.5485
| 1 | 6.3 | 1: 529.413; 1.1: 349.0949; 1.2: 0.46814; 1.3: 34.02; 1.4: 98.0394; 1.5: 349.0949; 1.6: 34.02; 1.7: 20.412; 1.8: 8.4594; 1.9: 170.1; 2: 5.4172; 2.1: 81.8476; 2.2: 23.5674; 2.3: 6.6186; 2.4: 325.5275; 2.5: 91.4208
| 1 | 6.35 | 1: 528.9862; 1.1: 351.5819; 1.2: 0.47148; 1.3: 34.29; 1.4: 97.9604; 1.5: 351.5819; 1.6: 34.29; 1.7: 20.574; 1.8: 8.4594; 1.9: 171.45; 2: 5.4602; 2.1: 81.8955; 2.2: 23.929; 2.3: 6.6673; 2.4: 327.6529; 2.5: 91.2931
| 1 | 6.4 | 1: 528.5596; 1.1: 354.0644; 1.2: 0.47481; 1.3: 34.56; 1.4: 97.8814; 1.5: 354.0644; 1.6: 34.56; 1.7: 20.736; 1.8: 8.4594; 1.9: 172.8; 2: 5.5032; 2.1: 81.9431; 2.2: 24.2931; 2.3: 6.7159; 2.4: 329.7713; 2.5: 91.1655
| 1 | 6.45 | 1: 528.1332; 1.1: 356.5427; 1.2: 0.47813; 1.3: 34.83; 1.4: 97.8024; 1.5: 356.5427; 1.6: 34.83; 1.7: 20.898; 1.8: 8.4594; 1.9: 174.15; 2: 5.5462; 2.1: 81.9907; 2.2: 24.6599; 2.3: 6.7644; 2.4: 331.8828; 2.5: 91.038
| 1 | 6.5 | 1: 527.7069; 1.1: 359.0166; 1.2: 0.48145; 1.3: 35.1; 1.4: 97.7235; 1.5: 359.0166; 1.6: 35.1; 1.7: 21.06; 1.8: 8.4594; 1.9: 175.5; 2: 5.5892; 2.1: 82.038; 2.2: 25.0292; 2.3: 6.8129; 2.4: 333.9874; 2.5: 90.9106
| 1 | 6.55 | 1: 527.2808; 1.1: 361.4862; 1.2: 0.48476; 1.3: 35.37; 1.4: 97.6446; 1.5: 361.4862; 1.6: 35.37; 1.7: 21.222; 1.8: 8.4594; 1.9: 176.85; 2: 5.6322; 2.1: 82.0853; 2.2: 25.4012; 2.3: 6.8614; 2.4: 336.085; 2.5: 90.7832
| 1 | 6.6 | 1: 526.8549; 1.1: 363.9514; 1.2: 0.48807; 1.3: 35.64; 1.4: 97.5657; 1.5: 363.9514; 1.6: 35.64; 1.7: 21.384; 1.8: 8.4594; 1.9: 178.2; 2: 5.6752; 2.1: 82.1324; 2.2: 25.7757; 2.3: 6.9098; 2.4: 338.1757; 2.5: 90.656
| 1 | 6.65 | 1: 526.4292; 1.1: 366.4123; 1.2: 0.49137; 1.3: 35.91; 1.4: 97.4869; 1.5: 366.4123; 1.6: 35.91; 1.7: 21.546; 1.8: 8.4594; 1.9: 179.55; 2: 5.7182; 2.1: 82.1793; 2.2: 26.1527; 2.3: 6.9581; 2.4: 340.2595; 2.5: 90.5287
| 1 | 6.7 | 1: 526.0037; 1.1: 368.8688; 1.2: 0.49466; 1.3: 36.18; 1.4: 97.4081; 1.5: 368.8688; 1.6: 36.18; 1.7: 21.708; 1.8: 8.4594; 1.9: 180.9; 2: 5.7611; 2.1: 82.2261; 2.2: 26.5324; 2.3: 7.0065; 2.4: 342.3364; 2.5: 90.4016
| 1 | 6.75 | 1: 525.5783; 1.1: 371.3211; 1.2: 0.49795; 1.3: 36.45; 1.4: 97.3293; 1.5: 371.3211; 1.6: 36.45; 1.7: 21.87; 1.8: 8.4594; 1.9: 182.25; 2: 5.8041; 2.1: 82.2727; 2.2: 26.9146; 2.3: 7.0548; 2.4: 344.4064; 2.5: 90.2746
| 1 | 6.8 | 1: 525.1531; 1.1: 373.7689; 1.2: 0.50123; 1.3: 36.72; 1.4: 97.2506; 1.5: 373.7689; 1.6: 36.72; 1.7: 22.032; 1.8: 8.4594; 1.9: 183.6; 2: 5.8471; 2.1: 82.3192; 2.2: 27.2994; 2.3: 7.103; 2.4: 346.4696; 2.5: 90.1476
| 1 | 6.85 | 1: 524.7281; 1.1: 376.2125; 1.2: 0.50451; 1.3: 36.99; 1.4: 97.1719; 1.5: 376.2125; 1.6: 36.99; 1.7: 22.194; 1.8: 8.4594; 1.9: 184.95; 2: 5.8901; 2.1: 82.3655; 2.2: 27.6867; 2.3: 7.1512; 2.4: 348.5258; 2.5: 90.0207
| 1 | 6.9 | 1: 524.3032; 1.1: 378.6518; 1.2: 0.50778; 1.3: 37.26; 1.4: 97.0932; 1.5: 378.6518; 1.6: 37.26; 1.7: 22.356; 1.8: 8.4594; 1.9: 186.3; 2: 5.9331; 2.1: 82.4117; 2.2: 28.0767; 2.3: 7.1994; 2.4: 350.5751; 2.5: 89.8938
| 1 | 6.95 | 1: 523.8785; 1.1: 381.0867; 1.2: 0.51105; 1.3: 37.53; 1.4: 97.0145; 1.5: 381.0867; 1.6: 37.53; 1.7: 22.518; 1.8: 8.4594; 1.9: 187.65; 2: 5.9761; 2.1: 82.4578; 2.2: 28.4691; 2.3: 7.2475; 2.4: 352.6176; 2.5: 89.7671
| 1 | 7 | 1: 523.454; 1.1: 383.5173; 1.2: 0.51431; 1.3: 37.8; 1.4: 96.9359; 1.5: 383.5173; 1.6: 37.8; 1.7: 22.68; 1.8: 8.4594; 1.9: 189; 2: 6.0191; 2.1: 82.5037; 2.2: 28.8642; 2.3: 7.2956; 2.4: 354.6532; 2.5: 89.6404
| 1 | 7.05 | 1: 523.0297; 1.1: 385.9436; 1.2: 0.51756; 1.3: 38.07; 1.4: 96.8574; 1.5: 385.9436; 1.6: 38.07; 1.7: 22.842; 1.8: 8.4594; 1.9: 190.35; 2: 6.0621; 2.1: 82.5495; 2.2: 29.2617; 2.3: 7.3436; 2.4: 356.6819; 2.5: 89.5138
| 1 | 7.1 | 1: 522.6055; 1.1: 388.3656; 1.2: 0.52081; 1.3: 38.34; 1.4: 96.7788; 1.5: 388.3656; 1.6: 38.34; 1.7: 23.004; 1.8: 8.4594; 1.9: 191.7; 2: 6.1051; 2.1: 82.5951; 2.2: 29.6619; 2.3: 7.3916; 2.4: 358.7037; 2.5: 89.3872
| 1 | 7.15 | 1: 522.1816; 1.1: 390.7833; 1.2: 0.52405; 1.3: 38.61; 1.4: 96.7003; 1.5: 390.7833; 1.6: 38.61; 1.7: 23.166; 1.8: 8.4594; 1.9: 193.05; 2: 6.1481; 2.1: 82.6406; 2.2: 30.0646; 2.3: 7.4396; 2.4: 360.7187; 2.5: 89.2607
| 1 | 7.2 | 1: 521.7578; 1.1: 393.1966; 1.2: 0.52729; 1.3: 38.88; 1.4: 96.6218; 1.5: 393.1966; 1.6: 38.88; 1.7: 23.328; 1.8: 8.4594; 1.9: 194.4; 2: 6.1911; 2.1: 82.6859; 2.2: 30.4698; 2.3: 7.4875; 2.4: 362.7268; 2.5: 89.1343
| 1 | 7.25 | 1: 521.3341; 1.1: 395.6057; 1.2: 0.53052; 1.3: 39.15; 1.4: 96.5434; 1.5: 395.6057; 1.6: 39.15; 1.7: 23.49; 1.8: 8.4594; 1.9: 195.75; 2: 6.2341; 2.1: 82.7311; 2.2: 30.8776; 2.3: 7.5353; 2.4: 364.7281; 2.5: 89.008
| 1 | 7.3 | 1: 520.9107; 1.1: 398.0105; 1.2: 0.53374; 1.3: 39.42; 1.4: 96.4649; 1.5: 398.0105; 1.6: 39.42; 1.7: 23.652; 1.8: 8.4594; 1.9: 197.1; 2: 6.2771; 2.1: 82.7761; 2.2: 31.2879; 2.3: 7.5832; 2.4: 366.7225; 2.5: 88.8818
| 1 | 7.35 | 1: 520.4874; 1.1: 400.4109; 1.2: 0.53696; 1.3: 39.69; 1.4: 96.3866; 1.5: 400.4109; 1.6: 39.69; 1.7: 23.814; 1.8: 8.4594; 1.9: 198.45; 2: 6.3201; 2.1: 82.821; 2.2: 31.7008; 2.3: 7.631; 2.4: 368.7101; 2.5: 88.7556
| 1 | 7.4 | 1: 520.0643; 1.1: 402.8071; 1.2: 0.54017; 1.3: 39.96; 1.4: 96.3082; 1.5: 402.8071; 1.6: 39.96; 1.7: 23.976; 1.8: 8.4594; 1.9: 199.8; 2: 6.3631; 2.1: 82.8658; 2.2: 32.1162; 2.3: 7.6787; 2.4: 370.6909; 2.5: 88.6294
| 1 | 7.45 | 1: 519.6413; 1.1: 405.199; 1.2: 0.54338; 1.3: 40.23; 1.4: 96.2299; 1.5: 405.199; 1.6: 40.23; 1.7: 24.138; 1.8: 8.4594; 1.9: 201.15; 2: 6.4061; 2.1: 82.9104; 2.2: 32.5342; 2.3: 7.7265; 2.4: 372.6648; 2.5: 88.5034
| 1 | 7.5 | 1: 519.2186; 1.1: 407.5866; 1.2: 0.54658; 1.3: 40.5; 1.4: 96.1516; 1.5: 407.5866; 1.6: 40.5; 1.7: 24.3; 1.8: 8.4594; 1.9: 202.5; 2: 6.449; 2.1: 82.9549; 2.2: 32.9547; 2.3: 7.7742; 2.4: 374.6319; 2.5: 88.3774
| 1 | 7.55 | 1: 518.796; 1.1: 409.9699; 1.2: 0.54978; 1.3: 40.77; 1.4: 96.0733; 1.5: 409.9699; 1.6: 40.77; 1.7: 24.462; 1.8: 8.4594; 1.9: 203.85; 2: 6.492; 2.1: 82.9992; 2.2: 33.3777; 2.3: 7.8218; 2.4: 376.5922; 2.5: 88.2515
| 1 | 7.6 | 1: 518.3736; 1.1: 412.3489; 1.2: 0.55297; 1.3: 41.04; 1.4: 95.9951; 1.5: 412.3489; 1.6: 41.04; 1.7: 24.624; 1.8: 8.4594; 1.9: 205.2; 2: 6.535; 2.1: 83.0434; 2.2: 33.8032; 2.3: 7.8694; 2.4: 378.5457; 2.5: 88.1257
| 1 | 7.65 | 1: 517.9513; 1.1: 414.7236; 1.2: 0.55615; 1.3: 41.31; 1.4: 95.9169; 1.5: 414.7236; 1.6: 41.31; 1.7: 24.786; 1.8: 8.4594; 1.9: 206.55; 2: 6.578; 2.1: 83.0875; 2.2: 34.2313; 2.3: 7.917; 2.4: 380.4923; 2.5: 87.9999
| 1 | 7.7 | 1: 517.5293; 1.1: 417.0941; 1.2: 0.55933; 1.3: 41.58; 1.4: 95.8388; 1.5: 417.0941; 1.6: 41.58; 1.7: 24.948; 1.8: 8.4594; 1.9: 207.9; 2: 6.621; 2.1: 83.1314; 2.2: 34.6619; 2.3: 7.9645; 2.4: 382.4322; 2.5: 87.8742
| 1 | 7.75 | 1: 517.1074; 1.1: 419.4603; 1.2: 0.56251; 1.3: 41.85; 1.4: 95.7606; 1.5: 419.4603; 1.6: 41.85; 1.7: 25.11; 1.8: 8.4594; 1.9: 209.25; 2: 6.664; 2.1: 83.1752; 2.2: 35.0951; 2.3: 8.012; 2.4: 384.3652; 2.5: 87.7486
| 1 | 7.8 | 1: 516.6856; 1.1: 421.8222; 1.2: 0.56567; 1.3: 42.12; 1.4: 95.6825; 1.5: 421.8222; 1.6: 42.12; 1.7: 25.272; 1.8: 8.4594; 1.9: 210.6; 2: 6.707; 2.1: 83.2188; 2.2: 35.5307; 2.3: 8.0595; 2.4: 386.2914; 2.5: 87.623
| 1 | 7.85 | 1: 516.2641; 1.1: 424.1798; 1.2: 0.56883; 1.3: 42.39; 1.4: 95.6045; 1.5: 424.1798; 1.6: 42.39; 1.7: 25.434; 1.8: 8.4594; 1.9: 211.95; 2: 6.75; 2.1: 83.2623; 2.2: 35.9689; 2.3: 8.1069; 2.4: 388.2109; 2.5: 87.4976
| 1 | 7.9 | 1: 515.8427; 1.1: 426.5332; 1.2: 0.57199; 1.3: 42.66; 1.4: 95.5264; 1.5: 426.5332; 1.6: 42.66; 1.7: 25.596; 1.8: 8.4594; 1.9: 213.3; 2: 6.793; 2.1: 83.3057; 2.2: 36.4096; 2.3: 8.1543; 2.4: 390.1235; 2.5: 87.3721
| 1 | 7.95 | 1: 515.4215; 1.1: 428.8822; 1.2: 0.57514; 1.3: 42.93; 1.4: 95.4484; 1.5: 428.8822; 1.6: 42.93; 1.7: 25.758; 1.8: 8.4594; 1.9: 214.65; 2: 6.836; 2.1: 83.3489; 2.2: 36.8528; 2.3: 8.2017; 2.4: 392.0294; 2.5: 87.2468
| 1 | 8 | 1: 515.0005; 1.1: 431.2271; 1.2: 0.57829; 1.3: 43.2; 1.4: 95.3705; 1.5: 431.2271; 1.6: 43.2; 1.7: 25.92; 1.8: 8.4594; 1.9: 216; 2: 6.879; 2.1: 83.3919; 2.2: 37.2986; 2.3: 8.249; 2.4: 393.9285; 2.5: 87.1215
| 1 | 8.05 | 1: 514.5796; 1.1: 433.5676; 1.2: 0.58142; 1.3: 43.47; 1.4: 95.2925; 1.5: 433.5676; 1.6: 43.47; 1.7: 26.082; 1.8: 8.4594; 1.9: 217.35; 2: 6.922; 2.1: 83.4349; 2.2: 37.7468; 2.3: 8.2963; 2.4: 395.8208; 2.5: 86.9963
| 1 | 8.1 | 1: 514.159; 1.1: 435.904; 1.2: 0.58456; 1.3: 43.74; 1.4: 95.2146; 1.5: 435.904; 1.6: 43.74; 1.7: 26.244; 1.8: 8.4594; 1.9: 218.7; 2: 6.965; 2.1: 83.4777; 2.2: 38.1976; 2.3: 8.3435; 2.4: 397.7064; 2.5: 86.8711
| 1 | 8.15 | 1: 513.7384; 1.1: 438.236; 1.2: 0.58768; 1.3: 44.01; 1.4: 95.1367; 1.5: 438.236; 1.6: 44.01; 1.7: 26.406; 1.8: 8.4594; 1.9: 220.05; 2: 7.008; 2.1: 83.5203; 2.2: 38.6509; 2.3: 8.3907; 2.4: 399.5852; 2.5: 86.746
| 1 | 8.2 | 1: 513.3181; 1.1: 440.5638; 1.2: 0.59081; 1.3: 44.28; 1.4: 95.0589; 1.5: 440.5638; 1.6: 44.28; 1.7: 26.568; 1.8: 8.4594; 1.9: 221.4; 2: 7.051; 2.1: 83.5629; 2.2: 39.1066; 2.3: 8.4379; 2.4: 401.4572; 2.5: 86.621
| 1 | 8.25 | 1: 512.8979; 1.1: 442.8874; 1.2: 0.59392; 1.3: 44.55; 1.4: 94.9811; 1.5: 442.8874; 1.6: 44.55; 1.7: 26.73; 1.8: 8.4594; 1.9: 222.75; 2: 7.0939; 2.1: 83.6053; 2.2: 39.5649; 2.3: 8.4851; 2.4: 403.3224; 2.5: 86.496
| 1 | 8.3 | 1: 512.4779; 1.1: 445.2067; 1.2: 0.59703; 1.3: 44.82; 1.4: 94.9033; 1.5: 445.2067; 1.6: 44.82; 1.7: 26.892; 1.8: 8.4594; 1.9: 224.1; 2: 7.1369; 2.1: 83.6475; 2.2: 40.0257; 2.3: 8.5322; 2.4: 405.1809; 2.5: 86.3712
| 1 | 8.35 | 1: 512.0581; 1.1: 447.5217; 1.2: 0.60014; 1.3: 45.09; 1.4: 94.8256; 1.5: 447.5217; 1.6: 45.09; 1.7: 27.054; 1.8: 8.4594; 1.9: 225.45; 2: 7.1799; 2.1: 83.6896; 2.2: 40.489; 2.3: 8.5792; 2.4: 407.0327; 2.5: 86.2463
| 1 | 8.4 | 1: 511.6385; 1.1: 449.8325; 1.2: 0.60324; 1.3: 45.36; 1.4: 94.7479; 1.5: 449.8325; 1.6: 45.36; 1.7: 27.216; 1.8: 8.4594; 1.9: 226.8; 2: 7.2229; 2.1: 83.7316; 2.2: 40.9549; 2.3: 8.6263; 2.4: 408.8777; 2.5: 86.1216
| 1 | 8.45 | 1: 511.219; 1.1: 452.1391; 1.2: 0.60633; 1.3: 45.63; 1.4: 94.6702; 1.5: 452.1391; 1.6: 45.63; 1.7: 27.378; 1.8: 8.4594; 1.9: 228.15; 2: 7.2659; 2.1: 83.7735; 2.2: 41.4232; 2.3: 8.6733; 2.4: 410.716; 2.5: 85.9969
| 1 | 8.5 | 1: 510.7997; 1.1: 454.4415; 1.2: 0.60942; 1.3: 45.9; 1.4: 94.5925; 1.5: 454.4415; 1.6: 45.9; 1.7: 27.54; 1.8: 8.4594; 1.9: 229.5; 2: 7.3089; 2.1: 83.8152; 2.2: 41.894; 2.3: 8.7203; 2.4: 412.5475; 2.5: 85.8723
| 1 | 8.55 | 1: 510.3806; 1.1: 456.7396; 1.2: 0.6125; 1.3: 46.17; 1.4: 94.5149; 1.5: 456.7396; 1.6: 46.17; 1.7: 27.702; 1.8: 8.4594; 1.9: 230.85; 2: 7.3519; 2.1: 83.8568; 2.2: 42.3673; 2.3: 8.7672; 2.4: 414.3723; 2.5: 85.7477
| 1 | 8.6 | 1: 509.9616; 1.1: 459.0334; 1.2: 0.61557; 1.3: 46.44; 1.4: 94.4373; 1.5: 459.0334; 1.6: 46.44; 1.7: 27.864; 1.8: 8.4594; 1.9: 232.2; 2: 7.3949; 2.1: 83.8982; 2.2: 42.8431; 2.3: 8.8141; 2.4: 416.1904; 2.5: 85.6232
| 1 | 8.65 | 1: 509.5428; 1.1: 461.3231; 1.2: 0.61864; 1.3: 46.71; 1.4: 94.3598; 1.5: 461.3231; 1.6: 46.71; 1.7: 28.026; 1.8: 8.4594; 1.9: 233.55; 2: 7.4379; 2.1: 83.9395; 2.2: 43.3214; 2.3: 8.861; 2.4: 418.0017; 2.5: 85.4988
| 1 | 8.7 | 1: 509.1242; 1.1: 463.6085; 1.2: 0.62171; 1.3: 46.98; 1.4: 94.2823; 1.5: 463.6085; 1.6: 46.98; 1.7: 28.188; 1.8: 8.4594; 1.9: 234.9; 2: 7.4809; 2.1: 83.9807; 2.2: 43.8021; 2.3: 8.9079; 2.4: 419.8063; 2.5: 85.3744
| 1 | 8.75 | 1: 508.7057; 1.1: 465.8897; 1.2: 0.62477; 1.3: 47.25; 1.4: 94.2048; 1.5: 465.8897; 1.6: 47.25; 1.7: 28.35; 1.8: 8.4594; 1.9: 236.25; 2: 7.5239; 2.1: 84.0217; 2.2: 44.2854; 2.3: 8.9547; 2.4: 421.6043; 2.5: 85.2501
| 1 | 8.8 | 1: 508.2875; 1.1: 468.1666; 1.2: 0.62782; 1.3: 47.52; 1.4: 94.1273; 1.5: 468.1666; 1.6: 47.52; 1.7: 28.512; 1.8: 8.4594; 1.9: 237.6; 2: 7.5669; 2.1: 84.0626; 2.2: 44.7712; 2.3: 9.0015; 2.4: 423.3955; 2.5: 85.1258
| 1 | 8.85 | 1: 507.8694; 1.1: 470.4394; 1.2: 0.63087; 1.3: 47.79; 1.4: 94.0499; 1.5: 470.4394; 1.6: 47.79; 1.7: 28.674; 1.8: 8.4594; 1.9: 238.95; 2: 7.6099; 2.1: 84.1034; 2.2: 45.2595; 2.3: 9.0482; 2.4: 425.1799; 2.5: 85.0016
| 1 | 8.9 | 1: 507.4514; 1.1: 472.7079; 1.2: 0.63391; 1.3: 48.06; 1.4: 93.9725; 1.5: 472.7079; 1.6: 48.06; 1.7: 28.836; 1.8: 8.4594; 1.9: 240.3; 2: 7.6529; 2.1: 84.144; 2.2: 45.7502; 2.3: 9.095; 2.4: 426.9577; 2.5: 84.8775
| 1 | 8.95 | 1: 507.0337; 1.1: 474.9723; 1.2: 0.63695; 1.3: 48.33; 1.4: 93.8951; 1.5: 474.9723; 1.6: 48.33; 1.7: 28.998; 1.8: 8.4594; 1.9: 241.65; 2: 7.6959; 2.1: 84.1845; 2.2: 46.2434; 2.3: 9.1417; 2.4: 428.7288; 2.5: 84.7535
| 1 | 9 | 1: 506.6161; 1.1: 477.2324; 1.2: 0.63998; 1.3: 48.6; 1.4: 93.8178; 1.5: 477.2324; 1.6: 48.6; 1.7: 29.16; 1.8: 8.4594; 1.9: 243; 2: 7.7389; 2.1: 84.2249; 2.2: 46.7391; 2.3: 9.1883; 2.4: 430.4932; 2.5: 84.6295
| 1 | 9.05 | 1: 506.1987; 1.1: 479.4883; 1.2: 0.643; 1.3: 48.87; 1.4: 93.7405; 1.5: 479.4883; 1.6: 48.87; 1.7: 29.322; 1.8: 8.4594; 1.9: 244.35; 2: 7.7818; 2.1: 84.2652; 2.2: 47.2373; 2.3: 9.235; 2.4: 432.2509; 2.5: 84.5055
| 1 | 9.1 | 1: 505.7814; 1.1: 481.74; 1.2: 0.64602; 1.3: 49.14; 1.4: 93.6632; 1.5: 481.74; 1.6: 49.14; 1.7: 29.484; 1.8: 8.4594; 1.9: 245.7; 2: 7.8248; 2.1: 84.3053; 2.2: 47.738; 2.3: 9.2816; 2.4: 434.002; 2.5: 84.3817
| 1 | 9.15 | 1: 505.3644; 1.1: 483.9874; 1.2: 0.64904; 1.3: 49.41; 1.4: 93.586; 1.5: 483.9874; 1.6: 49.41; 1.7: 29.646; 1.8: 8.4594; 1.9: 247.05; 2: 7.8678; 2.1: 84.3453; 2.2: 48.2412; 2.3: 9.3281; 2.4: 435.7463; 2.5: 84.2579
| 1 | 9.2 | 1: 504.9475; 1.1: 486.2307; 1.2: 0.65205; 1.3: 49.68; 1.4: 93.5088; 1.5: 486.2307; 1.6: 49.68; 1.7: 29.808; 1.8: 8.4594; 1.9: 248.4; 2: 7.9108; 2.1: 84.3851; 2.2: 48.7468; 2.3: 9.3747; 2.4: 437.4839; 2.5: 84.1341
| 1 | 9.25 | 1: 504.5307; 1.1: 488.4698; 1.2: 0.65505; 1.3: 49.95; 1.4: 93.4316; 1.5: 488.4698; 1.6: 49.95; 1.7: 29.97; 1.8: 8.4594; 1.9: 249.75; 2: 7.9538; 2.1: 84.4248; 2.2: 49.2549; 2.3: 9.4212; 2.4: 439.2149; 2.5: 84.0104
| 1 | 9.3 | 1: 504.1142; 1.1: 490.7047; 1.2: 0.65805; 1.3: 50.22; 1.4: 93.3545; 1.5: 490.7047; 1.6: 50.22; 1.7: 30.132; 1.8: 8.4594; 1.9: 251.1; 2: 7.9968; 2.1: 84.4644; 2.2: 49.7655; 2.3: 9.4677; 2.4: 440.9392; 2.5: 83.8868
| 1 | 9.35 | 1: 503.6978; 1.1: 492.9354; 1.2: 0.66104; 1.3: 50.49; 1.4: 93.2774; 1.5: 492.9354; 1.6: 50.49; 1.7: 30.294; 1.8: 8.4594; 1.9: 252.45; 2: 8.0398; 2.1: 84.5039; 2.2: 50.2785; 2.3: 9.5141; 2.4: 442.6569; 2.5: 83.7632
| 1 | 9.4 | 1: 503.2816; 1.1: 495.162; 1.2: 0.66402; 1.3: 50.76; 1.4: 93.2003; 1.5: 495.162; 1.6: 50.76; 1.7: 30.456; 1.8: 8.4594; 1.9: 253.8; 2: 8.0828; 2.1: 84.5432; 2.2: 50.7941; 2.3: 9.5606; 2.4: 444.3679; 2.5: 83.6397
| 1 | 9.45 | 1: 502.8655; 1.1: 497.3843; 1.2: 0.667; 1.3: 51.03; 1.4: 93.1232; 1.5: 497.3843; 1.6: 51.03; 1.7: 30.618; 1.8: 8.4594; 1.9: 255.15; 2: 8.1258; 2.1: 84.5824; 2.2: 51.3121; 2.3: 9.607; 2.4: 446.0722; 2.5: 83.5163
| 1 | 9.5 | 1: 502.4496; 1.1: 499.6024; 1.2: 0.66998; 1.3: 51.3; 1.4: 93.0462; 1.5: 499.6024; 1.6: 51.3; 1.7: 30.78; 1.8: 8.4594; 1.9: 256.5; 2: 8.1688; 2.1: 84.6215; 2.2: 51.8326; 2.3: 9.6533; 2.4: 447.7699; 2.5: 83.3929
| 1 | 9.55 | 1: 502.0339; 1.1: 501.8164; 1.2: 0.67295; 1.3: 51.57; 1.4: 92.9692; 1.5: 501.8164; 1.6: 51.57; 1.7: 30.942; 1.8: 8.4594; 1.9: 257.85; 2: 8.2118; 2.1: 84.6605; 2.2: 52.3555; 2.3: 9.6997; 2.4: 449.4609; 2.5: 83.2696
| 1 | 9.6 | 1: 501.6184; 1.1: 504.0262; 1.2: 0.67591; 1.3: 51.84; 1.4: 92.8923; 1.5: 504.0262; 1.6: 51.84; 1.7: 31.104; 1.8: 8.4594; 1.9: 259.2; 2: 8.2548; 2.1: 84.6993; 2.2: 52.8809; 2.3: 9.746; 2.4: 451.1453; 2.5: 83.1463
| 1 | 9.65 | 1: 501.203; 1.1: 506.2318; 1.2: 0.67887; 1.3: 52.11; 1.4: 92.8154; 1.5: 506.2318; 1.6: 52.11; 1.7: 31.266; 1.8: 8.4594; 1.9: 260.55; 2: 8.2978; 2.1: 84.738; 2.2: 53.4088; 2.3: 9.7923; 2.4: 452.823; 2.5: 83.0231
| 1 | 9.7 | 1: 500.7878; 1.1: 508.4332; 1.2: 0.68182; 1.3: 52.38; 1.4: 92.7385; 1.5: 508.4332; 1.6: 52.38; 1.7: 31.428; 1.8: 8.4594; 1.9: 261.9; 2: 8.3408; 2.1: 84.7765; 2.2: 53.9391; 2.3: 9.8385; 2.4: 454.4941; 2.5: 82.9
| 1 | 9.75 | 1: 500.3728; 1.1: 510.6305; 1.2: 0.68477; 1.3: 52.65; 1.4: 92.6616; 1.5: 510.6305; 1.6: 52.65; 1.7: 31.59; 1.8: 8.4594; 1.9: 263.25; 2: 8.3838; 2.1: 84.815; 2.2: 54.472; 2.3: 9.8848; 2.4: 456.1585; 2.5: 82.7769
| 1 | 9.8 | 1: 499.958; 1.1: 512.8236; 1.2: 0.68771; 1.3: 52.92; 1.4: 92.5848; 1.5: 512.8236; 1.6: 52.92; 1.7: 31.752; 1.8: 8.4594; 1.9: 264.6; 2: 8.4268; 2.1: 84.8533; 2.2: 55.0072; 2.3: 9.931; 2.4: 457.8163; 2.5: 82.6538
| 1 | 9.85 | 1: 499.5433; 1.1: 515.0125; 1.2: 0.69064; 1.3: 53.19; 1.4: 92.508; 1.5: 515.0125; 1.6: 53.19; 1.7: 31.914; 1.8: 8.4594; 1.9: 265.95; 2: 8.4697; 2.1: 84.8915; 2.2: 55.545; 2.3: 9.9771; 2.4: 459.4675; 2.5: 82.5309
| 1 | 9.9 | 1: 499.1288; 1.1: 517.1972; 1.2: 0.69357; 1.3: 53.46; 1.4: 92.4313; 1.5: 517.1972; 1.6: 53.46; 1.7: 32.076; 1.8: 8.4594; 1.9: 267.3; 2: 8.5127; 2.1: 84.9295; 2.2: 56.0852; 2.3: 10.0233; 2.4: 461.1121; 2.5: 82.408
| 1 | 9.95 | 1: 498.7144; 1.1: 519.3778; 1.2: 0.6965; 1.3: 53.73; 1.4: 92.3545; 1.5: 519.3778; 1.6: 53.73; 1.7: 32.238; 1.8: 8.4594; 1.9: 268.65; 2: 8.5557; 2.1: 84.9675; 2.2: 56.6278; 2.3: 10.0694; 2.4: 462.75; 2.5: 82.2851
| 1 | 10 | 1: 498.3003; 1.1: 521.5543; 1.2: 0.69942; 1.3: 54; 1.4: 92.2778; 1.5: 521.5543; 1.6: 54; 1.7: 32.4; 1.8: 8.4594; 1.9: 270; 2: 8.5987; 2.1: 85.0053; 2.2: 57.1729; 2.3: 10.1155; 2.4: 464.3814; 2.5: 82.1623
| 1 | 10.05 | 1: 497.8863; 1.1: 523.7266; 1.2: 0.70233; 1.3: 54.27; 1.4: 92.2012; 1.5: 523.7266; 1.6: 54.27; 1.7: 32.562; 1.8: 8.4594; 1.9: 271.35; 2: 8.6417; 2.1: 85.043; 2.2: 57.7205; 2.3: 10.1616; 2.4: 466.0061; 2.5: 82.0396
| 1 | 10.1 | 1: 497.4724; 1.1: 525.8947; 1.2: 0.70524; 1.3: 54.54; 1.4: 92.1245; 1.5: 525.8947; 1.6: 54.54; 1.7: 32.724; 1.8: 8.4594; 1.9: 272.7; 2: 8.6847; 2.1: 85.0805; 2.2: 58.2705; 2.3: 10.2076; 2.4: 467.6242; 2.5: 81.9169
| 1 | 10.15 | 1: 497.0588; 1.1: 528.0587; 1.2: 0.70814; 1.3: 54.81; 1.4: 92.0479; 1.5: 528.0587; 1.6: 54.81; 1.7: 32.886; 1.8: 8.4594; 1.9: 274.05; 2: 8.7277; 2.1: 85.1179; 2.2: 58.823; 2.3: 10.2537; 2.4: 469.2357; 2.5: 81.7943
| 1 | 10.2 | 1: 496.6453; 1.1: 530.2185; 1.2: 0.71103; 1.3: 55.08; 1.4: 91.9713; 1.5: 530.2185; 1.6: 55.08; 1.7: 33.048; 1.8: 8.4594; 1.9: 275.4; 2: 8.7707; 2.1: 85.1553; 2.2: 59.3779; 2.3: 10.2997; 2.4: 470.8406; 2.5: 81.6717
| 1 | 10.25 | 1: 496.232; 1.1: 532.3742; 1.2: 0.71393; 1.3: 55.35; 1.4: 91.8948; 1.5: 532.3742; 1.6: 55.35; 1.7: 33.21; 1.8: 8.4594; 1.9: 276.75; 2: 8.8137; 2.1: 85.1924; 2.2: 59.9353; 2.3: 10.3456; 2.4: 472.4389; 2.5: 81.5492
| 1 | 10.3 | 1: 495.8188; 1.1: 534.5257; 1.2: 0.71681; 1.3: 55.62; 1.4: 91.8183; 1.5: 534.5257; 1.6: 55.62; 1.7: 33.372; 1.8: 8.4594; 1.9: 278.1; 2: 8.8567; 2.1: 85.2295; 2.2: 60.4952; 2.3: 10.3916; 2.4: 474.0306; 2.5: 81.4267
| 1 | 10.35 | 1: 495.4058; 1.1: 536.6731; 1.2: 0.71969; 1.3: 55.89; 1.4: 91.7418; 1.5: 536.6731; 1.6: 55.89; 1.7: 33.534; 1.8: 8.4594; 1.9: 279.45; 2: 8.8997; 2.1: 85.2664; 2.2: 61.0575; 2.3: 10.4375; 2.4: 475.6157; 2.5: 81.3043
| 1 | 10.4 | 1: 494.993; 1.1: 538.8164; 1.2: 0.72256; 1.3: 56.16; 1.4: 91.6654; 1.5: 538.8164; 1.6: 56.16; 1.7: 33.696; 1.8: 8.4594; 1.9: 280.8; 2: 8.9427; 2.1: 85.3033; 2.2: 61.6222; 2.3: 10.4834; 2.4: 477.1942; 2.5: 81.182
| 1 | 10.45 | 1: 494.5804; 1.1: 540.9555; 1.2: 0.72543; 1.3: 56.43; 1.4: 91.589; 1.5: 540.9555; 1.6: 56.43; 1.7: 33.858; 1.8: 8.4594; 1.9: 282.15; 2: 8.9857; 2.1: 85.3399; 2.2: 62.1894; 2.3: 10.5293; 2.4: 478.7661; 2.5: 81.0597
| 1 | 10.5 | 1: 494.1679; 1.1: 543.0905; 1.2: 0.7283; 1.3: 56.7; 1.4: 91.5126; 1.5: 543.0905; 1.6: 56.7; 1.7: 34.02; 1.8: 8.4594; 1.9: 283.5; 2: 9.0287; 2.1: 85.3765; 2.2: 62.7591; 2.3: 10.5751; 2.4: 480.3315; 2.5: 80.9375
| 1 | 10.55 | 1: 493.7556; 1.1: 545.2214; 1.2: 0.73115; 1.3: 56.97; 1.4: 91.4362; 1.5: 545.2214; 1.6: 56.97; 1.7: 34.182; 1.8: 8.4594; 1.9: 284.85; 2: 9.0717; 2.1: 85.413; 2.2: 63.3312; 2.3: 10.6209; 2.4: 481.8902; 2.5: 80.8153
| 1 | 10.6 | 1: 493.3435; 1.1: 547.3481; 1.2: 0.73401; 1.3: 57.24; 1.4: 91.3599; 1.5: 547.3481; 1.6: 57.24; 1.7: 34.344; 1.8: 8.4594; 1.9: 286.2; 2: 9.1146; 2.1: 85.4493; 2.2: 63.9057; 2.3: 10.6667; 2.4: 483.4424; 2.5: 80.6932
| 1 | 10.65 | 1: 492.9315; 1.1: 549.4708; 1.2: 0.73685; 1.3: 57.51; 1.4: 91.2836; 1.5: 549.4708; 1.6: 57.51; 1.7: 34.506; 1.8: 8.4594; 1.9: 287.55; 2: 9.1576; 2.1: 85.4855; 2.2: 64.4827; 2.3: 10.7125; 2.4: 484.9881; 2.5: 80.5711
| 1 | 10.7 | 1: 492.5197; 1.1: 551.5892; 1.2: 0.73969; 1.3: 57.78; 1.4: 91.2074; 1.5: 551.5892; 1.6: 57.78; 1.7: 34.668; 1.8: 8.4594; 1.9: 288.9; 2: 9.2006; 2.1: 85.5216; 2.2: 65.0621; 2.3: 10.7583; 2.4: 486.5271; 2.5: 80.4491
| 1 | 10.75 | 1: 492.1081; 1.1: 553.7036; 1.2: 0.74253; 1.3: 58.05; 1.4: 91.1311; 1.5: 553.7036; 1.6: 58.05; 1.7: 34.83; 1.8: 8.4594; 1.9: 290.25; 2: 9.2436; 2.1: 85.5575; 2.2: 65.644; 2.3: 10.804; 2.4: 488.0596; 2.5: 80.3271
| 1 | 10.8 | 1: 491.6966; 1.1: 555.8139; 1.2: 0.74536; 1.3: 58.32; 1.4: 91.0549; 1.5: 555.8139; 1.6: 58.32; 1.7: 34.992; 1.8: 8.4594; 1.9: 291.6; 2: 9.2866; 2.1: 85.5934; 2.2: 66.2283; 2.3: 10.8497; 2.4: 489.5856; 2.5: 80.2052
| 1 | 10.85 | 1: 491.2853; 1.1: 557.92; 1.2: 0.74818; 1.3: 58.59; 1.4: 90.9788; 1.5: 557.92; 1.6: 58.59; 1.7: 35.154; 1.8: 8.4594; 1.9: 292.95; 2: 9.3296; 2.1: 85.6291; 2.2: 66.8151; 2.3: 10.8954; 2.4: 491.105; 2.5: 80.0834
| 1 | 10.9 | 1: 490.8742; 1.1: 560.0221; 1.2: 0.751; 1.3: 58.86; 1.4: 90.9026; 1.5: 560.0221; 1.6: 58.86; 1.7: 35.316; 1.8: 8.4594; 1.9: 294.3; 2: 9.3726; 2.1: 85.6647; 2.2: 67.4043; 2.3: 10.941; 2.4: 492.6178; 2.5: 79.9616
| 1 | 10.95 | 1: 490.4633; 1.1: 562.12; 1.2: 0.75382; 1.3: 59.13; 1.4: 90.8265; 1.5: 562.12; 1.6: 59.13; 1.7: 35.478; 1.8: 8.4594; 1.9: 295.65; 2: 9.4156; 2.1: 85.7002; 2.2: 67.9959; 2.3: 10.9867; 2.4: 494.1241; 2.5: 79.8399
| 1 | 11 | 1: 490.0525; 1.1: 564.2138; 1.2: 0.75662; 1.3: 59.4; 1.4: 90.7505; 1.5: 564.2138; 1.6: 59.4; 1.7: 35.64; 1.8: 8.4594; 1.9: 297; 2: 9.4586; 2.1: 85.7355; 2.2: 68.59; 2.3: 11.0323; 2.4: 495.6238; 2.5: 79.7182
| 1 | 11.05 | 1: 489.6419; 1.1: 566.3035; 1.2: 0.75943; 1.3: 59.67; 1.4: 90.6744; 1.5: 566.3035; 1.6: 59.67; 1.7: 35.802; 1.8: 8.4594; 1.9: 298.35; 2: 9.5016; 2.1: 85.7708; 2.2: 69.1865; 2.3: 11.0779; 2.4: 497.117; 2.5: 79.5965
| 1 | 11.1 | 1: 489.2315; 1.1: 568.3891; 1.2: 0.76222; 1.3: 59.94; 1.4: 90.5984; 1.5: 568.3891; 1.6: 59.94; 1.7: 35.964; 1.8: 8.4594; 1.9: 299.7; 2: 9.5446; 2.1: 85.8059; 2.2: 69.7855; 2.3: 11.1235; 2.4: 498.6036; 2.5: 79.475
| 1 | 11.15 | 1: 488.8212; 1.1: 570.4706; 1.2: 0.76501; 1.3: 60.21; 1.4: 90.5224; 1.5: 570.4706; 1.6: 60.21; 1.7: 36.126; 1.8: 8.4594; 1.9: 301.05; 2: 9.5876; 2.1: 85.8409; 2.2: 70.3869; 2.3: 11.169; 2.4: 500.0838; 2.5: 79.3534
| 1 | 11.2 | 1: 488.4111; 1.1: 572.548; 1.2: 0.7678; 1.3: 60.48; 1.4: 90.4465; 1.5: 572.548; 1.6: 60.48; 1.7: 36.288; 1.8: 8.4594; 1.9: 302.4; 2: 9.6306; 2.1: 85.8758; 2.2: 70.9907; 2.3: 11.2145; 2.4: 501.5573; 2.5: 79.232
| 1 | 11.25 | 1: 488.0012; 1.1: 574.6214; 1.2: 0.77058; 1.3: 60.75; 1.4: 90.3706; 1.5: 574.6214; 1.6: 60.75; 1.7: 36.45; 1.8: 8.4594; 1.9: 303.75; 2: 9.6736; 2.1: 85.9106; 2.2: 71.597; 2.3: 11.26; 2.4: 503.0244; 2.5: 79.1105
| 1 | 11.3 | 1: 487.5914; 1.1: 576.6906; 1.2: 0.77335; 1.3: 61.02; 1.4: 90.2947; 1.5: 576.6906; 1.6: 61.02; 1.7: 36.612; 1.8: 8.4594; 1.9: 305.1; 2: 9.7166; 2.1: 85.9452; 2.2: 72.2057; 2.3: 11.3055; 2.4: 504.4849; 2.5: 78.9892
| 1 | 11.35 | 1: 487.1818; 1.1: 578.7557; 1.2: 0.77612; 1.3: 61.29; 1.4: 90.2189; 1.5: 578.7557; 1.6: 61.29; 1.7: 36.774; 1.8: 8.4594; 1.9: 306.45; 2: 9.7596; 2.1: 85.9798; 2.2: 72.8168; 2.3: 11.351; 2.4: 505.9389; 2.5: 78.8679
| 1 | 11.4 | 1: 486.7724; 1.1: 580.8168; 1.2: 0.77889; 1.3: 61.56; 1.4: 90.143; 1.5: 580.8168; 1.6: 61.56; 1.7: 36.936; 1.8: 8.4594; 1.9: 307.8; 2: 9.8025; 2.1: 86.0142; 2.2: 73.4304; 2.3: 11.3964; 2.4: 507.3864; 2.5: 78.7466
| 1 | 11.45 | 1: 486.3631; 1.1: 582.8738; 1.2: 0.78165; 1.3: 61.83; 1.4: 90.0672; 1.5: 582.8738; 1.6: 61.83; 1.7: 37.098; 1.8: 8.4594; 1.9: 309.15; 2: 9.8455; 2.1: 86.0485; 2.2: 74.0464; 2.3: 11.4419; 2.4: 508.8274; 2.5: 78.6254
| 1 | 11.5 | 1: 485.954; 1.1: 584.9267; 1.2: 0.7844; 1.3: 62.1; 1.4: 89.9915; 1.5: 584.9267; 1.6: 62.1; 1.7: 37.26; 1.8: 8.4594; 1.9: 310.5; 2: 9.8885; 2.1: 86.0827; 2.2: 74.6649; 2.3: 11.4873; 2.4: 510.2618; 2.5: 78.5042
| 1 | 11.55 | 1: 485.5451; 1.1: 586.9755; 1.2: 0.78715; 1.3: 62.37; 1.4: 89.9158; 1.5: 586.9755; 1.6: 62.37; 1.7: 37.422; 1.8: 8.4594; 1.9: 311.85; 2: 9.9315; 2.1: 86.1167; 2.2: 75.2857; 2.3: 11.5326; 2.4: 511.6898; 2.5: 78.3831
| 1 | 11.6 | 1: 485.1364; 1.1: 589.0202; 1.2: 0.78989; 1.3: 62.64; 1.4: 89.8401; 1.5: 589.0202; 1.6: 62.64; 1.7: 37.584; 1.8: 8.4594; 1.9: 313.2; 2: 9.9745; 2.1: 86.1507; 2.2: 75.909; 2.3: 11.578; 2.4: 513.1112; 2.5: 78.2621
| 1 | 11.65 | 1: 484.7278; 1.1: 591.0609; 1.2: 0.79263; 1.3: 62.91; 1.4: 89.7644; 1.5: 591.0609; 1.6: 62.91; 1.7: 37.746; 1.8: 8.4594; 1.9: 314.55; 2: 10.0175; 2.1: 86.1845; 2.2: 76.5348; 2.3: 11.6233; 2.4: 514.5261; 2.5: 78.1411
| 1 | 11.7 | 1: 484.3194; 1.1: 593.0975; 1.2: 0.79536; 1.3: 63.18; 1.4: 89.6888; 1.5: 593.0975; 1.6: 63.18; 1.7: 37.908; 1.8: 8.4594; 1.9: 315.9; 2: 10.0605; 2.1: 86.2183; 2.2: 77.1629; 2.3: 11.6687; 2.4: 515.9346; 2.5: 78.0201
| 1 | 11.75 | 1: 483.9111; 1.1: 595.13; 1.2: 0.79808; 1.3: 63.45; 1.4: 89.6132; 1.5: 595.13; 1.6: 63.45; 1.7: 38.07; 1.8: 8.4594; 1.9: 317.25; 2: 10.1035; 2.1: 86.2519; 2.2: 77.7935; 2.3: 11.714; 2.4: 517.3365; 2.5: 77.8992
| 1 | 11.8 | 1: 483.503; 1.1: 597.1585; 1.2: 0.8008; 1.3: 63.72; 1.4: 89.5376; 1.5: 597.1585; 1.6: 63.72; 1.7: 38.232; 1.8: 8.4594; 1.9: 318.6; 2: 10.1465; 2.1: 86.2854; 2.2: 78.4266; 2.3: 11.7592; 2.4: 518.7319; 2.5: 77.7784
| 1 | 11.85 | 1: 483.0951; 1.1: 599.1829; 1.2: 0.80352; 1.3: 63.99; 1.4: 89.4621; 1.5: 599.1829; 1.6: 63.99; 1.7: 38.394; 1.8: 8.4594; 1.9: 319.95; 2: 10.1895; 2.1: 86.3187; 2.2: 79.062; 2.3: 11.8045; 2.4: 520.1209; 2.5: 77.6576
| 1 | 11.9 | 1: 482.6874; 1.1: 601.2032; 1.2: 0.80623; 1.3: 64.26; 1.4: 89.3866; 1.5: 601.2032; 1.6: 64.26; 1.7: 38.556; 1.8: 8.4594; 1.9: 321.3; 2: 10.2325; 2.1: 86.352; 2.2: 79.6999; 2.3: 11.8497; 2.4: 521.5033; 2.5: 77.5368
| 1 | 11.95 | 1: 482.2798; 1.1: 603.2195; 1.2: 0.80893; 1.3: 64.53; 1.4: 89.3111; 1.5: 603.2195; 1.6: 64.53; 1.7: 38.718; 1.8: 8.4594; 1.9: 322.65; 2: 10.2755; 2.1: 86.3852; 2.2: 80.3402; 2.3: 11.895; 2.4: 522.8793; 2.5: 77.4161
| 1 | 12 | 1: 481.8724; 1.1: 605.2318; 1.2: 0.81163; 1.3: 64.8; 1.4: 89.2356; 1.5: 605.2318; 1.6: 64.8; 1.7: 38.88; 1.8: 8.4594; 1.9: 324; 2: 10.3185; 2.1: 86.4182; 2.2: 80.9829; 2.3: 11.9402; 2.4: 524.2488; 2.5: 77.2955
| 1 | 12.05 | 1: 481.4652; 1.1: 607.2399; 1.2: 0.81432; 1.3: 65.07; 1.4: 89.1602; 1.5: 607.2399; 1.6: 65.07; 1.7: 39.042; 1.8: 8.4594; 1.9: 325.35; 2: 10.3615; 2.1: 86.4511; 2.2: 81.6281; 2.3: 11.9853; 2.4: 525.6118; 2.5: 77.1749
| 1 | 12.1 | 1: 481.0581; 1.1: 609.2441; 1.2: 0.81701; 1.3: 65.34; 1.4: 89.0848; 1.5: 609.2441; 1.6: 65.34; 1.7: 39.204; 1.8: 8.4594; 1.9: 326.7; 2: 10.4045; 2.1: 86.4839; 2.2: 82.2757; 2.3: 12.0305; 2.4: 526.9684; 2.5: 77.0543
| 1 | 12.15 | 1: 480.6512; 1.1: 611.2442; 1.2: 0.81969; 1.3: 65.61; 1.4: 89.0095; 1.5: 611.2442; 1.6: 65.61; 1.7: 39.366; 1.8: 8.4594; 1.9: 328.05; 2: 10.4475; 2.1: 86.5166; 2.2: 82.9257; 2.3: 12.0757; 2.4: 528.3185; 2.5: 76.9338
| 1 | 12.2 | 1: 480.2445; 1.1: 613.2402; 1.2: 0.82237; 1.3: 65.88; 1.4: 88.9342; 1.5: 613.2402; 1.6: 65.88; 1.7: 39.528; 1.8: 8.4594; 1.9: 329.4; 2: 10.4904; 2.1: 86.5492; 2.2: 83.5781; 2.3: 12.1208; 2.4: 529.6621; 2.5: 76.8134
| 1 | 12.25 | 1: 479.8379; 1.1: 615.2322; 1.2: 0.82504; 1.3: 66.15; 1.4: 88.8589; 1.5: 615.2322; 1.6: 66.15; 1.7: 39.69; 1.8: 8.4594; 1.9: 330.75; 2: 10.5334; 2.1: 86.5817; 2.2: 84.233; 2.3: 12.1659; 2.4: 530.9992; 2.5: 76.693
| 1 | 12.3 | 1: 479.4315; 1.1: 617.2202; 1.2: 0.82771; 1.3: 66.42; 1.4: 88.7836; 1.5: 617.2202; 1.6: 66.42; 1.7: 39.852; 1.8: 8.4594; 1.9: 332.1; 2: 10.5764; 2.1: 86.6141; 2.2: 84.8903; 2.3: 12.211; 2.4: 532.3299; 2.5: 76.5726
| 1 | 12.35 | 1: 479.0253; 1.1: 619.2041; 1.2: 0.83037; 1.3: 66.69; 1.4: 88.7084; 1.5: 619.2041; 1.6: 66.69; 1.7: 40.014; 1.8: 8.4594; 1.9: 333.45; 2: 10.6194; 2.1: 86.6463; 2.2: 85.55; 2.3: 12.2561; 2.4: 533.6541; 2.5: 76.4523
| 1 | 12.4 | 1: 478.6193; 1.1: 621.184; 1.2: 0.83302; 1.3: 66.96; 1.4: 88.6332; 1.5: 621.184; 1.6: 66.96; 1.7: 40.176; 1.8: 8.4594; 1.9: 334.8; 2: 10.6624; 2.1: 86.6785; 2.2: 86.2121; 2.3: 12.3011; 2.4: 534.9718; 2.5: 76.3321
| 1 | 12.45 | 1: 478.2134; 1.1: 623.1598; 1.2: 0.83567; 1.3: 67.23; 1.4: 88.558; 1.5: 623.1598; 1.6: 67.23; 1.7: 40.338; 1.8: 8.4594; 1.9: 336.15; 2: 10.7054; 2.1: 86.7105; 2.2: 86.8767; 2.3: 12.3462; 2.4: 536.2832; 2.5: 76.2119
| 1 | 12.5 | 1: 477.8076; 1.1: 625.1317; 1.2: 0.83832; 1.3: 67.5; 1.4: 88.4829; 1.5: 625.1317; 1.6: 67.5; 1.7: 40.5; 1.8: 8.4594; 1.9: 337.5; 2: 10.7484; 2.1: 86.7424; 2.2: 87.5437; 2.3: 12.3912; 2.4: 537.588; 2.5: 76.0917
| 1 | 12.55 | 1: 477.4021; 1.1: 627.0995; 1.2: 0.84095; 1.3: 67.77; 1.4: 88.4078; 1.5: 627.0995; 1.6: 67.77; 1.7: 40.662; 1.8: 8.4594; 1.9: 338.85; 2: 10.7914; 2.1: 86.7742; 2.2: 88.2131; 2.3: 12.4362; 2.4: 538.8864; 2.5: 75.9716
| 1 | 12.6 | 1: 476.9967; 1.1: 629.0633; 1.2: 0.84359; 1.3: 68.04; 1.4: 88.3327; 1.5: 629.0633; 1.6: 68.04; 1.7: 40.824; 1.8: 8.4594; 1.9: 340.2; 2: 10.8344; 2.1: 86.8059; 2.2: 88.8849; 2.3: 12.4812; 2.4: 540.1784; 2.5: 75.8516
| 1 | 12.65 | 1: 476.5915; 1.1: 631.023; 1.2: 0.84622; 1.3: 68.31; 1.4: 88.2577; 1.5: 631.023; 1.6: 68.31; 1.7: 40.986; 1.8: 8.4594; 1.9: 341.55; 2: 10.8774; 2.1: 86.8375; 2.2: 89.5591; 2.3: 12.5261; 2.4: 541.4639; 2.5: 75.7315
| 1 | 12.7 | 1: 476.1864; 1.1: 632.9788; 1.2: 0.84884; 1.3: 68.58; 1.4: 88.1827; 1.5: 632.9788; 1.6: 68.58; 1.7: 41.148; 1.8: 8.4594; 1.9: 342.9; 2: 10.9204; 2.1: 86.869; 2.2: 90.2358; 2.3: 12.5711; 2.4: 542.743; 2.5: 75.6116
| 1 | 12.75 | 1: 475.7816; 1.1: 634.9305; 1.2: 0.85146; 1.3: 68.85; 1.4: 88.1077; 1.5: 634.9305; 1.6: 68.85; 1.7: 41.31; 1.8: 8.4594; 1.9: 344.25; 2: 10.9634; 2.1: 86.9004; 2.2: 90.9149; 2.3: 12.616; 2.4: 544.0156; 2.5: 75.4917
| 1 | 12.8 | 1: 475.3768; 1.1: 636.8782; 1.2: 0.85407; 1.3: 69.12; 1.4: 88.0327; 1.5: 636.8782; 1.6: 69.12; 1.7: 41.472; 1.8: 8.4594; 1.9: 345.6; 2: 11.0064; 2.1: 86.9317; 2.2: 91.5964; 2.3: 12.6609; 2.4: 545.2818; 2.5: 75.3718
| 1 | 12.85 | 1: 474.9723; 1.1: 638.8219; 1.2: 0.85667; 1.3: 69.39; 1.4: 87.9578; 1.5: 638.8219; 1.6: 69.39; 1.7: 41.634; 1.8: 8.4594; 1.9: 346.95; 2: 11.0494; 2.1: 86.9628; 2.2: 92.2803; 2.3: 12.7058; 2.4: 546.5416; 2.5: 75.252
| 1 | 12.9 | 1: 474.5679; 1.1: 640.7616; 1.2: 0.85928; 1.3: 69.66; 1.4: 87.8829; 1.5: 640.7616; 1.6: 69.66; 1.7: 41.796; 1.8: 8.4594; 1.9: 348.3; 2: 11.0924; 2.1: 86.9939; 2.2: 92.9666; 2.3: 12.7507; 2.4: 547.795; 2.5: 75.1322
| 1 | 12.95 | 1: 474.1637; 1.1: 642.6973; 1.2: 0.86187; 1.3: 69.93; 1.4: 87.8081; 1.5: 642.6973; 1.6: 69.93; 1.7: 41.958; 1.8: 8.4594; 1.9: 349.65; 2: 11.1354; 2.1: 87.0248; 2.2: 93.6554; 2.3: 12.7956; 2.4: 549.0419; 2.5: 75.0125
| 1 | 13 | 1: 473.7597; 1.1: 644.629; 1.2: 0.86446; 1.3: 70.2; 1.4: 87.7333; 1.5: 644.629; 1.6: 70.2; 1.7: 42.12; 1.8: 8.4594; 1.9: 351; 2: 11.1783; 2.1: 87.0556; 2.2: 94.3466; 2.3: 12.8405; 2.4: 550.2824; 2.5: 74.8928
| 1 | 13.05 | 1: 473.3558; 1.1: 646.5567; 1.2: 0.86705; 1.3: 70.47; 1.4: 87.6585; 1.5: 646.5567; 1.6: 70.47; 1.7: 42.282; 1.8: 8.4594; 1.9: 352.35; 2: 11.2213; 2.1: 87.0864; 2.2: 95.0401; 2.3: 12.8853; 2.4: 551.5165; 2.5: 74.7732
| 1 | 13.1 | 1: 472.9521; 1.1: 648.4804; 1.2: 0.86963; 1.3: 70.74; 1.4: 87.5837; 1.5: 648.4804; 1.6: 70.74; 1.7: 42.444; 1.8: 8.4594; 1.9: 353.7; 2: 11.2643; 2.1: 87.117; 2.2: 95.7362; 2.3: 12.9301; 2.4: 552.7442; 2.5: 74.6536
| 1 | 13.15 | 1: 472.5485; 1.1: 650.4001; 1.2: 0.8722; 1.3: 71.01; 1.4: 87.509; 1.5: 650.4001; 1.6: 71.01; 1.7: 42.606; 1.8: 8.4594; 1.9: 355.05; 2: 11.3073; 2.1: 87.1475; 2.2: 96.4346; 2.3: 12.9749; 2.4: 553.9655; 2.5: 74.5341
| 1 | 13.2 | 1: 472.1452; 1.1: 652.3158; 1.2: 0.87477; 1.3: 71.28; 1.4: 87.4343; 1.5: 652.3158; 1.6: 71.28; 1.7: 42.768; 1.8: 8.4594; 1.9: 356.4; 2: 11.3503; 2.1: 87.1779; 2.2: 97.1354; 2.3: 13.0197; 2.4: 555.1803; 2.5: 74.4146
| 1 | 13.25 | 1: 471.742; 1.1: 654.2275; 1.2: 0.87733; 1.3: 71.55; 1.4: 87.3596; 1.5: 654.2275; 1.6: 71.55; 1.7: 42.93; 1.8: 8.4594; 1.9: 357.75; 2: 11.3933; 2.1: 87.2082; 2.2: 97.8387; 2.3: 13.0645; 2.4: 556.3888; 2.5: 74.2951
| 1 | 13.3 | 1: 471.3389; 1.1: 656.1352; 1.2: 0.87989; 1.3: 71.82; 1.4: 87.285; 1.5: 656.1352; 1.6: 71.82; 1.7: 43.092; 1.8: 8.4594; 1.9: 359.1; 2: 11.4363; 2.1: 87.2384; 2.2: 98.5444; 2.3: 13.1093; 2.4: 557.5908; 2.5: 74.1757
| 1 | 13.35 | 1: 470.9361; 1.1: 658.039; 1.2: 0.88244; 1.3: 72.09; 1.4: 87.2104; 1.5: 658.039; 1.6: 72.09; 1.7: 43.254; 1.8: 8.4594; 1.9: 360.45; 2: 11.4793; 2.1: 87.2685; 2.2: 99.2525; 2.3: 13.154; 2.4: 558.7865; 2.5: 74.0564
| 1 | 13.4 | 1: 470.5334; 1.1: 659.9387; 1.2: 0.88499; 1.3: 72.36; 1.4: 87.1358; 1.5: 659.9387; 1.6: 72.36; 1.7: 43.416; 1.8: 8.4594; 1.9: 361.8; 2: 11.5223; 2.1: 87.2985; 2.2: 99.963; 2.3: 13.1987; 2.4: 559.9757; 2.5: 73.9371
| 1 | 13.45 | 1: 470.1308; 1.1: 661.8345; 1.2: 0.88753; 1.3: 72.63; 1.4: 87.0613; 1.5: 661.8345; 1.6: 72.63; 1.7: 43.578; 1.8: 8.4594; 1.9: 363.15; 2: 11.5653; 2.1: 87.3284; 2.2: 100.6759; 2.3: 13.2434; 2.4: 561.1586; 2.5: 73.8178
| 1 | 13.5 | 1: 469.7285; 1.1: 663.7263; 1.2: 0.89007; 1.3: 72.9; 1.4: 86.9868; 1.5: 663.7263; 1.6: 72.9; 1.7: 43.74; 1.8: 8.4594; 1.9: 364.5; 2: 11.6083; 2.1: 87.3581; 2.2: 101.3912; 2.3: 13.2881; 2.4: 562.3351; 2.5: 73.6986
| 1 | 13.55 | 1: 469.3263; 1.1: 665.6141; 1.2: 0.8926; 1.3: 73.17; 1.4: 86.9123; 1.5: 665.6141; 1.6: 73.17; 1.7: 43.902; 1.8: 8.4594; 1.9: 365.85; 2: 11.6513; 2.1: 87.3878; 2.2: 102.109; 2.3: 13.3328; 2.4: 563.5051; 2.5: 73.5794
| 1 | 13.6 | 1: 468.9242; 1.1: 667.498; 1.2: 0.89513; 1.3: 73.44; 1.4: 86.8378; 1.5: 667.498; 1.6: 73.44; 1.7: 44.064; 1.8: 8.4594; 1.9: 367.2; 2: 11.6943; 2.1: 87.4174; 2.2: 102.8292; 2.3: 13.3775; 2.4: 564.6688; 2.5: 73.4603
| 1 | 13.65 | 1: 468.5224; 1.1: 669.3779; 1.2: 0.89765; 1.3: 73.71; 1.4: 86.7634; 1.5: 669.3779; 1.6: 73.71; 1.7: 44.226; 1.8: 8.4594; 1.9: 368.55; 2: 11.7373; 2.1: 87.4468; 2.2: 103.5517; 2.3: 13.4222; 2.4: 565.8261; 2.5: 73.3412
| 1 | 13.7 | 1: 468.1207; 1.1: 671.2538; 1.2: 0.90017; 1.3: 73.98; 1.4: 86.689; 1.5: 671.2538; 1.6: 73.98; 1.7: 44.388; 1.8: 8.4594; 1.9: 369.9; 2: 11.7803; 2.1: 87.4762; 2.2: 104.2767; 2.3: 13.4668; 2.4: 566.9771; 2.5: 73.2222
| 1 | 13.75 | 1: 467.7191; 1.1: 673.1258; 1.2: 0.90268; 1.3: 74.25; 1.4: 86.6147; 1.5: 673.1258; 1.6: 74.25; 1.7: 44.55; 1.8: 8.4594; 1.9: 371.25; 2: 11.8232; 2.1: 87.5055; 2.2: 105.0042; 2.3: 13.5114; 2.4: 568.1216; 2.5: 73.1032
| 1 | 13.8 | 1: 467.3178; 1.1: 674.9938; 1.2: 0.90518; 1.3: 74.52; 1.4: 86.5403; 1.5: 674.9938; 1.6: 74.52; 1.7: 44.712; 1.8: 8.4594; 1.9: 372.6; 2: 11.8662; 2.1: 87.5346; 2.2: 105.734; 2.3: 13.5561; 2.4: 569.2598; 2.5: 72.9843
| 1 | 13.85 | 1: 466.9166; 1.1: 676.8578; 1.2: 0.90768; 1.3: 74.79; 1.4: 86.466; 1.5: 676.8578; 1.6: 74.79; 1.7: 44.874; 1.8: 8.4594; 1.9: 373.95; 2: 11.9092; 2.1: 87.5637; 2.2: 106.4662; 2.3: 13.6007; 2.4: 570.3916; 2.5: 72.8654
| 1 | 13.9 | 1: 466.5155; 1.1: 678.7179; 1.2: 0.91018; 1.3: 75.06; 1.4: 86.3918; 1.5: 678.7179; 1.6: 75.06; 1.7: 45.036; 1.8: 8.4594; 1.9: 375.3; 2: 11.9522; 2.1: 87.5926; 2.2: 107.2009; 2.3: 13.6452; 2.4: 571.517; 2.5: 72.7465
| 1 | 13.95 | 1: 466.1147; 1.1: 680.574; 1.2: 0.91266; 1.3: 75.33; 1.4: 86.3175; 1.5: 680.574; 1.6: 75.33; 1.7: 45.198; 1.8: 8.4594; 1.9: 376.65; 2: 11.9952; 2.1: 87.6215; 2.2: 107.938; 2.3: 13.6898; 2.4: 572.6361; 2.5: 72.6277
| 1 | 14 | 1: 465.714; 1.1: 682.4262; 1.2: 0.91515; 1.3: 75.6; 1.4: 86.2433; 1.5: 682.4262; 1.6: 75.6; 1.7: 45.36; 1.8: 8.4594; 1.9: 378; 2: 12.0382; 2.1: 87.6502; 2.2: 108.6774; 2.3: 13.7344; 2.4: 573.7488; 2.5: 72.5089
| 1 | 14.05 | 1: 465.3134; 1.1: 684.2744; 1.2: 0.91763; 1.3: 75.87; 1.4: 86.1692; 1.5: 684.2744; 1.6: 75.87; 1.7: 45.522; 1.8: 8.4594; 1.9: 379.35; 2: 12.0812; 2.1: 87.6788; 2.2: 109.4193; 2.3: 13.7789; 2.4: 574.8551; 2.5: 72.3902
| 1 | 14.1 | 1: 464.9131; 1.1: 686.1187; 1.2: 0.9201; 1.3: 76.14; 1.4: 86.095; 1.5: 686.1187; 1.6: 76.14; 1.7: 45.684; 1.8: 8.4594; 1.9: 380.7; 2: 12.1242; 2.1: 87.7074; 2.2: 110.1636; 2.3: 13.8235; 2.4: 575.9551; 2.5: 72.2715
| 1 | 14.15 | 1: 464.5129; 1.1: 687.9591; 1.2: 0.92257; 1.3: 76.41; 1.4: 86.0209; 1.5: 687.9591; 1.6: 76.41; 1.7: 45.846; 1.8: 8.4594; 1.9: 382.05; 2: 12.1672; 2.1: 87.7358; 2.2: 110.9104; 2.3: 13.868; 2.4: 577.0487; 2.5: 72.1529
| 1 | 14.2 | 1: 464.1129; 1.1: 689.7955; 1.2: 0.92503; 1.3: 76.68; 1.4: 85.9468; 1.5: 689.7955; 1.6: 76.68; 1.7: 46.008; 1.8: 8.4594; 1.9: 383.4; 2: 12.2102; 2.1: 87.7642; 2.2: 111.6595; 2.3: 13.9125; 2.4: 578.136; 2.5: 72.0343
| 1 | 14.25 | 1: 463.713; 1.1: 691.6279; 1.2: 0.92749; 1.3: 76.95; 1.4: 85.8728; 1.5: 691.6279; 1.6: 76.95; 1.7: 46.17; 1.8: 8.4594; 1.9: 384.75; 2: 12.2532; 2.1: 87.7924; 2.2: 112.4111; 2.3: 13.957; 2.4: 579.2169; 2.5: 71.9158
| 1 | 14.3 | 1: 463.3133; 1.1: 693.4565; 1.2: 0.92994; 1.3: 77.22; 1.4: 85.7988; 1.5: 693.4565; 1.6: 77.22; 1.7: 46.332; 1.8: 8.4594; 1.9: 386.1; 2: 12.2962; 2.1: 87.8205; 2.2: 113.165; 2.3: 14.0015; 2.4: 580.2914; 2.5: 71.7973
| 1 | 14.35 | 1: 462.9138; 1.1: 695.2811; 1.2: 0.93239; 1.3: 77.49; 1.4: 85.7248; 1.5: 695.2811; 1.6: 77.49; 1.7: 46.494; 1.8: 8.4594; 1.9: 387.45; 2: 12.3392; 2.1: 87.8486; 2.2: 113.9214; 2.3: 14.046; 2.4: 581.3597; 2.5: 71.6788
| 1 | 14.4 | 1: 462.5144; 1.1: 697.1017; 1.2: 0.93483; 1.3: 77.76; 1.4: 85.6508; 1.5: 697.1017; 1.6: 77.76; 1.7: 46.656; 1.8: 8.4594; 1.9: 388.8; 2: 12.3822; 2.1: 87.8765; 2.2: 114.6802; 2.3: 14.0904; 2.4: 582.4216; 2.5: 71.5604
| 1 | 14.45 | 1: 462.1152; 1.1: 698.9185; 1.2: 0.93727; 1.3: 78.03; 1.4: 85.5769; 1.5: 698.9185; 1.6: 78.03; 1.7: 46.818; 1.8: 8.4594; 1.9: 390.15; 2: 12.4252; 2.1: 87.9044; 2.2: 115.4414; 2.3: 14.1349; 2.4: 583.4771; 2.5: 71.442
| 1 | 14.5 | 1: 461.7162; 1.1: 700.7313; 1.2: 0.9397; 1.3: 78.3; 1.4: 85.503; 1.5: 700.7313; 1.6: 78.3; 1.7: 46.98; 1.8: 8.4594; 1.9: 391.5; 2: 12.4682; 2.1: 87.9321; 2.2: 116.205; 2.3: 14.1793; 2.4: 584.5263; 2.5: 71.3237
| 1 | 14.55 | 1: 461.3173; 1.1: 702.5402; 1.2: 0.94212; 1.3: 78.57; 1.4: 85.4291; 1.5: 702.5402; 1.6: 78.57; 1.7: 47.142; 1.8: 8.4594; 1.9: 392.85; 2: 12.5111; 2.1: 87.9598; 2.2: 116.971; 2.3: 14.2237; 2.4: 585.5692; 2.5: 71.2054
| 1 | 14.6 | 1: 460.9186; 1.1: 704.3452; 1.2: 0.94454; 1.3: 78.84; 1.4: 85.3553; 1.5: 704.3452; 1.6: 78.84; 1.7: 47.304; 1.8: 8.4594; 1.9: 394.2; 2: 12.5541; 2.1: 87.9873; 2.2: 117.7395; 2.3: 14.2681; 2.4: 586.6057; 2.5: 71.0872
| 1 | 14.65 | 1: 460.5201; 1.1: 706.1462; 1.2: 0.94696; 1.3: 79.11; 1.4: 85.2815; 1.5: 706.1462; 1.6: 79.11; 1.7: 47.466; 1.8: 8.4594; 1.9: 395.55; 2: 12.5971; 2.1: 88.0147; 2.2: 118.5103; 2.3: 14.3125; 2.4: 587.6359; 2.5: 70.969
| 1 | 14.7 | 1: 460.1218; 1.1: 707.9433; 1.2: 0.94937; 1.3: 79.38; 1.4: 85.2077; 1.5: 707.9433; 1.6: 79.38; 1.7: 47.628; 1.8: 8.4594; 1.9: 396.9; 2: 12.6401; 2.1: 88.0421; 2.2: 119.2836; 2.3: 14.3569; 2.4: 588.6598; 2.5: 70.8508
| 1 | 14.75 | 1: 459.7236; 1.1: 709.7366; 1.2: 0.95177; 1.3: 79.65; 1.4: 85.134; 1.5: 709.7366; 1.6: 79.65; 1.7: 47.79; 1.8: 8.4594; 1.9: 398.25; 2: 12.6831; 2.1: 88.0693; 2.2: 120.0592; 2.3: 14.4013; 2.4: 589.6773; 2.5: 70.7327
| 1 | 14.8 | 1: 459.3255; 1.1: 711.5259; 1.2: 0.95417; 1.3: 79.92; 1.4: 85.0603; 1.5: 711.5259; 1.6: 79.92; 1.7: 47.952; 1.8: 8.4594; 1.9: 399.6; 2: 12.7261; 2.1: 88.0965; 2.2: 120.8373; 2.3: 14.4457; 2.4: 590.6886; 2.5: 70.6146
| 1 | 14.85 | 1: 458.9277; 1.1: 713.3113; 1.2: 0.95657; 1.3: 80.19; 1.4: 84.9866; 1.5: 713.3113; 1.6: 80.19; 1.7: 48.114; 1.8: 8.4594; 1.9: 400.95; 2: 12.7691; 2.1: 88.1235; 2.2: 121.6178; 2.3: 14.49; 2.4: 591.6935; 2.5: 70.4966
| 1 | 14.9 | 1: 458.53; 1.1: 715.0928; 1.2: 0.95896; 1.3: 80.46; 1.4: 84.913; 1.5: 715.0928; 1.6: 80.46; 1.7: 48.276; 1.8: 8.4594; 1.9: 402.3; 2: 12.8121; 2.1: 88.1505; 2.2: 122.4007; 2.3: 14.5343; 2.4: 592.6921; 2.5: 70.3786
| 1 | 14.95 | 1: 458.1325; 1.1: 716.8704; 1.2: 0.96134; 1.3: 80.73; 1.4: 84.8393; 1.5: 716.8704; 1.6: 80.73; 1.7: 48.438; 1.8: 8.4594; 1.9: 403.65; 2: 12.8551; 2.1: 88.1774; 2.2: 123.186; 2.3: 14.5787; 2.4: 593.6844; 2.5: 70.2607
| 1 | 15 | 1: 457.7351; 1.1: 718.6441; 1.2: 0.96372; 1.3: 81; 1.4: 84.7658; 1.5: 718.6441; 1.6: 81; 1.7: 48.6; 1.8: 8.4594; 1.9: 405; 2: 12.8981; 2.1: 88.2041; 2.2: 123.9738; 2.3: 14.623; 2.4: 594.6704; 2.5: 70.1428
| 1 | 15.05 | 1: 457.3379; 1.1: 720.4139; 1.2: 0.96609; 1.3: 81.27; 1.4: 84.6922; 1.5: 720.4139; 1.6: 81.27; 1.7: 48.762; 1.8: 8.4594; 1.9: 406.35; 2: 12.9411; 2.1: 88.2308; 2.2: 124.7639; 2.3: 14.6673; 2.4: 595.65; 2.5: 70.0249
| 1 | 15.1 | 1: 456.9409; 1.1: 722.1799; 1.2: 0.96846; 1.3: 81.54; 1.4: 84.6187; 1.5: 722.1799; 1.6: 81.54; 1.7: 48.924; 1.8: 8.4594; 1.9: 407.7; 2: 12.9841; 2.1: 88.2574; 2.2: 125.5565; 2.3: 14.7116; 2.4: 596.6234; 2.5: 69.9071
| 1 | 15.15 | 1: 456.544; 1.1: 723.9419; 1.2: 0.97082; 1.3: 81.81; 1.4: 84.5452; 1.5: 723.9419; 1.6: 81.81; 1.7: 49.086; 1.8: 8.4594; 1.9: 409.05; 2: 13.0271; 2.1: 88.2839; 2.2: 126.3515; 2.3: 14.7559; 2.4: 597.5904; 2.5: 69.7893
| 1 | 15.2 | 1: 456.1474; 1.1: 725.7; 1.2: 0.97318; 1.3: 82.08; 1.4: 84.4717; 1.5: 725.7; 1.6: 82.08; 1.7: 49.248; 1.8: 8.4594; 1.9: 410.4; 2: 13.0701; 2.1: 88.3102; 2.2: 127.1488; 2.3: 14.8002; 2.4: 598.5512; 2.5: 69.6716
| 1 | 15.25 | 1: 455.7508; 1.1: 727.4543; 1.2: 0.97553; 1.3: 82.35; 1.4: 84.3983; 1.5: 727.4543; 1.6: 82.35; 1.7: 49.41; 1.8: 8.4594; 1.9: 411.75; 2: 13.1131; 2.1: 88.3365; 2.2: 127.9486; 2.3: 14.8444; 2.4: 599.5057; 2.5: 69.5539
| 1 | 15.3 | 1: 455.3545; 1.1: 729.2047; 1.2: 0.97788; 1.3: 82.62; 1.4: 84.3249; 1.5: 729.2047; 1.6: 82.62; 1.7: 49.572; 1.8: 8.4594; 1.9: 413.1; 2: 13.1561; 2.1: 88.3627; 2.2: 128.7508; 2.3: 14.8887; 2.4: 600.4538; 2.5: 69.4362
| 1 | 15.35 | 1: 454.9583; 1.1: 730.9511; 1.2: 0.98022; 1.3: 82.89; 1.4: 84.2515; 1.5: 730.9511; 1.6: 82.89; 1.7: 49.734; 1.8: 8.4594; 1.9: 414.45; 2: 13.199; 2.1: 88.3888; 2.2: 129.5555; 2.3: 14.9329; 2.4: 601.3957; 2.5: 69.3186
| 1 | 15.4 | 1: 454.5623; 1.1: 732.6938; 1.2: 0.98256; 1.3: 83.16; 1.4: 84.1782; 1.5: 732.6938; 1.6: 83.16; 1.7: 49.896; 1.8: 8.4594; 1.9: 415.8; 2: 13.242; 2.1: 88.4148; 2.2: 130.3625; 2.3: 14.9772; 2.4: 602.3313; 2.5: 69.201
| 1 | 15.45 | 1: 454.1664; 1.1: 734.4325; 1.2: 0.98489; 1.3: 83.43; 1.4: 84.1049; 1.5: 734.4325; 1.6: 83.43; 1.7: 50.058; 1.8: 8.4594; 1.9: 417.15; 2: 13.285; 2.1: 88.4407; 2.2: 131.1719; 2.3: 15.0214; 2.4: 603.2606; 2.5: 69.0835
| 1 | 15.5 | 1: 453.7707; 1.1: 736.1674; 1.2: 0.98722; 1.3: 83.7; 1.4: 84.0316; 1.5: 736.1674; 1.6: 83.7; 1.7: 50.22; 1.8: 8.4594; 1.9: 418.5; 2: 13.328; 2.1: 88.4665; 2.2: 131.9838; 2.3: 15.0656; 2.4: 604.1836; 2.5: 68.966
| 1 | 15.55 | 1: 453.3752; 1.1: 737.8983; 1.2: 0.98954; 1.3: 83.97; 1.4: 83.9584; 1.5: 737.8983; 1.6: 83.97; 1.7: 50.382; 1.8: 8.4594; 1.9: 419.85; 2: 13.371; 2.1: 88.4923; 2.2: 132.7981; 2.3: 15.1098; 2.4: 605.1003; 2.5: 68.8486
| 1 | 15.6 | 1: 452.9798; 1.1: 739.6255; 1.2: 0.99185; 1.3: 84.24; 1.4: 83.8852; 1.5: 739.6255; 1.6: 84.24; 1.7: 50.544; 1.8: 8.4594; 1.9: 421.2; 2: 13.414; 2.1: 88.5179; 2.2: 133.6147; 2.3: 15.154; 2.4: 606.0107; 2.5: 68.7311
| 1 | 15.65 | 1: 452.5846; 1.1: 741.3487; 1.2: 0.99417; 1.3: 84.51; 1.4: 83.812; 1.5: 741.3487; 1.6: 84.51; 1.7: 50.706; 1.8: 8.4594; 1.9: 422.55; 2: 13.457; 2.1: 88.5434; 2.2: 134.4338; 2.3: 15.1982; 2.4: 606.9149; 2.5: 68.6138
| 1 | 15.7 | 1: 452.1896; 1.1: 743.0681; 1.2: 0.99647; 1.3: 84.78; 1.4: 83.7388; 1.5: 743.0681; 1.6: 84.78; 1.7: 50.868; 1.8: 8.4594; 1.9: 423.9; 2: 13.5; 2.1: 88.5689; 2.2: 135.2553; 2.3: 15.2424; 2.4: 607.8128; 2.5: 68.4964
| 1 | 15.75 | 1: 451.7948; 1.1: 744.7837; 1.2: 0.99877; 1.3: 85.05; 1.4: 83.6657; 1.5: 744.7837; 1.6: 85.05; 1.7: 51.03; 1.8: 8.4594; 1.9: 425.25; 2: 13.543; 2.1: 88.5942; 2.2: 136.0793; 2.3: 15.2865; 2.4: 608.7044; 2.5: 68.3792
| 1 | 15.8 | 1: 451.4001; 1.1: 746.4953; 1.2: 1.0011; 1.3: 85.32; 1.4: 83.5926; 1.5: 746.4953; 1.6: 85.32; 1.7: 51.192; 1.8: 8.4594; 1.9: 426.6; 2: 13.586; 2.1: 88.6195; 2.2: 136.9056; 2.3: 15.3307; 2.4: 609.5897; 2.5: 68.2619
| 1 | 15.85 | 1: 451.0055; 1.1: 748.2032; 1.2: 1.0034; 1.3: 85.59; 1.4: 83.5195; 1.5: 748.2032; 1.6: 85.59; 1.7: 51.354; 1.8: 8.4594; 1.9: 427.95; 2: 13.629; 2.1: 88.6447; 2.2: 137.7343; 2.3: 15.3748; 2.4: 610.4688; 2.5: 68.1447
| 1 | 15.9 | 1: 450.6112; 1.1: 749.9071; 1.2: 1.0056; 1.3: 85.86; 1.4: 83.4465; 1.5: 749.9071; 1.6: 85.86; 1.7: 51.516; 1.8: 8.4594; 1.9: 429.3; 2: 13.672; 2.1: 88.6697; 2.2: 138.5655; 2.3: 15.419; 2.4: 611.3416; 2.5: 68.0275
| 1 | 15.95 | 1: 450.217; 1.1: 751.6073; 1.2: 1.0079; 1.3: 86.13; 1.4: 83.3735; 1.5: 751.6073; 1.6: 86.13; 1.7: 51.678; 1.8: 8.4594; 1.9: 430.65; 2: 13.715; 2.1: 88.6947; 2.2: 139.3991; 2.3: 15.4631; 2.4: 612.2082; 2.5: 67.9104
| 1 | 16 | 1: 449.823; 1.1: 753.3035; 1.2: 1.0102; 1.3: 86.4; 1.4: 83.3005; 1.5: 753.3035; 1.6: 86.4; 1.7: 51.84; 1.8: 8.4594; 1.9: 432; 2: 13.758; 2.1: 88.7196; 2.2: 140.235; 2.3: 15.5072; 2.4: 613.0685; 2.5: 67.7933
| 1 | 16.05 | 1: 449.4291; 1.1: 754.996; 1.2: 1.0125; 1.3: 86.67; 1.4: 83.2276; 1.5: 754.996; 1.6: 86.67; 1.7: 52.002; 1.8: 8.4594; 1.9: 433.35; 2: 13.801; 2.1: 88.7444; 2.2: 141.0734; 2.3: 15.5513; 2.4: 613.9225; 2.5: 67.6763
| 1 | 16.1 | 1: 449.0354; 1.1: 756.6845; 1.2: 1.0147; 1.3: 86.94; 1.4: 83.1547; 1.5: 756.6845; 1.6: 86.94; 1.7: 52.164; 1.8: 8.4594; 1.9: 434.7; 2: 13.8439; 2.1: 88.7691; 2.2: 141.9143; 2.3: 15.5955; 2.4: 614.7703; 2.5: 67.5593
| 1 | 16.15 | 1: 448.6419; 1.1: 758.3693; 1.2: 1.017; 1.3: 87.21; 1.4: 83.0818; 1.5: 758.3693; 1.6: 87.21; 1.7: 52.326; 1.8: 8.4594; 1.9: 436.05; 2: 13.8869; 2.1: 88.7938; 2.2: 142.7575; 2.3: 15.6395; 2.4: 615.6118; 2.5: 67.4423
| 1 | 16.2 | 1: 448.2485; 1.1: 760.0502; 1.2: 1.0192; 1.3: 87.48; 1.4: 83.009; 1.5: 760.0502; 1.6: 87.48; 1.7: 52.488; 1.8: 8.4594; 1.9: 437.4; 2: 13.9299; 2.1: 88.8183; 2.2: 143.6031; 2.3: 15.6836; 2.4: 616.4471; 2.5: 67.3254
| 1 | 16.25 | 1: 447.8553; 1.1: 761.7273; 1.2: 1.0215; 1.3: 87.75; 1.4: 82.9362; 1.5: 761.7273; 1.6: 87.75; 1.7: 52.65; 1.8: 8.4594; 1.9: 438.75; 2: 13.9729; 2.1: 88.8427; 2.2: 144.4512; 2.3: 15.7277; 2.4: 617.2761; 2.5: 67.2085
| 1 | 16.3 | 1: 447.4623; 1.1: 763.4005; 1.2: 1.0237; 1.3: 88.02; 1.4: 82.8634; 1.5: 763.4005; 1.6: 88.02; 1.7: 52.812; 1.8: 8.4594; 1.9: 440.1; 2: 14.0159; 2.1: 88.8671; 2.2: 145.3016; 2.3: 15.7718; 2.4: 618.0989; 2.5: 67.0916
| 1 | 16.35 | 1: 447.0694; 1.1: 765.0699; 1.2: 1.026; 1.3: 88.29; 1.4: 82.7906; 1.5: 765.0699; 1.6: 88.29; 1.7: 52.974; 1.8: 8.4594; 1.9: 441.45; 2: 14.0589; 2.1: 88.8913; 2.2: 146.1545; 2.3: 15.8158; 2.4: 618.9154; 2.5: 66.9748
| 1 | 16.4 | 1: 446.6768; 1.1: 766.7355; 1.2: 1.0282; 1.3: 88.56; 1.4: 82.7179; 1.5: 766.7355; 1.6: 88.56; 1.7: 53.136; 1.8: 8.4594; 1.9: 442.8; 2: 14.1019; 2.1: 88.9155; 2.2: 147.0098; 2.3: 15.8599; 2.4: 619.7257; 2.5: 66.858
| 1 | 16.45 | 1: 446.2842; 1.1: 768.3973; 1.2: 1.0304; 1.3: 88.83; 1.4: 82.6452; 1.5: 768.3973; 1.6: 88.83; 1.7: 53.298; 1.8: 8.4594; 1.9: 444.15; 2: 14.1449; 2.1: 88.9396; 2.2: 147.8675; 2.3: 15.9039; 2.4: 620.5298; 2.5: 66.7413
| 1 | 16.5 | 1: 445.8919; 1.1: 770.0553; 1.2: 1.0327; 1.3: 89.1; 1.4: 82.5726; 1.5: 770.0553; 1.6: 89.1; 1.7: 53.46; 1.8: 8.4594; 1.9: 445.5; 2: 14.1879; 2.1: 88.9636; 2.2: 148.7277; 2.3: 15.948; 2.4: 621.3276; 2.5: 66.6246
| 1 | 16.55 | 1: 445.4997; 1.1: 771.7094; 1.2: 1.0349; 1.3: 89.37; 1.4: 82.4999; 1.5: 771.7094; 1.6: 89.37; 1.7: 53.622; 1.8: 8.4594; 1.9: 446.85; 2: 14.2309; 2.1: 88.9875; 2.2: 149.5902; 2.3: 15.992; 2.4: 622.1192; 2.5: 66.5079
| 1 | 16.6 | 1: 445.1076; 1.1: 773.3597; 1.2: 1.0371; 1.3: 89.64; 1.4: 82.4273; 1.5: 773.3597; 1.6: 89.64; 1.7: 53.784; 1.8: 8.4594; 1.9: 448.2; 2: 14.2739; 2.1: 89.0113; 2.2: 150.4552; 2.3: 16.036; 2.4: 622.9045; 2.5: 66.3913
| 1 | 16.65 | 1: 444.7158; 1.1: 775.0062; 1.2: 1.0393; 1.3: 89.91; 1.4: 82.3548; 1.5: 775.0062; 1.6: 89.91; 1.7: 53.946; 1.8: 8.4594; 1.9: 449.55; 2: 14.3169; 2.1: 89.0351; 2.2: 151.3225; 2.3: 16.08; 2.4: 623.6836; 2.5: 66.2747
| 1 | 16.7 | 1: 444.3241; 1.1: 776.6489; 1.2: 1.0415; 1.3: 90.18; 1.4: 82.2822; 1.5: 776.6489; 1.6: 90.18; 1.7: 54.108; 1.8: 8.4594; 1.9: 450.9; 2: 14.3599; 2.1: 89.0587; 2.2: 152.1923; 2.3: 16.1241; 2.4: 624.4565; 2.5: 66.1582
| 1 | 16.75 | 1: 443.9326; 1.1: 778.2878; 1.2: 1.0437; 1.3: 90.45; 1.4: 82.2097; 1.5: 778.2878; 1.6: 90.45; 1.7: 54.27; 1.8: 8.4594; 1.9: 452.25; 2: 14.4029; 2.1: 89.0823; 2.2: 153.0645; 2.3: 16.168; 2.4: 625.2232; 2.5: 66.0417
| 1 | 16.8 | 1: 443.5412; 1.1: 779.9228; 1.2: 1.0459; 1.3: 90.72; 1.4: 82.1373; 1.5: 779.9228; 1.6: 90.72; 1.7: 54.432; 1.8: 8.4594; 1.9: 453.6; 2: 14.4459; 2.1: 89.1057; 2.2: 153.9392; 2.3: 16.212; 2.4: 625.9837; 2.5: 65.9252
| 1 | 16.85 | 1: 443.15; 1.1: 781.5541; 1.2: 1.0481; 1.3: 90.99; 1.4: 82.0648; 1.5: 781.5541; 1.6: 90.99; 1.7: 54.594; 1.8: 8.4594; 1.9: 454.95; 2: 14.4889; 2.1: 89.1291; 2.2: 154.8162; 2.3: 16.256; 2.4: 626.7379; 2.5: 65.8088
| 1 | 16.9 | 1: 442.759; 1.1: 783.1816; 1.2: 1.0503; 1.3: 91.26; 1.4: 81.9924; 1.5: 783.1816; 1.6: 91.26; 1.7: 54.756; 1.8: 8.4594; 1.9: 456.3; 2: 14.5318; 2.1: 89.1524; 2.2: 155.6957; 2.3: 16.3; 2.4: 627.4859; 2.5: 65.6924
| 1 | 16.95 | 1: 442.3681; 1.1: 784.8053; 1.2: 1.0524; 1.3: 91.53; 1.4: 81.92; 1.5: 784.8053; 1.6: 91.53; 1.7: 54.918; 1.8: 8.4594; 1.9: 457.65; 2: 14.5748; 2.1: 89.1756; 2.2: 156.5775; 2.3: 16.344; 2.4: 628.2277; 2.5: 65.576
| 1 | 17 | 1: 441.9774; 1.1: 786.4251; 1.2: 1.0546; 1.3: 91.8; 1.4: 81.8477; 1.5: 786.4251; 1.6: 91.8; 1.7: 55.08; 1.8: 8.4594; 1.9: 459; 2: 14.6178; 2.1: 89.1988; 2.2: 157.4618; 2.3: 16.3879; 2.4: 628.9633; 2.5: 65.4597
| 1 | 17.05 | 1: 441.5869; 1.1: 788.0412; 1.2: 1.0568; 1.3: 92.07; 1.4: 81.7753; 1.5: 788.0412; 1.6: 92.07; 1.7: 55.242; 1.8: 8.4594; 1.9: 460.35; 2: 14.6608; 2.1: 89.2218; 2.2: 158.3485; 2.3: 16.4319; 2.4: 629.6927; 2.5: 65.3435
| 1 | 17.1 | 1: 441.1965; 1.1: 789.6535; 1.2: 1.0589; 1.3: 92.34; 1.4: 81.7031; 1.5: 789.6535; 1.6: 92.34; 1.7: 55.404; 1.8: 8.4594; 1.9: 461.7; 2: 14.7038; 2.1: 89.2448; 2.2: 159.2376; 2.3: 16.4758; 2.4: 630.4159; 2.5: 65.2272
| 1 | 17.15 | 1: 440.8063; 1.1: 791.262; 1.2: 1.0611; 1.3: 92.61; 1.4: 81.6308; 1.5: 791.262; 1.6: 92.61; 1.7: 55.566; 1.8: 8.4594; 1.9: 463.05; 2: 14.7468; 2.1: 89.2676; 2.2: 160.1292; 2.3: 16.5198; 2.4: 631.1328; 2.5: 65.111
| 1 | 17.2 | 1: 440.4163; 1.1: 792.8668; 1.2: 1.0633; 1.3: 92.88; 1.4: 81.5586; 1.5: 792.8668; 1.6: 92.88; 1.7: 55.728; 1.8: 8.4594; 1.9: 464.4; 2: 14.7898; 2.1: 89.2904; 2.2: 161.0231; 2.3: 16.5637; 2.4: 631.8436; 2.5: 64.9949
| 1 | 17.25 | 1: 440.0264; 1.1: 794.4677; 1.2: 1.0654; 1.3: 93.15; 1.4: 81.4864; 1.5: 794.4677; 1.6: 93.15; 1.7: 55.89; 1.8: 8.4594; 1.9: 465.75; 2: 14.8328; 2.1: 89.3131; 2.2: 161.9195; 2.3: 16.6076; 2.4: 632.5482; 2.5: 64.8787
| 1 | 17.3 | 1: 439.6367; 1.1: 796.0649; 1.2: 1.0675; 1.3: 93.42; 1.4: 81.4142; 1.5: 796.0649; 1.6: 93.42; 1.7: 56.052; 1.8: 8.4594; 1.9: 467.1; 2: 14.8758; 2.1: 89.3357; 2.2: 162.8183; 2.3: 16.6516; 2.4: 633.2466; 2.5: 64.7626
| 1 | 17.35 | 1: 439.2472; 1.1: 797.6583; 1.2: 1.0697; 1.3: 93.69; 1.4: 81.3421; 1.5: 797.6583; 1.6: 93.69; 1.7: 56.214; 1.8: 8.4594; 1.9: 468.45; 2: 14.9188; 2.1: 89.3583; 2.2: 163.7195; 2.3: 16.6955; 2.4: 633.9387; 2.5: 64.6466
| 1 | 17.4 | 1: 438.8578; 1.1: 799.2479; 1.2: 1.0718; 1.3: 93.96; 1.4: 81.27; 1.5: 799.2479; 1.6: 93.96; 1.7: 56.376; 1.8: 8.4594; 1.9: 469.8; 2: 14.9618; 2.1: 89.3807; 2.2: 164.6232; 2.3: 16.7394; 2.4: 634.6247; 2.5: 64.5306
| 1 | 17.45 | 1: 438.4686; 1.1: 800.8337; 1.2: 1.0739; 1.3: 94.23; 1.4: 81.1979; 1.5: 800.8337; 1.6: 94.23; 1.7: 56.538; 1.8: 8.4594; 1.9: 471.15; 2: 15.0048; 2.1: 89.4031; 2.2: 165.5292; 2.3: 16.7833; 2.4: 635.3045; 2.5: 64.4146
| 1 | 17.5 | 1: 438.0796; 1.1: 802.4158; 1.2: 1.0761; 1.3: 94.5; 1.4: 81.1259; 1.5: 802.4158; 1.6: 94.5; 1.7: 56.7; 1.8: 8.4594; 1.9: 472.5; 2: 15.0478; 2.1: 89.4254; 2.2: 166.4377; 2.3: 16.8272; 2.4: 635.9781; 2.5: 64.2987
| 1 | 17.55 | 1: 437.6907; 1.1: 803.9941; 1.2: 1.0782; 1.3: 94.77; 1.4: 81.0538; 1.5: 803.9941; 1.6: 94.77; 1.7: 56.862; 1.8: 8.4594; 1.9: 473.85; 2: 15.0908; 2.1: 89.4476; 2.2: 167.3486; 2.3: 16.8711; 2.4: 636.6455; 2.5: 64.1828
| 1 | 17.6 | 1: 437.302; 1.1: 805.5686; 1.2: 1.0803; 1.3: 95.04; 1.4: 80.9819; 1.5: 805.5686; 1.6: 95.04; 1.7: 57.024; 1.8: 8.4594; 1.9: 475.2; 2: 15.1338; 2.1: 89.4697; 2.2: 168.2619; 2.3: 16.915; 2.4: 637.3067; 2.5: 64.0669
| 1 | 17.65 | 1: 436.9135; 1.1: 807.1394; 1.2: 1.0824; 1.3: 95.31; 1.4: 80.9099; 1.5: 807.1394; 1.6: 95.31; 1.7: 57.186; 1.8: 8.4594; 1.9: 476.55; 2: 15.1768; 2.1: 89.4917; 2.2: 169.1776; 2.3: 16.9588; 2.4: 637.9618; 2.5: 63.9511
| 1 | 17.7 | 1: 436.5251; 1.1: 808.7064; 1.2: 1.0845; 1.3: 95.58; 1.4: 80.838; 1.5: 808.7064; 1.6: 95.58; 1.7: 57.348; 1.8: 8.4594; 1.9: 477.9; 2: 15.2197; 2.1: 89.5136; 2.2: 170.0958; 2.3: 17.0027; 2.4: 638.6107; 2.5: 63.8353
| 1 | 17.75 | 1: 436.1369; 1.1: 810.2697; 1.2: 1.0866; 1.3: 95.85; 1.4: 80.7661; 1.5: 810.2697; 1.6: 95.85; 1.7: 57.51; 1.8: 8.4594; 1.9: 479.25; 2: 15.2627; 2.1: 89.5355; 2.2: 171.0164; 2.3: 17.0466; 2.4: 639.2534; 2.5: 63.7195
| 1 | 17.8 | 1: 435.7489; 1.1: 811.8292; 1.2: 1.0887; 1.3: 96.12; 1.4: 80.6942; 1.5: 811.8292; 1.6: 96.12; 1.7: 57.672; 1.8: 8.4594; 1.9: 480.6; 2: 15.3057; 2.1: 89.5573; 2.2: 171.9394; 2.3: 17.0904; 2.4: 639.8899; 2.5: 63.6038
| 1 | 17.85 | 1: 435.361; 1.1: 813.385; 1.2: 1.0908; 1.3: 96.39; 1.4: 80.6224; 1.5: 813.385; 1.6: 96.39; 1.7: 57.834; 1.8: 8.4594; 1.9: 481.95; 2: 15.3487; 2.1: 89.579; 2.2: 172.8648; 2.3: 17.1343; 2.4: 640.5202; 2.5: 63.4881
| 1 | 17.9 | 1: 434.9733; 1.1: 814.937; 1.2: 1.0928; 1.3: 96.66; 1.4: 80.5506; 1.5: 814.937; 1.6: 96.66; 1.7: 57.996; 1.8: 8.4594; 1.9: 483.3; 2: 15.3917; 2.1: 89.6006; 2.2: 173.7926; 2.3: 17.1781; 2.4: 641.1444; 2.5: 63.3725
| 1 | 17.95 | 1: 434.5858; 1.1: 816.4853; 1.2: 1.0949; 1.3: 96.93; 1.4: 80.4788; 1.5: 816.4853; 1.6: 96.93; 1.7: 58.158; 1.8: 8.4594; 1.9: 484.65; 2: 15.4347; 2.1: 89.6222; 2.2: 174.7229; 2.3: 17.222; 2.4: 641.7624; 2.5: 63.2569
| 1 | 18 | 1: 434.1984; 1.1: 818.0298; 1.2: 1.097; 1.3: 97.2; 1.4: 80.4071; 1.5: 818.0298; 1.6: 97.2; 1.7: 58.32; 1.8: 8.4594; 1.9: 486; 2: 15.4777; 2.1: 89.6436; 2.2: 175.6556; 2.3: 17.2658; 2.4: 642.3742; 2.5: 63.1413
| 1 | 18.05 | 1: 433.8112; 1.1: 819.5706; 1.2: 1.0991; 1.3: 97.47; 1.4: 80.3354; 1.5: 819.5706; 1.6: 97.47; 1.7: 58.482; 1.8: 8.4594; 1.9: 487.35; 2: 15.5207; 2.1: 89.665; 2.2: 176.5907; 2.3: 17.3097; 2.4: 642.9799; 2.5: 63.0258
| 1 | 18.1 | 1: 433.4242; 1.1: 821.1076; 1.2: 1.1011; 1.3: 97.74; 1.4: 80.2637; 1.5: 821.1076; 1.6: 97.74; 1.7: 58.644; 1.8: 8.4594; 1.9: 488.7; 2: 15.5637; 2.1: 89.6863; 2.2: 177.5282; 2.3: 17.3535; 2.4: 643.5794; 2.5: 62.9103
| 1 | 18.15 | 1: 433.0373; 1.1: 822.641; 1.2: 1.1032; 1.3: 98.01; 1.4: 80.1921; 1.5: 822.641; 1.6: 98.01; 1.7: 58.806; 1.8: 8.4594; 1.9: 490.05; 2: 15.6067; 2.1: 89.7075; 2.2: 178.4681; 2.3: 17.3973; 2.4: 644.1728; 2.5: 62.7948
| 1 | 18.2 | 1: 432.6506; 1.1: 824.1705; 1.2: 1.1052; 1.3: 98.28; 1.4: 80.1205; 1.5: 824.1705; 1.6: 98.28; 1.7: 58.968; 1.8: 8.4594; 1.9: 491.4; 2: 15.6497; 2.1: 89.7287; 2.2: 179.4105; 2.3: 17.4411; 2.4: 644.76; 2.5: 62.6794
| 1 | 18.25 | 1: 432.2641; 1.1: 825.6964; 1.2: 1.1073; 1.3: 98.55; 1.4: 80.0489; 1.5: 825.6964; 1.6: 98.55; 1.7: 59.13; 1.8: 8.4594; 1.9: 492.75; 2: 15.6927; 2.1: 89.7497; 2.2: 180.3553; 2.3: 17.4849; 2.4: 645.3411; 2.5: 62.564
| 1 | 18.3 | 1: 431.8777; 1.1: 827.2185; 1.2: 1.1093; 1.3: 98.82; 1.4: 79.9773; 1.5: 827.2185; 1.6: 98.82; 1.7: 59.292; 1.8: 8.4594; 1.9: 494.1; 2: 15.7357; 2.1: 89.7707; 2.2: 181.3025; 2.3: 17.5287; 2.4: 645.916; 2.5: 62.4486
| 1 | 18.35 | 1: 431.4915; 1.1: 828.7369; 1.2: 1.1114; 1.3: 99.09; 1.4: 79.9058; 1.5: 828.7369; 1.6: 99.09; 1.7: 59.454; 1.8: 8.4594; 1.9: 495.45; 2: 15.7787; 2.1: 89.7916; 2.2: 182.2522; 2.3: 17.5725; 2.4: 646.4847; 2.5: 62.3333
| 1 | 18.4 | 1: 431.1054; 1.1: 830.2516; 1.2: 1.1134; 1.3: 99.36; 1.4: 79.8343; 1.5: 830.2516; 1.6: 99.36; 1.7: 59.616; 1.8: 8.4594; 1.9: 496.8; 2: 15.8217; 2.1: 89.8124; 2.2: 183.2043; 2.3: 17.6163; 2.4: 647.0473; 2.5: 62.218
| 1 | 18.45 | 1: 430.7196; 1.1: 831.7626; 1.2: 1.1154; 1.3: 99.63; 1.4: 79.7629; 1.5: 831.7626; 1.6: 99.63; 1.7: 59.778; 1.8: 8.4594; 1.9: 498.15; 2: 15.8646; 2.1: 89.8331; 2.2: 184.1588; 2.3: 17.6601; 2.4: 647.6038; 2.5: 62.1028
| 1 | 18.5 | 1: 430.3339; 1.1: 833.2698; 1.2: 1.1174; 1.3: 99.9; 1.4: 79.6915; 1.5: 833.2698; 1.6: 99.9; 1.7: 59.94; 1.8: 8.4594; 1.9: 499.5; 2: 15.9076; 2.1: 89.8538; 2.2: 185.1157; 2.3: 17.7039; 2.4: 648.1541; 2.5: 61.9875
| 1 | 18.55 | 1: 429.9483; 1.1: 834.7733; 1.2: 1.1194; 1.3: 100.17; 1.4: 79.6201; 1.5: 834.7733; 1.6: 100.17; 1.7: 60.102; 1.8: 8.4594; 1.9: 500.85; 2: 15.9506; 2.1: 89.8744; 2.2: 186.0751; 2.3: 17.7477; 2.4: 648.6983; 2.5: 61.8724
| 1 | 18.6 | 1: 429.5629; 1.1: 836.2731; 1.2: 1.1215; 1.3: 100.44; 1.4: 79.5487; 1.5: 836.2731; 1.6: 100.44; 1.7: 60.264; 1.8: 8.4594; 1.9: 502.2; 2: 15.9936; 2.1: 89.8949; 2.2: 187.0368; 2.3: 17.7915; 2.4: 649.2363; 2.5: 61.7572
| 1 | 18.65 | 1: 429.1777; 1.1: 837.7693; 1.2: 1.1235; 1.3: 100.71; 1.4: 79.4774; 1.5: 837.7693; 1.6: 100.71; 1.7: 60.426; 1.8: 8.4594; 1.9: 503.55; 2: 16.0366; 2.1: 89.9153; 2.2: 188.001; 2.3: 17.8353; 2.4: 649.7682; 2.5: 61.6421
| 1 | 18.7 | 1: 428.7927; 1.1: 839.2617; 1.2: 1.1255; 1.3: 100.98; 1.4: 79.4061; 1.5: 839.2617; 1.6: 100.98; 1.7: 60.588; 1.8: 8.4594; 1.9: 504.9; 2: 16.0796; 2.1: 89.9357; 2.2: 188.9677; 2.3: 17.879; 2.4: 650.294; 2.5: 61.527
| 1 | 18.75 | 1: 428.4078; 1.1: 840.7504; 1.2: 1.1275; 1.3: 101.25; 1.4: 79.3348; 1.5: 840.7504; 1.6: 101.25; 1.7: 60.75; 1.8: 8.4594; 1.9: 506.25; 2: 16.1226; 2.1: 89.9559; 2.2: 189.9367; 2.3: 17.9228; 2.4: 650.8136; 2.5: 61.412
| 1 | 18.8 | 1: 428.0231; 1.1: 842.2354; 1.2: 1.1295; 1.3: 101.52; 1.4: 79.2635; 1.5: 842.2354; 1.6: 101.52; 1.7: 60.912; 1.8: 8.4594; 1.9: 507.6; 2: 16.1656; 2.1: 89.9761; 2.2: 190.9082; 2.3: 17.9665; 2.4: 651.3271; 2.5: 61.297
| 1 | 18.85 | 1: 427.6386; 1.1: 843.7167; 1.2: 1.1314; 1.3: 101.79; 1.4: 79.1923; 1.5: 843.7167; 1.6: 101.79; 1.7: 61.074; 1.8: 8.4594; 1.9: 508.95; 2: 16.2086; 2.1: 89.9963; 2.2: 191.8821; 2.3: 18.0103; 2.4: 651.8345; 2.5: 61.182
| 1 | 18.9 | 1: 427.2542; 1.1: 845.1943; 1.2: 1.1334; 1.3: 102.06; 1.4: 79.1211; 1.5: 845.1943; 1.6: 102.06; 1.7: 61.236; 1.8: 8.4594; 1.9: 510.3; 2: 16.2516; 2.1: 90.0163; 2.2: 192.8585; 2.3: 18.0541; 2.4: 652.3358; 2.5: 61.0671
| 1 | 18.95 | 1: 426.87; 1.1: 846.6682; 1.2: 1.1354; 1.3: 102.33; 1.4: 79.05; 1.5: 846.6682; 1.6: 102.33; 1.7: 61.398; 1.8: 8.4594; 1.9: 511.65; 2: 16.2946; 2.1: 90.0363; 2.2: 193.8373; 2.3: 18.0978; 2.4: 652.8309; 2.5: 60.9522
| 1 | 19 | 1: 426.486; 1.1: 848.1384; 1.2: 1.1374; 1.3: 102.6; 1.4: 78.9789; 1.5: 848.1384; 1.6: 102.6; 1.7: 61.56; 1.8: 8.4594; 1.9: 513; 2: 16.3376; 2.1: 90.0561; 2.2: 194.8185; 2.3: 18.1415; 2.4: 653.3199; 2.5: 60.8373
| 1 | 19.05 | 1: 426.1021; 1.1: 849.6049; 1.2: 1.1393; 1.3: 102.87; 1.4: 78.9078; 1.5: 849.6049; 1.6: 102.87; 1.7: 61.722; 1.8: 8.4594; 1.9: 514.35; 2: 16.3806; 2.1: 90.076; 2.2: 195.8021; 2.3: 18.1853; 2.4: 653.8028; 2.5: 60.7225
| 1 | 19.1 | 1: 425.7184; 1.1: 851.0678; 1.2: 1.1413; 1.3: 103.14; 1.4: 78.8367; 1.5: 851.0678; 1.6: 103.14; 1.7: 61.884; 1.8: 8.4594; 1.9: 515.7; 2: 16.4236; 2.1: 90.0957; 2.2: 196.7882; 2.3: 18.229; 2.4: 654.2796; 2.5: 60.6077
| 1 | 19.15 | 1: 425.3348; 1.1: 852.527; 1.2: 1.1433; 1.3: 103.41; 1.4: 78.7657; 1.5: 852.527; 1.6: 103.41; 1.7: 62.046; 1.8: 8.4594; 1.9: 517.05; 2: 16.4666; 2.1: 90.1154; 2.2: 197.7766; 2.3: 18.2728; 2.4: 654.7503; 2.5: 60.493
| 1 | 19.2 | 1: 424.9515; 1.1: 853.9824; 1.2: 1.1452; 1.3: 103.68; 1.4: 78.6947; 1.5: 853.9824; 1.6: 103.68; 1.7: 62.208; 1.8: 8.4594; 1.9: 518.4; 2: 16.5096; 2.1: 90.1349; 2.2: 198.7676; 2.3: 18.3165; 2.4: 655.2149; 2.5: 60.3782
| 1 | 19.25 | 1: 424.5682; 1.1: 855.4343; 1.2: 1.1472; 1.3: 103.95; 1.4: 78.6237; 1.5: 855.4343; 1.6: 103.95; 1.7: 62.37; 1.8: 8.4594; 1.9: 519.75; 2: 16.5525; 2.1: 90.1545; 2.2: 199.7609; 2.3: 18.3602; 2.4: 655.6733; 2.5: 60.2635
| 1 | 19.3 | 1: 424.1852; 1.1: 856.8824; 1.2: 1.1491; 1.3: 104.22; 1.4: 78.5528; 1.5: 856.8824; 1.6: 104.22; 1.7: 62.532; 1.8: 8.4594; 1.9: 521.1; 2: 16.5955; 2.1: 90.1739; 2.2: 200.7567; 2.3: 18.4039; 2.4: 656.1257; 2.5: 60.1489
| 1 | 19.35 | 1: 423.8023; 1.1: 858.3269; 1.2: 1.151; 1.3: 104.49; 1.4: 78.4819; 1.5: 858.3269; 1.6: 104.49; 1.7: 62.694; 1.8: 8.4594; 1.9: 522.45; 2: 16.6385; 2.1: 90.1932; 2.2: 201.7549; 2.3: 18.4476; 2.4: 656.5719; 2.5: 60.0343
| 1 | 19.4 | 1: 423.4196; 1.1: 859.7676; 1.2: 1.153; 1.3: 104.76; 1.4: 78.411; 1.5: 859.7676; 1.6: 104.76; 1.7: 62.856; 1.8: 8.4594; 1.9: 523.8; 2: 16.6815; 2.1: 90.2125; 2.2: 202.7556; 2.3: 18.4914; 2.4: 657.0121; 2.5: 59.9197
| 1 | 19.45 | 1: 423.0371; 1.1: 861.2048; 1.2: 1.1549; 1.3: 105.03; 1.4: 78.3402; 1.5: 861.2048; 1.6: 105.03; 1.7: 63.018; 1.8: 8.4594; 1.9: 525.15; 2: 16.7245; 2.1: 90.2317; 2.2: 203.7587; 2.3: 18.5351; 2.4: 657.4461; 2.5: 59.8051
| 1 | 19.5 | 1: 422.6547; 1.1: 862.6382; 1.2: 1.1568; 1.3: 105.3; 1.4: 78.2694; 1.5: 862.6382; 1.6: 105.3; 1.7: 63.18; 1.8: 8.4594; 1.9: 526.5; 2: 16.7675; 2.1: 90.2509; 2.2: 204.7642; 2.3: 18.5788; 2.4: 657.874; 2.5: 59.6906
| 1 | 19.55 | 1: 422.2725; 1.1: 864.068; 1.2: 1.1587; 1.3: 105.57; 1.4: 78.1986; 1.5: 864.068; 1.6: 105.57; 1.7: 63.342; 1.8: 8.4594; 1.9: 527.85; 2: 16.8105; 2.1: 90.27; 2.2: 205.7721; 2.3: 18.6225; 2.4: 658.2959; 2.5: 59.5761
| 1 | 19.6 | 1: 421.8904; 1.1: 865.4942; 1.2: 1.1606; 1.3: 105.84; 1.4: 78.1279; 1.5: 865.4942; 1.6: 105.84; 1.7: 63.504; 1.8: 8.4594; 1.9: 529.2; 2: 16.8535; 2.1: 90.2889; 2.2: 206.7825; 2.3: 18.6662; 2.4: 658.7117; 2.5: 59.4617
| 1 | 19.65 | 1: 421.5086; 1.1: 866.9167; 1.2: 1.1626; 1.3: 106.11; 1.4: 78.0571; 1.5: 866.9167; 1.6: 106.11; 1.7: 63.666; 1.8: 8.4594; 1.9: 530.55; 2: 16.8965; 2.1: 90.3079; 2.2: 207.7954; 2.3: 18.7099; 2.4: 659.1213; 2.5: 59.3473
| 1 | 19.7 | 1: 421.1269; 1.1: 868.3355; 1.2: 1.1645; 1.3: 106.38; 1.4: 77.9865; 1.5: 868.3355; 1.6: 106.38; 1.7: 63.828; 1.8: 8.4594; 1.9: 531.9; 2: 16.9395; 2.1: 90.3267; 2.2: 208.8106; 2.3: 18.7536; 2.4: 659.5249; 2.5: 59.2329
| 1 | 19.75 | 1: 420.7453; 1.1: 869.7507; 1.2: 1.1664; 1.3: 106.65; 1.4: 77.9158; 1.5: 869.7507; 1.6: 106.65; 1.7: 63.99; 1.8: 8.4594; 1.9: 533.25; 2: 16.9825; 2.1: 90.3455; 2.2: 209.8283; 2.3: 18.7973; 2.4: 659.9224; 2.5: 59.1185
| 1 | 19.8 | 1: 420.3639; 1.1: 871.1622; 1.2: 1.1682; 1.3: 106.92; 1.4: 77.8452; 1.5: 871.1622; 1.6: 106.92; 1.7: 64.152; 1.8: 8.4594; 1.9: 534.6; 2: 17.0255; 2.1: 90.3642; 2.2: 210.8484; 2.3: 18.841; 2.4: 660.3138; 2.5: 59.0042
| 1 | 19.85 | 1: 419.9827; 1.1: 872.5701; 1.2: 1.1701; 1.3: 107.19; 1.4: 77.7746; 1.5: 872.5701; 1.6: 107.19; 1.7: 64.314; 1.8: 8.4594; 1.9: 535.95; 2: 17.0685; 2.1: 90.3828; 2.2: 211.871; 2.3: 18.8846; 2.4: 660.6991; 2.5: 58.8899
| 1 | 19.9 | 1: 419.6017; 1.1: 873.9744; 1.2: 1.172; 1.3: 107.46; 1.4: 77.704; 1.5: 873.9744; 1.6: 107.46; 1.7: 64.476; 1.8: 8.4594; 1.9: 537.3; 2: 17.1115; 2.1: 90.4014; 2.2: 212.896; 2.3: 18.9283; 2.4: 661.0784; 2.5: 58.7757
| 1 | 19.95 | 1: 419.2208; 1.1: 875.375; 1.2: 1.1739; 1.3: 107.73; 1.4: 77.6335; 1.5: 875.375; 1.6: 107.73; 1.7: 64.638; 1.8: 8.4594; 1.9: 538.65; 2: 17.1545; 2.1: 90.4198; 2.2: 213.9234; 2.3: 18.972; 2.4: 661.4515; 2.5: 58.6615
| 1 | 20 | 1: 418.8401; 1.1: 876.7719; 1.2: 1.1758; 1.3: 108; 1.4: 77.563; 1.5: 876.7719; 1.6: 108; 1.7: 64.8; 1.8: 8.4594; 1.9: 540; 2: 17.1975; 2.1: 90.4382; 2.2: 214.9533; 2.3: 19.0157; 2.4: 661.8186; 2.5: 58.5473
| 1 | 20.05 | 1: 418.4596; 1.1: 878.1653; 1.2: 1.1776; 1.3: 108.27; 1.4: 77.4925; 1.5: 878.1653; 1.6: 108.27; 1.7: 64.962; 1.8: 8.4594; 1.9: 541.35; 2: 17.2404; 2.1: 90.4566; 2.2: 215.9856; 2.3: 19.0594; 2.4: 662.1797; 2.5: 58.4332
| 1 | 20.1 | 1: 418.0792; 1.1: 879.555; 1.2: 1.1795; 1.3: 108.54; 1.4: 77.4221; 1.5: 879.555; 1.6: 108.54; 1.7: 65.124; 1.8: 8.4594; 1.9: 542.7; 2: 17.2834; 2.1: 90.4749; 2.2: 217.0204; 2.3: 19.103; 2.4: 662.5346; 2.5: 58.319
| 1 | 20.15 | 1: 417.699; 1.1: 880.941; 1.2: 1.1814; 1.3: 108.81; 1.4: 77.3517; 1.5: 880.941; 1.6: 108.81; 1.7: 65.286; 1.8: 8.4594; 1.9: 544.05; 2: 17.3264; 2.1: 90.4931; 2.2: 218.0575; 2.3: 19.1467; 2.4: 662.8835; 2.5: 58.205
| 1 | 20.2 | 1: 417.3189; 1.1: 882.3235; 1.2: 1.1832; 1.3: 109.08; 1.4: 77.2813; 1.5: 882.3235; 1.6: 109.08; 1.7: 65.448; 1.8: 8.4594; 1.9: 545.4; 2: 17.3694; 2.1: 90.5112; 2.2: 219.0972; 2.3: 19.1904; 2.4: 663.2263; 2.5: 58.0909
| 1 | 20.25 | 1: 416.939; 1.1: 883.7023; 1.2: 1.1851; 1.3: 109.35; 1.4: 77.2109; 1.5: 883.7023; 1.6: 109.35; 1.7: 65.61; 1.8: 8.4594; 1.9: 546.75; 2: 17.4124; 2.1: 90.5292; 2.2: 220.1392; 2.3: 19.234; 2.4: 663.5631; 2.5: 57.9769
| 1 | 20.3 | 1: 416.5593; 1.1: 885.0775; 1.2: 1.1869; 1.3: 109.62; 1.4: 77.1406; 1.5: 885.0775; 1.6: 109.62; 1.7: 65.772; 1.8: 8.4594; 1.9: 548.1; 2: 17.4554; 2.1: 90.5472; 2.2: 221.1837; 2.3: 19.2777; 2.4: 663.8938; 2.5: 57.8629
| 1 | 20.35 | 1: 416.1798; 1.1: 886.4491; 1.2: 1.1887; 1.3: 109.89; 1.4: 77.0703; 1.5: 886.4491; 1.6: 109.89; 1.7: 65.934; 1.8: 8.4594; 1.9: 549.45; 2: 17.4984; 2.1: 90.5651; 2.2: 222.2307; 2.3: 19.3214; 2.4: 664.2184; 2.5: 57.749
| 1 | 20.4 | 1: 415.8004; 1.1: 887.817; 1.2: 1.1906; 1.3: 110.16; 1.4: 77.0001; 1.5: 887.817; 1.6: 110.16; 1.7: 66.096; 1.8: 8.4594; 1.9: 550.8; 2: 17.5414; 2.1: 90.583; 2.2: 223.2801; 2.3: 19.365; 2.4: 664.537; 2.5: 57.6351
| 1 | 20.45 | 1: 415.4212; 1.1: 889.1814; 1.2: 1.1924; 1.3: 110.43; 1.4: 76.9299; 1.5: 889.1814; 1.6: 110.43; 1.7: 66.258; 1.8: 8.4594; 1.9: 552.15; 2: 17.5844; 2.1: 90.6008; 2.2: 224.3319; 2.3: 19.4087; 2.4: 664.8495; 2.5: 57.5212
| 1 | 20.5 | 1: 415.0422; 1.1: 890.5421; 1.2: 1.1942; 1.3: 110.7; 1.4: 76.8597; 1.5: 890.5421; 1.6: 110.7; 1.7: 66.42; 1.8: 8.4594; 1.9: 553.5; 2: 17.6274; 2.1: 90.6185; 2.2: 225.3862; 2.3: 19.4523; 2.4: 665.1559; 2.5: 57.4073
| 1 | 20.55 | 1: 414.6633; 1.1: 891.8993; 1.2: 1.1961; 1.3: 110.97; 1.4: 76.7895; 1.5: 891.8993; 1.6: 110.97; 1.7: 66.582; 1.8: 8.4594; 1.9: 554.85; 2: 17.6704; 2.1: 90.6361; 2.2: 226.4429; 2.3: 19.496; 2.4: 665.4564; 2.5: 57.2935
| 1 | 20.6 | 1: 414.2846; 1.1: 893.2528; 1.2: 1.1979; 1.3: 111.24; 1.4: 76.7194; 1.5: 893.2528; 1.6: 111.24; 1.7: 66.744; 1.8: 8.4594; 1.9: 556.2; 2: 17.7134; 2.1: 90.6537; 2.2: 227.5021; 2.3: 19.5396; 2.4: 665.7507; 2.5: 57.1798
| 1 | 20.65 | 1: 413.906; 1.1: 894.6027; 1.2: 1.1997; 1.3: 111.51; 1.4: 76.6493; 1.5: 894.6027; 1.6: 111.51; 1.7: 66.906; 1.8: 8.4594; 1.9: 557.55; 2: 17.7564; 2.1: 90.6712; 2.2: 228.5637; 2.3: 19.5833; 2.4: 666.039; 2.5: 57.066
| 1 | 20.7 | 1: 413.5277; 1.1: 895.949; 1.2: 1.2015; 1.3: 111.78; 1.4: 76.5792; 1.5: 895.949; 1.6: 111.78; 1.7: 67.068; 1.8: 8.4594; 1.9: 558.9; 2: 17.7994; 2.1: 90.6886; 2.2: 229.6277; 2.3: 19.6269; 2.4: 666.3213; 2.5: 56.9523
| 1 | 20.75 | 1: 413.1494; 1.1: 897.2917; 1.2: 1.2033; 1.3: 112.05; 1.4: 76.5092; 1.5: 897.2917; 1.6: 112.05; 1.7: 67.23; 1.8: 8.4594; 1.9: 560.25; 2: 17.8424; 2.1: 90.706; 2.2: 230.6942; 2.3: 19.6705; 2.4: 666.5976; 2.5: 56.8386
| 1 | 20.8 | 1: 412.7714; 1.1: 898.6309; 1.2: 1.2051; 1.3: 112.32; 1.4: 76.4391; 1.5: 898.6309; 1.6: 112.32; 1.7: 67.392; 1.8: 8.4594; 1.9: 561.6; 2: 17.8854; 2.1: 90.7233; 2.2: 231.7631; 2.3: 19.7142; 2.4: 666.8678; 2.5: 56.725
| 1 | 20.85 | 1: 412.3935; 1.1: 899.9664; 1.2: 1.2069; 1.3: 112.59; 1.4: 76.3692; 1.5: 899.9664; 1.6: 112.59; 1.7: 67.554; 1.8: 8.4594; 1.9: 562.95; 2: 17.9283; 2.1: 90.7405; 2.2: 232.8345; 2.3: 19.7578; 2.4: 667.1319; 2.5: 56.6113
| 1 | 20.9 | 1: 412.0158; 1.1: 901.2983; 1.2: 1.2087; 1.3: 112.86; 1.4: 76.2992; 1.5: 901.2983; 1.6: 112.86; 1.7: 67.716; 1.8: 8.4594; 1.9: 564.3; 2: 17.9713; 2.1: 90.7576; 2.2: 233.9083; 2.3: 19.8015; 2.4: 667.39; 2.5: 56.4978
| 1 | 20.95 | 1: 411.6383; 1.1: 902.6267; 1.2: 1.2104; 1.3: 113.13; 1.4: 76.2293; 1.5: 902.6267; 1.6: 113.13; 1.7: 67.878; 1.8: 8.4594; 1.9: 565.65; 2: 18.0143; 2.1: 90.7747; 2.2: 234.9846; 2.3: 19.8451; 2.4: 667.6421; 2.5: 56.3842
| 1 | 21 | 1: 411.2609; 1.1: 903.9515; 1.2: 1.2122; 1.3: 113.4; 1.4: 76.1594; 1.5: 903.9515; 1.6: 113.4; 1.7: 68.04; 1.8: 8.4594; 1.9: 567; 2: 18.0573; 2.1: 90.7918; 2.2: 236.0633; 2.3: 19.8887; 2.4: 667.8882; 2.5: 56.2707
| 1 | 21.05 | 1: 410.8837; 1.1: 905.2727; 1.2: 1.214; 1.3: 113.67; 1.4: 76.0896; 1.5: 905.2727; 1.6: 113.67; 1.7: 68.202; 1.8: 8.4594; 1.9: 568.35; 2: 18.1003; 2.1: 90.8087; 2.2: 237.1445; 2.3: 19.9324; 2.4: 668.1282; 2.5: 56.1572
| 1 | 21.1 | 1: 410.5067; 1.1: 906.5903; 1.2: 1.2158; 1.3: 113.94; 1.4: 76.0198; 1.5: 906.5903; 1.6: 113.94; 1.7: 68.364; 1.8: 8.4594; 1.9: 569.7; 2: 18.1433; 2.1: 90.8256; 2.2: 238.2281; 2.3: 19.976; 2.4: 668.3622; 2.5: 56.0438
| 1 | 21.15 | 1: 410.1298; 1.1: 907.9043; 1.2: 1.2175; 1.3: 114.21; 1.4: 75.95; 1.5: 907.9043; 1.6: 114.21; 1.7: 68.526; 1.8: 8.4594; 1.9: 571.05; 2: 18.1863; 2.1: 90.8424; 2.2: 239.3141; 2.3: 20.0196; 2.4: 668.5902; 2.5: 55.9303
| 1 | 21.2 | 1: 409.7531; 1.1: 909.2148; 1.2: 1.2193; 1.3: 114.48; 1.4: 75.8802; 1.5: 909.2148; 1.6: 114.48; 1.7: 68.688; 1.8: 8.4594; 1.9: 572.4; 2: 18.2293; 2.1: 90.8592; 2.2: 240.4026; 2.3: 20.0632; 2.4: 668.8122; 2.5: 55.817
| 1 | 21.25 | 1: 409.3765; 1.1: 910.5217; 1.2: 1.221; 1.3: 114.75; 1.4: 75.8105; 1.5: 910.5217; 1.6: 114.75; 1.7: 68.85; 1.8: 8.4594; 1.9: 573.75; 2: 18.2723; 2.1: 90.8759; 2.2: 241.4936; 2.3: 20.1069; 2.4: 669.0281; 2.5: 55.7036
| 1 | 21.3 | 1: 409.0002; 1.1: 911.825; 1.2: 1.2228; 1.3: 115.02; 1.4: 75.7408; 1.5: 911.825; 1.6: 115.02; 1.7: 69.012; 1.8: 8.4594; 1.9: 575.1; 2: 18.3153; 2.1: 90.8925; 2.2: 242.587; 2.3: 20.1505; 2.4: 669.238; 2.5: 55.5903
| 1 | 21.35 | 1: 408.624; 1.1: 913.1247; 1.2: 1.2245; 1.3: 115.29; 1.4: 75.6711; 1.5: 913.1247; 1.6: 115.29; 1.7: 69.174; 1.8: 8.4594; 1.9: 576.45; 2: 18.3583; 2.1: 90.9091; 2.2: 243.6828; 2.3: 20.1941; 2.4: 669.4419; 2.5: 55.477
| 1 | 21.4 | 1: 408.2479; 1.1: 914.4209; 1.2: 1.2263; 1.3: 115.56; 1.4: 75.6015; 1.5: 914.4209; 1.6: 115.56; 1.7: 69.336; 1.8: 8.4594; 1.9: 577.8; 2: 18.4013; 2.1: 90.9255; 2.2: 244.7811; 2.3: 20.2377; 2.4: 669.6398; 2.5: 55.3637
| 1 | 21.45 | 1: 407.8721; 1.1: 915.7135; 1.2: 1.228; 1.3: 115.83; 1.4: 75.5319; 1.5: 915.7135; 1.6: 115.83; 1.7: 69.498; 1.8: 8.4594; 1.9: 579.15; 2: 18.4443; 2.1: 90.942; 2.2: 245.8819; 2.3: 20.2814; 2.4: 669.8317; 2.5: 55.2505
| 1 | 21.5 | 1: 407.4963; 1.1: 917.0026; 1.2: 1.2297; 1.3: 116.1; 1.4: 75.4623; 1.5: 917.0026; 1.6: 116.1; 1.7: 69.66; 1.8: 8.4594; 1.9: 580.5; 2: 18.4873; 2.1: 90.9583; 2.2: 246.9851; 2.3: 20.325; 2.4: 670.0176; 2.5: 55.1373
| 1 | 21.55 | 1: 407.1208; 1.1: 918.2881; 1.2: 1.2314; 1.3: 116.37; 1.4: 75.3927; 1.5: 918.2881; 1.6: 116.37; 1.7: 69.822; 1.8: 8.4594; 1.9: 581.85; 2: 18.5303; 2.1: 90.9746; 2.2: 248.0907; 2.3: 20.3686; 2.4: 670.1974; 2.5: 55.0241
| 1 | 21.6 | 1: 406.7454; 1.1: 919.5701; 1.2: 1.2332; 1.3: 116.64; 1.4: 75.3232; 1.5: 919.5701; 1.6: 116.64; 1.7: 69.984; 1.8: 8.4594; 1.9: 583.2; 2: 18.5732; 2.1: 90.9909; 2.2: 249.1988; 2.3: 20.4122; 2.4: 670.3713; 2.5: 54.911
| 1 | 21.65 | 1: 406.3702; 1.1: 920.8485; 1.2: 1.2349; 1.3: 116.91; 1.4: 75.2537; 1.5: 920.8485; 1.6: 116.91; 1.7: 70.146; 1.8: 8.4594; 1.9: 584.55; 2: 18.6162; 2.1: 91.007; 2.2: 250.3094; 2.3: 20.4558; 2.4: 670.5391; 2.5: 54.7979
| 1 | 21.7 | 1: 405.9952; 1.1: 922.1234; 1.2: 1.2366; 1.3: 117.18; 1.4: 75.1843; 1.5: 922.1234; 1.6: 117.18; 1.7: 70.308; 1.8: 8.4594; 1.9: 585.9; 2: 18.6592; 2.1: 91.0231; 2.2: 251.4224; 2.3: 20.4994; 2.4: 670.701; 2.5: 54.6849
| 1 | 21.75 | 1: 405.6203; 1.1: 923.3947; 1.2: 1.2383; 1.3: 117.45; 1.4: 75.1149; 1.5: 923.3947; 1.6: 117.45; 1.7: 70.47; 1.8: 8.4594; 1.9: 587.25; 2: 18.7022; 2.1: 91.0392; 2.2: 252.5378; 2.3: 20.5431; 2.4: 670.8568; 2.5: 54.5718
| 1 | 21.8 | 1: 405.2456; 1.1: 924.6625; 1.2: 1.24; 1.3: 117.72; 1.4: 75.0455; 1.5: 924.6625; 1.6: 117.72; 1.7: 70.632; 1.8: 8.4594; 1.9: 588.6; 2: 18.7452; 2.1: 91.0552; 2.2: 253.6558; 2.3: 20.5867; 2.4: 671.0067; 2.5: 54.4588
| 1 | 21.85 | 1: 404.8711; 1.1: 925.9267; 1.2: 1.2417; 1.3: 117.99; 1.4: 74.9761; 1.5: 925.9267; 1.6: 117.99; 1.7: 70.794; 1.8: 8.4594; 1.9: 589.95; 2: 18.7882; 2.1: 91.0711; 2.2: 254.7761; 2.3: 20.6303; 2.4: 671.1506; 2.5: 54.3458
| 1 | 21.9 | 1: 404.4967; 1.1: 927.1874; 1.2: 1.2434; 1.3: 118.26; 1.4: 74.9068; 1.5: 927.1874; 1.6: 118.26; 1.7: 70.956; 1.8: 8.4594; 1.9: 591.3; 2: 18.8312; 2.1: 91.0869; 2.2: 255.899; 2.3: 20.6739; 2.4: 671.2885; 2.5: 54.2329
| 1 | 21.95 | 1: 404.1225; 1.1: 928.4446; 1.2: 1.2451; 1.3: 118.53; 1.4: 74.8375; 1.5: 928.4446; 1.6: 118.53; 1.7: 71.118; 1.8: 8.4594; 1.9: 592.65; 2: 18.8742; 2.1: 91.1027; 2.2: 257.0242; 2.3: 20.7175; 2.4: 671.4203; 2.5: 54.12
| 1 | 22 | 1: 403.7485; 1.1: 929.6982; 1.2: 1.2467; 1.3: 118.8; 1.4: 74.7682; 1.5: 929.6982; 1.6: 118.8; 1.7: 71.28; 1.8: 8.4594; 1.9: 594; 2: 18.9172; 2.1: 91.1184; 2.2: 258.152; 2.3: 20.7611; 2.4: 671.5462; 2.5: 54.0071
| 1 | 22.05 | 1: 403.3746; 1.1: 930.9483; 1.2: 1.2484; 1.3: 119.07; 1.4: 74.699; 1.5: 930.9483; 1.6: 119.07; 1.7: 71.442; 1.8: 8.4594; 1.9: 595.35; 2: 18.9602; 2.1: 91.1341; 2.2: 259.2822; 2.3: 20.8047; 2.4: 671.6662; 2.5: 53.8943
| 1 | 22.1 | 1: 403.0009; 1.1: 932.1949; 1.2: 1.2501; 1.3: 119.34; 1.4: 74.6298; 1.5: 932.1949; 1.6: 119.34; 1.7: 71.604; 1.8: 8.4594; 1.9: 596.7; 2: 19.0032; 2.1: 91.1497; 2.2: 260.4148; 2.3: 20.8483; 2.4: 671.7801; 2.5: 53.7815
| 1 | 22.15 | 1: 402.6274; 1.1: 933.438; 1.2: 1.2518; 1.3: 119.61; 1.4: 74.5606; 1.5: 933.438; 1.6: 119.61; 1.7: 71.766; 1.8: 8.4594; 1.9: 598.05; 2: 19.0462; 2.1: 91.1652; 2.2: 261.5499; 2.3: 20.8919; 2.4: 671.888; 2.5: 53.6687
| 1 | 22.2 | 1: 402.254; 1.1: 934.6775; 1.2: 1.2534; 1.3: 119.88; 1.4: 74.4915; 1.5: 934.6775; 1.6: 119.88; 1.7: 71.928; 1.8: 8.4594; 1.9: 599.4; 2: 19.0892; 2.1: 91.1807; 2.2: 262.6875; 2.3: 20.9355; 2.4: 671.99; 2.5: 53.5559
| 1 | 22.25 | 1: 401.8809; 1.1: 935.9135; 1.2: 1.2551; 1.3: 120.15; 1.4: 74.4224; 1.5: 935.9135; 1.6: 120.15; 1.7: 72.09; 1.8: 8.4594; 1.9: 600.75; 2: 19.1322; 2.1: 91.1961; 2.2: 263.8275; 2.3: 20.9792; 2.4: 672.086; 2.5: 53.4432
| 1 | 22.3 | 1: 401.5078; 1.1: 937.146; 1.2: 1.2567; 1.3: 120.42; 1.4: 74.3533; 1.5: 937.146; 1.6: 120.42; 1.7: 72.252; 1.8: 8.4594; 1.9: 602.1; 2: 19.1752; 2.1: 91.2114; 2.2: 264.97; 2.3: 21.0228; 2.4: 672.176; 2.5: 53.3305
| 1 | 22.35 | 1: 401.135; 1.1: 938.375; 1.2: 1.2584; 1.3: 120.69; 1.4: 74.2843; 1.5: 938.375; 1.6: 120.69; 1.7: 72.414; 1.8: 8.4594; 1.9: 603.45; 2: 19.2182; 2.1: 91.2267; 2.2: 266.1149; 2.3: 21.0664; 2.4: 672.2601; 2.5: 53.2179
| 1 | 22.4 | 1: 400.7623; 1.1: 939.6005; 1.2: 1.26; 1.3: 120.96; 1.4: 74.2152; 1.5: 939.6005; 1.6: 120.96; 1.7: 72.576; 1.8: 8.4594; 1.9: 604.8; 2: 19.2611; 2.1: 91.242; 2.2: 267.2623; 2.3: 21.11; 2.4: 672.3382; 2.5: 53.1053
| 1 | 22.45 | 1: 400.3897; 1.1: 940.8225; 1.2: 1.2617; 1.3: 121.23; 1.4: 74.1462; 1.5: 940.8225; 1.6: 121.23; 1.7: 72.738; 1.8: 8.4594; 1.9: 606.15; 2: 19.3041; 2.1: 91.2571; 2.2: 268.4122; 2.3: 21.1536; 2.4: 672.4103; 2.5: 52.9927
| 1 | 22.5 | 1: 400.0174; 1.1: 942.0409; 1.2: 1.2633; 1.3: 121.5; 1.4: 74.0773; 1.5: 942.0409; 1.6: 121.5; 1.7: 72.9; 1.8: 8.4594; 1.9: 607.5; 2: 19.3471; 2.1: 91.2722; 2.2: 269.5645; 2.3: 21.1972; 2.4: 672.4765; 2.5: 52.8801
| 1 | 22.55 | 1: 399.6452; 1.1: 943.2559; 1.2: 1.2649; 1.3: 121.77; 1.4: 74.0084; 1.5: 943.2559; 1.6: 121.77; 1.7: 73.062; 1.8: 8.4594; 1.9: 608.85; 2: 19.3901; 2.1: 91.2873; 2.2: 270.7193; 2.3: 21.2408; 2.4: 672.5366; 2.5: 52.7676
| 1 | 22.6 | 1: 399.2732; 1.1: 944.4674; 1.2: 1.2666; 1.3: 122.04; 1.4: 73.9395; 1.5: 944.4674; 1.6: 122.04; 1.7: 73.224; 1.8: 8.4594; 1.9: 610.2; 2: 19.4331; 2.1: 91.3022; 2.2: 271.8765; 2.3: 21.2844; 2.4: 672.5909; 2.5: 52.6551
| 1 | 22.65 | 1: 398.9013; 1.1: 945.6754; 1.2: 1.2682; 1.3: 122.31; 1.4: 73.8706; 1.5: 945.6754; 1.6: 122.31; 1.7: 73.386; 1.8: 8.4594; 1.9: 611.55; 2: 19.4761; 2.1: 91.3172; 2.2: 273.0362; 2.3: 21.328; 2.4: 672.6391; 2.5: 52.5426
| 1 | 22.7 | 1: 398.5296; 1.1: 946.8798; 1.2: 1.2698; 1.3: 122.58; 1.4: 73.8018; 1.5: 946.8798; 1.6: 122.58; 1.7: 73.548; 1.8: 8.4594; 1.9: 612.9; 2: 19.5191; 2.1: 91.332; 2.2: 274.1984; 2.3: 21.3716; 2.4: 672.6815; 2.5: 52.4302
| 1 | 22.75 | 1: 398.1581; 1.1: 948.0808; 1.2: 1.2714; 1.3: 122.85; 1.4: 73.733; 1.5: 948.0808; 1.6: 122.85; 1.7: 73.71; 1.8: 8.4594; 1.9: 614.25; 2: 19.5621; 2.1: 91.3468; 2.2: 275.363; 2.3: 21.4152; 2.4: 672.7178; 2.5: 52.3178
| 1 | 22.8 | 1: 397.7868; 1.1: 949.2783; 1.2: 1.273; 1.3: 123.12; 1.4: 73.6642; 1.5: 949.2783; 1.6: 123.12; 1.7: 73.872; 1.8: 8.4594; 1.9: 615.6; 2: 19.6051; 2.1: 91.3616; 2.2: 276.5301; 2.3: 21.4588; 2.4: 672.7482; 2.5: 52.2054
| 1 | 22.85 | 1: 397.4156; 1.1: 950.4723; 1.2: 1.2746; 1.3: 123.39; 1.4: 73.5955; 1.5: 950.4723; 1.6: 123.39; 1.7: 74.034; 1.8: 8.4594; 1.9: 616.95; 2: 19.6481; 2.1: 91.3763; 2.2: 277.6997; 2.3: 21.5024; 2.4: 672.7727; 2.5: 52.0931
| 1 | 22.9 | 1: 397.0446; 1.1: 951.6629; 1.2: 1.2762; 1.3: 123.66; 1.4: 73.5268; 1.5: 951.6629; 1.6: 123.66; 1.7: 74.196; 1.8: 8.4594; 1.9: 618.3; 2: 19.6911; 2.1: 91.3909; 2.2: 278.8717; 2.3: 21.546; 2.4: 672.7912; 2.5: 51.9808
| 1 | 22.95 | 1: 396.6737; 1.1: 952.8499; 1.2: 1.2778; 1.3: 123.93; 1.4: 73.4581; 1.5: 952.8499; 1.6: 123.93; 1.7: 74.358; 1.8: 8.4594; 1.9: 619.65; 2: 19.7341; 2.1: 91.4054; 2.2: 280.0462; 2.3: 21.5896; 2.4: 672.8038; 2.5: 51.8685
| 1 | 23 | 1: 396.303; 1.1: 954.0335; 1.2: 1.2794; 1.3: 124.2; 1.4: 73.3894; 1.5: 954.0335; 1.6: 124.2; 1.7: 74.52; 1.8: 8.4594; 1.9: 621; 2: 19.7771; 2.1: 91.4199; 2.2: 281.2231; 2.3: 21.6332; 2.4: 672.8104; 2.5: 51.7562
| 1 | 23.05 | 1: 395.9325; 1.1: 955.2136; 1.2: 1.281; 1.3: 124.47; 1.4: 73.3208; 1.5: 955.2136; 1.6: 124.47; 1.7: 74.682; 1.8: 8.4594; 1.9: 622.35; 2: 19.8201; 2.1: 91.4344; 2.2: 282.4025; 2.3: 21.6768; 2.4: 672.8111; 2.5: 51.644
| 1 | 23.1 | 1: 395.5622; 1.1: 956.3902; 1.2: 1.2825; 1.3: 124.74; 1.4: 73.2523; 1.5: 956.3902; 1.6: 124.74; 1.7: 74.844; 1.8: 8.4594; 1.9: 623.7; 2: 19.8631; 2.1: 91.4488; 2.2: 283.5844; 2.3: 21.7204; 2.4: 672.8058; 2.5: 51.5318
| 1 | 23.15 | 1: 395.192; 1.1: 957.5634; 1.2: 1.2841; 1.3: 125.01; 1.4: 73.1837; 1.5: 957.5634; 1.6: 125.01; 1.7: 75.006; 1.8: 8.4594; 1.9: 625.05; 2: 19.9061; 2.1: 91.4631; 2.2: 284.7688; 2.3: 21.764; 2.4: 672.7946; 2.5: 51.4197
| 1 | 23.2 | 1: 394.822; 1.1: 958.733; 1.2: 1.2857; 1.3: 125.28; 1.4: 73.1152; 1.5: 958.733; 1.6: 125.28; 1.7: 75.168; 1.8: 8.4594; 1.9: 626.4; 2: 19.949; 2.1: 91.4774; 2.2: 285.9556; 2.3: 21.8076; 2.4: 672.7775; 2.5: 51.3076
| 1 | 23.25 | 1: 394.4521; 1.1: 959.8993; 1.2: 1.2872; 1.3: 125.55; 1.4: 73.0467; 1.5: 959.8993; 1.6: 125.55; 1.7: 75.33; 1.8: 8.4594; 1.9: 627.75; 2: 19.992; 2.1: 91.4916; 2.2: 287.1448; 2.3: 21.8512; 2.4: 672.7544; 2.5: 51.1955
| 1 | 23.3 | 1: 394.0825; 1.1: 961.062; 1.2: 1.2888; 1.3: 125.82; 1.4: 72.9782; 1.5: 961.062; 1.6: 125.82; 1.7: 75.492; 1.8: 8.4594; 1.9: 629.1; 2: 20.035; 2.1: 91.5057; 2.2: 288.3366; 2.3: 21.8948; 2.4: 672.7254; 2.5: 51.0834
| 1 | 23.35 | 1: 393.713; 1.1: 962.2213; 1.2: 1.2904; 1.3: 126.09; 1.4: 72.9098; 1.5: 962.2213; 1.6: 126.09; 1.7: 75.654; 1.8: 8.4594; 1.9: 630.45; 2: 20.078; 2.1: 91.5198; 2.2: 289.5308; 2.3: 21.9384; 2.4: 672.6905; 2.5: 50.9714
| 1 | 23.4 | 1: 393.3436; 1.1: 963.3772; 1.2: 1.2919; 1.3: 126.36; 1.4: 72.8414; 1.5: 963.3772; 1.6: 126.36; 1.7: 75.816; 1.8: 8.4594; 1.9: 631.8; 2: 20.121; 2.1: 91.5339; 2.2: 290.7275; 2.3: 21.982; 2.4: 672.6497; 2.5: 50.8594
| 1 | 23.45 | 1: 392.9744; 1.1: 964.5296; 1.2: 1.2935; 1.3: 126.63; 1.4: 72.773; 1.5: 964.5296; 1.6: 126.63; 1.7: 75.978; 1.8: 8.4594; 1.9: 633.15; 2: 20.164; 2.1: 91.5479; 2.2: 291.9267; 2.3: 22.0257; 2.4: 672.6029; 2.5: 50.7474
| 1 | 23.5 | 1: 392.6054; 1.1: 965.6785; 1.2: 1.295; 1.3: 126.9; 1.4: 72.7047; 1.5: 965.6785; 1.6: 126.9; 1.7: 76.14; 1.8: 8.4594; 1.9: 634.5; 2: 20.207; 2.1: 91.5618; 2.2: 293.1283; 2.3: 22.0693; 2.4: 672.5502; 2.5: 50.6355
| 1 | 23.55 | 1: 392.2366; 1.1: 966.824; 1.2: 1.2965; 1.3: 127.17; 1.4: 72.6364; 1.5: 966.824; 1.6: 127.17; 1.7: 76.302; 1.8: 8.4594; 1.9: 635.85; 2: 20.25; 2.1: 91.5757; 2.2: 294.3324; 2.3: 22.1129; 2.4: 672.4916; 2.5: 50.5235
| 1 | 23.6 | 1: 391.8679; 1.1: 967.9661; 1.2: 1.2981; 1.3: 127.44; 1.4: 72.5681; 1.5: 967.9661; 1.6: 127.44; 1.7: 76.464; 1.8: 8.4594; 1.9: 637.2; 2: 20.293; 2.1: 91.5895; 2.2: 295.539; 2.3: 22.1565; 2.4: 672.4271; 2.5: 50.4117
| 1 | 23.65 | 1: 391.4994; 1.1: 969.1047; 1.2: 1.2996; 1.3: 127.71; 1.4: 72.4999; 1.5: 969.1047; 1.6: 127.71; 1.7: 76.626; 1.8: 8.4594; 1.9: 638.55; 2: 20.336; 2.1: 91.6032; 2.2: 296.748; 2.3: 22.2001; 2.4: 672.3566; 2.5: 50.2998
| 1 | 23.7 | 1: 391.1311; 1.1: 970.2398; 1.2: 1.3011; 1.3: 127.98; 1.4: 72.4317; 1.5: 970.2398; 1.6: 127.98; 1.7: 76.788; 1.8: 8.4594; 1.9: 639.9; 2: 20.379; 2.1: 91.6169; 2.2: 297.9595; 2.3: 22.2437; 2.4: 672.2803; 2.5: 50.188
| 1 | 23.75 | 1: 390.7629; 1.1: 971.3715; 1.2: 1.3026; 1.3: 128.25; 1.4: 72.3635; 1.5: 971.3715; 1.6: 128.25; 1.7: 76.95; 1.8: 8.4594; 1.9: 641.25; 2: 20.422; 2.1: 91.6306; 2.2: 299.1735; 2.3: 22.2873; 2.4: 672.198; 2.5: 50.0762
| 1 | 23.8 | 1: 390.3949; 1.1: 972.4998; 1.2: 1.3041; 1.3: 128.52; 1.4: 72.2954; 1.5: 972.4998; 1.6: 128.52; 1.7: 77.112; 1.8: 8.4594; 1.9: 642.6; 2: 20.465; 2.1: 91.6441; 2.2: 300.39; 2.3: 22.3309; 2.4: 672.1099; 2.5: 49.9645
| 1 | 23.85 | 1: 390.0271; 1.1: 973.6247; 1.2: 1.3057; 1.3: 128.79; 1.4: 72.2272; 1.5: 973.6247; 1.6: 128.79; 1.7: 77.274; 1.8: 8.4594; 1.9: 643.95; 2: 20.508; 2.1: 91.6577; 2.2: 301.6089; 2.3: 22.3745; 2.4: 672.0158; 2.5: 49.8527
| 1 | 23.9 | 1: 389.6595; 1.1: 974.7461; 1.2: 1.3072; 1.3: 129.06; 1.4: 72.1592; 1.5: 974.7461; 1.6: 129.06; 1.7: 77.436; 1.8: 8.4594; 1.9: 645.3; 2: 20.551; 2.1: 91.6712; 2.2: 302.8303; 2.3: 22.4181; 2.4: 671.9158; 2.5: 49.741
| 1 | 23.95 | 1: 389.292; 1.1: 975.8641; 1.2: 1.3087; 1.3: 129.33; 1.4: 72.0911; 1.5: 975.8641; 1.6: 129.33; 1.7: 77.598; 1.8: 8.4594; 1.9: 646.65; 2: 20.5939; 2.1: 91.6846; 2.2: 304.0542; 2.3: 22.4617; 2.4: 671.8099; 2.5: 49.6294
| 1 | 24 | 1: 388.9246; 1.1: 976.9787; 1.2: 1.3102; 1.3: 129.6; 1.4: 72.0231; 1.5: 976.9787; 1.6: 129.6; 1.7: 77.76; 1.8: 8.4594; 1.9: 648; 2: 20.6369; 2.1: 91.6979; 2.2: 305.2806; 2.3: 22.5053; 2.4: 671.6982; 2.5: 49.5177
| 1 | 24.05 | 1: 388.5575; 1.1: 978.0899; 1.2: 1.3116; 1.3: 129.87; 1.4: 71.9551; 1.5: 978.0899; 1.6: 129.87; 1.7: 77.922; 1.8: 8.4594; 1.9: 649.35; 2: 20.6799; 2.1: 91.7113; 2.2: 306.5094; 2.3: 22.549; 2.4: 671.5805; 2.5: 49.4061
| 1 | 24.1 | 1: 388.1905; 1.1: 979.1976; 1.2: 1.3131; 1.3: 130.14; 1.4: 71.8871; 1.5: 979.1976; 1.6: 130.14; 1.7: 78.084; 1.8: 8.4594; 1.9: 650.7; 2: 20.7229; 2.1: 91.7245; 2.2: 307.7407; 2.3: 22.5926; 2.4: 671.4569; 2.5: 49.2946
| 1 | 24.15 | 1: 387.8237; 1.1: 980.3019; 1.2: 1.3146; 1.3: 130.41; 1.4: 71.8192; 1.5: 980.3019; 1.6: 130.41; 1.7: 78.246; 1.8: 8.4594; 1.9: 652.05; 2: 20.7659; 2.1: 91.7377; 2.2: 308.9745; 2.3: 22.6362; 2.4: 671.3275; 2.5: 49.183
| 1 | 24.2 | 1: 387.457; 1.1: 981.4029; 1.2: 1.3161; 1.3: 130.68; 1.4: 71.7513; 1.5: 981.4029; 1.6: 130.68; 1.7: 78.408; 1.8: 8.4594; 1.9: 653.4; 2: 20.8089; 2.1: 91.7509; 2.2: 310.2108; 2.3: 22.6798; 2.4: 671.1921; 2.5: 49.0715
| 1 | 24.25 | 1: 387.0906; 1.1: 982.5004; 1.2: 1.3176; 1.3: 130.95; 1.4: 71.6834; 1.5: 982.5004; 1.6: 130.95; 1.7: 78.57; 1.8: 8.4594; 1.9: 654.75; 2: 20.8519; 2.1: 91.764; 2.2: 311.4495; 2.3: 22.7234; 2.4: 671.0509; 2.5: 48.96
| 1 | 24.3 | 1: 386.7242; 1.1: 983.5945; 1.2: 1.319; 1.3: 131.22; 1.4: 71.6156; 1.5: 983.5945; 1.6: 131.22; 1.7: 78.732; 1.8: 8.4594; 1.9: 656.1; 2: 20.8949; 2.1: 91.777; 2.2: 312.6907; 2.3: 22.767; 2.4: 670.9037; 2.5: 48.8486
| 1 | 24.35 | 1: 386.3581; 1.1: 984.6851; 1.2: 1.3205; 1.3: 131.49; 1.4: 71.5478; 1.5: 984.6851; 1.6: 131.49; 1.7: 78.894; 1.8: 8.4594; 1.9: 657.45; 2: 20.9379; 2.1: 91.79; 2.2: 313.9344; 2.3: 22.8107; 2.4: 670.7507; 2.5: 48.7371
| 1 | 24.4 | 1: 385.9921; 1.1: 985.7724; 1.2: 1.3219; 1.3: 131.76; 1.4: 71.48; 1.5: 985.7724; 1.6: 131.76; 1.7: 79.056; 1.8: 8.4594; 1.9: 658.8; 2: 20.9809; 2.1: 91.8029; 2.2: 315.1806; 2.3: 22.8543; 2.4: 670.5918; 2.5: 48.6257
| 1 | 24.45 | 1: 385.6263; 1.1: 986.8563; 1.2: 1.3234; 1.3: 132.03; 1.4: 71.4123; 1.5: 986.8563; 1.6: 132.03; 1.7: 79.218; 1.8: 8.4594; 1.9: 660.15; 2: 21.0239; 2.1: 91.8158; 2.2: 316.4293; 2.3: 22.8979; 2.4: 670.4271; 2.5: 48.5144
| 1 | 24.5 | 1: 385.2607; 1.1: 987.9368; 1.2: 1.3248; 1.3: 132.3; 1.4: 71.3446; 1.5: 987.9368; 1.6: 132.3; 1.7: 79.38; 1.8: 8.4594; 1.9: 661.5; 2: 21.0669; 2.1: 91.8286; 2.2: 317.6804; 2.3: 22.9415; 2.4: 670.2564; 2.5: 48.4031
| 1 | 24.55 | 1: 384.8952; 1.1: 989.0139; 1.2: 1.3263; 1.3: 132.57; 1.4: 71.2769; 1.5: 989.0139; 1.6: 132.57; 1.7: 79.542; 1.8: 8.4594; 1.9: 662.85; 2: 21.1099; 2.1: 91.8414; 2.2: 318.934; 2.3: 22.9851; 2.4: 670.0799; 2.5: 48.2918
| 1 | 24.6 | 1: 384.5299; 1.1: 990.0876; 1.2: 1.3277; 1.3: 132.84; 1.4: 71.2092; 1.5: 990.0876; 1.6: 132.84; 1.7: 79.704; 1.8: 8.4594; 1.9: 664.2; 2: 21.1529; 2.1: 91.8541; 2.2: 320.1901; 2.3: 23.0288; 2.4: 669.8975; 2.5: 48.1805
| 1 | 24.65 | 1: 384.1648; 1.1: 991.1579; 1.2: 1.3292; 1.3: 133.11; 1.4: 71.1416; 1.5: 991.1579; 1.6: 133.11; 1.7: 79.866; 1.8: 8.4594; 1.9: 665.55; 2: 21.1959; 2.1: 91.8668; 2.2: 321.4487; 2.3: 23.0724; 2.4: 669.7093; 2.5: 48.0692
| 1 | 24.7 | 1: 383.7998; 1.1: 992.2249; 1.2: 1.3306; 1.3: 133.38; 1.4: 71.074; 1.5: 992.2249; 1.6: 133.38; 1.7: 80.028; 1.8: 8.4594; 1.9: 666.9; 2: 21.2389; 2.1: 91.8794; 2.2: 322.7097; 2.3: 23.116; 2.4: 669.5151; 2.5: 47.958
| 1 | 24.75 | 1: 383.435; 1.1: 993.2884; 1.2: 1.332; 1.3: 133.65; 1.4: 71.0065; 1.5: 993.2884; 1.6: 133.65; 1.7: 80.19; 1.8: 8.4594; 1.9: 668.25; 2: 21.2818; 2.1: 91.892; 2.2: 323.9733; 2.3: 23.1596; 2.4: 669.3151; 2.5: 47.8468
| 1 | 24.8 | 1: 383.0704; 1.1: 994.3486; 1.2: 1.3334; 1.3: 133.92; 1.4: 70.939; 1.5: 994.3486; 1.6: 133.92; 1.7: 80.352; 1.8: 8.4594; 1.9: 669.6; 2: 21.3248; 2.1: 91.9045; 2.2: 325.2393; 2.3: 23.2033; 2.4: 669.1093; 2.5: 47.7357
| 1 | 24.85 | 1: 382.7059; 1.1: 995.4054; 1.2: 1.3349; 1.3: 134.19; 1.4: 70.8715; 1.5: 995.4054; 1.6: 134.19; 1.7: 80.514; 1.8: 8.4594; 1.9: 670.95; 2: 21.3678; 2.1: 91.9169; 2.2: 326.5078; 2.3: 23.2469; 2.4: 668.8975; 2.5: 47.6246
| 1 | 24.9 | 1: 382.3416; 1.1: 996.4588; 1.2: 1.3363; 1.3: 134.46; 1.4: 70.804; 1.5: 996.4588; 1.6: 134.46; 1.7: 80.676; 1.8: 8.4594; 1.9: 672.3; 2: 21.4108; 2.1: 91.9293; 2.2: 327.7788; 2.3: 23.2905; 2.4: 668.68; 2.5: 47.5135
| 1 | 24.95 | 1: 381.9775; 1.1: 997.5088; 1.2: 1.3377; 1.3: 134.73; 1.4: 70.7366; 1.5: 997.5088; 1.6: 134.73; 1.7: 80.838; 1.8: 8.4594; 1.9: 673.65; 2: 21.4538; 2.1: 91.9417; 2.2: 329.0523; 2.3: 23.3342; 2.4: 668.4565; 2.5: 47.4024
| 1 | 25 | 1: 381.6136; 1.1: 998.5555; 1.2: 1.3391; 1.3: 135; 1.4: 70.6692; 1.5: 998.5555; 1.6: 135; 1.7: 81; 1.8: 8.4594; 1.9: 675; 2: 21.4968; 2.1: 91.954; 2.2: 330.3283; 2.3: 23.3778; 2.4: 668.2272; 2.5: 47.2914
| 1 | 25.05 | 1: 381.2498; 1.1: 999.5988; 1.2: 1.3405; 1.3: 135.27; 1.4: 70.6018; 1.5: 999.5988; 1.6: 135.27; 1.7: 81.162; 1.8: 8.4594; 1.9: 676.35; 2: 21.5398; 2.1: 91.9662; 2.2: 331.6067; 2.3: 23.4214; 2.4: 667.9921; 2.5: 47.1804
| 1 | 25.1 | 1: 380.8862; 1.1: 1000.6387; 1.2: 1.3419; 1.3: 135.54; 1.4: 70.5345; 1.5: 1000.6387; 1.6: 135.54; 1.7: 81.324; 1.8: 8.4594; 1.9: 677.7; 2: 21.5828; 2.1: 91.9784; 2.2: 332.8876; 2.3: 23.4651; 2.4: 667.7511; 2.5: 47.0694
| 1 | 25.15 | 1: 380.5227; 1.1: 1001.6753; 1.2: 1.3433; 1.3: 135.81; 1.4: 70.4672; 1.5: 1001.6753; 1.6: 135.81; 1.7: 81.486; 1.8: 8.4594; 1.9: 679.05; 2: 21.6258; 2.1: 91.9906; 2.2: 334.1711; 2.3: 23.5087; 2.4: 667.5043; 2.5: 46.9585
| 1 | 25.2 | 1: 380.1594; 1.1: 1002.7086; 1.2: 1.3447; 1.3: 136.08; 1.4: 70.3999; 1.5: 1002.7086; 1.6: 136.08; 1.7: 81.648; 1.8: 8.4594; 1.9: 680.4; 2: 21.6688; 2.1: 92.0027; 2.2: 335.457; 2.3: 23.5523; 2.4: 667.2516; 2.5: 46.8476
| 1 | 25.25 | 1: 379.7963; 1.1: 1003.7384; 1.2: 1.346; 1.3: 136.35; 1.4: 70.3327; 1.5: 1003.7384; 1.6: 136.35; 1.7: 81.81; 1.8: 8.4594; 1.9: 681.75; 2: 21.7118; 2.1: 92.0147; 2.2: 336.7454; 2.3: 23.596; 2.4: 666.993; 2.5: 46.7367
| 1 | 25.3 | 1: 379.4334; 1.1: 1004.7649; 1.2: 1.3474; 1.3: 136.62; 1.4: 70.2654; 1.5: 1004.7649; 1.6: 136.62; 1.7: 81.972; 1.8: 8.4594; 1.9: 683.1; 2: 21.7548; 2.1: 92.0267; 2.2: 338.0363; 2.3: 23.6396; 2.4: 666.7287; 2.5: 46.6258
| 1 | 25.35 | 1: 379.0706; 1.1: 1005.7881; 1.2: 1.3488; 1.3: 136.89; 1.4: 70.1983; 1.5: 1005.7881; 1.6: 136.89; 1.7: 82.134; 1.8: 8.4594; 1.9: 684.45; 2: 21.7978; 2.1: 92.0387; 2.2: 339.3296; 2.3: 23.6833; 2.4: 666.4585; 2.5: 46.515
| 1 | 25.4 | 1: 378.708; 1.1: 1006.8079; 1.2: 1.3502; 1.3: 137.16; 1.4: 70.1311; 1.5: 1006.8079; 1.6: 137.16; 1.7: 82.296; 1.8: 8.4594; 1.9: 685.8; 2: 21.8408; 2.1: 92.0506; 2.2: 340.6255; 2.3: 23.7269; 2.4: 666.1824; 2.5: 46.4042
| 1 | 25.45 | 1: 378.3456; 1.1: 1007.8244; 1.2: 1.3515; 1.3: 137.43; 1.4: 70.064; 1.5: 1007.8244; 1.6: 137.43; 1.7: 82.458; 1.8: 8.4594; 1.9: 687.15; 2: 21.8838; 2.1: 92.0624; 2.2: 341.9238; 2.3: 23.7706; 2.4: 665.9005; 2.5: 46.2934
| 1 | 25.5 | 1: 377.9833; 1.1: 1008.8375; 1.2: 1.3529; 1.3: 137.7; 1.4: 69.9969; 1.5: 1008.8375; 1.6: 137.7; 1.7: 82.62; 1.8: 8.4594; 1.9: 688.5; 2: 21.9268; 2.1: 92.0742; 2.2: 343.2247; 2.3: 23.8142; 2.4: 665.6128; 2.5: 46.1827
| 1 | 25.55 | 1: 377.6212; 1.1: 1009.8473; 1.2: 1.3542; 1.3: 137.97; 1.4: 69.9299; 1.5: 1009.8473; 1.6: 137.97; 1.7: 82.782; 1.8: 8.4594; 1.9: 689.85; 2: 21.9697; 2.1: 92.086; 2.2: 344.528; 2.3: 23.8579; 2.4: 665.3193; 2.5: 46.072
| 1 | 25.6 | 1: 377.2593; 1.1: 1010.8537; 1.2: 1.3556; 1.3: 138.24; 1.4: 69.8628; 1.5: 1010.8537; 1.6: 138.24; 1.7: 82.944; 1.8: 8.4594; 1.9: 691.2; 2: 22.0127; 2.1: 92.0977; 2.2: 345.8338; 2.3: 23.9015; 2.4: 665.0199; 2.5: 45.9613
| 1 | 25.65 | 1: 376.8976; 1.1: 1011.8569; 1.2: 1.3569; 1.3: 138.51; 1.4: 69.7958; 1.5: 1011.8569; 1.6: 138.51; 1.7: 83.106; 1.8: 8.4594; 1.9: 692.55; 2: 22.0557; 2.1: 92.1093; 2.2: 347.1421; 2.3: 23.9452; 2.4: 664.7147; 2.5: 45.8507
| 1 | 25.7 | 1: 376.536; 1.1: 1012.8566; 1.2: 1.3583; 1.3: 138.78; 1.4: 69.7289; 1.5: 1012.8566; 1.6: 138.78; 1.7: 83.268; 1.8: 8.4594; 1.9: 693.9; 2: 22.0987; 2.1: 92.1209; 2.2: 348.4529; 2.3: 23.9888; 2.4: 664.4037; 2.5: 45.7401
| 1 | 25.75 | 1: 376.1745; 1.1: 1013.8531; 1.2: 1.3596; 1.3: 139.05; 1.4: 69.662; 1.5: 1013.8531; 1.6: 139.05; 1.7: 83.43; 1.8: 8.4594; 1.9: 695.25; 2: 22.1417; 2.1: 92.1325; 2.2: 349.7662; 2.3: 24.0325; 2.4: 664.0869; 2.5: 45.6295
| 1 | 25.8 | 1: 375.8133; 1.1: 1014.8462; 1.2: 1.3609; 1.3: 139.32; 1.4: 69.5951; 1.5: 1014.8462; 1.6: 139.32; 1.7: 83.592; 1.8: 8.4594; 1.9: 696.6; 2: 22.1847; 2.1: 92.144; 2.2: 351.082; 2.3: 24.0761; 2.4: 663.7642; 2.5: 45.5189
| 1 | 25.85 | 1: 375.4522; 1.1: 1015.836; 1.2: 1.3623; 1.3: 139.59; 1.4: 69.5282; 1.5: 1015.836; 1.6: 139.59; 1.7: 83.754; 1.8: 8.4594; 1.9: 697.95; 2: 22.2277; 2.1: 92.1555; 2.2: 352.4003; 2.3: 24.1198; 2.4: 663.4357; 2.5: 45.4084
| 1 | 25.9 | 1: 375.0913; 1.1: 1016.8225; 1.2: 1.3636; 1.3: 139.86; 1.4: 69.4614; 1.5: 1016.8225; 1.6: 139.86; 1.7: 83.916; 1.8: 8.4594; 1.9: 699.3; 2: 22.2707; 2.1: 92.1669; 2.2: 353.7211; 2.3: 24.1635; 2.4: 663.1015; 2.5: 45.2979
| 1 | 25.95 | 1: 374.7306; 1.1: 1017.8057; 1.2: 1.3649; 1.3: 140.13; 1.4: 69.3945; 1.5: 1017.8057; 1.6: 140.13; 1.7: 84.078; 1.8: 8.4594; 1.9: 700.65; 2: 22.3137; 2.1: 92.1782; 2.2: 355.0443; 2.3: 24.2071; 2.4: 662.7614; 2.5: 45.1874
| 1 | 26 | 1: 374.37; 1.1: 1018.7855; 1.2: 1.3662; 1.3: 140.4; 1.4: 69.3278; 1.5: 1018.7855; 1.6: 140.4; 1.7: 84.24; 1.8: 8.4594; 1.9: 702; 2: 22.3567; 2.1: 92.1896; 2.2: 356.3701; 2.3: 24.2508; 2.4: 662.4155; 2.5: 45.077
| 1 | 26.05 | 1: 374.0096; 1.1: 1019.7621; 1.2: 1.3675; 1.3: 140.67; 1.4: 69.261; 1.5: 1019.7621; 1.6: 140.67; 1.7: 84.402; 1.8: 8.4594; 1.9: 703.35; 2: 22.3997; 2.1: 92.2008; 2.2: 357.6983; 2.3: 24.2944; 2.4: 662.0637; 2.5: 44.9666
| 1 | 26.1 | 1: 373.6494; 1.1: 1020.7353; 1.2: 1.3688; 1.3: 140.94; 1.4: 69.1943; 1.5: 1020.7353; 1.6: 140.94; 1.7: 84.564; 1.8: 8.4594; 1.9: 704.7; 2: 22.4427; 2.1: 92.212; 2.2: 359.0291; 2.3: 24.3381; 2.4: 661.7062; 2.5: 44.8562
| 1 | 26.15 | 1: 373.2893; 1.1: 1021.7052; 1.2: 1.3701; 1.3: 141.21; 1.4: 69.1276; 1.5: 1021.7052; 1.6: 141.21; 1.7: 84.726; 1.8: 8.4594; 1.9: 706.05; 2: 22.4857; 2.1: 92.2232; 2.2: 360.3623; 2.3: 24.3818; 2.4: 661.3429; 2.5: 44.7459
| 1 | 26.2 | 1: 372.9294; 1.1: 1022.6719; 1.2: 1.3714; 1.3: 141.48; 1.4: 69.061; 1.5: 1022.6719; 1.6: 141.48; 1.7: 84.888; 1.8: 8.4594; 1.9: 707.4; 2: 22.5287; 2.1: 92.2343; 2.2: 361.6981; 2.3: 24.4255; 2.4: 660.9738; 2.5: 44.6355
| 1 | 26.25 | 1: 372.5697; 1.1: 1023.6352; 1.2: 1.3727; 1.3: 141.75; 1.4: 68.9944; 1.5: 1023.6352; 1.6: 141.75; 1.7: 85.05; 1.8: 8.4594; 1.9: 708.75; 2: 22.5717; 2.1: 92.2454; 2.2: 363.0363; 2.3: 24.4691; 2.4: 660.5989; 2.5: 44.5252
| 1 | 26.3 | 1: 372.2101; 1.1: 1024.5952; 1.2: 1.374; 1.3: 142.02; 1.4: 68.9278; 1.5: 1024.5952; 1.6: 142.02; 1.7: 85.212; 1.8: 8.4594; 1.9: 710.1; 2: 22.6146; 2.1: 92.2564; 2.2: 364.3771; 2.3: 24.5128; 2.4: 660.2181; 2.5: 44.415
| 1 | 26.35 | 1: 371.8507; 1.1: 1025.5519; 1.2: 1.3753; 1.3: 142.29; 1.4: 68.8612; 1.5: 1025.5519; 1.6: 142.29; 1.7: 85.374; 1.8: 8.4594; 1.9: 711.45; 2: 22.6576; 2.1: 92.2674; 2.2: 365.7203; 2.3: 24.5565; 2.4: 659.8316; 2.5: 44.3048
| 1 | 26.4 | 1: 371.4915; 1.1: 1026.5054; 1.2: 1.3766; 1.3: 142.56; 1.4: 68.7947; 1.5: 1026.5054; 1.6: 142.56; 1.7: 85.536; 1.8: 8.4594; 1.9: 712.8; 2: 22.7006; 2.1: 92.2784; 2.2: 367.066; 2.3: 24.6002; 2.4: 659.4393; 2.5: 44.1946
| 1 | 26.45 | 1: 371.1325; 1.1: 1027.4555; 1.2: 1.3778; 1.3: 142.83; 1.4: 68.7282; 1.5: 1027.4555; 1.6: 142.83; 1.7: 85.698; 1.8: 8.4594; 1.9: 714.15; 2: 22.7436; 2.1: 92.2893; 2.2: 368.4143; 2.3: 24.6439; 2.4: 659.0412; 2.5: 44.0844
| 1 | 26.5 | 1: 370.7736; 1.1: 1028.4024; 1.2: 1.3791; 1.3: 143.1; 1.4: 68.6618; 1.5: 1028.4024; 1.6: 143.1; 1.7: 85.86; 1.8: 8.4594; 1.9: 715.5; 2: 22.7866; 2.1: 92.3001; 2.2: 369.765; 2.3: 24.6875; 2.4: 658.6374; 2.5: 43.9742
| 1 | 26.55 | 1: 370.4149; 1.1: 1029.3459; 1.2: 1.3804; 1.3: 143.37; 1.4: 68.5954; 1.5: 1029.3459; 1.6: 143.37; 1.7: 86.022; 1.8: 8.4594; 1.9: 716.85; 2: 22.8296; 2.1: 92.3109; 2.2: 371.1182; 2.3: 24.7312; 2.4: 658.2277; 2.5: 43.8641
| 1 | 26.6 | 1: 370.0564; 1.1: 1030.2862; 1.2: 1.3816; 1.3: 143.64; 1.4: 68.529; 1.5: 1030.2862; 1.6: 143.64; 1.7: 86.184; 1.8: 8.4594; 1.9: 718.2; 2: 22.8726; 2.1: 92.3217; 2.2: 372.474; 2.3: 24.7749; 2.4: 657.8123; 2.5: 43.754
| 1 | 26.65 | 1: 369.698; 1.1: 1031.2232; 1.2: 1.3829; 1.3: 143.91; 1.4: 68.4626; 1.5: 1031.2232; 1.6: 143.91; 1.7: 86.346; 1.8: 8.4594; 1.9: 719.55; 2: 22.9156; 2.1: 92.3324; 2.2: 373.8322; 2.3: 24.8186; 2.4: 657.3911; 2.5: 43.644
| 1 | 26.7 | 1: 369.3398; 1.1: 1032.157; 1.2: 1.3841; 1.3: 144.18; 1.4: 68.3963; 1.5: 1032.157; 1.6: 144.18; 1.7: 86.508; 1.8: 8.4594; 1.9: 720.9; 2: 22.9586; 2.1: 92.343; 2.2: 375.1929; 2.3: 24.8623; 2.4: 656.9641; 2.5: 43.534
| 1 | 26.75 | 1: 368.9818; 1.1: 1033.0874; 1.2: 1.3854; 1.3: 144.45; 1.4: 68.33; 1.5: 1033.0874; 1.6: 144.45; 1.7: 86.67; 1.8: 8.4594; 1.9: 722.25; 2: 23.0016; 2.1: 92.3537; 2.2: 376.5561; 2.3: 24.906; 2.4: 656.5313; 2.5: 43.424
| 1 | 26.8 | 1: 368.6239; 1.1: 1034.0146; 1.2: 1.3866; 1.3: 144.72; 1.4: 68.2637; 1.5: 1034.0146; 1.6: 144.72; 1.7: 86.832; 1.8: 8.4594; 1.9: 723.6; 2: 23.0446; 2.1: 92.3642; 2.2: 377.9219; 2.3: 24.9497; 2.4: 656.0927; 2.5: 43.314
| 1 | 26.85 | 1: 368.2662; 1.1: 1034.9385; 1.2: 1.3879; 1.3: 144.99; 1.4: 68.1974; 1.5: 1034.9385; 1.6: 144.99; 1.7: 86.994; 1.8: 8.4594; 1.9: 724.95; 2: 23.0876; 2.1: 92.3748; 2.2: 379.2901; 2.3: 24.9934; 2.4: 655.6484; 2.5: 43.2041
| 1 | 26.9 | 1: 367.9087; 1.1: 1035.8592; 1.2: 1.3891; 1.3: 145.26; 1.4: 68.1312; 1.5: 1035.8592; 1.6: 145.26; 1.7: 87.156; 1.8: 8.4594; 1.9: 726.3; 2: 23.1306; 2.1: 92.3852; 2.2: 380.6609; 2.3: 25.0371; 2.4: 655.1983; 2.5: 43.0942
| 1 | 26.95 | 1: 367.5513; 1.1: 1036.7766; 1.2: 1.3903; 1.3: 145.53; 1.4: 68.0651; 1.5: 1036.7766; 1.6: 145.53; 1.7: 87.318; 1.8: 8.4594; 1.9: 727.65; 2: 23.1736; 2.1: 92.3957; 2.2: 382.0341; 2.3: 25.0808; 2.4: 654.7425; 2.5: 42.9843
| 1 | 27 | 1: 367.1942; 1.1: 1037.6907; 1.2: 1.3916; 1.3: 145.8; 1.4: 67.9989; 1.5: 1037.6907; 1.6: 145.8; 1.7: 87.48; 1.8: 8.4594; 1.9: 729; 2: 23.2166; 2.1: 92.4061; 2.2: 383.4098; 2.3: 25.1245; 2.4: 654.2809; 2.5: 42.8744
| 1 | 27.05 | 1: 366.8372; 1.1: 1038.6016; 1.2: 1.3928; 1.3: 146.07; 1.4: 67.9328; 1.5: 1038.6016; 1.6: 146.07; 1.7: 87.642; 1.8: 8.4594; 1.9: 730.35; 2: 23.2596; 2.1: 92.4164; 2.2: 384.7881; 2.3: 25.1682; 2.4: 653.8135; 2.5: 42.7646
| 1 | 27.1 | 1: 366.4803; 1.1: 1039.5092; 1.2: 1.394; 1.3: 146.34; 1.4: 67.8667; 1.5: 1039.5092; 1.6: 146.34; 1.7: 87.804; 1.8: 8.4594; 1.9: 731.7; 2: 23.3025; 2.1: 92.4267; 2.2: 386.1688; 2.3: 25.2119; 2.4: 653.3404; 2.5: 42.6548
| 1 | 27.15 | 1: 366.1236; 1.1: 1040.4136; 1.2: 1.3952; 1.3: 146.61; 1.4: 67.8007; 1.5: 1040.4136; 1.6: 146.61; 1.7: 87.966; 1.8: 8.4594; 1.9: 733.05; 2: 23.3455; 2.1: 92.437; 2.2: 387.5521; 2.3: 25.2556; 2.4: 652.8615; 2.5: 42.5451
| 1 | 27.2 | 1: 365.7671; 1.1: 1041.3147; 1.2: 1.3964; 1.3: 146.88; 1.4: 67.7347; 1.5: 1041.3147; 1.6: 146.88; 1.7: 88.128; 1.8: 8.4594; 1.9: 734.4; 2: 23.3885; 2.1: 92.4472; 2.2: 388.9379; 2.3: 25.2993; 2.4: 652.3768; 2.5: 42.4353
| 1 | 27.25 | 1: 365.4108; 1.1: 1042.2126; 1.2: 1.3976; 1.3: 147.15; 1.4: 67.6687; 1.5: 1042.2126; 1.6: 147.15; 1.7: 88.29; 1.8: 8.4594; 1.9: 735.75; 2: 23.4315; 2.1: 92.4574; 2.2: 390.3261; 2.3: 25.3431; 2.4: 651.8864; 2.5: 42.3256
| 1 | 27.3 | 1: 365.0547; 1.1: 1043.1072; 1.2: 1.3988; 1.3: 147.42; 1.4: 67.6027; 1.5: 1043.1072; 1.6: 147.42; 1.7: 88.452; 1.8: 8.4594; 1.9: 737.1; 2: 23.4745; 2.1: 92.4675; 2.2: 391.7169; 2.3: 25.3868; 2.4: 651.3903; 2.5: 42.2159
| 1 | 27.35 | 1: 364.6987; 1.1: 1043.9986; 1.2: 1.4; 1.3: 147.69; 1.4: 67.5368; 1.5: 1043.9986; 1.6: 147.69; 1.7: 88.614; 1.8: 8.4594; 1.9: 738.45; 2: 23.5175; 2.1: 92.4776; 2.2: 393.1102; 2.3: 25.4305; 2.4: 650.8884; 2.5: 42.1063
| 1 | 27.4 | 1: 364.3429; 1.1: 1044.8867; 1.2: 1.4012; 1.3: 147.96; 1.4: 67.4709; 1.5: 1044.8867; 1.6: 147.96; 1.7: 88.776; 1.8: 8.4594; 1.9: 739.8; 2: 23.5605; 2.1: 92.4877; 2.2: 394.506; 2.3: 25.4742; 2.4: 650.3808; 2.5: 41.9967
| 1 | 27.45 | 1: 363.9872; 1.1: 1045.7716; 1.2: 1.4024; 1.3: 148.23; 1.4: 67.405; 1.5: 1045.7716; 1.6: 148.23; 1.7: 88.938; 1.8: 8.4594; 1.9: 741.15; 2: 23.6035; 2.1: 92.4977; 2.2: 395.9043; 2.3: 25.5179; 2.4: 649.8674; 2.5: 41.8871
| 1 | 27.5 | 1: 363.6317; 1.1: 1046.6533; 1.2: 1.4036; 1.3: 148.5; 1.4: 67.3392; 1.5: 1046.6533; 1.6: 148.5; 1.7: 89.1; 1.8: 8.4594; 1.9: 742.5; 2: 23.6465; 2.1: 92.5076; 2.2: 397.3051; 2.3: 25.5617; 2.4: 649.3483; 2.5: 41.7775
| 1 | 27.55 | 1: 363.2764; 1.1: 1047.5318; 1.2: 1.4048; 1.3: 148.77; 1.4: 67.2734; 1.5: 1047.5318; 1.6: 148.77; 1.7: 89.262; 1.8: 8.4594; 1.9: 743.85; 2: 23.6895; 2.1: 92.5175; 2.2: 398.7084; 2.3: 25.6054; 2.4: 648.8234; 2.5: 41.668
| 1 | 27.6 | 1: 362.9213; 1.1: 1048.407; 1.2: 1.4059; 1.3: 149.04; 1.4: 67.2076; 1.5: 1048.407; 1.6: 149.04; 1.7: 89.424; 1.8: 8.4594; 1.9: 745.2; 2: 23.7325; 2.1: 92.5274; 2.2: 400.1142; 2.3: 25.6491; 2.4: 648.2928; 2.5: 41.5585
| 1 | 27.65 | 1: 362.5663; 1.1: 1049.279; 1.2: 1.4071; 1.3: 149.31; 1.4: 67.1419; 1.5: 1049.279; 1.6: 149.31; 1.7: 89.586; 1.8: 8.4594; 1.9: 746.55; 2: 23.7755; 2.1: 92.5373; 2.2: 401.5225; 2.3: 25.6929; 2.4: 647.7565; 2.5: 41.449
| 1 | 27.7 | 1: 362.2115; 1.1: 1050.1478; 1.2: 1.4083; 1.3: 149.58; 1.4: 67.0762; 1.5: 1050.1478; 1.6: 149.58; 1.7: 89.748; 1.8: 8.4594; 1.9: 747.9; 2: 23.8185; 2.1: 92.547; 2.2: 402.9334; 2.3: 25.7366; 2.4: 647.2144; 2.5: 41.3396
| 1 | 27.75 | 1: 361.8569; 1.1: 1051.0134; 1.2: 1.4094; 1.3: 149.85; 1.4: 67.0105; 1.5: 1051.0134; 1.6: 149.85; 1.7: 89.91; 1.8: 8.4594; 1.9: 749.25; 2: 23.8615; 2.1: 92.5568; 2.2: 404.3467; 2.3: 25.7803; 2.4: 646.6666; 2.5: 41.2302
| 1 | 27.8 | 1: 361.5024; 1.1: 1051.8757; 1.2: 1.4106; 1.3: 150.12; 1.4: 66.9449; 1.5: 1051.8757; 1.6: 150.12; 1.7: 90.072; 1.8: 8.4594; 1.9: 750.6; 2: 23.9045; 2.1: 92.5665; 2.2: 405.7626; 2.3: 25.8241; 2.4: 646.1131; 2.5: 41.1208
| 1 | 27.85 | 1: 361.1482; 1.1: 1052.7348; 1.2: 1.4117; 1.3: 150.39; 1.4: 66.8793; 1.5: 1052.7348; 1.6: 150.39; 1.7: 90.234; 1.8: 8.4594; 1.9: 751.95; 2: 23.9475; 2.1: 92.5762; 2.2: 407.181; 2.3: 25.8678; 2.4: 645.5539; 2.5: 41.0115
| 1 | 27.9 | 1: 360.794; 1.1: 1053.5908; 1.2: 1.4129; 1.3: 150.66; 1.4: 66.8137; 1.5: 1053.5908; 1.6: 150.66; 1.7: 90.396; 1.8: 8.4594; 1.9: 753.3; 2: 23.9904; 2.1: 92.5858; 2.2: 408.6018; 2.3: 25.9116; 2.4: 644.9889; 2.5: 40.9021
| 1 | 27.95 | 1: 360.4401; 1.1: 1054.4435; 1.2: 1.414; 1.3: 150.93; 1.4: 66.7482; 1.5: 1054.4435; 1.6: 150.93; 1.7: 90.558; 1.8: 8.4594; 1.9: 754.65; 2: 24.0334; 2.1: 92.5954; 2.2: 410.0252; 2.3: 25.9553; 2.4: 644.4182; 2.5: 40.7928
| 1 | 28 | 1: 360.0863; 1.1: 1055.293; 1.2: 1.4152; 1.3: 151.2; 1.4: 66.6827; 1.5: 1055.293; 1.6: 151.2; 1.7: 90.72; 1.8: 8.4594; 1.9: 756; 2: 24.0764; 2.1: 92.6049; 2.2: 411.4511; 2.3: 25.9991; 2.4: 643.8418; 2.5: 40.6836
| 1 | 28.05 | 1: 359.7327; 1.1: 1056.1393; 1.2: 1.4163; 1.3: 151.47; 1.4: 66.6172; 1.5: 1056.1393; 1.6: 151.47; 1.7: 90.882; 1.8: 8.4594; 1.9: 757.35; 2: 24.1194; 2.1: 92.6144; 2.2: 412.8796; 2.3: 26.0428; 2.4: 643.2597; 2.5: 40.5743
| 1 | 28.1 | 1: 359.3793; 1.1: 1056.9824; 1.2: 1.4174; 1.3: 151.74; 1.4: 66.5517; 1.5: 1056.9824; 1.6: 151.74; 1.7: 91.044; 1.8: 8.4594; 1.9: 758.7; 2: 24.1624; 2.1: 92.6239; 2.2: 414.3105; 2.3: 26.0866; 2.4: 642.6719; 2.5: 40.4651
| 1 | 28.15 | 1: 359.026; 1.1: 1057.8223; 1.2: 1.4186; 1.3: 152.01; 1.4: 66.4863; 1.5: 1057.8223; 1.6: 152.01; 1.7: 91.206; 1.8: 8.4594; 1.9: 760.05; 2: 24.2054; 2.1: 92.6333; 2.2: 415.7439; 2.3: 26.1304; 2.4: 642.0784; 2.5: 40.3559
| 1 | 28.2 | 1: 358.6729; 1.1: 1058.659; 1.2: 1.4197; 1.3: 152.28; 1.4: 66.4209; 1.5: 1058.659; 1.6: 152.28; 1.7: 91.368; 1.8: 8.4594; 1.9: 761.4; 2: 24.2484; 2.1: 92.6427; 2.2: 417.1799; 2.3: 26.1741; 2.4: 641.4791; 2.5: 40.2468
| 1 | 28.25 | 1: 358.32; 1.1: 1059.4926; 1.2: 1.4208; 1.3: 152.55; 1.4: 66.3556; 1.5: 1059.4926; 1.6: 152.55; 1.7: 91.53; 1.8: 8.4594; 1.9: 762.75; 2: 24.2914; 2.1: 92.652; 2.2: 418.6184; 2.3: 26.2179; 2.4: 640.8742; 2.5: 40.1377
| 1 | 28.3 | 1: 357.9673; 1.1: 1060.3229; 1.2: 1.4219; 1.3: 152.82; 1.4: 66.2902; 1.5: 1060.3229; 1.6: 152.82; 1.7: 91.692; 1.8: 8.4594; 1.9: 764.1; 2: 24.3344; 2.1: 92.6613; 2.2: 420.0593; 2.3: 26.2617; 2.4: 640.2636; 2.5: 40.0286
| 1 | 28.35 | 1: 357.6147; 1.1: 1061.1501; 1.2: 1.423; 1.3: 153.09; 1.4: 66.2249; 1.5: 1061.1501; 1.6: 153.09; 1.7: 91.854; 1.8: 8.4594; 1.9: 765.45; 2: 24.3774; 2.1: 92.6706; 2.2: 421.5028; 2.3: 26.3054; 2.4: 639.6472; 2.5: 39.9195
| 1 | 28.4 | 1: 357.2623; 1.1: 1061.974; 1.2: 1.4241; 1.3: 153.36; 1.4: 66.1597; 1.5: 1061.974; 1.6: 153.36; 1.7: 92.016; 1.8: 8.4594; 1.9: 766.8; 2: 24.4204; 2.1: 92.6798; 2.2: 422.9489; 2.3: 26.3492; 2.4: 639.0252; 2.5: 39.8105
| 1 | 28.45 | 1: 356.91; 1.1: 1062.7948; 1.2: 1.4252; 1.3: 153.63; 1.4: 66.0945; 1.5: 1062.7948; 1.6: 153.63; 1.7: 92.178; 1.8: 8.4594; 1.9: 768.15; 2: 24.4634; 2.1: 92.689; 2.2: 424.3974; 2.3: 26.393; 2.4: 638.3974; 2.5: 39.7015
| 1 | 28.5 | 1: 356.558; 1.1: 1063.6124; 1.2: 1.4263; 1.3: 153.9; 1.4: 66.0293; 1.5: 1063.6124; 1.6: 153.9; 1.7: 92.34; 1.8: 8.4594; 1.9: 769.5; 2: 24.5064; 2.1: 92.6981; 2.2: 425.8484; 2.3: 26.4367; 2.4: 637.764; 2.5: 39.5925
| 1 | 28.55 | 1: 356.2061; 1.1: 1064.4269; 1.2: 1.4274; 1.3: 154.17; 1.4: 65.9641; 1.5: 1064.4269; 1.6: 154.17; 1.7: 92.502; 1.8: 8.4594; 1.9: 770.85; 2: 24.5494; 2.1: 92.7072; 2.2: 427.302; 2.3: 26.4805; 2.4: 637.1249; 2.5: 39.4836
| 1 | 28.6 | 1: 355.8544; 1.1: 1065.2382; 1.2: 1.4285; 1.3: 154.44; 1.4: 65.899; 1.5: 1065.2382; 1.6: 154.44; 1.7: 92.664; 1.8: 8.4594; 1.9: 772.2; 2: 24.5924; 2.1: 92.7163; 2.2: 428.7581; 2.3: 26.5243; 2.4: 636.4801; 2.5: 39.3746
| 1 | 28.65 | 1: 355.5028; 1.1: 1066.0463; 1.2: 1.4296; 1.3: 154.71; 1.4: 65.8339; 1.5: 1066.0463; 1.6: 154.71; 1.7: 92.826; 1.8: 8.4594; 1.9: 773.55; 2: 24.6354; 2.1: 92.7253; 2.2: 430.2167; 2.3: 26.5681; 2.4: 635.8296; 2.5: 39.2658
| 1 | 28.7 | 1: 355.1514; 1.1: 1066.8512; 1.2: 1.4307; 1.3: 154.98; 1.4: 65.7688; 1.5: 1066.8512; 1.6: 154.98; 1.7: 92.988; 1.8: 8.4594; 1.9: 774.9; 2: 24.6783; 2.1: 92.7343; 2.2: 431.6778; 2.3: 26.6119; 2.4: 635.1734; 2.5: 39.1569
| 1 | 28.75 | 1: 354.8002; 1.1: 1067.653; 1.2: 1.4317; 1.3: 155.25; 1.4: 65.7037; 1.5: 1067.653; 1.6: 155.25; 1.7: 93.15; 1.8: 8.4594; 1.9: 776.25; 2: 24.7213; 2.1: 92.7432; 2.2: 433.1415; 2.3: 26.6557; 2.4: 634.5115; 2.5: 39.0481
| 1 | 28.8 | 1: 354.4492; 1.1: 1068.4516; 1.2: 1.4328; 1.3: 155.52; 1.4: 65.6387; 1.5: 1068.4516; 1.6: 155.52; 1.7: 93.312; 1.8: 8.4594; 1.9: 777.6; 2: 24.7643; 2.1: 92.7521; 2.2: 434.6076; 2.3: 26.6995; 2.4: 633.844; 2.5: 38.9393
| 1 | 28.85 | 1: 354.0983; 1.1: 1069.247; 1.2: 1.4339; 1.3: 155.79; 1.4: 65.5738; 1.5: 1069.247; 1.6: 155.79; 1.7: 93.474; 1.8: 8.4594; 1.9: 778.95; 2: 24.8073; 2.1: 92.761; 2.2: 436.0763; 2.3: 26.7433; 2.4: 633.1708; 2.5: 38.8305
| 1 | 28.9 | 1: 353.7476; 1.1: 1070.0393; 1.2: 1.4349; 1.3: 156.06; 1.4: 65.5088; 1.5: 1070.0393; 1.6: 156.06; 1.7: 93.636; 1.8: 8.4594; 1.9: 780.3; 2: 24.8503; 2.1: 92.7698; 2.2: 437.5475; 2.3: 26.7871; 2.4: 632.4919; 2.5: 38.7217
| 1 | 28.95 | 1: 353.3971; 1.1: 1070.8285; 1.2: 1.436; 1.3: 156.33; 1.4: 65.4439; 1.5: 1070.8285; 1.6: 156.33; 1.7: 93.798; 1.8: 8.4594; 1.9: 781.65; 2: 24.8933; 2.1: 92.7786; 2.2: 439.0212; 2.3: 26.8309; 2.4: 631.8073; 2.5: 38.613
| 1 | 29 | 1: 353.0467; 1.1: 1071.6145; 1.2: 1.4371; 1.3: 156.6; 1.4: 65.379; 1.5: 1071.6145; 1.6: 156.6; 1.7: 93.96; 1.8: 8.4594; 1.9: 783; 2: 24.9363; 2.1: 92.7874; 2.2: 440.4974; 2.3: 26.8747; 2.4: 631.1171; 2.5: 38.5043
| 1 | 29.05 | 1: 352.6965; 1.1: 1072.3973; 1.2: 1.4381; 1.3: 156.87; 1.4: 65.3142; 1.5: 1072.3973; 1.6: 156.87; 1.7: 94.122; 1.8: 8.4594; 1.9: 784.35; 2: 24.9793; 2.1: 92.7961; 2.2: 441.9762; 2.3: 26.9185; 2.4: 630.4212; 2.5: 38.3957
| 1 | 29.1 | 1: 352.3465; 1.1: 1073.177; 1.2: 1.4392; 1.3: 157.14; 1.4: 65.2494; 1.5: 1073.177; 1.6: 157.14; 1.7: 94.284; 1.8: 8.4594; 1.9: 785.7; 2: 25.0223; 2.1: 92.8048; 2.2: 443.4574; 2.3: 26.9623; 2.4: 629.7196; 2.5: 38.2871
| 1 | 29.15 | 1: 351.9967; 1.1: 1073.9536; 1.2: 1.4402; 1.3: 157.41; 1.4: 65.1846; 1.5: 1073.9536; 1.6: 157.41; 1.7: 94.446; 1.8: 8.4594; 1.9: 787.05; 2: 25.0653; 2.1: 92.8134; 2.2: 444.9412; 2.3: 27.0061; 2.4: 629.0124; 2.5: 38.1785
| 1 | 29.2 | 1: 351.647; 1.1: 1074.7271; 1.2: 1.4412; 1.3: 157.68; 1.4: 65.1198; 1.5: 1074.7271; 1.6: 157.68; 1.7: 94.608; 1.8: 8.4594; 1.9: 788.4; 2: 25.1083; 2.1: 92.822; 2.2: 446.4276; 2.3: 27.0499; 2.4: 628.2995; 2.5: 38.0699
| 1 | 29.25 | 1: 351.2975; 1.1: 1075.4973; 1.2: 1.4423; 1.3: 157.95; 1.4: 65.0551; 1.5: 1075.4973; 1.6: 157.95; 1.7: 94.77; 1.8: 8.4594; 1.9: 789.75; 2: 25.1513; 2.1: 92.8306; 2.2: 447.9164; 2.3: 27.0937; 2.4: 627.581; 2.5: 37.9614
| 1 | 29.3 | 1: 350.9482; 1.1: 1076.2645; 1.2: 1.4433; 1.3: 158.22; 1.4: 64.9904; 1.5: 1076.2645; 1.6: 158.22; 1.7: 94.932; 1.8: 8.4594; 1.9: 791.1; 2: 25.1943; 2.1: 92.8391; 2.2: 449.4078; 2.3: 27.1376; 2.4: 626.8568; 2.5: 37.8528
| 1 | 29.35 | 1: 350.599; 1.1: 1077.0285; 1.2: 1.4443; 1.3: 158.49; 1.4: 64.9257; 1.5: 1077.0285; 1.6: 158.49; 1.7: 95.094; 1.8: 8.4594; 1.9: 792.45; 2: 25.2373; 2.1: 92.8476; 2.2: 450.9016; 2.3: 27.1814; 2.4: 626.1269; 2.5: 37.7444
| 1 | 29.4 | 1: 350.25; 1.1: 1077.7895; 1.2: 1.4453; 1.3: 158.76; 1.4: 64.8611; 1.5: 1077.7895; 1.6: 158.76; 1.7: 95.256; 1.8: 8.4594; 1.9: 793.8; 2: 25.2803; 2.1: 92.8561; 2.2: 452.398; 2.3: 27.2252; 2.4: 625.3914; 2.5: 37.6359
| 1 | 29.45 | 1: 349.9012; 1.1: 1078.5472; 1.2: 1.4464; 1.3: 159.03; 1.4: 64.7965; 1.5: 1078.5472; 1.6: 159.03; 1.7: 95.418; 1.8: 8.4594; 1.9: 795.15; 2: 25.3232; 2.1: 92.8645; 2.2: 453.897; 2.3: 27.269; 2.4: 624.6503; 2.5: 37.5275
| 1 | 29.5 | 1: 349.5526; 1.1: 1079.3019; 1.2: 1.4474; 1.3: 159.3; 1.4: 64.732; 1.5: 1079.3019; 1.6: 159.3; 1.7: 95.58; 1.8: 8.4594; 1.9: 796.5; 2: 25.3662; 2.1: 92.8728; 2.2: 455.3984; 2.3: 27.3129; 2.4: 623.9035; 2.5: 37.4191
| 1 | 29.55 | 1: 349.2041; 1.1: 1080.0534; 1.2: 1.4484; 1.3: 159.57; 1.4: 64.6674; 1.5: 1080.0534; 1.6: 159.57; 1.7: 95.742; 1.8: 8.4594; 1.9: 797.85; 2: 25.4092; 2.1: 92.8812; 2.2: 456.9024; 2.3: 27.3567; 2.4: 623.151; 2.5: 37.3107
| 1 | 29.6 | 1: 348.8558; 1.1: 1080.8019; 1.2: 1.4494; 1.3: 159.84; 1.4: 64.6029; 1.5: 1080.8019; 1.6: 159.84; 1.7: 95.904; 1.8: 8.4594; 1.9: 799.2; 2: 25.4522; 2.1: 92.8895; 2.2: 458.4089; 2.3: 27.4005; 2.4: 622.393; 2.5: 37.2024
| 1 | 29.65 | 1: 348.5077; 1.1: 1081.5472; 1.2: 1.4504; 1.3: 160.11; 1.4: 64.5385; 1.5: 1081.5472; 1.6: 160.11; 1.7: 96.066; 1.8: 8.4594; 1.9: 800.55; 2: 25.4952; 2.1: 92.8978; 2.2: 459.9179; 2.3: 27.4444; 2.4: 621.6292; 2.5: 37.0941
| 1 | 29.7 | 1: 348.1597; 1.1: 1082.2894; 1.2: 1.4514; 1.3: 160.38; 1.4: 64.474; 1.5: 1082.2894; 1.6: 160.38; 1.7: 96.228; 1.8: 8.4594; 1.9: 801.9; 2: 25.5382; 2.1: 92.906; 2.2: 461.4295; 2.3: 27.4882; 2.4: 620.8599; 2.5: 36.9858
| 1 | 29.75 | 1: 347.812; 1.1: 1083.0285; 1.2: 1.4524; 1.3: 160.65; 1.4: 64.4096; 1.5: 1083.0285; 1.6: 160.65; 1.7: 96.39; 1.8: 8.4594; 1.9: 803.25; 2: 25.5812; 2.1: 92.9142; 2.2: 462.9436; 2.3: 27.5321; 2.4: 620.0849; 2.5: 36.8775
| 1 | 29.8 | 1: 347.4644; 1.1: 1083.7645; 1.2: 1.4534; 1.3: 160.92; 1.4: 64.3453; 1.5: 1083.7645; 1.6: 160.92; 1.7: 96.552; 1.8: 8.4594; 1.9: 804.6; 2: 25.6242; 2.1: 92.9224; 2.2: 464.4602; 2.3: 27.5759; 2.4: 619.3043; 2.5: 36.7693
| 1 | 29.85 | 1: 347.1169; 1.1: 1084.4974; 1.2: 1.4543; 1.3: 161.19; 1.4: 64.2809; 1.5: 1084.4974; 1.6: 161.19; 1.7: 96.714; 1.8: 8.4594; 1.9: 805.95; 2: 25.6672; 2.1: 92.9305; 2.2: 465.9793; 2.3: 27.6198; 2.4: 618.5181; 2.5: 36.6611
| 1 | 29.9 | 1: 346.7696; 1.1: 1085.2272; 1.2: 1.4553; 1.3: 161.46; 1.4: 64.2166; 1.5: 1085.2272; 1.6: 161.46; 1.7: 96.876; 1.8: 8.4594; 1.9: 807.3; 2: 25.7102; 2.1: 92.9386; 2.2: 467.501; 2.3: 27.6636; 2.4: 617.7262; 2.5: 36.553
| 1 | 29.95 | 1: 346.4226; 1.1: 1085.9539; 1.2: 1.4563; 1.3: 161.73; 1.4: 64.1523; 1.5: 1085.9539; 1.6: 161.73; 1.7: 97.038; 1.8: 8.4594; 1.9: 808.65; 2: 25.7532; 2.1: 92.9467; 2.2: 469.0252; 2.3: 27.7075; 2.4: 616.9287; 2.5: 36.4448
| 1 | 30 | 1: 346.0756; 1.1: 1086.6775; 1.2: 1.4573; 1.3: 162; 1.4: 64.0881; 1.5: 1086.6775; 1.6: 162; 1.7: 97.2; 1.8: 8.4594; 1.9: 810; 2: 25.7962; 2.1: 92.9547; 2.2: 470.5519; 2.3: 27.7513; 2.4: 616.1256; 2.5: 36.3367
| 1 | 30.05 | 1: 345.7289; 1.1: 1087.398; 1.2: 1.4582; 1.3: 162.27; 1.4: 64.0239; 1.5: 1087.398; 1.6: 162.27; 1.7: 97.362; 1.8: 8.4594; 1.9: 811.35; 2: 25.8392; 2.1: 92.9627; 2.2: 472.0811; 2.3: 27.7952; 2.4: 615.3169; 2.5: 36.2287
| 1 | 30.1 | 1: 345.3823; 1.1: 1088.1154; 1.2: 1.4592; 1.3: 162.54; 1.4: 63.9597; 1.5: 1088.1154; 1.6: 162.54; 1.7: 97.524; 1.8: 8.4594; 1.9: 812.7; 2: 25.8822; 2.1: 92.9706; 2.2: 473.6129; 2.3: 27.8391; 2.4: 614.5025; 2.5: 36.1206
| 1 | 30.15 | 1: 345.0359; 1.1: 1088.8298; 1.2: 1.4601; 1.3: 162.81; 1.4: 63.8955; 1.5: 1088.8298; 1.6: 162.81; 1.7: 97.686; 1.8: 8.4594; 1.9: 814.05; 2: 25.9252; 2.1: 92.9785; 2.2: 475.1472; 2.3: 27.8829; 2.4: 613.6826; 2.5: 36.0126
| 1 | 30.2 | 1: 344.6897; 1.1: 1089.541; 1.2: 1.4611; 1.3: 163.08; 1.4: 63.8314; 1.5: 1089.541; 1.6: 163.08; 1.7: 97.848; 1.8: 8.4594; 1.9: 815.4; 2: 25.9682; 2.1: 92.9864; 2.2: 476.684; 2.3: 27.9268; 2.4: 612.857; 2.5: 35.9046
| 1 | 30.25 | 1: 344.3436; 1.1: 1090.2492; 1.2: 1.462; 1.3: 163.35; 1.4: 63.7673; 1.5: 1090.2492; 1.6: 163.35; 1.7: 98.01; 1.8: 8.4594; 1.9: 816.75; 2: 26.0111; 2.1: 92.9943; 2.2: 478.2234; 2.3: 27.9707; 2.4: 612.0258; 2.5: 35.7966
| 1 | 30.3 | 1: 343.9977; 1.1: 1090.9543; 1.2: 1.463; 1.3: 163.62; 1.4: 63.7033; 1.5: 1090.9543; 1.6: 163.62; 1.7: 98.172; 1.8: 8.4594; 1.9: 818.1; 2: 26.0541; 2.1: 93.0021; 2.2: 479.7652; 2.3: 28.0146; 2.4: 611.1891; 2.5: 35.6887
| 1 | 30.35 | 1: 343.652; 1.1: 1091.6563; 1.2: 1.4639; 1.3: 163.89; 1.4: 63.6393; 1.5: 1091.6563; 1.6: 163.89; 1.7: 98.334; 1.8: 8.4594; 1.9: 819.45; 2: 26.0971; 2.1: 93.0099; 2.2: 481.3097; 2.3: 28.0585; 2.4: 610.3467; 2.5: 35.5808
| 1 | 30.4 | 1: 343.3064; 1.1: 1092.3553; 1.2: 1.4649; 1.3: 164.16; 1.4: 63.5753; 1.5: 1092.3553; 1.6: 164.16; 1.7: 98.496; 1.8: 8.4594; 1.9: 820.8; 2: 26.1401; 2.1: 93.0176; 2.2: 482.8566; 2.3: 28.1023; 2.4: 609.4987; 2.5: 35.4729
| 1 | 30.45 | 1: 342.9611; 1.1: 1093.0512; 1.2: 1.4658; 1.3: 164.43; 1.4: 63.5113; 1.5: 1093.0512; 1.6: 164.43; 1.7: 98.658; 1.8: 8.4594; 1.9: 822.15; 2: 26.1831; 2.1: 93.0253; 2.2: 484.4061; 2.3: 28.1462; 2.4: 608.6451; 2.5: 35.3651
| 1 | 30.5 | 1: 342.6159; 1.1: 1093.744; 1.2: 1.4667; 1.3: 164.7; 1.4: 63.4474; 1.5: 1093.744; 1.6: 164.7; 1.7: 98.82; 1.8: 8.4594; 1.9: 823.5; 2: 26.2261; 2.1: 93.033; 2.2: 485.9581; 2.3: 28.1901; 2.4: 607.7859; 2.5: 35.2573
| 1 | 30.55 | 1: 342.2708; 1.1: 1094.4338; 1.2: 1.4677; 1.3: 164.97; 1.4: 63.3835; 1.5: 1094.4338; 1.6: 164.97; 1.7: 98.982; 1.8: 8.4594; 1.9: 824.85; 2: 26.2691; 2.1: 93.0407; 2.2: 487.5126; 2.3: 28.234; 2.4: 606.9212; 2.5: 35.1495
| 1 | 30.6 | 1: 341.926; 1.1: 1095.1205; 1.2: 1.4686; 1.3: 165.24; 1.4: 63.3196; 1.5: 1095.1205; 1.6: 165.24; 1.7: 99.144; 1.8: 8.4594; 1.9: 826.2; 2: 26.3121; 2.1: 93.0483; 2.2: 489.0697; 2.3: 28.2779; 2.4: 606.0508; 2.5: 35.0417
| 1 | 30.65 | 1: 341.5813; 1.1: 1095.8041; 1.2: 1.4695; 1.3: 165.51; 1.4: 63.2558; 1.5: 1095.8041; 1.6: 165.51; 1.7: 99.306; 1.8: 8.4594; 1.9: 827.55; 2: 26.3551; 2.1: 93.0559; 2.2: 490.6293; 2.3: 28.3218; 2.4: 605.1749; 2.5: 34.934
| 1 | 30.7 | 1: 341.2368; 1.1: 1096.4847; 1.2: 1.4704; 1.3: 165.78; 1.4: 63.192; 1.5: 1096.4847; 1.6: 165.78; 1.7: 99.468; 1.8: 8.4594; 1.9: 828.9; 2: 26.3981; 2.1: 93.0634; 2.2: 492.1914; 2.3: 28.3657; 2.4: 604.2933; 2.5: 34.8263
| 1 | 30.75 | 1: 340.8924; 1.1: 1097.1623; 1.2: 1.4713; 1.3: 166.05; 1.4: 63.1282; 1.5: 1097.1623; 1.6: 166.05; 1.7: 99.63; 1.8: 8.4594; 1.9: 830.25; 2: 26.4411; 2.1: 93.0709; 2.2: 493.7561; 2.3: 28.4096; 2.4: 603.4062; 2.5: 34.7186
| 1 | 30.8 | 1: 340.5483; 1.1: 1097.8368; 1.2: 1.4722; 1.3: 166.32; 1.4: 63.0645; 1.5: 1097.8368; 1.6: 166.32; 1.7: 99.792; 1.8: 8.4594; 1.9: 831.6; 2: 26.4841; 2.1: 93.0784; 2.2: 495.3233; 2.3: 28.4535; 2.4: 602.5135; 2.5: 34.611
| 1 | 30.85 | 1: 340.2043; 1.1: 1098.5082; 1.2: 1.4731; 1.3: 166.59; 1.4: 63.0008; 1.5: 1098.5082; 1.6: 166.59; 1.7: 99.954; 1.8: 8.4594; 1.9: 832.95; 2: 26.5271; 2.1: 93.0859; 2.2: 496.893; 2.3: 28.4974; 2.4: 601.6152; 2.5: 34.5034
| 1 | 30.9 | 1: 339.8604; 1.1: 1099.1766; 1.2: 1.474; 1.3: 166.86; 1.4: 62.9371; 1.5: 1099.1766; 1.6: 166.86; 1.7: 100.116; 1.8: 8.4594; 1.9: 834.3; 2: 26.5701; 2.1: 93.0933; 2.2: 498.4653; 2.3: 28.5413; 2.4: 600.7114; 2.5: 34.3958
| 1 | 30.95 | 1: 339.5168; 1.1: 1099.842; 1.2: 1.4749; 1.3: 167.13; 1.4: 62.8735; 1.5: 1099.842; 1.6: 167.13; 1.7: 100.278; 1.8: 8.4594; 1.9: 835.65; 2: 26.6131; 2.1: 93.1007; 2.2: 500.0401; 2.3: 28.5853; 2.4: 599.8019; 2.5: 34.2882
| 1 | 31 | 1: 339.1733; 1.1: 1100.5043; 1.2: 1.4758; 1.3: 167.4; 1.4: 62.8099; 1.5: 1100.5043; 1.6: 167.4; 1.7: 100.44; 1.8: 8.4594; 1.9: 837; 2: 26.6561; 2.1: 93.108; 2.2: 501.6174; 2.3: 28.6292; 2.4: 598.8869; 2.5: 34.1807
| 1 | 31.05 | 1: 338.83; 1.1: 1101.1636; 1.2: 1.4767; 1.3: 167.67; 1.4: 62.7463; 1.5: 1101.1636; 1.6: 167.67; 1.7: 100.602; 1.8: 8.4594; 1.9: 838.35; 2: 26.699; 2.1: 93.1153; 2.2: 503.1973; 2.3: 28.6731; 2.4: 597.9664; 2.5: 34.0732
| 1 | 31.1 | 1: 338.4869; 1.1: 1101.8199; 1.2: 1.4776; 1.3: 167.94; 1.4: 62.6828; 1.5: 1101.8199; 1.6: 167.94; 1.7: 100.764; 1.8: 8.4594; 1.9: 839.7; 2: 26.742; 2.1: 93.1226; 2.2: 504.7797; 2.3: 28.717; 2.4: 597.0402; 2.5: 33.9657
| 1 | 31.15 | 1: 338.1439; 1.1: 1102.4731; 1.2: 1.4784; 1.3: 168.21; 1.4: 62.6192; 1.5: 1102.4731; 1.6: 168.21; 1.7: 100.926; 1.8: 8.4594; 1.9: 841.05; 2: 26.785; 2.1: 93.1299; 2.2: 506.3646; 2.3: 28.7609; 2.4: 596.1085; 2.5: 33.8583
| 1 | 31.2 | 1: 337.8011; 1.1: 1103.1233; 1.2: 1.4793; 1.3: 168.48; 1.4: 62.5558; 1.5: 1103.1233; 1.6: 168.48; 1.7: 101.088; 1.8: 8.4594; 1.9: 842.4; 2: 26.828; 2.1: 93.1371; 2.2: 507.9521; 2.3: 28.8049; 2.4: 595.1713; 2.5: 33.7509
| 1 | 31.25 | 1: 337.4585; 1.1: 1103.7705; 1.2: 1.4802; 1.3: 168.75; 1.4: 62.4923; 1.5: 1103.7705; 1.6: 168.75; 1.7: 101.25; 1.8: 8.4594; 1.9: 843.75; 2: 26.871; 2.1: 93.1443; 2.2: 509.5421; 2.3: 28.8488; 2.4: 594.2285; 2.5: 33.6435
| 1 | 31.3 | 1: 337.1161; 1.1: 1104.4147; 1.2: 1.481; 1.3: 169.02; 1.4: 62.4289; 1.5: 1104.4147; 1.6: 169.02; 1.7: 101.412; 1.8: 8.4594; 1.9: 845.1; 2: 26.914; 2.1: 93.1515; 2.2: 511.1346; 2.3: 28.8927; 2.4: 593.2801; 2.5: 33.5362
| 1 | 31.35 | 1: 336.7738; 1.1: 1105.0559; 1.2: 1.4819; 1.3: 169.29; 1.4: 62.3655; 1.5: 1105.0559; 1.6: 169.29; 1.7: 101.574; 1.8: 8.4594; 1.9: 846.45; 2: 26.957; 2.1: 93.1586; 2.2: 512.7297; 2.3: 28.9367; 2.4: 592.3262; 2.5: 33.4288
| 1 | 31.4 | 1: 336.4317; 1.1: 1105.694; 1.2: 1.4828; 1.3: 169.56; 1.4: 62.3022; 1.5: 1105.694; 1.6: 169.56; 1.7: 101.736; 1.8: 8.4594; 1.9: 847.8; 2: 27; 2.1: 93.1657; 2.2: 514.3273; 2.3: 28.9806; 2.4: 591.3667; 2.5: 33.3215
| 1 | 31.45 | 1: 336.0898; 1.1: 1106.3291; 1.2: 1.4836; 1.3: 169.83; 1.4: 62.2388; 1.5: 1106.3291; 1.6: 169.83; 1.7: 101.898; 1.8: 8.4594; 1.9: 849.15; 2: 27.043; 2.1: 93.1728; 2.2: 515.9275; 2.3: 29.0246; 2.4: 590.4017; 2.5: 33.2143
| 1 | 31.5 | 1: 335.748; 1.1: 1106.9612; 1.2: 1.4845; 1.3: 170.1; 1.4: 62.1756; 1.5: 1106.9612; 1.6: 170.1; 1.7: 102.06; 1.8: 8.4594; 1.9: 850.5; 2: 27.086; 2.1: 93.1798; 2.2: 517.5302; 2.3: 29.0685; 2.4: 589.4311; 2.5: 33.107
| 1 | 31.55 | 1: 335.4064; 1.1: 1107.5903; 1.2: 1.4853; 1.3: 170.37; 1.4: 62.1123; 1.5: 1107.5903; 1.6: 170.37; 1.7: 102.222; 1.8: 8.4594; 1.9: 851.85; 2: 27.129; 2.1: 93.1868; 2.2: 519.1354; 2.3: 29.1125; 2.4: 588.455; 2.5: 32.9998
| 1 | 31.6 | 1: 335.065; 1.1: 1108.2165; 1.2: 1.4861; 1.3: 170.64; 1.4: 62.0491; 1.5: 1108.2165; 1.6: 170.64; 1.7: 102.384; 1.8: 8.4594; 1.9: 853.2; 2: 27.172; 2.1: 93.1938; 2.2: 520.7431; 2.3: 29.1564; 2.4: 587.4733; 2.5: 32.8927
| 1 | 31.65 | 1: 334.7238; 1.1: 1108.8396; 1.2: 1.487; 1.3: 170.91; 1.4: 61.9859; 1.5: 1108.8396; 1.6: 170.91; 1.7: 102.546; 1.8: 8.4594; 1.9: 854.55; 2: 27.215; 2.1: 93.2007; 2.2: 522.3534; 2.3: 29.2004; 2.4: 586.4861; 2.5: 32.7855
| 1 | 31.7 | 1: 334.3827; 1.1: 1109.4597; 1.2: 1.4878; 1.3: 171.18; 1.4: 61.9227; 1.5: 1109.4597; 1.6: 171.18; 1.7: 102.708; 1.8: 8.4594; 1.9: 855.9; 2: 27.258; 2.1: 93.2076; 2.2: 523.9663; 2.3: 29.2443; 2.4: 585.4934; 2.5: 32.6784
| 1 | 31.75 | 1: 334.0419; 1.1: 1110.0768; 1.2: 1.4886; 1.3: 171.45; 1.4: 61.8596; 1.5: 1110.0768; 1.6: 171.45; 1.7: 102.87; 1.8: 8.4594; 1.9: 857.25; 2: 27.301; 2.1: 93.2145; 2.2: 525.5817; 2.3: 29.2883; 2.4: 584.4951; 2.5: 32.5713
| 1 | 31.8 | 1: 333.7012; 1.1: 1110.6909; 1.2: 1.4895; 1.3: 171.72; 1.4: 61.7965; 1.5: 1110.6909; 1.6: 171.72; 1.7: 103.032; 1.8: 8.4594; 1.9: 858.6; 2: 27.3439; 2.1: 93.2214; 2.2: 527.1996; 2.3: 29.3323; 2.4: 583.4913; 2.5: 32.4642
| 1 | 31.85 | 1: 333.3606; 1.1: 1111.302; 1.2: 1.4903; 1.3: 171.99; 1.4: 61.7334; 1.5: 1111.302; 1.6: 171.99; 1.7: 103.194; 1.8: 8.4594; 1.9: 859.95; 2: 27.3869; 2.1: 93.2282; 2.2: 528.82; 2.3: 29.3762; 2.4: 582.482; 2.5: 32.3572
| 1 | 31.9 | 1: 333.0202; 1.1: 1111.9102; 1.2: 1.4911; 1.3: 172.26; 1.4: 61.6704; 1.5: 1111.9102; 1.6: 172.26; 1.7: 103.356; 1.8: 8.4594; 1.9: 861.3; 2: 27.4299; 2.1: 93.235; 2.2: 530.443; 2.3: 29.4202; 2.4: 581.4672; 2.5: 32.2502
| 1 | 31.95 | 1: 332.6801; 1.1: 1112.5154; 1.2: 1.4919; 1.3: 172.53; 1.4: 61.6074; 1.5: 1112.5154; 1.6: 172.53; 1.7: 103.518; 1.8: 8.4594; 1.9: 862.65; 2: 27.4729; 2.1: 93.2417; 2.2: 532.0686; 2.3: 29.4642; 2.4: 580.4468; 2.5: 32.1432
| 1 | 32 | 1: 332.34; 1.1: 1113.1175; 1.2: 1.4927; 1.3: 172.8; 1.4: 61.5445; 1.5: 1113.1175; 1.6: 172.8; 1.7: 103.68; 1.8: 8.4594; 1.9: 864; 2: 27.5159; 2.1: 93.2485; 2.2: 533.6966; 2.3: 29.5082; 2.4: 579.4209; 2.5: 32.0363
| 1 | 32.05 | 1: 332.0002; 1.1: 1113.7168; 1.2: 1.4935; 1.3: 173.07; 1.4: 61.4815; 1.5: 1113.7168; 1.6: 173.07; 1.7: 103.842; 1.8: 8.4594; 1.9: 865.35; 2: 27.5589; 2.1: 93.2552; 2.2: 535.3272; 2.3: 29.5522; 2.4: 578.3895; 2.5: 31.9294
| 1 | 32.1 | 1: 331.6605; 1.1: 1114.313; 1.2: 1.4943; 1.3: 173.34; 1.4: 61.4186; 1.5: 1114.313; 1.6: 173.34; 1.7: 104.004; 1.8: 8.4594; 1.9: 866.7; 2: 27.6019; 2.1: 93.2619; 2.2: 536.9604; 2.3: 29.5961; 2.4: 577.3526; 2.5: 31.8225
| 1 | 32.15 | 1: 331.321; 1.1: 1114.9062; 1.2: 1.4951; 1.3: 173.61; 1.4: 61.3557; 1.5: 1114.9062; 1.6: 173.61; 1.7: 104.166; 1.8: 8.4594; 1.9: 868.05; 2: 27.6449; 2.1: 93.2685; 2.2: 538.5961; 2.3: 29.6401; 2.4: 576.3102; 2.5: 31.7156
| 1 | 32.2 | 1: 330.9817; 1.1: 1115.4965; 1.2: 1.4959; 1.3: 173.88; 1.4: 61.2929; 1.5: 1115.4965; 1.6: 173.88; 1.7: 104.328; 1.8: 8.4594; 1.9: 869.4; 2: 27.6879; 2.1: 93.2751; 2.2: 540.2343; 2.3: 29.6841; 2.4: 575.2622; 2.5: 31.6088
| 1 | 32.25 | 1: 330.6425; 1.1: 1116.0839; 1.2: 1.4967; 1.3: 174.15; 1.4: 61.2301; 1.5: 1116.0839; 1.6: 174.15; 1.7: 104.49; 1.8: 8.4594; 1.9: 870.75; 2: 27.7309; 2.1: 93.2817; 2.2: 541.8751; 2.3: 29.7281; 2.4: 574.2088; 2.5: 31.502
| 1 | 32.3 | 1: 330.3036; 1.1: 1116.6682; 1.2: 1.4975; 1.3: 174.42; 1.4: 61.1673; 1.5: 1116.6682; 1.6: 174.42; 1.7: 104.652; 1.8: 8.4594; 1.9: 872.1; 2: 27.7739; 2.1: 93.2883; 2.2: 543.5184; 2.3: 29.7721; 2.4: 573.1498; 2.5: 31.3952
| 1 | 32.35 | 1: 329.9647; 1.1: 1117.2496; 1.2: 1.4983; 1.3: 174.69; 1.4: 61.1046; 1.5: 1117.2496; 1.6: 174.69; 1.7: 104.814; 1.8: 8.4594; 1.9: 873.45; 2: 27.8169; 2.1: 93.2948; 2.2: 545.1643; 2.3: 29.8161; 2.4: 572.0853; 2.5: 31.2885
| 1 | 32.4 | 1: 329.6261; 1.1: 1117.8281; 1.2: 1.499; 1.3: 174.96; 1.4: 61.0419; 1.5: 1117.8281; 1.6: 174.96; 1.7: 104.976; 1.8: 8.4594; 1.9: 874.8; 2: 27.8599; 2.1: 93.3013; 2.2: 546.8127; 2.3: 29.8601; 2.4: 571.0154; 2.5: 31.1818
| 1 | 32.45 | 1: 329.2877; 1.1: 1118.4036; 1.2: 1.4998; 1.3: 175.23; 1.4: 60.9792; 1.5: 1118.4036; 1.6: 175.23; 1.7: 105.138; 1.8: 8.4594; 1.9: 876.15; 2: 27.9029; 2.1: 93.3078; 2.2: 548.4636; 2.3: 29.9041; 2.4: 569.9399; 2.5: 31.0751
| 1 | 32.5 | 1: 328.9494; 1.1: 1118.9761; 1.2: 1.5006; 1.3: 175.5; 1.4: 60.9165; 1.5: 1118.9761; 1.6: 175.5; 1.7: 105.3; 1.8: 8.4594; 1.9: 877.5; 2: 27.9459; 2.1: 93.3142; 2.2: 550.1171; 2.3: 29.9481; 2.4: 568.859; 2.5: 30.9684
| 1 | 32.55 | 1: 328.6113; 1.1: 1119.5457; 1.2: 1.5013; 1.3: 175.77; 1.4: 60.8539; 1.5: 1119.5457; 1.6: 175.77; 1.7: 105.462; 1.8: 8.4594; 1.9: 878.85; 2: 27.9889; 2.1: 93.3206; 2.2: 551.7731; 2.3: 29.9921; 2.4: 567.7725; 2.5: 30.8618
| 1 | 32.6 | 1: 328.2733; 1.1: 1120.1123; 1.2: 1.5021; 1.3: 176.04; 1.4: 60.7914; 1.5: 1120.1123; 1.6: 176.04; 1.7: 105.624; 1.8: 8.4594; 1.9: 880.2; 2: 28.0318; 2.1: 93.327; 2.2: 553.4317; 2.3: 30.0362; 2.4: 566.6806; 2.5: 30.7552
| 1 | 32.65 | 1: 327.9355; 1.1: 1120.676; 1.2: 1.5029; 1.3: 176.31; 1.4: 60.7288; 1.5: 1120.676; 1.6: 176.31; 1.7: 105.786; 1.8: 8.4594; 1.9: 881.55; 2: 28.0748; 2.1: 93.3334; 2.2: 555.0928; 2.3: 30.0802; 2.4: 565.5832; 2.5: 30.6486
| 1 | 32.7 | 1: 327.598; 1.1: 1121.2368; 1.2: 1.5036; 1.3: 176.58; 1.4: 60.6663; 1.5: 1121.2368; 1.6: 176.58; 1.7: 105.948; 1.8: 8.4594; 1.9: 882.9; 2: 28.1178; 2.1: 93.3397; 2.2: 556.7565; 2.3: 30.1242; 2.4: 564.4803; 2.5: 30.5421
| 1 | 32.75 | 1: 327.2605; 1.1: 1121.7946; 1.2: 1.5044; 1.3: 176.85; 1.4: 60.6038; 1.5: 1121.7946; 1.6: 176.85; 1.7: 106.11; 1.8: 8.4594; 1.9: 884.25; 2: 28.1608; 2.1: 93.346; 2.2: 558.4227; 2.3: 30.1682; 2.4: 563.3719; 2.5: 30.4356
| 1 | 32.8 | 1: 326.9233; 1.1: 1122.3495; 1.2: 1.5051; 1.3: 177.12; 1.4: 60.5414; 1.5: 1122.3495; 1.6: 177.12; 1.7: 106.272; 1.8: 8.4594; 1.9: 885.6; 2: 28.2038; 2.1: 93.3523; 2.2: 560.0914; 2.3: 30.2122; 2.4: 562.2581; 2.5: 30.3291
| 1 | 32.85 | 1: 326.5862; 1.1: 1122.9014; 1.2: 1.5058; 1.3: 177.39; 1.4: 60.4789; 1.5: 1122.9014; 1.6: 177.39; 1.7: 106.434; 1.8: 8.4594; 1.9: 886.95; 2: 28.2468; 2.1: 93.3586; 2.2: 561.7627; 2.3: 30.2563; 2.4: 561.1387; 2.5: 30.2227
| 1 | 32.9 | 1: 326.2493; 1.1: 1123.4504; 1.2: 1.5066; 1.3: 177.66; 1.4: 60.4165; 1.5: 1123.4504; 1.6: 177.66; 1.7: 106.596; 1.8: 8.4594; 1.9: 888.3; 2: 28.2898; 2.1: 93.3648; 2.2: 563.4365; 2.3: 30.3003; 2.4: 560.0139; 2.5: 30.1162
| 1 | 32.95 | 1: 325.9126; 1.1: 1123.9965; 1.2: 1.5073; 1.3: 177.93; 1.4: 60.3542; 1.5: 1123.9965; 1.6: 177.93; 1.7: 106.758; 1.8: 8.4594; 1.9: 889.65; 2: 28.3328; 2.1: 93.371; 2.2: 565.1129; 2.3: 30.3443; 2.4: 558.8836; 2.5: 30.0098
| 1 | 33 | 1: 325.5761; 1.1: 1124.5397; 1.2: 1.508; 1.3: 178.2; 1.4: 60.2919; 1.5: 1124.5397; 1.6: 178.2; 1.7: 106.92; 1.8: 8.4594; 1.9: 891; 2: 28.3758; 2.1: 93.3771; 2.2: 566.7918; 2.3: 30.3884; 2.4: 557.7479; 2.5: 29.9035
| 1 | 33.05 | 1: 325.2397; 1.1: 1125.08; 1.2: 1.5088; 1.3: 178.47; 1.4: 60.2296; 1.5: 1125.08; 1.6: 178.47; 1.7: 107.082; 1.8: 8.4594; 1.9: 892.35; 2: 28.4188; 2.1: 93.3833; 2.2: 568.4733; 2.3: 30.4324; 2.4: 556.6067; 2.5: 29.7972
| 1 | 33.1 | 1: 324.9035; 1.1: 1125.6173; 1.2: 1.5095; 1.3: 178.74; 1.4: 60.1673; 1.5: 1125.6173; 1.6: 178.74; 1.7: 107.244; 1.8: 8.4594; 1.9: 893.7; 2: 28.4618; 2.1: 93.3894; 2.2: 570.1573; 2.3: 30.4765; 2.4: 555.46; 2.5: 29.6908
| 1 | 33.15 | 1: 324.5675; 1.1: 1126.1517; 1.2: 1.5102; 1.3: 179.01; 1.4: 60.1051; 1.5: 1126.1517; 1.6: 179.01; 1.7: 107.406; 1.8: 8.4594; 1.9: 895.05; 2: 28.5048; 2.1: 93.3955; 2.2: 571.8439; 2.3: 30.5205; 2.4: 554.3078; 2.5: 29.5846
| 1 | 33.2 | 1: 324.2316; 1.1: 1126.6832; 1.2: 1.5109; 1.3: 179.28; 1.4: 60.0429; 1.5: 1126.6832; 1.6: 179.28; 1.7: 107.568; 1.8: 8.4594; 1.9: 896.4; 2: 28.5478; 2.1: 93.4015; 2.2: 573.533; 2.3: 30.5646; 2.4: 553.1502; 2.5: 29.4783
| 1 | 33.25 | 1: 323.8959; 1.1: 1127.2118; 1.2: 1.5116; 1.3: 179.55; 1.4: 59.9807; 1.5: 1127.2118; 1.6: 179.55; 1.7: 107.73; 1.8: 8.4594; 1.9: 897.75; 2: 28.5908; 2.1: 93.4076; 2.2: 575.2246; 2.3: 30.6086; 2.4: 551.9872; 2.5: 29.3721
| 1 | 33.3 | 1: 323.5604; 1.1: 1127.7375; 1.2: 1.5123; 1.3: 179.82; 1.4: 59.9186; 1.5: 1127.7375; 1.6: 179.82; 1.7: 107.892; 1.8: 8.4594; 1.9: 899.1; 2: 28.6338; 2.1: 93.4136; 2.2: 576.9188; 2.3: 30.6527; 2.4: 550.8187; 2.5: 29.2659
| 1 | 33.35 | 1: 323.2251; 1.1: 1128.2603; 1.2: 1.513; 1.3: 180.09; 1.4: 59.8565; 1.5: 1128.2603; 1.6: 180.09; 1.7: 108.054; 1.8: 8.4594; 1.9: 900.45; 2: 28.6768; 2.1: 93.4196; 2.2: 578.6156; 2.3: 30.6967; 2.4: 549.6447; 2.5: 29.1598
| 1 | 33.4 | 1: 322.8899; 1.1: 1128.7802; 1.2: 1.5137; 1.3: 180.36; 1.4: 59.7944; 1.5: 1128.7802; 1.6: 180.36; 1.7: 108.216; 1.8: 8.4594; 1.9: 901.8; 2: 28.7197; 2.1: 93.4255; 2.2: 580.3148; 2.3: 30.7408; 2.4: 548.4653; 2.5: 29.0536
| 1 | 33.45 | 1: 322.555; 1.1: 1129.2972; 1.2: 1.5144; 1.3: 180.63; 1.4: 59.7324; 1.5: 1129.2972; 1.6: 180.63; 1.7: 108.378; 1.8: 8.4594; 1.9: 903.15; 2: 28.7627; 2.1: 93.4314; 2.2: 582.0167; 2.3: 30.7849; 2.4: 547.2805; 2.5: 28.9475
| 1 | 33.5 | 1: 322.2201; 1.1: 1129.8112; 1.2: 1.5151; 1.3: 180.9; 1.4: 59.6704; 1.5: 1129.8112; 1.6: 180.9; 1.7: 108.54; 1.8: 8.4594; 1.9: 904.5; 2: 28.8057; 2.1: 93.4374; 2.2: 583.7211; 2.3: 30.8289; 2.4: 546.0902; 2.5: 28.8415
| 1 | 33.55 | 1: 321.8855; 1.1: 1130.3224; 1.2: 1.5158; 1.3: 181.17; 1.4: 59.6084; 1.5: 1130.3224; 1.6: 181.17; 1.7: 108.702; 1.8: 8.4594; 1.9: 905.85; 2: 28.8487; 2.1: 93.4432; 2.2: 585.428; 2.3: 30.873; 2.4: 544.8945; 2.5: 28.7354
| 1 | 33.6 | 1: 321.5511; 1.1: 1130.8308; 1.2: 1.5165; 1.3: 181.44; 1.4: 59.5465; 1.5: 1130.8308; 1.6: 181.44; 1.7: 108.864; 1.8: 8.4594; 1.9: 907.2; 2: 28.8917; 2.1: 93.4491; 2.2: 587.1375; 2.3: 30.9171; 2.4: 543.6933; 2.5: 28.6294
| 1 | 33.65 | 1: 321.2168; 1.1: 1131.3362; 1.2: 1.5171; 1.3: 181.71; 1.4: 59.4846; 1.5: 1131.3362; 1.6: 181.71; 1.7: 109.026; 1.8: 8.4594; 1.9: 908.55; 2: 28.9347; 2.1: 93.4549; 2.2: 588.8495; 2.3: 30.9611; 2.4: 542.4867; 2.5: 28.5234
| 1 | 33.7 | 1: 320.8827; 1.1: 1131.8387; 1.2: 1.5178; 1.3: 181.98; 1.4: 59.4227; 1.5: 1131.8387; 1.6: 181.98; 1.7: 109.188; 1.8: 8.4594; 1.9: 909.9; 2: 28.9777; 2.1: 93.4607; 2.2: 590.5641; 2.3: 31.0052; 2.4: 541.2747; 2.5: 28.4175
| 1 | 33.75 | 1: 320.5487; 1.1: 1132.3384; 1.2: 1.5185; 1.3: 182.25; 1.4: 59.3609; 1.5: 1132.3384; 1.6: 182.25; 1.7: 109.35; 1.8: 8.4594; 1.9: 911.25; 2: 29.0207; 2.1: 93.4665; 2.2: 592.2812; 2.3: 31.0493; 2.4: 540.0572; 2.5: 28.3116
| 1 | 33.8 | 1: 320.215; 1.1: 1132.8352; 1.2: 1.5192; 1.3: 182.52; 1.4: 59.2991; 1.5: 1132.8352; 1.6: 182.52; 1.7: 109.512; 1.8: 8.4594; 1.9: 912.6; 2: 29.0637; 2.1: 93.4722; 2.2: 594.0008; 2.3: 31.0934; 2.4: 538.8343; 2.5: 28.2057
| 1 | 33.85 | 1: 319.8814; 1.1: 1133.3291; 1.2: 1.5198; 1.3: 182.79; 1.4: 59.2373; 1.5: 1133.3291; 1.6: 182.79; 1.7: 109.674; 1.8: 8.4594; 1.9: 913.95; 2: 29.1067; 2.1: 93.478; 2.2: 595.7231; 2.3: 31.1375; 2.4: 537.606; 2.5: 28.0998
| 1 | 33.9 | 1: 319.548; 1.1: 1133.8201; 1.2: 1.5205; 1.3: 183.06; 1.4: 59.1755; 1.5: 1133.8201; 1.6: 183.06; 1.7: 109.836; 1.8: 8.4594; 1.9: 915.3; 2: 29.1497; 2.1: 93.4837; 2.2: 597.4478; 2.3: 31.1816; 2.4: 536.3723; 2.5: 27.994
| 1 | 33.95 | 1: 319.2147; 1.1: 1134.3082; 1.2: 1.5211; 1.3: 183.33; 1.4: 59.1138; 1.5: 1134.3082; 1.6: 183.33; 1.7: 109.998; 1.8: 8.4594; 1.9: 916.65; 2: 29.1927; 2.1: 93.4893; 2.2: 599.1751; 2.3: 31.2257; 2.4: 535.1331; 2.5: 27.8882
| 1 | 34 | 1: 318.8817; 1.1: 1134.7935; 1.2: 1.5218; 1.3: 183.6; 1.4: 59.0522; 1.5: 1134.7935; 1.6: 183.6; 1.7: 110.16; 1.8: 8.4594; 1.9: 918; 2: 29.2357; 2.1: 93.495; 2.2: 600.905; 2.3: 31.2698; 2.4: 533.8886; 2.5: 27.7824
| 1 | 34.05 | 1: 318.5488; 1.1: 1135.276; 1.2: 1.5224; 1.3: 183.87; 1.4: 58.9905; 1.5: 1135.276; 1.6: 183.87; 1.7: 110.322; 1.8: 8.4594; 1.9: 919.35; 2: 29.2787; 2.1: 93.5006; 2.2: 602.6374; 2.3: 31.3139; 2.4: 532.6386; 2.5: 27.6766
| 1 | 34.1 | 1: 318.2161; 1.1: 1135.7555; 1.2: 1.5231; 1.3: 184.14; 1.4: 58.9289; 1.5: 1135.7555; 1.6: 184.14; 1.7: 110.484; 1.8: 8.4594; 1.9: 920.7; 2: 29.3217; 2.1: 93.5062; 2.2: 604.3724; 2.3: 31.358; 2.4: 531.3832; 2.5: 27.5709
| 1 | 34.15 | 1: 317.8835; 1.1: 1136.2323; 1.2: 1.5237; 1.3: 184.41; 1.4: 58.8673; 1.5: 1136.2323; 1.6: 184.41; 1.7: 110.646; 1.8: 8.4594; 1.9: 922.05; 2: 29.3646; 2.1: 93.5118; 2.2: 606.1099; 2.3: 31.4021; 2.4: 530.1224; 2.5: 27.4652
| 1 | 34.2 | 1: 317.5512; 1.1: 1136.7061; 1.2: 1.5243; 1.3: 184.68; 1.4: 58.8058; 1.5: 1136.7061; 1.6: 184.68; 1.7: 110.808; 1.8: 8.4594; 1.9: 923.4; 2: 29.4076; 2.1: 93.5173; 2.2: 607.8499; 2.3: 31.4462; 2.4: 528.8562; 2.5: 27.3596
| 1 | 34.25 | 1: 317.219; 1.1: 1137.1771; 1.2: 1.525; 1.3: 184.95; 1.4: 58.7443; 1.5: 1137.1771; 1.6: 184.95; 1.7: 110.97; 1.8: 8.4594; 1.9: 924.75; 2: 29.4506; 2.1: 93.5229; 2.2: 609.5925; 2.3: 31.4903; 2.4: 527.5846; 2.5: 27.2539
| 1 | 34.3 | 1: 316.8869; 1.1: 1137.6453; 1.2: 1.5256; 1.3: 185.22; 1.4: 58.6828; 1.5: 1137.6453; 1.6: 185.22; 1.7: 111.132; 1.8: 8.4594; 1.9: 926.1; 2: 29.4936; 2.1: 93.5284; 2.2: 611.3377; 2.3: 31.5344; 2.4: 526.3076; 2.5: 27.1483
| 1 | 34.35 | 1: 316.5551; 1.1: 1138.1106; 1.2: 1.5262; 1.3: 185.49; 1.4: 58.6213; 1.5: 1138.1106; 1.6: 185.49; 1.7: 111.294; 1.8: 8.4594; 1.9: 927.45; 2: 29.5366; 2.1: 93.5338; 2.2: 613.0854; 2.3: 31.5785; 2.4: 525.0252; 2.5: 27.0428
| 1 | 34.4 | 1: 316.2234; 1.1: 1138.573; 1.2: 1.5269; 1.3: 185.76; 1.4: 58.5599; 1.5: 1138.573; 1.6: 185.76; 1.7: 111.456; 1.8: 8.4594; 1.9: 928.8; 2: 29.5796; 2.1: 93.5393; 2.2: 614.8356; 2.3: 31.6227; 2.4: 523.7374; 2.5: 26.9372
| 1 | 34.45 | 1: 315.8919; 1.1: 1139.0327; 1.2: 1.5275; 1.3: 186.03; 1.4: 58.4985; 1.5: 1139.0327; 1.6: 186.03; 1.7: 111.618; 1.8: 8.4594; 1.9: 930.15; 2: 29.6226; 2.1: 93.5447; 2.2: 616.5884; 2.3: 31.6668; 2.4: 522.4442; 2.5: 26.8317
| 1 | 34.5 | 1: 315.5606; 1.1: 1139.4894; 1.2: 1.5281; 1.3: 186.3; 1.4: 58.4372; 1.5: 1139.4894; 1.6: 186.3; 1.7: 111.78; 1.8: 8.4594; 1.9: 931.5; 2: 29.6656; 2.1: 93.5501; 2.2: 618.3438; 2.3: 31.7109; 2.4: 521.1456; 2.5: 26.7262
| 1 | 34.55 | 1: 315.2295; 1.1: 1139.9434; 1.2: 1.5287; 1.3: 186.57; 1.4: 58.3758; 1.5: 1139.9434; 1.6: 186.57; 1.7: 111.942; 1.8: 8.4594; 1.9: 932.85; 2: 29.7086; 2.1: 93.5555; 2.2: 620.1017; 2.3: 31.755; 2.4: 519.8417; 2.5: 26.6208
| 1 | 34.6 | 1: 314.8985; 1.1: 1140.3945; 1.2: 1.5293; 1.3: 186.84; 1.4: 58.3145; 1.5: 1140.3945; 1.6: 186.84; 1.7: 112.104; 1.8: 8.4594; 1.9: 934.2; 2: 29.7516; 2.1: 93.5609; 2.2: 621.8622; 2.3: 31.7992; 2.4: 518.5323; 2.5: 26.5154
| 1 | 34.65 | 1: 314.5677; 1.1: 1140.8428; 1.2: 1.5299; 1.3: 187.11; 1.4: 58.2533; 1.5: 1140.8428; 1.6: 187.11; 1.7: 112.266; 1.8: 8.4594; 1.9: 935.55; 2: 29.7946; 2.1: 93.5662; 2.2: 623.6252; 2.3: 31.8433; 2.4: 517.2176; 2.5: 26.41
| 1 | 34.7 | 1: 314.2371; 1.1: 1141.2882; 1.2: 1.5305; 1.3: 187.38; 1.4: 58.1921; 1.5: 1141.2882; 1.6: 187.38; 1.7: 112.428; 1.8: 8.4594; 1.9: 936.9; 2: 29.8376; 2.1: 93.5715; 2.2: 625.3907; 2.3: 31.8875; 2.4: 515.8975; 2.5: 26.3046
| 1 | 34.75 | 1: 313.9067; 1.1: 1141.7309; 1.2: 1.5311; 1.3: 187.65; 1.4: 58.1309; 1.5: 1141.7309; 1.6: 187.65; 1.7: 112.59; 1.8: 8.4594; 1.9: 938.25; 2: 29.8806; 2.1: 93.5768; 2.2: 627.1588; 2.3: 31.9316; 2.4: 514.572; 2.5: 26.1993
| 1 | 34.8 | 1: 313.5764; 1.1: 1142.1707; 1.2: 1.5317; 1.3: 187.92; 1.4: 58.0697; 1.5: 1142.1707; 1.6: 187.92; 1.7: 112.752; 1.8: 8.4594; 1.9: 939.6; 2: 29.9236; 2.1: 93.5821; 2.2: 628.9295; 2.3: 31.9757; 2.4: 513.2412; 2.5: 26.094
| 1 | 34.85 | 1: 313.2463; 1.1: 1142.6077; 1.2: 1.5323; 1.3: 188.19; 1.4: 58.0086; 1.5: 1142.6077; 1.6: 188.19; 1.7: 112.914; 1.8: 8.4594; 1.9: 940.95; 2: 29.9666; 2.1: 93.5873; 2.2: 630.7027; 2.3: 32.0199; 2.4: 511.905; 2.5: 25.9887
| 1 | 34.9 | 1: 312.9164; 1.1: 1143.0419; 1.2: 1.5328; 1.3: 188.46; 1.4: 57.9475; 1.5: 1143.0419; 1.6: 188.46; 1.7: 113.076; 1.8: 8.4594; 1.9: 942.3; 2: 30.0096; 2.1: 93.5926; 2.2: 632.4785; 2.3: 32.064; 2.4: 510.5634; 2.5: 25.8834
| 1 | 34.95 | 1: 312.5867; 1.1: 1143.4732; 1.2: 1.5334; 1.3: 188.73; 1.4: 57.8864; 1.5: 1143.4732; 1.6: 188.73; 1.7: 113.238; 1.8: 8.4594; 1.9: 943.65; 2: 30.0525; 2.1: 93.5978; 2.2: 634.2568; 2.3: 32.1082; 2.4: 509.2164; 2.5: 25.7782
| 1 | 35 | 1: 312.2571; 1.1: 1143.9018; 1.2: 1.534; 1.3: 189; 1.4: 57.8254; 1.5: 1143.9018; 1.6: 189; 1.7: 113.4; 1.8: 8.4594; 1.9: 945; 2: 30.0955; 2.1: 93.6029; 2.2: 636.0377; 2.3: 32.1523; 2.4: 507.8641; 2.5: 25.673
| 1 | 35.05 | 1: 311.9277; 1.1: 1144.3276; 1.2: 1.5346; 1.3: 189.27; 1.4: 57.7644; 1.5: 1144.3276; 1.6: 189.27; 1.7: 113.562; 1.8: 8.4594; 1.9: 946.35; 2: 30.1385; 2.1: 93.6081; 2.2: 637.8211; 2.3: 32.1965; 2.4: 506.5065; 2.5: 25.5679
| 1 | 35.1 | 1: 311.5985; 1.1: 1144.7505; 1.2: 1.5351; 1.3: 189.54; 1.4: 57.7034; 1.5: 1144.7505; 1.6: 189.54; 1.7: 113.724; 1.8: 8.4594; 1.9: 947.7; 2: 30.1815; 2.1: 93.6132; 2.2: 639.6071; 2.3: 32.2407; 2.4: 505.1434; 2.5: 25.4628
| 1 | 35.15 | 1: 311.2694; 1.1: 1145.1706; 1.2: 1.5357; 1.3: 189.81; 1.4: 57.6425; 1.5: 1145.1706; 1.6: 189.81; 1.7: 113.886; 1.8: 8.4594; 1.9: 949.05; 2: 30.2245; 2.1: 93.6183; 2.2: 641.3956; 2.3: 32.2848; 2.4: 503.775; 2.5: 25.3577
| 1 | 35.2 | 1: 310.9406; 1.1: 1145.588; 1.2: 1.5363; 1.3: 190.08; 1.4: 57.5816; 1.5: 1145.588; 1.6: 190.08; 1.7: 114.048; 1.8: 8.4594; 1.9: 950.4; 2: 30.2675; 2.1: 93.6234; 2.2: 643.1867; 2.3: 32.329; 2.4: 502.4013; 2.5: 25.2526
| 1 | 35.25 | 1: 310.6119; 1.1: 1146.0025; 1.2: 1.5368; 1.3: 190.35; 1.4: 57.5207; 1.5: 1146.0025; 1.6: 190.35; 1.7: 114.21; 1.8: 8.4594; 1.9: 951.75; 2: 30.3105; 2.1: 93.6285; 2.2: 644.9803; 2.3: 32.3732; 2.4: 501.0222; 2.5: 25.1476
| 1 | 35.3 | 1: 310.2834; 1.1: 1146.4143; 1.2: 1.5374; 1.3: 190.62; 1.4: 57.4599; 1.5: 1146.4143; 1.6: 190.62; 1.7: 114.372; 1.8: 8.4594; 1.9: 953.1; 2: 30.3535; 2.1: 93.6335; 2.2: 646.7765; 2.3: 32.4173; 2.4: 499.6378; 2.5: 25.0425
| 1 | 35.35 | 1: 309.955; 1.1: 1146.8233; 1.2: 1.5379; 1.3: 190.89; 1.4: 57.3991; 1.5: 1146.8233; 1.6: 190.89; 1.7: 114.534; 1.8: 8.4594; 1.9: 954.45; 2: 30.3965; 2.1: 93.6386; 2.2: 648.5752; 2.3: 32.4615; 2.4: 498.248; 2.5: 24.9376
| 1 | 35.4 | 1: 309.6269; 1.1: 1147.2295; 1.2: 1.5385; 1.3: 191.16; 1.4: 57.3383; 1.5: 1147.2295; 1.6: 191.16; 1.7: 114.696; 1.8: 8.4594; 1.9: 955.8; 2: 30.4395; 2.1: 93.6436; 2.2: 650.3765; 2.3: 32.5057; 2.4: 496.8529; 2.5: 24.8326
| 1 | 35.45 | 1: 309.2989; 1.1: 1147.6329; 1.2: 1.539; 1.3: 191.43; 1.4: 57.2776; 1.5: 1147.6329; 1.6: 191.43; 1.7: 114.858; 1.8: 8.4594; 1.9: 957.15; 2: 30.4825; 2.1: 93.6485; 2.2: 652.1804; 2.3: 32.5499; 2.4: 495.4525; 2.5: 24.7277
| 1 | 35.5 | 1: 308.9711; 1.1: 1148.0335; 1.2: 1.5395; 1.3: 191.7; 1.4: 57.2169; 1.5: 1148.0335; 1.6: 191.7; 1.7: 115.02; 1.8: 8.4594; 1.9: 958.5; 2: 30.5255; 2.1: 93.6535; 2.2: 653.9868; 2.3: 32.5941; 2.4: 494.0467; 2.5: 24.6228
| 1 | 35.55 | 1: 308.6434; 1.1: 1148.4313; 1.2: 1.5401; 1.3: 191.97; 1.4: 57.1562; 1.5: 1148.4313; 1.6: 191.97; 1.7: 115.182; 1.8: 8.4594; 1.9: 959.85; 2: 30.5685; 2.1: 93.6584; 2.2: 655.7957; 2.3: 32.6382; 2.4: 492.6356; 2.5: 24.5179
| 1 | 35.6 | 1: 308.316; 1.1: 1148.8264; 1.2: 1.5406; 1.3: 192.24; 1.4: 57.0955; 1.5: 1148.8264; 1.6: 192.24; 1.7: 115.344; 1.8: 8.4594; 1.9: 961.2; 2: 30.6115; 2.1: 93.6634; 2.2: 657.6072; 2.3: 32.6824; 2.4: 491.2192; 2.5: 24.4131
| 1 | 35.65 | 1: 307.9887; 1.1: 1149.2187; 1.2: 1.5411; 1.3: 192.51; 1.4: 57.0349; 1.5: 1149.2187; 1.6: 192.51; 1.7: 115.506; 1.8: 8.4594; 1.9: 962.55; 2: 30.6545; 2.1: 93.6682; 2.2: 659.4213; 2.3: 32.7266; 2.4: 489.7974; 2.5: 24.3083
| 1 | 35.7 | 1: 307.6616; 1.1: 1149.6082; 1.2: 1.5417; 1.3: 192.78; 1.4: 56.9744; 1.5: 1149.6082; 1.6: 192.78; 1.7: 115.668; 1.8: 8.4594; 1.9: 963.9; 2: 30.6975; 2.1: 93.6731; 2.2: 661.2379; 2.3: 32.7708; 2.4: 488.3703; 2.5: 24.2035
| 1 | 35.75 | 1: 307.3346; 1.1: 1149.995; 1.2: 1.5422; 1.3: 193.05; 1.4: 56.9138; 1.5: 1149.995; 1.6: 193.05; 1.7: 115.83; 1.8: 8.4594; 1.9: 965.25; 2: 30.7404; 2.1: 93.678; 2.2: 663.057; 2.3: 32.815; 2.4: 486.9379; 2.5: 24.0988
| 1 | 35.8 | 1: 307.0079; 1.1: 1150.379; 1.2: 1.5427; 1.3: 193.32; 1.4: 56.8533; 1.5: 1150.379; 1.6: 193.32; 1.7: 115.992; 1.8: 8.4594; 1.9: 966.6; 2: 30.7834; 2.1: 93.6828; 2.2: 664.8788; 2.3: 32.8592; 2.4: 485.5002; 2.5: 23.9941
| 1 | 35.85 | 1: 306.6813; 1.1: 1150.7602; 1.2: 1.5432; 1.3: 193.59; 1.4: 56.7928; 1.5: 1150.7602; 1.6: 193.59; 1.7: 116.154; 1.8: 8.4594; 1.9: 967.95; 2: 30.8264; 2.1: 93.6876; 2.2: 666.703; 2.3: 32.9034; 2.4: 484.0572; 2.5: 23.8894
| 1 | 35.9 | 1: 306.3549; 1.1: 1151.1387; 1.2: 1.5437; 1.3: 193.86; 1.4: 56.7324; 1.5: 1151.1387; 1.6: 193.86; 1.7: 116.316; 1.8: 8.4594; 1.9: 969.3; 2: 30.8694; 2.1: 93.6924; 2.2: 668.5299; 2.3: 32.9476; 2.4: 482.6088; 2.5: 23.7848
| 1 | 35.95 | 1: 306.0286; 1.1: 1151.5144; 1.2: 1.5442; 1.3: 194.13; 1.4: 56.672; 1.5: 1151.5144; 1.6: 194.13; 1.7: 116.478; 1.8: 8.4594; 1.9: 970.65; 2: 30.9124; 2.1: 93.6972; 2.2: 670.3592; 2.3: 32.9918; 2.4: 481.1551; 2.5: 23.6801
| 1 | 36 | 1: 305.7026; 1.1: 1151.8873; 1.2: 1.5447; 1.3: 194.4; 1.4: 56.6116; 1.5: 1151.8873; 1.6: 194.4; 1.7: 116.64; 1.8: 8.4594; 1.9: 972; 2: 30.9554; 2.1: 93.7019; 2.2: 672.1912; 2.3: 33.0361; 2.4: 479.6962; 2.5: 23.5755
| 1 | 36.05 | 1: 305.3767; 1.1: 1152.2576; 1.2: 1.5452; 1.3: 194.67; 1.4: 56.5512; 1.5: 1152.2576; 1.6: 194.67; 1.7: 116.802; 1.8: 8.4594; 1.9: 973.35; 2: 30.9984; 2.1: 93.7066; 2.2: 674.0257; 2.3: 33.0803; 2.4: 478.2319; 2.5: 23.471
| 1 | 36.1 | 1: 305.051; 1.1: 1152.625; 1.2: 1.5457; 1.3: 194.94; 1.4: 56.4909; 1.5: 1152.625; 1.6: 194.94; 1.7: 116.964; 1.8: 8.4594; 1.9: 974.7; 2: 31.0414; 2.1: 93.7113; 2.2: 675.8627; 2.3: 33.1245; 2.4: 476.7623; 2.5: 23.3664
| 1 | 36.15 | 1: 304.7255; 1.1: 1152.9898; 1.2: 1.5462; 1.3: 195.21; 1.4: 56.4306; 1.5: 1152.9898; 1.6: 195.21; 1.7: 117.126; 1.8: 8.4594; 1.9: 976.05; 2: 31.0844; 2.1: 93.716; 2.2: 677.7023; 2.3: 33.1687; 2.4: 475.2875; 2.5: 23.2619
| 1 | 36.2 | 1: 304.4001; 1.1: 1153.3517; 1.2: 1.5467; 1.3: 195.48; 1.4: 56.3704; 1.5: 1153.3517; 1.6: 195.48; 1.7: 117.288; 1.8: 8.4594; 1.9: 977.4; 2: 31.1274; 2.1: 93.7207; 2.2: 679.5445; 2.3: 33.2129; 2.4: 473.8073; 2.5: 23.1575
| 1 | 36.25 | 1: 304.0749; 1.1: 1153.711; 1.2: 1.5472; 1.3: 195.75; 1.4: 56.3102; 1.5: 1153.711; 1.6: 195.75; 1.7: 117.45; 1.8: 8.4594; 1.9: 978.75; 2: 31.1704; 2.1: 93.7253; 2.2: 681.3892; 2.3: 33.2572; 2.4: 472.3218; 2.5: 23.053
| 1 | 36.3 | 1: 303.7499; 1.1: 1154.0675; 1.2: 1.5476; 1.3: 196.02; 1.4: 56.25; 1.5: 1154.0675; 1.6: 196.02; 1.7: 117.612; 1.8: 8.4594; 1.9: 980.1; 2: 31.2134; 2.1: 93.73; 2.2: 683.2364; 2.3: 33.3014; 2.4: 470.8311; 2.5: 22.9486
| 1 | 36.35 | 1: 303.4251; 1.1: 1154.4213; 1.2: 1.5481; 1.3: 196.29; 1.4: 56.1898; 1.5: 1154.4213; 1.6: 196.29; 1.7: 117.774; 1.8: 8.4594; 1.9: 981.45; 2: 31.2564; 2.1: 93.7346; 2.2: 685.0862; 2.3: 33.3456; 2.4: 469.335; 2.5: 22.8442
| 1 | 36.4 | 1: 303.1005; 1.1: 1154.7723; 1.2: 1.5486; 1.3: 196.56; 1.4: 56.1297; 1.5: 1154.7723; 1.6: 196.56; 1.7: 117.936; 1.8: 8.4594; 1.9: 982.8; 2: 31.2994; 2.1: 93.7392; 2.2: 686.9386; 2.3: 33.3898; 2.4: 467.8337; 2.5: 22.7399
| 1 | 36.45 | 1: 302.776; 1.1: 1155.1207; 1.2: 1.549; 1.3: 196.83; 1.4: 56.0696; 1.5: 1155.1207; 1.6: 196.83; 1.7: 118.098; 1.8: 8.4594; 1.9: 984.15; 2: 31.3424; 2.1: 93.7437; 2.2: 688.7935; 2.3: 33.4341; 2.4: 466.3271; 2.5: 22.6355
| 1 | 36.5 | 1: 302.4517; 1.1: 1155.4663; 1.2: 1.5495; 1.3: 197.1; 1.4: 56.0096; 1.5: 1155.4663; 1.6: 197.1; 1.7: 118.26; 1.8: 8.4594; 1.9: 985.5; 2: 31.3854; 2.1: 93.7483; 2.2: 690.651; 2.3: 33.4783; 2.4: 464.8152; 2.5: 22.5313
| 1 | 36.55 | 1: 302.1276; 1.1: 1155.8091; 1.2: 1.55; 1.3: 197.37; 1.4: 55.9495; 1.5: 1155.8091; 1.6: 197.37; 1.7: 118.422; 1.8: 8.4594; 1.9: 986.85; 2: 31.4283; 2.1: 93.7528; 2.2: 692.5111; 2.3: 33.5226; 2.4: 463.2981; 2.5: 22.427
| 1 | 36.6 | 1: 301.8036; 1.1: 1156.1493; 1.2: 1.5504; 1.3: 197.64; 1.4: 55.8896; 1.5: 1156.1493; 1.6: 197.64; 1.7: 118.584; 1.8: 8.4594; 1.9: 988.2; 2: 31.4713; 2.1: 93.7573; 2.2: 694.3737; 2.3: 33.5668; 2.4: 461.7756; 2.5: 22.3228
| 1 | 36.65 | 1: 301.4798; 1.1: 1156.4867; 1.2: 1.5509; 1.3: 197.91; 1.4: 55.8296; 1.5: 1156.4867; 1.6: 197.91; 1.7: 118.746; 1.8: 8.4594; 1.9: 989.55; 2: 31.5143; 2.1: 93.7618; 2.2: 696.2388; 2.3: 33.6111; 2.4: 460.2479; 2.5: 22.2186
| 1 | 36.7 | 1: 301.1563; 1.1: 1156.8215; 1.2: 1.5513; 1.3: 198.18; 1.4: 55.7697; 1.5: 1156.8215; 1.6: 198.18; 1.7: 118.908; 1.8: 8.4594; 1.9: 990.9; 2: 31.5573; 2.1: 93.7663; 2.2: 698.1065; 2.3: 33.6553; 2.4: 458.715; 2.5: 22.1144
| 1 | 36.75 | 1: 300.8328; 1.1: 1157.1535; 1.2: 1.5518; 1.3: 198.45; 1.4: 55.7098; 1.5: 1157.1535; 1.6: 198.45; 1.7: 119.07; 1.8: 8.4594; 1.9: 992.25; 2: 31.6003; 2.1: 93.7707; 2.2: 699.9768; 2.3: 33.6996; 2.4: 457.1767; 2.5: 22.0102
| 1 | 36.8 | 1: 300.5096; 1.1: 1157.4828; 1.2: 1.5522; 1.3: 198.72; 1.4: 55.6499; 1.5: 1157.4828; 1.6: 198.72; 1.7: 119.232; 1.8: 8.4594; 1.9: 993.6; 2: 31.6433; 2.1: 93.7752; 2.2: 701.8496; 2.3: 33.7438; 2.4: 455.6332; 2.5: 21.9061
| 1 | 36.85 | 1: 300.1865; 1.1: 1157.8094; 1.2: 1.5526; 1.3: 198.99; 1.4: 55.5901; 1.5: 1157.8094; 1.6: 198.99; 1.7: 119.394; 1.8: 8.4594; 1.9: 994.95; 2: 31.6863; 2.1: 93.7796; 2.2: 703.725; 2.3: 33.7881; 2.4: 454.0845; 2.5: 21.802
| 1 | 36.9 | 1: 299.8636; 1.1: 1158.1333; 1.2: 1.5531; 1.3: 199.26; 1.4: 55.5303; 1.5: 1158.1333; 1.6: 199.26; 1.7: 119.556; 1.8: 8.4594; 1.9: 996.3; 2: 31.7293; 2.1: 93.784; 2.2: 705.6029; 2.3: 33.8323; 2.4: 452.5305; 2.5: 21.698
| 1 | 36.95 | 1: 299.5409; 1.1: 1158.4546; 1.2: 1.5535; 1.3: 199.53; 1.4: 55.4705; 1.5: 1158.4546; 1.6: 199.53; 1.7: 119.718; 1.8: 8.4594; 1.9: 997.65; 2: 31.7723; 2.1: 93.7884; 2.2: 707.4834; 2.3: 33.8766; 2.4: 450.9712; 2.5: 21.594
| 1 | 37 | 1: 299.2184; 1.1: 1158.7731; 1.2: 1.5539; 1.3: 199.8; 1.4: 55.4108; 1.5: 1158.7731; 1.6: 199.8; 1.7: 119.88; 1.8: 8.4594; 1.9: 999; 2: 31.8153; 2.1: 93.7927; 2.2: 709.3664; 2.3: 33.9209; 2.4: 449.4067; 2.5: 21.49
| 1 | 37.05 | 1: 298.896; 1.1: 1159.0889; 1.2: 1.5544; 1.3: 200.07; 1.4: 55.3511; 1.5: 1159.0889; 1.6: 200.07; 1.7: 120.042; 1.8: 8.4594; 1.9: 1000.35; 2: 31.8583; 2.1: 93.7971; 2.2: 711.252; 2.3: 33.9651; 2.4: 447.8369; 2.5: 21.386
| 1 | 37.1 | 1: 298.5738; 1.1: 1159.4021; 1.2: 1.5548; 1.3: 200.34; 1.4: 55.2915; 1.5: 1159.4021; 1.6: 200.34; 1.7: 120.204; 1.8: 8.4594; 1.9: 1001.7; 2: 31.9013; 2.1: 93.8014; 2.2: 713.1401; 2.3: 34.0094; 2.4: 446.2619; 2.5: 21.2821
| 1 | 37.15 | 1: 298.2518; 1.1: 1159.7125; 1.2: 1.5552; 1.3: 200.61; 1.4: 55.2318; 1.5: 1159.7125; 1.6: 200.61; 1.7: 120.366; 1.8: 8.4594; 1.9: 1003.05; 2: 31.9443; 2.1: 93.8057; 2.2: 715.0309; 2.3: 34.0537; 2.4: 444.6816; 2.5: 21.1782
| 1 | 37.2 | 1: 297.93; 1.1: 1160.0203; 1.2: 1.5556; 1.3: 200.88; 1.4: 55.1722; 1.5: 1160.0203; 1.6: 200.88; 1.7: 120.528; 1.8: 8.4594; 1.9: 1004.4; 2: 31.9873; 2.1: 93.81; 2.2: 716.9241; 2.3: 34.0979; 2.4: 443.0962; 2.5: 21.0743
| 1 | 37.25 | 1: 297.6084; 1.1: 1160.3254; 1.2: 1.556; 1.3: 201.15; 1.4: 55.1127; 1.5: 1160.3254; 1.6: 201.15; 1.7: 120.69; 1.8: 8.4594; 1.9: 1005.75; 2: 32.0303; 2.1: 93.8142; 2.2: 718.8199; 2.3: 34.1422; 2.4: 441.5054; 2.5: 20.9704
| 1 | 37.3 | 1: 297.2869; 1.1: 1160.6278; 1.2: 1.5564; 1.3: 201.42; 1.4: 55.0531; 1.5: 1160.6278; 1.6: 201.42; 1.7: 120.852; 1.8: 8.4594; 1.9: 1007.1; 2: 32.0732; 2.1: 93.8185; 2.2: 720.7183; 2.3: 34.1865; 2.4: 439.9095; 2.5: 20.8666
| 1 | 37.35 | 1: 296.9656; 1.1: 1160.9275; 1.2: 1.5568; 1.3: 201.69; 1.4: 54.9936; 1.5: 1160.9275; 1.6: 201.69; 1.7: 121.014; 1.8: 8.4594; 1.9: 1008.45; 2: 32.1162; 2.1: 93.8227; 2.2: 722.6192; 2.3: 34.2308; 2.4: 438.3083; 2.5: 20.7628
| 1 | 37.4 | 1: 296.6444; 1.1: 1161.2246; 1.2: 1.5572; 1.3: 201.96; 1.4: 54.9342; 1.5: 1161.2246; 1.6: 201.96; 1.7: 121.176; 1.8: 8.4594; 1.9: 1009.8; 2: 32.1592; 2.1: 93.8269; 2.2: 724.5227; 2.3: 34.2751; 2.4: 436.7018; 2.5: 20.6591
| 1 | 37.45 | 1: 296.3235; 1.1: 1161.519; 1.2: 1.5576; 1.3: 202.23; 1.4: 54.8747; 1.5: 1161.519; 1.6: 202.23; 1.7: 121.338; 1.8: 8.4594; 1.9: 1011.15; 2: 32.2022; 2.1: 93.8311; 2.2: 726.4288; 2.3: 34.3194; 2.4: 435.0902; 2.5: 20.5554
| 1 | 37.5 | 1: 296.0027; 1.1: 1161.8107; 1.2: 1.558; 1.3: 202.5; 1.4: 54.8153; 1.5: 1161.8107; 1.6: 202.5; 1.7: 121.5; 1.8: 8.4594; 1.9: 1012.5; 2: 32.2452; 2.1: 93.8353; 2.2: 728.3374; 2.3: 34.3636; 2.4: 433.4733; 2.5: 20.4517
| 1 | 37.55 | 1: 295.6821; 1.1: 1162.0998; 1.2: 1.5584; 1.3: 202.77; 1.4: 54.7559; 1.5: 1162.0998; 1.6: 202.77; 1.7: 121.662; 1.8: 8.4594; 1.9: 1013.85; 2: 32.2882; 2.1: 93.8395; 2.2: 730.2485; 2.3: 34.4079; 2.4: 431.8512; 2.5: 20.348
| 1 | 37.6 | 1: 295.3617; 1.1: 1162.3862; 1.2: 1.5588; 1.3: 203.04; 1.4: 54.6966; 1.5: 1162.3862; 1.6: 203.04; 1.7: 121.824; 1.8: 8.4594; 1.9: 1015.2; 2: 32.3312; 2.1: 93.8436; 2.2: 732.1622; 2.3: 34.4522; 2.4: 430.2239; 2.5: 20.2444
| 1 | 37.65 | 1: 295.0415; 1.1: 1162.6699; 1.2: 1.5592; 1.3: 203.31; 1.4: 54.6373; 1.5: 1162.6699; 1.6: 203.31; 1.7: 121.986; 1.8: 8.4594; 1.9: 1016.55; 2: 32.3742; 2.1: 93.8477; 2.2: 734.0785; 2.3: 34.4965; 2.4: 428.5914; 2.5: 20.1408
| 1 | 37.7 | 1: 294.7214; 1.1: 1162.951; 1.2: 1.5595; 1.3: 203.58; 1.4: 54.578; 1.5: 1162.951; 1.6: 203.58; 1.7: 122.148; 1.8: 8.4594; 1.9: 1017.9; 2: 32.4172; 2.1: 93.8518; 2.2: 735.9973; 2.3: 34.5408; 2.4: 426.9537; 2.5: 20.0372
| 1 | 37.75 | 1: 294.4015; 1.1: 1163.2294; 1.2: 1.5599; 1.3: 203.85; 1.4: 54.5188; 1.5: 1163.2294; 1.6: 203.85; 1.7: 122.31; 1.8: 8.4594; 1.9: 1019.25; 2: 32.4602; 2.1: 93.8559; 2.2: 737.9187; 2.3: 34.5851; 2.4: 425.3107; 2.5: 19.9337
| 1 | 37.8 | 1: 294.0818; 1.1: 1163.5052; 1.2: 1.5603; 1.3: 204.12; 1.4: 54.4596; 1.5: 1163.5052; 1.6: 204.12; 1.7: 122.472; 1.8: 8.4594; 1.9: 1020.6; 2: 32.5032; 2.1: 93.86; 2.2: 739.8426; 2.3: 34.6294; 2.4: 423.6626; 2.5: 19.8302
| 1 | 37.85 | 1: 293.7623; 1.1: 1163.7784; 1.2: 1.5607; 1.3: 204.39; 1.4: 54.4004; 1.5: 1163.7784; 1.6: 204.39; 1.7: 122.634; 1.8: 8.4594; 1.9: 1021.95; 2: 32.5462; 2.1: 93.864; 2.2: 741.7691; 2.3: 34.6737; 2.4: 422.0092; 2.5: 19.7267
| 1 | 37.9 | 1: 293.4429; 1.1: 1164.0489; 1.2: 1.561; 1.3: 204.66; 1.4: 54.3413; 1.5: 1164.0489; 1.6: 204.66; 1.7: 122.796; 1.8: 8.4594; 1.9: 1023.3; 2: 32.5892; 2.1: 93.8681; 2.2: 743.6982; 2.3: 34.7181; 2.4: 420.3507; 2.5: 19.6232
| 1 | 37.95 | 1: 293.1237; 1.1: 1164.3167; 1.2: 1.5614; 1.3: 204.93; 1.4: 54.2822; 1.5: 1164.3167; 1.6: 204.93; 1.7: 122.958; 1.8: 8.4594; 1.9: 1024.65; 2: 32.6322; 2.1: 93.8721; 2.2: 745.6298; 2.3: 34.7624; 2.4: 418.6869; 2.5: 19.5198
| 1 | 38 | 1: 292.8047; 1.1: 1164.5819; 1.2: 1.5617; 1.3: 205.2; 1.4: 54.2231; 1.5: 1164.5819; 1.6: 205.2; 1.7: 123.12; 1.8: 8.4594; 1.9: 1026; 2: 32.6752; 2.1: 93.8761; 2.2: 747.564; 2.3: 34.8067; 2.4: 417.018; 2.5: 19.4164
| 1 | 38.05 | 1: 292.4859; 1.1: 1164.8445; 1.2: 1.5621; 1.3: 205.47; 1.4: 54.1641; 1.5: 1164.8445; 1.6: 205.47; 1.7: 123.282; 1.8: 8.4594; 1.9: 1027.35; 2: 32.7182; 2.1: 93.8801; 2.2: 749.5007; 2.3: 34.851; 2.4: 415.3439; 2.5: 19.3131
| 1 | 38.1 | 1: 292.1672; 1.1: 1165.1045; 1.2: 1.5624; 1.3: 205.74; 1.4: 54.105; 1.5: 1165.1045; 1.6: 205.74; 1.7: 123.444; 1.8: 8.4594; 1.9: 1028.7; 2: 32.7611; 2.1: 93.8841; 2.2: 751.4399; 2.3: 34.8953; 2.4: 413.6645; 2.5: 19.2097
| 1 | 38.15 | 1: 291.8488; 1.1: 1165.3618; 1.2: 1.5628; 1.3: 206.01; 1.4: 54.0461; 1.5: 1165.3618; 1.6: 206.01; 1.7: 123.606; 1.8: 8.4594; 1.9: 1030.05; 2: 32.8041; 2.1: 93.888; 2.2: 753.3818; 2.3: 34.9396; 2.4: 411.98; 2.5: 19.1064
| 1 | 38.2 | 1: 291.5305; 1.1: 1165.6165; 1.2: 1.5631; 1.3: 206.28; 1.4: 53.9871; 1.5: 1165.6165; 1.6: 206.28; 1.7: 123.768; 1.8: 8.4594; 1.9: 1031.4; 2: 32.8471; 2.1: 93.892; 2.2: 755.3262; 2.3: 34.984; 2.4: 410.2904; 2.5: 19.0032
| 1 | 38.25 | 1: 291.2123; 1.1: 1165.8686; 1.2: 1.5635; 1.3: 206.55; 1.4: 53.9282; 1.5: 1165.8686; 1.6: 206.55; 1.7: 123.93; 1.8: 8.4594; 1.9: 1032.75; 2: 32.8901; 2.1: 93.8959; 2.2: 757.2731; 2.3: 35.0283; 2.4: 408.5955; 2.5: 18.8999
| 1 | 38.3 | 1: 290.8944; 1.1: 1166.1181; 1.2: 1.5638; 1.3: 206.82; 1.4: 53.8693; 1.5: 1166.1181; 1.6: 206.82; 1.7: 124.092; 1.8: 8.4594; 1.9: 1034.1; 2: 32.9331; 2.1: 93.8998; 2.2: 759.2226; 2.3: 35.0726; 2.4: 406.8954; 2.5: 18.7967
| 1 | 38.35 | 1: 290.5766; 1.1: 1166.3649; 1.2: 1.5641; 1.3: 207.09; 1.4: 53.8105; 1.5: 1166.3649; 1.6: 207.09; 1.7: 124.254; 1.8: 8.4594; 1.9: 1035.45; 2: 32.9761; 2.1: 93.9037; 2.2: 761.1747; 2.3: 35.117; 2.4: 405.1902; 2.5: 18.6935
| 1 | 38.4 | 1: 290.259; 1.1: 1166.6091; 1.2: 1.5644; 1.3: 207.36; 1.4: 53.7517; 1.5: 1166.6091; 1.6: 207.36; 1.7: 124.416; 1.8: 8.4594; 1.9: 1036.8; 2: 33.0191; 2.1: 93.9076; 2.2: 763.1293; 2.3: 35.1613; 2.4: 403.4798; 2.5: 18.5904
| 1 | 38.45 | 1: 289.9416; 1.1: 1166.8507; 1.2: 1.5648; 1.3: 207.63; 1.4: 53.6929; 1.5: 1166.8507; 1.6: 207.63; 1.7: 124.578; 1.8: 8.4594; 1.9: 1038.15; 2: 33.0621; 2.1: 93.9114; 2.2: 765.0865; 2.3: 35.2056; 2.4: 401.7643; 2.5: 18.4873
| 1 | 38.5 | 1: 289.6244; 1.1: 1167.0897; 1.2: 1.5651; 1.3: 207.9; 1.4: 53.6341; 1.5: 1167.0897; 1.6: 207.9; 1.7: 124.74; 1.8: 8.4594; 1.9: 1039.5; 2: 33.1051; 2.1: 93.9153; 2.2: 767.0462; 2.3: 35.25; 2.4: 400.0435; 2.5: 18.3842
| 1 | 38.55 | 1: 289.3073; 1.1: 1167.3261; 1.2: 1.5654; 1.3: 208.17; 1.4: 53.5754; 1.5: 1167.3261; 1.6: 208.17; 1.7: 124.902; 1.8: 8.4594; 1.9: 1040.85; 2: 33.1481; 2.1: 93.9191; 2.2: 769.0085; 2.3: 35.2943; 2.4: 398.3177; 2.5: 18.2811
| 1 | 38.6 | 1: 288.9904; 1.1: 1167.5599; 1.2: 1.5657; 1.3: 208.44; 1.4: 53.5167; 1.5: 1167.5599; 1.6: 208.44; 1.7: 125.064; 1.8: 8.4594; 1.9: 1042.2; 2: 33.1911; 2.1: 93.9229; 2.2: 770.9733; 2.3: 35.3386; 2.4: 396.5866; 2.5: 18.1781
| 1 | 38.65 | 1: 288.6737; 1.1: 1167.7911; 1.2: 1.566; 1.3: 208.71; 1.4: 53.4581; 1.5: 1167.7911; 1.6: 208.71; 1.7: 125.226; 1.8: 8.4594; 1.9: 1043.55; 2: 33.2341; 2.1: 93.9267; 2.2: 772.9407; 2.3: 35.383; 2.4: 394.8504; 2.5: 18.0751
| 1 | 38.7 | 1: 288.3572; 1.1: 1168.0197; 1.2: 1.5663; 1.3: 208.98; 1.4: 53.3995; 1.5: 1168.0197; 1.6: 208.98; 1.7: 125.388; 1.8: 8.4594; 1.9: 1044.9; 2: 33.2771; 2.1: 93.9305; 2.2: 774.9107; 2.3: 35.4273; 2.4: 393.1091; 2.5: 17.9721
| 1 | 38.75 | 1: 288.0409; 1.1: 1168.2457; 1.2: 1.5666; 1.3: 209.25; 1.4: 53.3409; 1.5: 1168.2457; 1.6: 209.25; 1.7: 125.55; 1.8: 8.4594; 1.9: 1046.25; 2: 33.3201; 2.1: 93.9342; 2.2: 776.8832; 2.3: 35.4717; 2.4: 391.3625; 2.5: 17.8692
| 1 | 38.8 | 1: 287.7247; 1.1: 1168.4691; 1.2: 1.5669; 1.3: 209.52; 1.4: 53.2823; 1.5: 1168.4691; 1.6: 209.52; 1.7: 125.712; 1.8: 8.4594; 1.9: 1047.6; 2: 33.3631; 2.1: 93.938; 2.2: 778.8582; 2.3: 35.516; 2.4: 389.6109; 2.5: 17.7663
| 1 | 38.85 | 1: 287.4087; 1.1: 1168.69; 1.2: 1.5672; 1.3: 209.79; 1.4: 53.2238; 1.5: 1168.69; 1.6: 209.79; 1.7: 125.874; 1.8: 8.4594; 1.9: 1048.95; 2: 33.4061; 2.1: 93.9417; 2.2: 780.8359; 2.3: 35.5604; 2.4: 387.8541; 2.5: 17.6634
| 1 | 38.9 | 1: 287.0929; 1.1: 1168.9082; 1.2: 1.5675; 1.3: 210.06; 1.4: 53.1653; 1.5: 1168.9082; 1.6: 210.06; 1.7: 126.036; 1.8: 8.4594; 1.9: 1050.3; 2: 33.449; 2.1: 93.9455; 2.2: 782.816; 2.3: 35.6048; 2.4: 386.0921; 2.5: 17.5606
| 1 | 38.95 | 1: 286.7772; 1.1: 1169.1238; 1.2: 1.5678; 1.3: 210.33; 1.4: 53.1069; 1.5: 1169.1238; 1.6: 210.33; 1.7: 126.198; 1.8: 8.4594; 1.9: 1051.65; 2: 33.492; 2.1: 93.9492; 2.2: 784.7988; 2.3: 35.6491; 2.4: 384.3251; 2.5: 17.4578
| 1 | 39 | 1: 286.4618; 1.1: 1169.3369; 1.2: 1.5681; 1.3: 210.6; 1.4: 53.0485; 1.5: 1169.3369; 1.6: 210.6; 1.7: 126.36; 1.8: 8.4594; 1.9: 1053; 2: 33.535; 2.1: 93.9528; 2.2: 786.7841; 2.3: 35.6935; 2.4: 382.5528; 2.5: 17.355
| 1 | 39.05 | 1: 286.1465; 1.1: 1169.5474; 1.2: 1.5684; 1.3: 210.87; 1.4: 52.9901; 1.5: 1169.5474; 1.6: 210.87; 1.7: 126.522; 1.8: 8.4594; 1.9: 1054.35; 2: 33.578; 2.1: 93.9565; 2.2: 788.7719; 2.3: 35.7378; 2.4: 380.7755; 2.5: 17.2523
| 1 | 39.1 | 1: 285.8314; 1.1: 1169.7553; 1.2: 1.5687; 1.3: 211.14; 1.4: 52.9317; 1.5: 1169.7553; 1.6: 211.14; 1.7: 126.684; 1.8: 8.4594; 1.9: 1055.7; 2: 33.621; 2.1: 93.9602; 2.2: 790.7623; 2.3: 35.7822; 2.4: 378.993; 2.5: 17.1495
| 1 | 39.15 | 1: 285.5164; 1.1: 1169.9607; 1.2: 1.5689; 1.3: 211.41; 1.4: 52.8734; 1.5: 1169.9607; 1.6: 211.41; 1.7: 126.846; 1.8: 8.4594; 1.9: 1057.05; 2: 33.664; 2.1: 93.9638; 2.2: 792.7553; 2.3: 35.8266; 2.4: 377.2054; 2.5: 17.0468
| 1 | 39.2 | 1: 285.2017; 1.1: 1170.1635; 1.2: 1.5692; 1.3: 211.68; 1.4: 52.8151; 1.5: 1170.1635; 1.6: 211.68; 1.7: 127.008; 1.8: 8.4594; 1.9: 1058.4; 2: 33.707; 2.1: 93.9674; 2.2: 794.7508; 2.3: 35.8709; 2.4: 375.4126; 2.5: 16.9442
| 1 | 39.25 | 1: 284.8871; 1.1: 1170.3637; 1.2: 1.5695; 1.3: 211.95; 1.4: 52.7569; 1.5: 1170.3637; 1.6: 211.95; 1.7: 127.17; 1.8: 8.4594; 1.9: 1059.75; 2: 33.75; 2.1: 93.9711; 2.2: 796.7489; 2.3: 35.9153; 2.4: 373.6148; 2.5: 16.8416
| 1 | 39.3 | 1: 284.5727; 1.1: 1170.5613; 1.2: 1.5697; 1.3: 212.22; 1.4: 52.6986; 1.5: 1170.5613; 1.6: 212.22; 1.7: 127.332; 1.8: 8.4594; 1.9: 1061.1; 2: 33.793; 2.1: 93.9747; 2.2: 798.7495; 2.3: 35.9597; 2.4: 371.8118; 2.5: 16.739
| 1 | 39.35 | 1: 284.2585; 1.1: 1170.7564; 1.2: 1.57; 1.3: 212.49; 1.4: 52.6405; 1.5: 1170.7564; 1.6: 212.49; 1.7: 127.494; 1.8: 8.4594; 1.9: 1062.45; 2: 33.836; 2.1: 93.9782; 2.2: 800.7527; 2.3: 36.0041; 2.4: 370.0037; 2.5: 16.6364
| 1 | 39.4 | 1: 283.9444; 1.1: 1170.9489; 1.2: 1.5703; 1.3: 212.76; 1.4: 52.5823; 1.5: 1170.9489; 1.6: 212.76; 1.7: 127.656; 1.8: 8.4594; 1.9: 1063.8; 2: 33.879; 2.1: 93.9818; 2.2: 802.7584; 2.3: 36.0484; 2.4: 368.1905; 2.5: 16.5339
| 1 | 39.45 | 1: 283.6306; 1.1: 1171.1389; 1.2: 1.5705; 1.3: 213.03; 1.4: 52.5242; 1.5: 1171.1389; 1.6: 213.03; 1.7: 127.818; 1.8: 8.4594; 1.9: 1065.15; 2: 33.922; 2.1: 93.9854; 2.2: 804.7667; 2.3: 36.0928; 2.4: 366.3722; 2.5: 16.4314
| 1 | 39.5 | 1: 283.3169; 1.1: 1171.3264; 1.2: 1.5708; 1.3: 213.3; 1.4: 52.4661; 1.5: 1171.3264; 1.6: 213.3; 1.7: 127.98; 1.8: 8.4594; 1.9: 1066.5; 2: 33.965; 2.1: 93.9889; 2.2: 806.7776; 2.3: 36.1372; 2.4: 364.5488; 2.5: 16.3289
| 1 | 39.55 | 1: 283.0034; 1.1: 1171.5112; 1.2: 1.571; 1.3: 213.57; 1.4: 52.408; 1.5: 1171.5112; 1.6: 213.57; 1.7: 128.142; 1.8: 8.4594; 1.9: 1067.85; 2: 34.008; 2.1: 93.9924; 2.2: 808.791; 2.3: 36.1816; 2.4: 362.7202; 2.5: 16.2264
| 1 | 39.6 | 1: 282.69; 1.1: 1171.6936; 1.2: 1.5713; 1.3: 213.84; 1.4: 52.35; 1.5: 1171.6936; 1.6: 213.84; 1.7: 128.304; 1.8: 8.4594; 1.9: 1069.2; 2: 34.051; 2.1: 93.996; 2.2: 810.807; 2.3: 36.226; 2.4: 360.8866; 2.5: 16.124
| 1 | 39.65 | 1: 282.3769; 1.1: 1171.8734; 1.2: 1.5715; 1.3: 214.11; 1.4: 52.292; 1.5: 1171.8734; 1.6: 214.11; 1.7: 128.466; 1.8: 8.4594; 1.9: 1070.55; 2: 34.0939; 2.1: 93.9995; 2.2: 812.8255; 2.3: 36.2704; 2.4: 359.0479; 2.5: 16.0216
| 1 | 39.7 | 1: 282.0639; 1.1: 1172.0506; 1.2: 1.5717; 1.3: 214.38; 1.4: 52.2341; 1.5: 1172.0506; 1.6: 214.38; 1.7: 128.628; 1.8: 8.4594; 1.9: 1071.9; 2: 34.1369; 2.1: 94.0029; 2.2: 814.8466; 2.3: 36.3148; 2.4: 357.204; 2.5: 15.9193
| 1 | 39.75 | 1: 281.7511; 1.1: 1172.2253; 1.2: 1.572; 1.3: 214.65; 1.4: 52.1761; 1.5: 1172.2253; 1.6: 214.65; 1.7: 128.79; 1.8: 8.4594; 1.9: 1073.25; 2: 34.1799; 2.1: 94.0064; 2.2: 816.8702; 2.3: 36.3592; 2.4: 355.3551; 2.5: 15.817
| 1 | 39.8 | 1: 281.4384; 1.1: 1172.3975; 1.2: 1.5722; 1.3: 214.92; 1.4: 52.1182; 1.5: 1172.3975; 1.6: 214.92; 1.7: 128.952; 1.8: 8.4594; 1.9: 1074.6; 2: 34.2229; 2.1: 94.0099; 2.2: 818.8964; 2.3: 36.4036; 2.4: 353.5011; 2.5: 15.7147
| 1 | 39.85 | 1: 281.126; 1.1: 1172.5672; 1.2: 1.5724; 1.3: 215.19; 1.4: 52.0604; 1.5: 1172.5672; 1.6: 215.19; 1.7: 129.114; 1.8: 8.4594; 1.9: 1075.95; 2: 34.2659; 2.1: 94.0133; 2.2: 820.9252; 2.3: 36.4479; 2.4: 351.642; 2.5: 15.6124
| 1 | 39.9 | 1: 280.8137; 1.1: 1172.7343; 1.2: 1.5727; 1.3: 215.46; 1.4: 52.0025; 1.5: 1172.7343; 1.6: 215.46; 1.7: 129.276; 1.8: 8.4594; 1.9: 1077.3; 2: 34.3089; 2.1: 94.0167; 2.2: 822.9565; 2.3: 36.4923; 2.4: 349.7778; 2.5: 15.5102
| 1 | 39.95 | 1: 280.5016; 1.1: 1172.8989; 1.2: 1.5729; 1.3: 215.73; 1.4: 51.9447; 1.5: 1172.8989; 1.6: 215.73; 1.7: 129.438; 1.8: 8.4594; 1.9: 1078.65; 2: 34.3519; 2.1: 94.0202; 2.2: 824.9903; 2.3: 36.5368; 2.4: 347.9085; 2.5: 15.408
| 1 | 40 | 1: 280.1897; 1.1: 1173.0609; 1.2: 1.5731; 1.3: 216; 1.4: 51.887; 1.5: 1173.0609; 1.6: 216; 1.7: 129.6; 1.8: 8.4594; 1.9: 1080; 2: 34.3949; 2.1: 94.0236; 2.2: 827.0267; 2.3: 36.5812; 2.4: 346.0342; 2.5: 15.3058
| 1 | 40.05 | 1: 279.878; 1.1: 1173.2205; 1.2: 1.5733; 1.3: 216.27; 1.4: 51.8293; 1.5: 1173.2205; 1.6: 216.27; 1.7: 129.762; 1.8: 8.4594; 1.9: 1081.35; 2: 34.4379; 2.1: 94.027; 2.2: 829.0657; 2.3: 36.6256; 2.4: 344.1548; 2.5: 15.2037
| 1 | 40.1 | 1: 279.5664; 1.1: 1173.3775; 1.2: 1.5735; 1.3: 216.54; 1.4: 51.7716; 1.5: 1173.3775; 1.6: 216.54; 1.7: 129.924; 1.8: 8.4594; 1.9: 1082.7; 2: 34.4809; 2.1: 94.0303; 2.2: 831.1072; 2.3: 36.67; 2.4: 342.2703; 2.5: 15.1016
| 1 | 40.15 | 1: 279.255; 1.1: 1173.532; 1.2: 1.5737; 1.3: 216.81; 1.4: 51.7139; 1.5: 1173.532; 1.6: 216.81; 1.7: 130.086; 1.8: 8.4594; 1.9: 1084.05; 2: 34.5239; 2.1: 94.0337; 2.2: 833.1513; 2.3: 36.7144; 2.4: 340.3807; 2.5: 14.9995
| 1 | 40.2 | 1: 278.9438; 1.1: 1173.6841; 1.2: 1.5739; 1.3: 217.08; 1.4: 51.6563; 1.5: 1173.6841; 1.6: 217.08; 1.7: 130.248; 1.8: 8.4594; 1.9: 1085.4; 2: 34.5669; 2.1: 94.037; 2.2: 835.198; 2.3: 36.7588; 2.4: 338.4861; 2.5: 14.8975
| 1 | 40.25 | 1: 278.6328; 1.1: 1173.8336; 1.2: 1.5741; 1.3: 217.35; 1.4: 51.5987; 1.5: 1173.8336; 1.6: 217.35; 1.7: 130.41; 1.8: 8.4594; 1.9: 1086.75; 2: 34.6099; 2.1: 94.0404; 2.2: 837.2471; 2.3: 36.8032; 2.4: 336.5864; 2.5: 14.7955
| 1 | 40.3 | 1: 278.322; 1.1: 1173.9805; 1.2: 1.5743; 1.3: 217.62; 1.4: 51.5411; 1.5: 1173.9805; 1.6: 217.62; 1.7: 130.572; 1.8: 8.4594; 1.9: 1088.1; 2: 34.6529; 2.1: 94.0437; 2.2: 839.2989; 2.3: 36.8476; 2.4: 334.6817; 2.5: 14.6935
| 1 | 40.35 | 1: 278.0113; 1.1: 1174.125; 1.2: 1.5745; 1.3: 217.89; 1.4: 51.4836; 1.5: 1174.125; 1.6: 217.89; 1.7: 130.734; 1.8: 8.4594; 1.9: 1089.45; 2: 34.6959; 2.1: 94.047; 2.2: 841.3532; 2.3: 36.892; 2.4: 332.7718; 2.5: 14.5915
| 1 | 40.4 | 1: 277.7008; 1.1: 1174.267; 1.2: 1.5747; 1.3: 218.16; 1.4: 51.4261; 1.5: 1174.267; 1.6: 218.16; 1.7: 130.896; 1.8: 8.4594; 1.9: 1090.8; 2: 34.7389; 2.1: 94.0503; 2.2: 843.4101; 2.3: 36.9365; 2.4: 330.857; 2.5: 14.4896
| 1 | 40.45 | 1: 277.3905; 1.1: 1174.4065; 1.2: 1.5749; 1.3: 218.43; 1.4: 51.3686; 1.5: 1174.4065; 1.6: 218.43; 1.7: 131.058; 1.8: 8.4594; 1.9: 1092.15; 2: 34.7818; 2.1: 94.0536; 2.2: 845.4695; 2.3: 36.9809; 2.4: 328.9371; 2.5: 14.3877
| 1 | 40.5 | 1: 277.0803; 1.1: 1174.5435; 1.2: 1.5751; 1.3: 218.7; 1.4: 51.3112; 1.5: 1174.5435; 1.6: 218.7; 1.7: 131.22; 1.8: 8.4594; 1.9: 1093.5; 2: 34.8248; 2.1: 94.0569; 2.2: 847.5314; 2.3: 37.0253; 2.4: 327.0121; 2.5: 14.2859
| 1 | 40.55 | 1: 276.7704; 1.1: 1174.678; 1.2: 1.5753; 1.3: 218.97; 1.4: 51.2538; 1.5: 1174.678; 1.6: 218.97; 1.7: 131.382; 1.8: 8.4594; 1.9: 1094.85; 2: 34.8678; 2.1: 94.0601; 2.2: 849.596; 2.3: 37.0697; 2.4: 325.0821; 2.5: 14.184
| 1 | 40.6 | 1: 276.4606; 1.1: 1174.8101; 1.2: 1.5754; 1.3: 219.24; 1.4: 51.1964; 1.5: 1174.8101; 1.6: 219.24; 1.7: 131.544; 1.8: 8.4594; 1.9: 1096.2; 2: 34.9108; 2.1: 94.0634; 2.2: 851.663; 2.3: 37.1142; 2.4: 323.147; 2.5: 14.0822
| 1 | 40.65 | 1: 276.151; 1.1: 1174.9396; 1.2: 1.5756; 1.3: 219.51; 1.4: 51.1391; 1.5: 1174.9396; 1.6: 219.51; 1.7: 131.706; 1.8: 8.4594; 1.9: 1097.55; 2: 34.9538; 2.1: 94.0666; 2.2: 853.7327; 2.3: 37.1586; 2.4: 321.2069; 2.5: 13.9805
| 1 | 40.7 | 1: 275.8416; 1.1: 1175.0666; 1.2: 1.5758; 1.3: 219.78; 1.4: 51.0818; 1.5: 1175.0666; 1.6: 219.78; 1.7: 131.868; 1.8: 8.4594; 1.9: 1098.9; 2: 34.9968; 2.1: 94.0698; 2.2: 855.8049; 2.3: 37.203; 2.4: 319.2618; 2.5: 13.8788
| 1 | 40.75 | 1: 275.5323; 1.1: 1175.1912; 1.2: 1.576; 1.3: 220.05; 1.4: 51.0245; 1.5: 1175.1912; 1.6: 220.05; 1.7: 132.03; 1.8: 8.4594; 1.9: 1100.25; 2: 35.0398; 2.1: 94.073; 2.2: 857.8796; 2.3: 37.2475; 2.4: 317.3116; 2.5: 13.777
| 1 | 40.8 | 1: 275.2232; 1.1: 1175.3133; 1.2: 1.5761; 1.3: 220.32; 1.4: 50.9673; 1.5: 1175.3133; 1.6: 220.32; 1.7: 132.192; 1.8: 8.4594; 1.9: 1101.6; 2: 35.0828; 2.1: 94.0762; 2.2: 859.9569; 2.3: 37.2919; 2.4: 315.3564; 2.5: 13.6754
| 1 | 40.85 | 1: 274.9143; 1.1: 1175.4329; 1.2: 1.5763; 1.3: 220.59; 1.4: 50.9101; 1.5: 1175.4329; 1.6: 220.59; 1.7: 132.354; 1.8: 8.4594; 1.9: 1102.95; 2: 35.1258; 2.1: 94.0794; 2.2: 862.0367; 2.3: 37.3363; 2.4: 313.3962; 2.5: 13.5737
| 1 | 40.9 | 1: 274.6056; 1.1: 1175.5501; 1.2: 1.5764; 1.3: 220.86; 1.4: 50.8529; 1.5: 1175.5501; 1.6: 220.86; 1.7: 132.516; 1.8: 8.4594; 1.9: 1104.3; 2: 35.1688; 2.1: 94.0826; 2.2: 864.1191; 2.3: 37.3808; 2.4: 311.4309; 2.5: 13.4721
| 1 | 40.95 | 1: 274.2971; 1.1: 1175.6648; 1.2: 1.5766; 1.3: 221.13; 1.4: 50.7958; 1.5: 1175.6648; 1.6: 221.13; 1.7: 132.678; 1.8: 8.4594; 1.9: 1105.65; 2: 35.2118; 2.1: 94.0857; 2.2: 866.2041; 2.3: 37.4252; 2.4: 309.4607; 2.5: 13.3706
| 1 | 41 | 1: 273.9887; 1.1: 1175.777; 1.2: 1.5767; 1.3: 221.4; 1.4: 50.7387; 1.5: 1175.777; 1.6: 221.4; 1.7: 132.84; 1.8: 8.4594; 1.9: 1107; 2: 35.2548; 2.1: 94.0889; 2.2: 868.2916; 2.3: 37.4696; 2.4: 307.4854; 2.5: 13.269
| 1 | 41.05 | 1: 273.6805; 1.1: 1175.8867; 1.2: 1.5769; 1.3: 221.67; 1.4: 50.6816; 1.5: 1175.8867; 1.6: 221.67; 1.7: 133.002; 1.8: 8.4594; 1.9: 1108.35; 2: 35.2978; 2.1: 94.092; 2.2: 870.3817; 2.3: 37.5141; 2.4: 305.505; 2.5: 13.1675
| 1 | 41.1 | 1: 273.3725; 1.1: 1175.994; 1.2: 1.577; 1.3: 221.94; 1.4: 50.6245; 1.5: 1175.994; 1.6: 221.94; 1.7: 133.164; 1.8: 8.4594; 1.9: 1109.7; 2: 35.3408; 2.1: 94.0952; 2.2: 872.4743; 2.3: 37.5585; 2.4: 303.5197; 2.5: 13.066
| 1 | 41.15 | 1: 273.0647; 1.1: 1176.0989; 1.2: 1.5772; 1.3: 222.21; 1.4: 50.5675; 1.5: 1176.0989; 1.6: 222.21; 1.7: 133.326; 1.8: 8.4594; 1.9: 1111.05; 2: 35.3838; 2.1: 94.0983; 2.2: 874.5695; 2.3: 37.603; 2.4: 301.5294; 2.5: 12.9646
| 1 | 41.2 | 1: 272.7571; 1.1: 1176.2012; 1.2: 1.5773; 1.3: 222.48; 1.4: 50.5106; 1.5: 1176.2012; 1.6: 222.48; 1.7: 133.488; 1.8: 8.4594; 1.9: 1112.4; 2: 35.4268; 2.1: 94.1014; 2.2: 876.6672; 2.3: 37.6474; 2.4: 299.534; 2.5: 12.8631
| 1 | 41.25 | 1: 272.4496; 1.1: 1176.3012; 1.2: 1.5774; 1.3: 222.75; 1.4: 50.4536; 1.5: 1176.3012; 1.6: 222.75; 1.7: 133.65; 1.8: 8.4594; 1.9: 1113.75; 2: 35.4697; 2.1: 94.1045; 2.2: 878.7675; 2.3: 37.6919; 2.4: 297.5337; 2.5: 12.7617
| 1 | 41.3 | 1: 272.1423; 1.1: 1176.3987; 1.2: 1.5776; 1.3: 223.02; 1.4: 50.3967; 1.5: 1176.3987; 1.6: 223.02; 1.7: 133.812; 1.8: 8.4594; 1.9: 1115.1; 2: 35.5127; 2.1: 94.1075; 2.2: 880.8703; 2.3: 37.7363; 2.4: 295.5283; 2.5: 12.6604
| 1 | 41.35 | 1: 271.8352; 1.1: 1176.4937; 1.2: 1.5777; 1.3: 223.29; 1.4: 50.3399; 1.5: 1176.4937; 1.6: 223.29; 1.7: 133.974; 1.8: 8.4594; 1.9: 1116.45; 2: 35.5557; 2.1: 94.1106; 2.2: 882.9757; 2.3: 37.7808; 2.4: 293.518; 2.5: 12.5591
| 1 | 41.4 | 1: 271.5283; 1.1: 1176.5863; 1.2: 1.5778; 1.3: 223.56; 1.4: 50.283; 1.5: 1176.5863; 1.6: 223.56; 1.7: 134.136; 1.8: 8.4594; 1.9: 1117.8; 2: 35.5987; 2.1: 94.1137; 2.2: 885.0837; 2.3: 37.8253; 2.4: 291.5026; 2.5: 12.4578
| 1 | 41.45 | 1: 271.2215; 1.1: 1176.6764; 1.2: 1.5779; 1.3: 223.83; 1.4: 50.2262; 1.5: 1176.6764; 1.6: 223.83; 1.7: 134.298; 1.8: 8.4594; 1.9: 1119.15; 2: 35.6417; 2.1: 94.1167; 2.2: 887.1942; 2.3: 37.8697; 2.4: 289.4823; 2.5: 12.3565
| 1 | 41.5 | 1: 270.9149; 1.1: 1176.7642; 1.2: 1.5781; 1.3: 224.1; 1.4: 50.1694; 1.5: 1176.7642; 1.6: 224.1; 1.7: 134.46; 1.8: 8.4594; 1.9: 1120.5; 2: 35.6847; 2.1: 94.1197; 2.2: 889.3072; 2.3: 37.9142; 2.4: 287.4569; 2.5: 12.2553
| 1 | 41.55 | 1: 270.6085; 1.1: 1176.8494; 1.2: 1.5782; 1.3: 224.37; 1.4: 50.1127; 1.5: 1176.8494; 1.6: 224.37; 1.7: 134.622; 1.8: 8.4594; 1.9: 1121.85; 2: 35.7277; 2.1: 94.1227; 2.2: 891.4228; 2.3: 37.9586; 2.4: 285.4266; 2.5: 12.1541
| 1 | 41.6 | 1: 270.3023; 1.1: 1176.9323; 1.2: 1.5783; 1.3: 224.64; 1.4: 50.056; 1.5: 1176.9323; 1.6: 224.64; 1.7: 134.784; 1.8: 8.4594; 1.9: 1123.2; 2: 35.7707; 2.1: 94.1258; 2.2: 893.541; 2.3: 38.0031; 2.4: 283.3913; 2.5: 12.0529
| 1 | 41.65 | 1: 269.9963; 1.1: 1177.0127; 1.2: 1.5784; 1.3: 224.91; 1.4: 49.9993; 1.5: 1177.0127; 1.6: 224.91; 1.7: 134.946; 1.8: 8.4594; 1.9: 1124.55; 2: 35.8137; 2.1: 94.1287; 2.2: 895.6617; 2.3: 38.0476; 2.4: 281.351; 2.5: 11.9517
| 1 | 41.7 | 1: 269.6904; 1.1: 1177.0907; 1.2: 1.5785; 1.3: 225.18; 1.4: 49.9427; 1.5: 1177.0907; 1.6: 225.18; 1.7: 135.108; 1.8: 8.4594; 1.9: 1125.9; 2: 35.8567; 2.1: 94.1317; 2.2: 897.785; 2.3: 38.092; 2.4: 279.3058; 2.5: 11.8506
| 1 | 41.75 | 1: 269.3847; 1.1: 1177.1663; 1.2: 1.5786; 1.3: 225.45; 1.4: 49.8861; 1.5: 1177.1663; 1.6: 225.45; 1.7: 135.27; 1.8: 8.4594; 1.9: 1127.25; 2: 35.8997; 2.1: 94.1347; 2.2: 899.9108; 2.3: 38.1365; 2.4: 277.2555; 2.5: 11.7496
| 1 | 41.8 | 1: 269.0792; 1.1: 1177.2395; 1.2: 1.5787; 1.3: 225.72; 1.4: 49.8295; 1.5: 1177.2395; 1.6: 225.72; 1.7: 135.432; 1.8: 8.4594; 1.9: 1128.6; 2: 35.9427; 2.1: 94.1377; 2.2: 902.0391; 2.3: 38.181; 2.4: 275.2003; 2.5: 11.6485
| 1 | 41.85 | 1: 268.7739; 1.1: 1177.3102; 1.2: 1.5788; 1.3: 225.99; 1.4: 49.7729; 1.5: 1177.3102; 1.6: 225.99; 1.7: 135.594; 1.8: 8.4594; 1.9: 1129.95; 2: 35.9857; 2.1: 94.1406; 2.2: 904.1701; 2.3: 38.2254; 2.4: 273.1401; 2.5: 11.5475
| 1 | 41.9 | 1: 268.4687; 1.1: 1177.3785; 1.2: 1.5789; 1.3: 226.26; 1.4: 49.7164; 1.5: 1177.3785; 1.6: 226.26; 1.7: 135.756; 1.8: 8.4594; 1.9: 1131.3; 2: 36.0287; 2.1: 94.1436; 2.2: 906.3035; 2.3: 38.2699; 2.4: 271.075; 2.5: 11.4465
| 1 | 41.95 | 1: 268.1637; 1.1: 1177.4444; 1.2: 1.579; 1.3: 226.53; 1.4: 49.66; 1.5: 1177.4444; 1.6: 226.53; 1.7: 135.918; 1.8: 8.4594; 1.9: 1132.65; 2: 36.0717; 2.1: 94.1465; 2.2: 908.4396; 2.3: 38.3144; 2.4: 269.0049; 2.5: 11.3456
| 1 | 42 | 1: 267.8589; 1.1: 1177.5079; 1.2: 1.5791; 1.3: 226.8; 1.4: 49.6035; 1.5: 1177.5079; 1.6: 226.8; 1.7: 136.08; 1.8: 8.4594; 1.9: 1134; 2: 36.1146; 2.1: 94.1494; 2.2: 910.5781; 2.3: 38.3589; 2.4: 266.9298; 2.5: 11.2446
| 1 | 42.05 | 1: 267.5543; 1.1: 1177.569; 1.2: 1.5791; 1.3: 227.07; 1.4: 49.5471; 1.5: 1177.569; 1.6: 227.07; 1.7: 136.242; 1.8: 8.4594; 1.9: 1135.35; 2: 36.1576; 2.1: 94.1523; 2.2: 912.7193; 2.3: 38.4033; 2.4: 264.8498; 2.5: 11.1438
| 1 | 42.1 | 1: 267.2499; 1.1: 1177.6277; 1.2: 1.5792; 1.3: 227.34; 1.4: 49.4907; 1.5: 1177.6277; 1.6: 227.34; 1.7: 136.404; 1.8: 8.4594; 1.9: 1136.7; 2: 36.2006; 2.1: 94.1552; 2.2: 914.863; 2.3: 38.4478; 2.4: 262.7648; 2.5: 11.0429
| 1 | 42.15 | 1: 266.9456; 1.1: 1177.684; 1.2: 1.5793; 1.3: 227.61; 1.4: 49.4344; 1.5: 1177.684; 1.6: 227.61; 1.7: 136.566; 1.8: 8.4594; 1.9: 1138.05; 2: 36.2436; 2.1: 94.1581; 2.2: 917.0092; 2.3: 38.4923; 2.4: 260.6748; 2.5: 10.9421
| 1 | 42.2 | 1: 266.6415; 1.1: 1177.7379; 1.2: 1.5794; 1.3: 227.88; 1.4: 49.3781; 1.5: 1177.7379; 1.6: 227.88; 1.7: 136.728; 1.8: 8.4594; 1.9: 1139.4; 2: 36.2866; 2.1: 94.161; 2.2: 919.158; 2.3: 38.5368; 2.4: 258.5799; 2.5: 10.8413
| 1 | 42.25 | 1: 266.3376; 1.1: 1177.7894; 1.2: 1.5794; 1.3: 228.15; 1.4: 49.3218; 1.5: 1177.7894; 1.6: 228.15; 1.7: 136.89; 1.8: 8.4594; 1.9: 1140.75; 2: 36.3296; 2.1: 94.1639; 2.2: 921.3093; 2.3: 38.5813; 2.4: 256.4801; 2.5: 10.7405
| 1 | 42.3 | 1: 266.0339; 1.1: 1177.8385; 1.2: 1.5795; 1.3: 228.42; 1.4: 49.2655; 1.5: 1177.8385; 1.6: 228.42; 1.7: 137.052; 1.8: 8.4594; 1.9: 1142.1; 2: 36.3726; 2.1: 94.1667; 2.2: 923.4632; 2.3: 38.6258; 2.4: 254.3753; 2.5: 10.6398
| 1 | 42.35 | 1: 265.7304; 1.1: 1177.8853; 1.2: 1.5796; 1.3: 228.69; 1.4: 49.2093; 1.5: 1177.8853; 1.6: 228.69; 1.7: 137.214; 1.8: 8.4594; 1.9: 1143.45; 2: 36.4156; 2.1: 94.1696; 2.2: 925.6197; 2.3: 38.6703; 2.4: 252.2656; 2.5: 10.5391
| 1 | 42.4 | 1: 265.427; 1.1: 1177.9296; 1.2: 1.5796; 1.3: 228.96; 1.4: 49.1531; 1.5: 1177.9296; 1.6: 228.96; 1.7: 137.376; 1.8: 8.4594; 1.9: 1144.8; 2: 36.4586; 2.1: 94.1724; 2.2: 927.7786; 2.3: 38.7147; 2.4: 250.151; 2.5: 10.4384
| 1 | 42.45 | 1: 265.1238; 1.1: 1177.9716; 1.2: 1.5797; 1.3: 229.23; 1.4: 49.097; 1.5: 1177.9716; 1.6: 229.23; 1.7: 137.538; 1.8: 8.4594; 1.9: 1146.15; 2: 36.5016; 2.1: 94.1752; 2.2: 929.9402; 2.3: 38.7592; 2.4: 248.0314; 2.5: 10.3378
| 1 | 42.5 | 1: 264.8208; 1.1: 1178.0112; 1.2: 1.5797; 1.3: 229.5; 1.4: 49.0409; 1.5: 1178.0112; 1.6: 229.5; 1.7: 137.7; 1.8: 8.4594; 1.9: 1147.5; 2: 36.5446; 2.1: 94.178; 2.2: 932.1043; 2.3: 38.8037; 2.4: 245.9069; 2.5: 10.2372
| 1 | 42.55 | 1: 264.518; 1.1: 1178.0484; 1.2: 1.5798; 1.3: 229.77; 1.4: 48.9848; 1.5: 1178.0484; 1.6: 229.77; 1.7: 137.862; 1.8: 8.4594; 1.9: 1148.85; 2: 36.5876; 2.1: 94.1808; 2.2: 934.2709; 2.3: 38.8482; 2.4: 243.7774; 2.5: 10.1366
| 1 | 42.6 | 1: 264.2153; 1.1: 1178.0832; 1.2: 1.5798; 1.3: 230.04; 1.4: 48.9288; 1.5: 1178.0832; 1.6: 230.04; 1.7: 138.024; 1.8: 8.4594; 1.9: 1150.2; 2: 36.6306; 2.1: 94.1836; 2.2: 936.4401; 2.3: 38.8927; 2.4: 241.6431; 2.5: 10.036
| 1 | 42.65 | 1: 263.9128; 1.1: 1178.1156; 1.2: 1.5799; 1.3: 230.31; 1.4: 48.8727; 1.5: 1178.1156; 1.6: 230.31; 1.7: 138.186; 1.8: 8.4594; 1.9: 1151.55; 2: 36.6736; 2.1: 94.1864; 2.2: 938.6119; 2.3: 38.9372; 2.4: 239.5038; 2.5: 9.9355
| 1 | 42.7 | 1: 263.6105; 1.1: 1178.1457; 1.2: 1.5799; 1.3: 230.58; 1.4: 48.8168; 1.5: 1178.1457; 1.6: 230.58; 1.7: 138.348; 1.8: 8.4594; 1.9: 1152.9; 2: 36.7166; 2.1: 94.1892; 2.2: 940.7862; 2.3: 38.9817; 2.4: 237.3596; 2.5: 9.8351
| 1 | 42.75 | 1: 263.3084; 1.1: 1178.1734; 1.2: 1.58; 1.3: 230.85; 1.4: 48.7608; 1.5: 1178.1734; 1.6: 230.85; 1.7: 138.51; 1.8: 8.4594; 1.9: 1154.25; 2: 36.7596; 2.1: 94.192; 2.2: 942.963; 2.3: 39.0262; 2.4: 235.2104; 2.5: 9.7346
| 1 | 42.8 | 1: 263.0065; 1.1: 1178.1988; 1.2: 1.58; 1.3: 231.12; 1.4: 48.7049; 1.5: 1178.1988; 1.6: 231.12; 1.7: 138.672; 1.8: 8.4594; 1.9: 1155.6; 2: 36.8025; 2.1: 94.1947; 2.2: 945.1424; 2.3: 39.0707; 2.4: 233.0564; 2.5: 9.6342
| 1 | 42.85 | 1: 262.7047; 1.1: 1178.2218; 1.2: 1.58; 1.3: 231.39; 1.4: 48.649; 1.5: 1178.2218; 1.6: 231.39; 1.7: 138.834; 1.8: 8.4594; 1.9: 1156.95; 2: 36.8455; 2.1: 94.1975; 2.2: 947.3244; 2.3: 39.1152; 2.4: 230.8974; 2.5: 9.5338
| 1 | 42.9 | 1: 262.4031; 1.1: 1178.2424; 1.2: 1.58; 1.3: 231.66; 1.4: 48.5932; 1.5: 1178.2424; 1.6: 231.66; 1.7: 138.996; 1.8: 8.4594; 1.9: 1158.3; 2: 36.8885; 2.1: 94.2002; 2.2: 949.5089; 2.3: 39.1597; 2.4: 228.7336; 2.5: 9.4334
| 1 | 42.95 | 1: 262.1017; 1.1: 1178.2607; 1.2: 1.5801; 1.3: 231.93; 1.4: 48.5374; 1.5: 1178.2607; 1.6: 231.93; 1.7: 139.158; 1.8: 8.4594; 1.9: 1159.65; 2: 36.9315; 2.1: 94.2029; 2.2: 951.6959; 2.3: 39.2042; 2.4: 226.5648; 2.5: 9.3331
| 1 | 43 | 1: 261.8005; 1.1: 1178.2767; 1.2: 1.5801; 1.3: 232.2; 1.4: 48.4816; 1.5: 1178.2767; 1.6: 232.2; 1.7: 139.32; 1.8: 8.4594; 1.9: 1161; 2: 36.9745; 2.1: 94.2056; 2.2: 953.8855; 2.3: 39.2487; 2.4: 224.3912; 2.5: 9.2328
| 1 | 43.05 | 1: 261.4994; 1.1: 1178.2903; 1.2: 1.5801; 1.3: 232.47; 1.4: 48.4258; 1.5: 1178.2903; 1.6: 232.47; 1.7: 139.482; 1.8: 8.4594; 1.9: 1162.35; 2: 37.0175; 2.1: 94.2084; 2.2: 956.0777; 2.3: 39.2932; 2.4: 222.2126; 2.5: 9.1326
| 1 | 43.1 | 1: 261.1986; 1.1: 1178.3015; 1.2: 1.5801; 1.3: 232.74; 1.4: 48.3701; 1.5: 1178.3015; 1.6: 232.74; 1.7: 139.644; 1.8: 8.4594; 1.9: 1163.7; 2: 37.0605; 2.1: 94.2111; 2.2: 958.2724; 2.3: 39.3378; 2.4: 220.0291; 2.5: 9.0324
| 1 | 43.15 | 1: 260.8979; 1.1: 1178.3104; 1.2: 1.5801; 1.3: 233.01; 1.4: 48.3144; 1.5: 1178.3104; 1.6: 233.01; 1.7: 139.806; 1.8: 8.4594; 1.9: 1165.05; 2: 37.1035; 2.1: 94.2137; 2.2: 960.4696; 2.3: 39.3823; 2.4: 217.8408; 2.5: 8.9322
| 1 | 43.2 | 1: 260.5973; 1.1: 1178.317; 1.2: 1.5801; 1.3: 233.28; 1.4: 48.2588; 1.5: 1178.317; 1.6: 233.28; 1.7: 139.968; 1.8: 8.4594; 1.9: 1166.4; 2: 37.1465; 2.1: 94.2164; 2.2: 962.6694; 2.3: 39.4268; 2.4: 215.6475; 2.5: 8.832
| 1 | 43.25 | 1: 260.297; 1.1: 1178.3212; 1.2: 1.5802; 1.3: 233.55; 1.4: 48.2031; 1.5: 1178.3212; 1.6: 233.55; 1.7: 140.13; 1.8: 8.4594; 1.9: 1167.75; 2: 37.1895; 2.1: 94.2191; 2.2: 964.8717; 2.3: 39.4713; 2.4: 213.4494; 2.5: 8.7319
| 1 | 43.3 | 1: 259.9968; 1.1: 1178.3231; 1.2: 1.5802; 1.3: 233.82; 1.4: 48.1476; 1.5: 1178.3231; 1.6: 233.82; 1.7: 140.292; 1.8: 8.4594; 1.9: 1169.1; 2: 37.2325; 2.1: 94.2218; 2.2: 967.0766; 2.3: 39.5158; 2.4: 211.2464; 2.5: 8.6318
| 1 | 43.35 | 1: 259.6969; 1.1: 1178.3226; 1.2: 1.5802; 1.3: 234.09; 1.4: 48.092; 1.5: 1178.3226; 1.6: 234.09; 1.7: 140.454; 1.8: 8.4594; 1.9: 1170.45; 2: 37.2755; 2.1: 94.2244; 2.2: 969.2841; 2.3: 39.5603; 2.4: 209.0385; 2.5: 8.5317
| 1 | 43.4 | 1: 259.3971; 1.1: 1178.3198; 1.2: 1.5802; 1.3: 234.36; 1.4: 48.0365; 1.5: 1178.3198; 1.6: 234.36; 1.7: 140.616; 1.8: 8.4594; 1.9: 1171.8; 2: 37.3185; 2.1: 94.227; 2.2: 971.4941; 2.3: 39.6048; 2.4: 206.8258; 2.5: 8.4317
| 1 | 43.45 | 1: 259.0974; 1.1: 1178.3147; 1.2: 1.5801; 1.3: 234.63; 1.4: 47.981; 1.5: 1178.3147; 1.6: 234.63; 1.7: 140.778; 1.8: 8.4594; 1.9: 1173.15; 2: 37.3615; 2.1: 94.2297; 2.2: 973.7066; 2.3: 39.6494; 2.4: 204.6081; 2.5: 8.3316
| 1 | 43.5 | 1: 258.798; 1.1: 1178.3073; 1.2: 1.5801; 1.3: 234.9; 1.4: 47.9256; 1.5: 1178.3073; 1.6: 234.9; 1.7: 140.94; 1.8: 8.4594; 1.9: 1174.5; 2: 37.4045; 2.1: 94.2323; 2.2: 975.9217; 2.3: 39.6939; 2.4: 202.3856; 2.5: 8.2317
| 1 | 43.55 | 1: 258.4987; 1.1: 1178.2976; 1.2: 1.5801; 1.3: 235.17; 1.4: 47.8701; 1.5: 1178.2976; 1.6: 235.17; 1.7: 141.102; 1.8: 8.4594; 1.9: 1175.85; 2: 37.4475; 2.1: 94.2349; 2.2: 978.1393; 2.3: 39.7384; 2.4: 200.1582; 2.5: 8.1317
| 1 | 43.6 | 1: 258.1997; 1.1: 1178.2855; 1.2: 1.5801; 1.3: 235.44; 1.4: 47.8148; 1.5: 1178.2855; 1.6: 235.44; 1.7: 141.264; 1.8: 8.4594; 1.9: 1177.2; 2: 37.4904; 2.1: 94.2375; 2.2: 980.3595; 2.3: 39.7829; 2.4: 197.926; 2.5: 8.0318
| 1 | 43.65 | 1: 257.9007; 1.1: 1178.2711; 1.2: 1.5801; 1.3: 235.71; 1.4: 47.7594; 1.5: 1178.2711; 1.6: 235.71; 1.7: 141.426; 1.8: 8.4594; 1.9: 1178.55; 2: 37.5334; 2.1: 94.2401; 2.2: 982.5823; 2.3: 39.8275; 2.4: 195.6889; 2.5: 7.9319
| 1 | 43.7 | 1: 257.602; 1.1: 1178.2544; 1.2: 1.5801; 1.3: 235.98; 1.4: 47.7041; 1.5: 1178.2544; 1.6: 235.98; 1.7: 141.588; 1.8: 8.4594; 1.9: 1179.9; 2: 37.5764; 2.1: 94.2427; 2.2: 984.8075; 2.3: 39.872; 2.4: 193.4469; 2.5: 7.8321
| 1 | 43.75 | 1: 257.3035; 1.1: 1178.2355; 1.2: 1.58; 1.3: 236.25; 1.4: 47.6488; 1.5: 1178.2355; 1.6: 236.25; 1.7: 141.75; 1.8: 8.4594; 1.9: 1181.25; 2: 37.6194; 2.1: 94.2453; 2.2: 987.0354; 2.3: 39.9165; 2.4: 191.2001; 2.5: 7.7323
| 1 | 43.8 | 1: 257.0051; 1.1: 1178.2142; 1.2: 1.58; 1.3: 236.52; 1.4: 47.5935; 1.5: 1178.2142; 1.6: 236.52; 1.7: 141.912; 1.8: 8.4594; 1.9: 1182.6; 2: 37.6624; 2.1: 94.2479; 2.2: 989.2657; 2.3: 39.961; 2.4: 188.9484; 2.5: 7.6325
| 1 | 43.85 | 1: 256.7069; 1.1: 1178.1905; 1.2: 1.58; 1.3: 236.79; 1.4: 47.5383; 1.5: 1178.1905; 1.6: 236.79; 1.7: 142.074; 1.8: 8.4594; 1.9: 1183.95; 2: 37.7054; 2.1: 94.2504; 2.2: 991.4987; 2.3: 40.0056; 2.4: 186.6919; 2.5: 7.5328
| 1 | 43.9 | 1: 256.4089; 1.1: 1178.1646; 1.2: 1.5799; 1.3: 237.06; 1.4: 47.4831; 1.5: 1178.1646; 1.6: 237.06; 1.7: 142.236; 1.8: 8.4594; 1.9: 1185.3; 2: 37.7484; 2.1: 94.253; 2.2: 993.7341; 2.3: 40.0501; 2.4: 184.4305; 2.5: 7.433
| 1 | 43.95 | 1: 256.111; 1.1: 1178.1364; 1.2: 1.5799; 1.3: 237.33; 1.4: 47.428; 1.5: 1178.1364; 1.6: 237.33; 1.7: 142.398; 1.8: 8.4594; 1.9: 1186.65; 2: 37.7914; 2.1: 94.2555; 2.2: 995.9722; 2.3: 40.0946; 2.4: 182.1643; 2.5: 7.3333
| 1 | 44 | 1: 255.8134; 1.1: 1178.1059; 1.2: 1.5799; 1.3: 237.6; 1.4: 47.3729; 1.5: 1178.1059; 1.6: 237.6; 1.7: 142.56; 1.8: 8.4594; 1.9: 1188; 2: 37.8344; 2.1: 94.2581; 2.2: 998.2127; 2.3: 40.1392; 2.4: 179.8932; 2.5: 7.2337
| 1 | 44.05 | 1: 255.5159; 1.1: 1178.0731; 1.2: 1.5798; 1.3: 237.87; 1.4: 47.3178; 1.5: 1178.0731; 1.6: 237.87; 1.7: 142.722; 1.8: 8.4594; 1.9: 1189.35; 2: 37.8774; 2.1: 94.2606; 2.2: 1000.4558; 2.3: 40.1837; 2.4: 177.6173; 2.5: 7.1341
| 1 | 44.1 | 1: 255.2186; 1.1: 1178.0381; 1.2: 1.5798; 1.3: 238.14; 1.4: 47.2627; 1.5: 1178.0381; 1.6: 238.14; 1.7: 142.884; 1.8: 8.4594; 1.9: 1190.7; 2: 37.9204; 2.1: 94.2631; 2.2: 1002.7015; 2.3: 40.2282; 2.4: 175.3366; 2.5: 7.0345
| 1 | 44.15 | 1: 254.9215; 1.1: 1178.0007; 1.2: 1.5797; 1.3: 238.41; 1.4: 47.2077; 1.5: 1178.0007; 1.6: 238.41; 1.7: 143.046; 1.8: 8.4594; 1.9: 1192.05; 2: 37.9634; 2.1: 94.2656; 2.2: 1004.9497; 2.3: 40.2728; 2.4: 173.051; 2.5: 6.9349
| 1 | 44.2 | 1: 254.6245; 1.1: 1177.9611; 1.2: 1.5797; 1.3: 238.68; 1.4: 47.1527; 1.5: 1177.9611; 1.6: 238.68; 1.7: 143.208; 1.8: 8.4594; 1.9: 1193.4; 2: 38.0064; 2.1: 94.2681; 2.2: 1007.2004; 2.3: 40.3173; 2.4: 170.7606; 2.5: 6.8354
| 1 | 44.25 | 1: 254.3278; 1.1: 1177.9191; 1.2: 1.5796; 1.3: 238.95; 1.4: 47.0977; 1.5: 1177.9191; 1.6: 238.95; 1.7: 143.37; 1.8: 8.4594; 1.9: 1194.75; 2: 38.0494; 2.1: 94.2706; 2.2: 1009.4537; 2.3: 40.3618; 2.4: 168.4654; 2.5: 6.7359
| 1 | 44.3 | 1: 254.0312; 1.1: 1177.8749; 1.2: 1.5796; 1.3: 239.22; 1.4: 47.0428; 1.5: 1177.8749; 1.6: 239.22; 1.7: 143.532; 1.8: 8.4594; 1.9: 1196.1; 2: 38.0924; 2.1: 94.2731; 2.2: 1011.7096; 2.3: 40.4064; 2.4: 166.1653; 2.5: 6.6364
| 1 | 44.35 | 1: 253.7348; 1.1: 1177.8284; 1.2: 1.5795; 1.3: 239.49; 1.4: 46.9879; 1.5: 1177.8284; 1.6: 239.49; 1.7: 143.694; 1.8: 8.4594; 1.9: 1197.45; 2: 38.1354; 2.1: 94.2756; 2.2: 1013.968; 2.3: 40.4509; 2.4: 163.8605; 2.5: 6.537
| 1 | 44.4 | 1: 253.4386; 1.1: 1177.7797; 1.2: 1.5794; 1.3: 239.76; 1.4: 46.9331; 1.5: 1177.7797; 1.6: 239.76; 1.7: 143.856; 1.8: 8.4594; 1.9: 1198.8; 2: 38.1783; 2.1: 94.2781; 2.2: 1016.2289; 2.3: 40.4955; 2.4: 161.5508; 2.5: 6.4376
| 1 | 44.45 | 1: 253.1425; 1.1: 1177.7287; 1.2: 1.5794; 1.3: 240.03; 1.4: 46.8782; 1.5: 1177.7287; 1.6: 240.03; 1.7: 144.018; 1.8: 8.4594; 1.9: 1200.15; 2: 38.2213; 2.1: 94.2805; 2.2: 1018.4924; 2.3: 40.54; 2.4: 159.2363; 2.5: 6.3382
| 1 | 44.5 | 1: 252.8466; 1.1: 1177.6754; 1.2: 1.5793; 1.3: 240.3; 1.4: 46.8235; 1.5: 1177.6754; 1.6: 240.3; 1.7: 144.18; 1.8: 8.4594; 1.9: 1201.5; 2: 38.2643; 2.1: 94.283; 2.2: 1020.7584; 2.3: 40.5846; 2.4: 156.917; 2.5: 6.2389
| 1 | 44.55 | 1: 252.5509; 1.1: 1177.6198; 1.2: 1.5792; 1.3: 240.57; 1.4: 46.7687; 1.5: 1177.6198; 1.6: 240.57; 1.7: 144.342; 1.8: 8.4594; 1.9: 1202.85; 2: 38.3073; 2.1: 94.2854; 2.2: 1023.027; 2.3: 40.6291; 2.4: 154.5928; 2.5: 6.1396
| 1 | 44.6 | 1: 252.2554; 1.1: 1177.562; 1.2: 1.5791; 1.3: 240.84; 1.4: 46.714; 1.5: 1177.562; 1.6: 240.84; 1.7: 144.504; 1.8: 8.4594; 1.9: 1204.2; 2: 38.3503; 2.1: 94.2879; 2.2: 1025.2981; 2.3: 40.6736; 2.4: 152.2639; 2.5: 6.0403
| 1 | 44.65 | 1: 251.9601; 1.1: 1177.5019; 1.2: 1.5791; 1.3: 241.11; 1.4: 46.6593; 1.5: 1177.5019; 1.6: 241.11; 1.7: 144.666; 1.8: 8.4594; 1.9: 1205.55; 2: 38.3933; 2.1: 94.2903; 2.2: 1027.5717; 2.3: 40.7182; 2.4: 149.9302; 2.5: 5.9411
| 1 | 44.7 | 1: 251.6649; 1.1: 1177.4396; 1.2: 1.579; 1.3: 241.38; 1.4: 46.6046; 1.5: 1177.4396; 1.6: 241.38; 1.7: 144.828; 1.8: 8.4594; 1.9: 1206.9; 2: 38.4363; 2.1: 94.2927; 2.2: 1029.8479; 2.3: 40.7627; 2.4: 147.5916; 2.5: 5.8419
| 1 | 44.75 | 1: 251.37; 1.1: 1177.375; 1.2: 1.5789; 1.3: 241.65; 1.4: 46.55; 1.5: 1177.375; 1.6: 241.65; 1.7: 144.99; 1.8: 8.4594; 1.9: 1208.25; 2: 38.4793; 2.1: 94.2951; 2.2: 1032.1267; 2.3: 40.8073; 2.4: 145.2483; 2.5: 5.7427
| 1 | 44.8 | 1: 251.0752; 1.1: 1177.3082; 1.2: 1.5788; 1.3: 241.92; 1.4: 46.4954; 1.5: 1177.3082; 1.6: 241.92; 1.7: 145.152; 1.8: 8.4594; 1.9: 1209.6; 2: 38.5223; 2.1: 94.2976; 2.2: 1034.408; 2.3: 40.8518; 2.4: 142.9002; 2.5: 5.6436
| 1 | 44.85 | 1: 250.7805; 1.1: 1177.2391; 1.2: 1.5787; 1.3: 242.19; 1.4: 46.4408; 1.5: 1177.2391; 1.6: 242.19; 1.7: 145.314; 1.8: 8.4594; 1.9: 1210.95; 2: 38.5653; 2.1: 94.3; 2.2: 1036.6918; 2.3: 40.8964; 2.4: 140.5473; 2.5: 5.5444
| 1 | 44.9 | 1: 250.4861; 1.1: 1177.1678; 1.2: 1.5786; 1.3: 242.46; 1.4: 46.3863; 1.5: 1177.1678; 1.6: 242.46; 1.7: 145.476; 1.8: 8.4594; 1.9: 1212.3; 2: 38.6083; 2.1: 94.3023; 2.2: 1038.9782; 2.3: 40.941; 2.4: 138.1896; 2.5: 5.4454
| 1 | 44.95 | 1: 250.1918; 1.1: 1177.0942; 1.2: 1.5785; 1.3: 242.73; 1.4: 46.3318; 1.5: 1177.0942; 1.6: 242.73; 1.7: 145.638; 1.8: 8.4594; 1.9: 1213.65; 2: 38.6513; 2.1: 94.3047; 2.2: 1041.2671; 2.3: 40.9855; 2.4: 135.8271; 2.5: 5.3463
| 1 | 45 | 1: 249.8978; 1.1: 1177.0184; 1.2: 1.5784; 1.3: 243; 1.4: 46.2774; 1.5: 1177.0184; 1.6: 243; 1.7: 145.8; 1.8: 8.4594; 1.9: 1215; 2: 38.6943; 2.1: 94.3071; 2.2: 1043.5586; 2.3: 41.0301; 2.4: 133.4598; 2.5: 5.2473
| 1 | 45.05 | 1: 249.6038; 1.1: 1176.9404; 1.2: 1.5783; 1.3: 243.27; 1.4: 46.2229; 1.5: 1176.9404; 1.6: 243.27; 1.7: 145.962; 1.8: 8.4594; 1.9: 1216.35; 2: 38.7373; 2.1: 94.3095; 2.2: 1045.8526; 2.3: 41.0746; 2.4: 131.0878; 2.5: 5.1483
| 1 | 45.1 | 1: 249.3101; 1.1: 1176.8601; 1.2: 1.5782; 1.3: 243.54; 1.4: 46.1685; 1.5: 1176.8601; 1.6: 243.54; 1.7: 146.124; 1.8: 8.4594; 1.9: 1217.7; 2: 38.7803; 2.1: 94.3118; 2.2: 1048.1492; 2.3: 41.1192; 2.4: 128.7109; 2.5: 5.0494
| 1 | 45.15 | 1: 249.0166; 1.1: 1176.7776; 1.2: 1.5781; 1.3: 243.81; 1.4: 46.1142; 1.5: 1176.7776; 1.6: 243.81; 1.7: 146.286; 1.8: 8.4594; 1.9: 1219.05; 2: 38.8232; 2.1: 94.3142; 2.2: 1050.4483; 2.3: 41.1637; 2.4: 126.3293; 2.5: 4.9504
| 1 | 45.2 | 1: 248.7232; 1.1: 1176.6929; 1.2: 1.578; 1.3: 244.08; 1.4: 46.0599; 1.5: 1176.6929; 1.6: 244.08; 1.7: 146.448; 1.8: 8.4594; 1.9: 1220.4; 2: 38.8662; 2.1: 94.3166; 2.2: 1052.7499; 2.3: 41.2083; 2.4: 123.943; 2.5: 4.8516
| 1 | 45.25 | 1: 248.43; 1.1: 1176.6059; 1.2: 1.5779; 1.3: 244.35; 1.4: 46.0056; 1.5: 1176.6059; 1.6: 244.35; 1.7: 146.61; 1.8: 8.4594; 1.9: 1221.75; 2: 38.9092; 2.1: 94.3189; 2.2: 1055.0541; 2.3: 41.2529; 2.4: 121.5518; 2.5: 4.7527
| 1 | 45.3 | 1: 248.137; 1.1: 1176.5168; 1.2: 1.5777; 1.3: 244.62; 1.4: 45.9513; 1.5: 1176.5168; 1.6: 244.62; 1.7: 146.772; 1.8: 8.4594; 1.9: 1223.1; 2: 38.9522; 2.1: 94.3212; 2.2: 1057.3608; 2.3: 41.2974; 2.4: 119.1559; 2.5: 4.6539
| 1 | 45.35 | 1: 247.8442; 1.1: 1176.4254; 1.2: 1.5776; 1.3: 244.89; 1.4: 45.8971; 1.5: 1176.4254; 1.6: 244.89; 1.7: 146.934; 1.8: 8.4594; 1.9: 1224.45; 2: 38.9952; 2.1: 94.3236; 2.2: 1059.6701; 2.3: 41.342; 2.4: 116.7553; 2.5: 4.5551
| 1 | 45.4 | 1: 247.5515; 1.1: 1176.3318; 1.2: 1.5775; 1.3: 245.16; 1.4: 45.8429; 1.5: 1176.3318; 1.6: 245.16; 1.7: 147.096; 1.8: 8.4594; 1.9: 1225.8; 2: 39.0382; 2.1: 94.3259; 2.2: 1061.9819; 2.3: 41.3865; 2.4: 114.3499; 2.5: 4.4563
| 1 | 45.45 | 1: 247.259; 1.1: 1176.2359; 1.2: 1.5774; 1.3: 245.43; 1.4: 45.7887; 1.5: 1176.2359; 1.6: 245.43; 1.7: 147.258; 1.8: 8.4594; 1.9: 1227.15; 2: 39.0812; 2.1: 94.3282; 2.2: 1064.2962; 2.3: 41.4311; 2.4: 111.9397; 2.5: 4.3576
| 1 | 45.5 | 1: 246.9667; 1.1: 1176.1379; 1.2: 1.5772; 1.3: 245.7; 1.4: 45.7346; 1.5: 1176.1379; 1.6: 245.7; 1.7: 147.42; 1.8: 8.4594; 1.9: 1228.5; 2: 39.1242; 2.1: 94.3305; 2.2: 1066.6131; 2.3: 41.4757; 2.4: 109.5248; 2.5: 4.2589
| 1 | 45.55 | 1: 246.6746; 1.1: 1176.0377; 1.2: 1.5771; 1.3: 245.97; 1.4: 45.6805; 1.5: 1176.0377; 1.6: 245.97; 1.7: 147.582; 1.8: 8.4594; 1.9: 1229.85; 2: 39.1672; 2.1: 94.3328; 2.2: 1068.9326; 2.3: 41.5202; 2.4: 107.1051; 2.5: 4.1603
| 1 | 45.6 | 1: 246.3827; 1.1: 1175.9352; 1.2: 1.577; 1.3: 246.24; 1.4: 45.6264; 1.5: 1175.9352; 1.6: 246.24; 1.7: 147.744; 1.8: 8.4594; 1.9: 1231.2; 2: 39.2102; 2.1: 94.3351; 2.2: 1071.2546; 2.3: 41.5648; 2.4: 104.6807; 2.5: 4.0616
| 1 | 45.65 | 1: 246.0909; 1.1: 1175.8306; 1.2: 1.5768; 1.3: 246.51; 1.4: 45.5724; 1.5: 1175.8306; 1.6: 246.51; 1.7: 147.906; 1.8: 8.4594; 1.9: 1232.55; 2: 39.2532; 2.1: 94.3374; 2.2: 1073.5791; 2.3: 41.6094; 2.4: 102.2515; 2.5: 3.963
| 1 | 45.7 | 1: 245.7993; 1.1: 1175.7237; 1.2: 1.5767; 1.3: 246.78; 1.4: 45.5184; 1.5: 1175.7237; 1.6: 246.78; 1.7: 148.068; 1.8: 8.4594; 1.9: 1233.9; 2: 39.2962; 2.1: 94.3397; 2.2: 1075.9061; 2.3: 41.6539; 2.4: 99.8176; 2.5: 3.8645
| 1 | 45.75 | 1: 245.5079; 1.1: 1175.6147; 1.2: 1.5765; 1.3: 247.05; 1.4: 45.4644; 1.5: 1175.6147; 1.6: 247.05; 1.7: 148.23; 1.8: 8.4594; 1.9: 1235.25; 2: 39.3392; 2.1: 94.3419; 2.2: 1078.2357; 2.3: 41.6985; 2.4: 97.3789; 2.5: 3.7659
| 1 | 45.8 | 1: 245.2167; 1.1: 1175.5034; 1.2: 1.5764; 1.3: 247.32; 1.4: 45.4105; 1.5: 1175.5034; 1.6: 247.32; 1.7: 148.392; 1.8: 8.4594; 1.9: 1236.6; 2: 39.3822; 2.1: 94.3442; 2.2: 1080.5679; 2.3: 41.7431; 2.4: 94.9356; 2.5: 3.6674
| 1 | 45.85 | 1: 244.9256; 1.1: 1175.39; 1.2: 1.5762; 1.3: 247.59; 1.4: 45.3566; 1.5: 1175.39; 1.6: 247.59; 1.7: 148.554; 1.8: 8.4594; 1.9: 1237.95; 2: 39.4252; 2.1: 94.3465; 2.2: 1082.9026; 2.3: 41.7876; 2.4: 92.4875; 2.5: 3.569
| 1 | 45.9 | 1: 244.6348; 1.1: 1175.2744; 1.2: 1.5761; 1.3: 247.86; 1.4: 45.3027; 1.5: 1175.2744; 1.6: 247.86; 1.7: 148.716; 1.8: 8.4594; 1.9: 1239.3; 2: 39.4682; 2.1: 94.3487; 2.2: 1085.2398; 2.3: 41.8322; 2.4: 90.0346; 2.5: 3.4705
| 1 | 45.95 | 1: 244.3441; 1.1: 1175.1566; 1.2: 1.5759; 1.3: 248.13; 1.4: 45.2489; 1.5: 1175.1566; 1.6: 248.13; 1.7: 148.878; 1.8: 8.4594; 1.9: 1240.65; 2: 39.5111; 2.1: 94.3509; 2.2: 1087.5796; 2.3: 41.8768; 2.4: 87.577; 2.5: 3.3721
| 1 | 46 | 1: 244.0536; 1.1: 1175.0366; 1.2: 1.5758; 1.3: 248.4; 1.4: 45.1951; 1.5: 1175.0366; 1.6: 248.4; 1.7: 149.04; 1.8: 8.4594; 1.9: 1242; 2: 39.5541; 2.1: 94.3532; 2.2: 1089.9219; 2.3: 41.9214; 2.4: 85.1148; 2.5: 3.2737
| 1 | 46.05 | 1: 243.7632; 1.1: 1174.9145; 1.2: 1.5756; 1.3: 248.67; 1.4: 45.1413; 1.5: 1174.9145; 1.6: 248.67; 1.7: 149.202; 1.8: 8.4594; 1.9: 1243.35; 2: 39.5971; 2.1: 94.3554; 2.2: 1092.2667; 2.3: 41.9659; 2.4: 82.6478; 2.5: 3.1754
| 1 | 46.1 | 1: 243.4731; 1.1: 1174.7901; 1.2: 1.5754; 1.3: 248.94; 1.4: 45.0876; 1.5: 1174.7901; 1.6: 248.94; 1.7: 149.364; 1.8: 8.4594; 1.9: 1244.7; 2: 39.6401; 2.1: 94.3576; 2.2: 1094.6141; 2.3: 42.0105; 2.4: 80.176; 2.5: 3.0771
| 1 | 46.15 | 1: 243.1831; 1.1: 1174.6636; 1.2: 1.5752; 1.3: 249.21; 1.4: 45.0339; 1.5: 1174.6636; 1.6: 249.21; 1.7: 149.526; 1.8: 8.4594; 1.9: 1246.05; 2: 39.6831; 2.1: 94.3599; 2.2: 1096.964; 2.3: 42.0551; 2.4: 77.6996; 2.5: 2.9788
| 1 | 46.2 | 1: 242.8933; 1.1: 1174.5349; 1.2: 1.5751; 1.3: 249.48; 1.4: 44.9802; 1.5: 1174.5349; 1.6: 249.48; 1.7: 149.688; 1.8: 8.4594; 1.9: 1247.4; 2: 39.7261; 2.1: 94.3621; 2.2: 1099.3165; 2.3: 42.0997; 2.4: 75.2184; 2.5: 2.8806
| 1 | 46.25 | 1: 242.6037; 1.1: 1174.4041; 1.2: 1.5749; 1.3: 249.75; 1.4: 44.9266; 1.5: 1174.4041; 1.6: 249.75; 1.7: 149.85; 1.8: 8.4594; 1.9: 1248.75; 2: 39.7691; 2.1: 94.3643; 2.2: 1101.6715; 2.3: 42.1442; 2.4: 72.7326; 2.5: 2.7824
| 1 | 46.3 | 1: 242.3143; 1.1: 1174.271; 1.2: 1.5747; 1.3: 250.02; 1.4: 44.873; 1.5: 1174.271; 1.6: 250.02; 1.7: 150.012; 1.8: 8.4594; 1.9: 1250.1; 2: 39.8121; 2.1: 94.3665; 2.2: 1104.029; 2.3: 42.1888; 2.4: 70.242; 2.5: 2.6842
| 1 | 46.35 | 1: 242.025; 1.1: 1174.1359; 1.2: 1.5745; 1.3: 250.29; 1.4: 44.8194; 1.5: 1174.1359; 1.6: 250.29; 1.7: 150.174; 1.8: 8.4594; 1.9: 1251.45; 2: 39.8551; 2.1: 94.3687; 2.2: 1106.3891; 2.3: 42.2334; 2.4: 67.7468; 2.5: 2.586
| 1 | 46.4 | 1: 241.7359; 1.1: 1173.9985; 1.2: 1.5744; 1.3: 250.56; 1.4: 44.7659; 1.5: 1173.9985; 1.6: 250.56; 1.7: 150.336; 1.8: 8.4594; 1.9: 1252.8; 2: 39.8981; 2.1: 94.3709; 2.2: 1108.7517; 2.3: 42.278; 2.4: 65.2468; 2.5: 2.4879
| 1 | 46.45 | 1: 241.447; 1.1: 1173.859; 1.2: 1.5742; 1.3: 250.83; 1.4: 44.7124; 1.5: 1173.859; 1.6: 250.83; 1.7: 150.498; 1.8: 8.4594; 1.9: 1254.15; 2: 39.9411; 2.1: 94.373; 2.2: 1111.1169; 2.3: 42.3226; 2.4: 62.7421; 2.5: 2.3899
| 1 | 46.5 | 1: 241.1583; 1.1: 1173.7174; 1.2: 1.574; 1.3: 251.1; 1.4: 44.6589; 1.5: 1173.7174; 1.6: 251.1; 1.7: 150.66; 1.8: 8.4594; 1.9: 1255.5; 2: 39.9841; 2.1: 94.3752; 2.2: 1113.4846; 2.3: 42.3671; 2.4: 60.2328; 2.5: 2.2918
| 1 | 46.55 | 1: 240.8697; 1.1: 1173.5736; 1.2: 1.5738; 1.3: 251.37; 1.4: 44.6055; 1.5: 1173.5736; 1.6: 251.37; 1.7: 150.822; 1.8: 8.4594; 1.9: 1256.85; 2: 40.0271; 2.1: 94.3774; 2.2: 1115.8548; 2.3: 42.4117; 2.4: 57.7187; 2.5: 2.1938
| 1 | 46.6 | 1: 240.5814; 1.1: 1173.4276; 1.2: 1.5736; 1.3: 251.64; 1.4: 44.5521; 1.5: 1173.4276; 1.6: 251.64; 1.7: 150.984; 1.8: 8.4594; 1.9: 1258.2; 2: 40.0701; 2.1: 94.3795; 2.2: 1118.2276; 2.3: 42.4563; 2.4: 55.2; 2.5: 2.0958
| 1 | 46.65 | 1: 240.2932; 1.1: 1173.2795; 1.2: 1.5734; 1.3: 251.91; 1.4: 44.4987; 1.5: 1173.2795; 1.6: 251.91; 1.7: 151.146; 1.8: 8.4594; 1.9: 1259.55; 2: 40.1131; 2.1: 94.3817; 2.2: 1120.6029; 2.3: 42.5009; 2.4: 52.6766; 2.5: 1.9979
| 1 | 46.7 | 1: 240.0052; 1.1: 1173.1293; 1.2: 1.5732; 1.3: 252.18; 1.4: 44.4454; 1.5: 1173.1293; 1.6: 252.18; 1.7: 151.308; 1.8: 8.4594; 1.9: 1260.9; 2: 40.1561; 2.1: 94.3839; 2.2: 1122.9808; 2.3: 42.5455; 2.4: 50.1485; 2.5: 1.8999
| 1 | 46.75 | 1: 239.7173; 1.1: 1172.9769; 1.2: 1.573; 1.3: 252.45; 1.4: 44.3921; 1.5: 1172.9769; 1.6: 252.45; 1.7: 151.47; 1.8: 8.4594; 1.9: 1262.25; 2: 40.199; 2.1: 94.386; 2.2: 1125.3611; 2.3: 42.59; 2.4: 47.6157; 2.5: 1.802
| 1 | 46.8 | 1: 239.4297; 1.1: 1172.8224; 1.2: 1.5728; 1.3: 252.72; 1.4: 44.3388; 1.5: 1172.8224; 1.6: 252.72; 1.7: 151.632; 1.8: 8.4594; 1.9: 1263.6; 2: 40.242; 2.1: 94.3881; 2.2: 1127.7441; 2.3: 42.6346; 2.4: 45.0783; 2.5: 1.7042
| 1 | 46.85 | 1: 239.1422; 1.1: 1172.6657; 1.2: 1.5726; 1.3: 252.99; 1.4: 44.2856; 1.5: 1172.6657; 1.6: 252.99; 1.7: 151.794; 1.8: 8.4594; 1.9: 1264.95; 2: 40.285; 2.1: 94.3903; 2.2: 1130.1295; 2.3: 42.6792; 2.4: 42.5362; 2.5: 1.6064
| 1 | 46.9 | 1: 238.8549; 1.1: 1172.5069; 1.2: 1.5724; 1.3: 253.26; 1.4: 44.2324; 1.5: 1172.5069; 1.6: 253.26; 1.7: 151.956; 1.8: 8.4594; 1.9: 1266.3; 2: 40.328; 2.1: 94.3924; 2.2: 1132.5175; 2.3: 42.7238; 2.4: 39.9894; 2.5: 1.5086
| 1 | 46.95 | 1: 238.5678; 1.1: 1172.346; 1.2: 1.5721; 1.3: 253.53; 1.4: 44.1792; 1.5: 1172.346; 1.6: 253.53; 1.7: 152.118; 1.8: 8.4594; 1.9: 1267.65; 2: 40.371; 2.1: 94.3945; 2.2: 1134.9081; 2.3: 42.7684; 2.4: 37.4379; 2.5: 1.4108
| 1 | 47 | 1: 238.2809; 1.1: 1172.1829; 1.2: 1.5719; 1.3: 253.8; 1.4: 44.1261; 1.5: 1172.1829; 1.6: 253.8; 1.7: 152.28; 1.8: 8.4594; 1.9: 1269; 2: 40.414; 2.1: 94.3966; 2.2: 1137.3011; 2.3: 42.813; 2.4: 34.8818; 2.5: 1.3131
| 1 | 47.05 | 1: 237.9941; 1.1: 1172.0178; 1.2: 1.5717; 1.3: 254.07; 1.4: 44.073; 1.5: 1172.0178; 1.6: 254.07; 1.7: 152.442; 1.8: 8.4594; 1.9: 1270.35; 2: 40.457; 2.1: 94.3987; 2.2: 1139.6967; 2.3: 42.8576; 2.4: 32.321; 2.5: 1.2154
| 1 | 47.1 | 1: 237.7075; 1.1: 1171.8505; 1.2: 1.5715; 1.3: 254.34; 1.4: 44.0199; 1.5: 1171.8505; 1.6: 254.34; 1.7: 152.604; 1.8: 8.4594; 1.9: 1271.7; 2: 40.5; 2.1: 94.4008; 2.2: 1142.0949; 2.3: 42.9022; 2.4: 29.7556; 2.5: 1.1178
| 1 | 47.15 | 1: 237.4211; 1.1: 1171.6811; 1.2: 1.5713; 1.3: 254.61; 1.4: 43.9669; 1.5: 1171.6811; 1.6: 254.61; 1.7: 152.766; 1.8: 8.4594; 1.9: 1273.05; 2: 40.543; 2.1: 94.4029; 2.2: 1144.4956; 2.3: 42.9467; 2.4: 27.1855; 2.5: 1.0201
| 1 | 47.2 | 1: 237.1349; 1.1: 1171.5095; 1.2: 1.571; 1.3: 254.88; 1.4: 43.9139; 1.5: 1171.5095; 1.6: 254.88; 1.7: 152.928; 1.8: 8.4594; 1.9: 1274.4; 2: 40.586; 2.1: 94.405; 2.2: 1146.8988; 2.3: 42.9913; 2.4: 24.6107; 2.5: 0.92253
| 1 | 47.25 | 1: 236.8488; 1.1: 1171.3359; 1.2: 1.5708; 1.3: 255.15; 1.4: 43.8609; 1.5: 1171.3359; 1.6: 255.15; 1.7: 153.09; 1.8: 8.4594; 1.9: 1275.75; 2: 40.629; 2.1: 94.4071; 2.2: 1149.3045; 2.3: 43.0359; 2.4: 22.0313; 2.5: 0.82497
| 1 | 47.3 | 1: 236.563; 1.1: 1171.1601; 1.2: 1.5706; 1.3: 255.42; 1.4: 43.808; 1.5: 1171.1601; 1.6: 255.42; 1.7: 153.252; 1.8: 8.4594; 1.9: 1277.1; 2: 40.672; 2.1: 94.4092; 2.2: 1151.7128; 2.3: 43.0805; 2.4: 19.4473; 2.5: 0.72744
| 1 | 47.35 | 1: 236.2773; 1.1: 1170.9823; 1.2: 1.5703; 1.3: 255.69; 1.4: 43.755; 1.5: 1170.9823; 1.6: 255.69; 1.7: 153.414; 1.8: 8.4594; 1.9: 1278.45; 2: 40.715; 2.1: 94.4113; 2.2: 1154.1237; 2.3: 43.1251; 2.4: 16.8586; 2.5: 0.62994
| 1 | 47.4 | 1: 235.9918; 1.1: 1170.8023; 1.2: 1.5701; 1.3: 255.96; 1.4: 43.7022; 1.5: 1170.8023; 1.6: 255.96; 1.7: 153.576; 1.8: 8.4594; 1.9: 1279.8; 2: 40.758; 2.1: 94.4134; 2.2: 1156.537; 2.3: 43.1697; 2.4: 14.2653; 2.5: 0.53248
| 1 | 47.45 | 1: 235.7064; 1.1: 1170.6202; 1.2: 1.5698; 1.3: 256.23; 1.4: 43.6493; 1.5: 1170.6202; 1.6: 256.23; 1.7: 153.738; 1.8: 8.4594; 1.9: 1281.15; 2: 40.801; 2.1: 94.4154; 2.2: 1158.9529; 2.3: 43.2143; 2.4: 11.6673; 2.5: 0.43504
| 1 | 47.5 | 1: 235.4213; 1.1: 1170.4361; 1.2: 1.5696; 1.3: 256.5; 1.4: 43.5965; 1.5: 1170.4361; 1.6: 256.5; 1.7: 153.9; 1.8: 8.4594; 1.9: 1282.5; 2: 40.8439; 2.1: 94.4175; 2.2: 1161.3713; 2.3: 43.2589; 2.4: 9.0647; 2.5: 0.33764
| 1 | 47.55 | 1: 235.1363; 1.1: 1170.2498; 1.2: 1.5693; 1.3: 256.77; 1.4: 43.5438; 1.5: 1170.2498; 1.6: 256.77; 1.7: 154.062; 1.8: 8.4594; 1.9: 1283.85; 2: 40.8869; 2.1: 94.4195; 2.2: 1163.7923; 2.3: 43.3035; 2.4: 6.4575; 2.5: 0.24028
| 1 | 47.6 | 1: 234.8515; 1.1: 1170.0615; 1.2: 1.5691; 1.3: 257.04; 1.4: 43.491; 1.5: 1170.0615; 1.6: 257.04; 1.7: 154.224; 1.8: 8.4594; 1.9: 1285.2; 2: 40.9299; 2.1: 94.4216; 2.2: 1166.2158; 2.3: 43.3481; 2.4: 3.8457; 2.5: 0.14294
| 2 | 47.65 | 1: 234.5669; 1.1: 1169.871; 1.2: 1.5688; 1.3: 257.31; 1.4: 43.4383; 1.5: 1169.871; 1.6: 257.31; 1.7: 154.386; 1.8: 8.4594; 1.9: 1286.55; 2: 40.9729; 2.1: 94.4236; 2.2: 1168.6418; 2.3: 43.3927; 2.4: 1.2292; 2.5: 0.04564
| 2 | 47.7 | 1: 234.2824; 1.1: 1169.6785; 1.2: 1.5686; 1.3: 257.58; 1.4: 43.3856; 1.5: 1169.6785; 1.6: 257.58; 1.7: 154.548; 1.8: 8.4594; 1.9: 1287.9; 2: 41.0159; 2.1: 94.4257; 2.2: 1171.0704; 2.3: 43.4373; 2.4: -1.3919; 2.5: -0.051629
| 2 | 47.75 | 1: 233.9982; 1.1: 1169.4838; 1.2: 1.5683; 1.3: 257.85; 1.4: 43.333; 1.5: 1169.4838; 1.6: 257.85; 1.7: 154.71; 1.8: 8.4594; 1.9: 1289.25; 2: 41.0589; 2.1: 94.4277; 2.2: 1173.5015; 2.3: 43.4819; 2.4: -4.0177; 2.5: -0.14887
| 2 | 47.8 | 1: 233.7141; 1.1: 1169.2871; 1.2: 1.568; 1.3: 258.12; 1.4: 43.2804; 1.5: 1169.2871; 1.6: 258.12; 1.7: 154.872; 1.8: 8.4594; 1.9: 1290.6; 2: 41.1019; 2.1: 94.4297; 2.2: 1175.9351; 2.3: 43.5265; 2.4: -6.648; 2.5: -0.24607
| 2 | 47.85 | 1: 233.4302; 1.1: 1169.0884; 1.2: 1.5678; 1.3: 258.39; 1.4: 43.2278; 1.5: 1169.0884; 1.6: 258.39; 1.7: 155.034; 1.8: 8.4594; 1.9: 1291.95; 2: 41.1449; 2.1: 94.4317; 2.2: 1178.3713; 2.3: 43.5711; 2.4: -9.2829; 2.5: -0.34324
| 2 | 47.9 | 1: 233.1464; 1.1: 1168.8875; 1.2: 1.5675; 1.3: 258.66; 1.4: 43.1753; 1.5: 1168.8875; 1.6: 258.66; 1.7: 155.196; 1.8: 8.4594; 1.9: 1293.3; 2: 41.1879; 2.1: 94.4338; 2.2: 1180.81; 2.3: 43.6157; 2.4: -11.9225; 2.5: -0.44038
| 2 | 47.95 | 1: 232.8629; 1.1: 1168.6846; 1.2: 1.5672; 1.3: 258.93; 1.4: 43.1228; 1.5: 1168.6846; 1.6: 258.93; 1.7: 155.358; 1.8: 8.4594; 1.9: 1294.65; 2: 41.2309; 2.1: 94.4358; 2.2: 1183.2512; 2.3: 43.6602; 2.4: -14.5667; 2.5: -0.53749
| 2 | 48 | 1: 232.5795; 1.1: 1168.4796; 1.2: 1.567; 1.3: 259.2; 1.4: 43.0703; 1.5: 1168.4796; 1.6: 259.2; 1.7: 155.52; 1.8: 8.4594; 1.9: 1296; 2: 41.2739; 2.1: 94.4378; 2.2: 1185.695; 2.3: 43.7048; 2.4: -17.2155; 2.5: -0.63456
| 2 | 48.05 | 1: 232.2963; 1.1: 1168.2725; 1.2: 1.5667; 1.3: 259.47; 1.4: 43.0178; 1.5: 1168.2725; 1.6: 259.47; 1.7: 155.682; 1.8: 8.4594; 1.9: 1297.35; 2: 41.3169; 2.1: 94.4398; 2.2: 1188.1413; 2.3: 43.7494; 2.4: -19.8688; 2.5: -0.73161
| 2 | 48.1 | 1: 232.0133; 1.1: 1168.0633; 1.2: 1.5664; 1.3: 259.74; 1.4: 42.9654; 1.5: 1168.0633; 1.6: 259.74; 1.7: 155.844; 1.8: 8.4594; 1.9: 1298.7; 2: 41.3599; 2.1: 94.4418; 2.2: 1190.5901; 2.3: 43.794; 2.4: -22.5268; 2.5: -0.82861
| 2 | 48.15 | 1: 231.7305; 1.1: 1167.8521; 1.2: 1.5661; 1.3: 260.01; 1.4: 42.9131; 1.5: 1167.8521; 1.6: 260.01; 1.7: 156.006; 1.8: 8.4594; 1.9: 1300.05; 2: 41.4029; 2.1: 94.4438; 2.2: 1193.0415; 2.3: 43.8386; 2.4: -25.1894; 2.5: -0.92559
| 2 | 48.2 | 1: 231.4478; 1.1: 1167.6388; 1.2: 1.5658; 1.3: 260.28; 1.4: 42.8607; 1.5: 1167.6388; 1.6: 260.28; 1.7: 156.168; 1.8: 8.4594; 1.9: 1301.4; 2: 41.4459; 2.1: 94.4458; 2.2: 1195.4954; 2.3: 43.8832; 2.4: -27.8566; 2.5: -1.0225
| 2 | 48.25 | 1: 231.1653; 1.1: 1167.4235; 1.2: 1.5655; 1.3: 260.55; 1.4: 42.8084; 1.5: 1167.4235; 1.6: 260.55; 1.7: 156.33; 1.8: 8.4594; 1.9: 1302.75; 2: 41.4889; 2.1: 94.4477; 2.2: 1197.9518; 2.3: 43.9278; 2.4: -30.5283; 2.5: -1.1194
| 2 | 48.3 | 1: 230.883; 1.1: 1167.2061; 1.2: 1.5652; 1.3: 260.82; 1.4: 42.7561; 1.5: 1167.2061; 1.6: 260.82; 1.7: 156.492; 1.8: 8.4594; 1.9: 1304.1; 2: 41.5318; 2.1: 94.4497; 2.2: 1200.4108; 2.3: 43.9724; 2.4: -33.2047; 2.5: -1.2163
| 2 | 48.35 | 1: 230.6009; 1.1: 1166.9867; 1.2: 1.565; 1.3: 261.09; 1.4: 42.7039; 1.5: 1166.9867; 1.6: 261.09; 1.7: 156.654; 1.8: 8.4594; 1.9: 1305.45; 2: 41.5748; 2.1: 94.4517; 2.2: 1202.8723; 2.3: 44.017; 2.4: -35.8856; 2.5: -1.3132
| 2 | 48.4 | 1: 230.319; 1.1: 1166.7652; 1.2: 1.5647; 1.3: 261.36; 1.4: 42.6517; 1.5: 1166.7652; 1.6: 261.36; 1.7: 156.816; 1.8: 8.4594; 1.9: 1306.8; 2: 41.6178; 2.1: 94.4537; 2.2: 1205.3363; 2.3: 44.0616; 2.4: -38.5711; 2.5: -1.41
| 2 | 48.45 | 1: 230.0372; 1.1: 1166.5417; 1.2: 1.5644; 1.3: 261.63; 1.4: 42.5995; 1.5: 1166.5417; 1.6: 261.63; 1.7: 156.978; 1.8: 8.4594; 1.9: 1308.15; 2: 41.6608; 2.1: 94.4556; 2.2: 1207.8029; 2.3: 44.1062; 2.4: -41.2612; 2.5: -1.5068
| 2 | 48.5 | 1: 229.7556; 1.1: 1166.3161; 1.2: 1.5641; 1.3: 261.9; 1.4: 42.5473; 1.5: 1166.3161; 1.6: 261.9; 1.7: 157.14; 1.8: 8.4594; 1.9: 1309.5; 2: 41.7038; 2.1: 94.4576; 2.2: 1210.272; 2.3: 44.1509; 2.4: -43.9559; 2.5: -1.6035
| 2 | 48.55 | 1: 229.4742; 1.1: 1166.0885; 1.2: 1.5638; 1.3: 262.17; 1.4: 42.4952; 1.5: 1166.0885; 1.6: 262.17; 1.7: 157.302; 1.8: 8.4594; 1.9: 1310.85; 2: 41.7468; 2.1: 94.4595; 2.2: 1212.7436; 2.3: 44.1955; 2.4: -46.6551; 2.5: -1.7002
| 2 | 48.6 | 1: 229.193; 1.1: 1165.8588; 1.2: 1.5634; 1.3: 262.44; 1.4: 42.4431; 1.5: 1165.8588; 1.6: 262.44; 1.7: 157.464; 1.8: 8.4594; 1.9: 1312.2; 2: 41.7898; 2.1: 94.4615; 2.2: 1215.2177; 2.3: 44.2401; 2.4: -49.3589; 2.5: -1.7969
| 2 | 48.65 | 1: 228.9119; 1.1: 1165.6271; 1.2: 1.5631; 1.3: 262.71; 1.4: 42.3911; 1.5: 1165.6271; 1.6: 262.71; 1.7: 157.626; 1.8: 8.4594; 1.9: 1313.55; 2: 41.8328; 2.1: 94.4634; 2.2: 1217.6944; 2.3: 44.2847; 2.4: -52.0673; 2.5: -1.8936
| 2 | 48.7 | 1: 228.631; 1.1: 1165.3934; 1.2: 1.5628; 1.3: 262.98; 1.4: 42.3391; 1.5: 1165.3934; 1.6: 262.98; 1.7: 157.788; 1.8: 8.4594; 1.9: 1314.9; 2: 41.8758; 2.1: 94.4654; 2.2: 1220.1736; 2.3: 44.3293; 2.4: -54.7802; 2.5: -1.9902
| 2 | 48.75 | 1: 228.3503; 1.1: 1165.1576; 1.2: 1.5625; 1.3: 263.25; 1.4: 42.2871; 1.5: 1165.1576; 1.6: 263.25; 1.7: 157.95; 1.8: 8.4594; 1.9: 1316.25; 2: 41.9188; 2.1: 94.4673; 2.2: 1222.6554; 2.3: 44.3739; 2.4: -57.4977; 2.5: -2.0868
| 2 | 48.8 | 1: 228.0698; 1.1: 1164.9198; 1.2: 1.5622; 1.3: 263.52; 1.4: 42.2352; 1.5: 1164.9198; 1.6: 263.52; 1.7: 158.112; 1.8: 8.4594; 1.9: 1317.6; 2: 41.9618; 2.1: 94.4692; 2.2: 1225.1397; 2.3: 44.4185; 2.4: -60.2198; 2.5: -2.1833
| 2 | 48.85 | 1: 227.7895; 1.1: 1164.68; 1.2: 1.5619; 1.3: 263.79; 1.4: 42.1832; 1.5: 1164.68; 1.6: 263.79; 1.7: 158.274; 1.8: 8.4594; 1.9: 1318.95; 2: 42.0048; 2.1: 94.4711; 2.2: 1227.6265; 2.3: 44.4631; 2.4: -62.9464; 2.5: -2.2798
| 2 | 48.9 | 1: 227.5093; 1.1: 1164.4382; 1.2: 1.5615; 1.3: 264.06; 1.4: 42.1314; 1.5: 1164.4382; 1.6: 264.06; 1.7: 158.436; 1.8: 8.4594; 1.9: 1320.3; 2: 42.0478; 2.1: 94.4731; 2.2: 1230.1158; 2.3: 44.5077; 2.4: -65.6776; 2.5: -2.3763
| 2 | 48.95 | 1: 227.2293; 1.1: 1164.1943; 1.2: 1.5612; 1.3: 264.33; 1.4: 42.0795; 1.5: 1164.1943; 1.6: 264.33; 1.7: 158.598; 1.8: 8.4594; 1.9: 1321.65; 2: 42.0908; 2.1: 94.475; 2.2: 1232.6077; 2.3: 44.5523; 2.4: -68.4133; 2.5: -2.4728
| 2 | 49 | 1: 226.9495; 1.1: 1163.9485; 1.2: 1.5609; 1.3: 264.6; 1.4: 42.0277; 1.5: 1163.9485; 1.6: 264.6; 1.7: 158.76; 1.8: 8.4594; 1.9: 1323; 2: 42.1338; 2.1: 94.4769; 2.2: 1235.102; 2.3: 44.5969; 2.4: -71.1536; 2.5: -2.5692
| 2 | 49.05 | 1: 226.6699; 1.1: 1163.7006; 1.2: 1.5605; 1.3: 264.87; 1.4: 41.9759; 1.5: 1163.7006; 1.6: 264.87; 1.7: 158.922; 1.8: 8.4594; 1.9: 1324.35; 2: 42.1768; 2.1: 94.4788; 2.2: 1237.599; 2.3: 44.6415; 2.4: -73.8984; 2.5: -2.6656
| 2 | 49.1 | 1: 226.3904; 1.1: 1163.4507; 1.2: 1.5602; 1.3: 265.14; 1.4: 41.9242; 1.5: 1163.4507; 1.6: 265.14; 1.7: 159.084; 1.8: 8.4594; 1.9: 1325.7; 2: 42.2197; 2.1: 94.4807; 2.2: 1240.0984; 2.3: 44.6861; 2.4: -76.6478; 2.5: -2.762
| 2 | 49.15 | 1: 226.1112; 1.1: 1163.1987; 1.2: 1.5599; 1.3: 265.41; 1.4: 41.8724; 1.5: 1163.1987; 1.6: 265.41; 1.7: 159.246; 1.8: 8.4594; 1.9: 1327.05; 2: 42.2627; 2.1: 94.4826; 2.2: 1242.6004; 2.3: 44.7307; 2.4: -79.4017; 2.5: -2.8583
| 2 | 49.2 | 1: 225.8321; 1.1: 1162.9448; 1.2: 1.5595; 1.3: 265.68; 1.4: 41.8208; 1.5: 1162.9448; 1.6: 265.68; 1.7: 159.408; 1.8: 8.4594; 1.9: 1328.4; 2: 42.3057; 2.1: 94.4845; 2.2: 1245.1049; 2.3: 44.7753; 2.4: -82.1601; 2.5: -2.9546
| 2 | 49.25 | 1: 225.5532; 1.1: 1162.6889; 1.2: 1.5592; 1.3: 265.95; 1.4: 41.7691; 1.5: 1162.6889; 1.6: 265.95; 1.7: 159.57; 1.8: 8.4594; 1.9: 1329.75; 2: 42.3487; 2.1: 94.4864; 2.2: 1247.6119; 2.3: 44.8199; 2.4: -84.923; 2.5: -3.0508
| 2 | 49.3 | 1: 225.2744; 1.1: 1162.431; 1.2: 1.5588; 1.3: 266.22; 1.4: 41.7175; 1.5: 1162.431; 1.6: 266.22; 1.7: 159.732; 1.8: 8.4594; 1.9: 1331.1; 2: 42.3917; 2.1: 94.4883; 2.2: 1250.1215; 2.3: 44.8645; 2.4: -87.6905; 2.5: -3.1471
| 2 | 49.35 | 1: 224.9958; 1.1: 1162.1711; 1.2: 1.5585; 1.3: 266.49; 1.4: 41.6659; 1.5: 1162.1711; 1.6: 266.49; 1.7: 159.894; 1.8: 8.4594; 1.9: 1332.45; 2: 42.4347; 2.1: 94.4901; 2.2: 1252.6336; 2.3: 44.9091; 2.4: -90.4626; 2.5: -3.2432
| 2 | 49.4 | 1: 224.7175; 1.1: 1161.9091; 1.2: 1.5581; 1.3: 266.76; 1.4: 41.6143; 1.5: 1161.9091; 1.6: 266.76; 1.7: 160.056; 1.8: 8.4594; 1.9: 1333.8; 2: 42.4777; 2.1: 94.492; 2.2: 1255.1482; 2.3: 44.9537; 2.4: -93.2391; 2.5: -3.3394
| 2 | 49.45 | 1: 224.4393; 1.1: 1161.6452; 1.2: 1.5578; 1.3: 267.03; 1.4: 41.5628; 1.5: 1161.6452; 1.6: 267.03; 1.7: 160.218; 1.8: 8.4594; 1.9: 1335.15; 2: 42.5207; 2.1: 94.4939; 2.2: 1257.6654; 2.3: 44.9984; 2.4: -96.0202; 2.5: -3.4355
| 2 | 49.5 | 1: 224.1612; 1.1: 1161.3793; 1.2: 1.5574; 1.3: 267.3; 1.4: 41.5113; 1.5: 1161.3793; 1.6: 267.3; 1.7: 160.38; 1.8: 8.4594; 1.9: 1336.5; 2: 42.5637; 2.1: 94.4958; 2.2: 1260.1851; 2.3: 45.043; 2.4: -98.8057; 2.5: -3.5316
| 2 | 49.55 | 1: 223.8834; 1.1: 1161.1114; 1.2: 1.5571; 1.3: 267.57; 1.4: 41.4599; 1.5: 1161.1114; 1.6: 267.57; 1.7: 160.542; 1.8: 8.4594; 1.9: 1337.85; 2: 42.6067; 2.1: 94.4976; 2.2: 1262.7073; 2.3: 45.0876; 2.4: -101.5958; 2.5: -3.6277
| 2 | 49.6 | 1: 223.6057; 1.1: 1160.8415; 1.2: 1.5567; 1.3: 267.84; 1.4: 41.4085; 1.5: 1160.8415; 1.6: 267.84; 1.7: 160.704; 1.8: 8.4594; 1.9: 1339.2; 2: 42.6497; 2.1: 94.4995; 2.2: 1265.232; 2.3: 45.1322; 2.4: -104.3905; 2.5: -3.7237
| 2 | 49.65 | 1: 223.3282; 1.1: 1160.5697; 1.2: 1.5563; 1.3: 268.11; 1.4: 41.3571; 1.5: 1160.5697; 1.6: 268.11; 1.7: 160.866; 1.8: 8.4594; 1.9: 1340.55; 2: 42.6927; 2.1: 94.5013; 2.2: 1267.7593; 2.3: 45.1768; 2.4: -107.1896; 2.5: -3.8197
| 2 | 49.7 | 1: 223.0509; 1.1: 1160.2958; 1.2: 1.556; 1.3: 268.38; 1.4: 41.3057; 1.5: 1160.2958; 1.6: 268.38; 1.7: 161.028; 1.8: 8.4594; 1.9: 1341.9; 2: 42.7357; 2.1: 94.5032; 2.2: 1270.289; 2.3: 45.2214; 2.4: -109.9932; 2.5: -3.9157
| 2 | 49.75 | 1: 222.7737; 1.1: 1160.02; 1.2: 1.5556; 1.3: 268.65; 1.4: 41.2544; 1.5: 1160.02; 1.6: 268.65; 1.7: 161.19; 1.8: 8.4594; 1.9: 1343.25; 2: 42.7787; 2.1: 94.505; 2.2: 1272.8214; 2.3: 45.266; 2.4: -112.8013; 2.5: -4.0116
| 2 | 49.8 | 1: 222.4968; 1.1: 1159.7422; 1.2: 1.5552; 1.3: 268.92; 1.4: 41.2031; 1.5: 1159.7422; 1.6: 268.92; 1.7: 161.352; 1.8: 8.4594; 1.9: 1344.6; 2: 42.8217; 2.1: 94.5069; 2.2: 1275.3562; 2.3: 45.3106; 2.4: -115.614; 2.5: -4.1075
| 2 | 49.85 | 1: 222.22; 1.1: 1159.4625; 1.2: 1.5549; 1.3: 269.19; 1.4: 41.1519; 1.5: 1159.4625; 1.6: 269.19; 1.7: 161.514; 1.8: 8.4594; 1.9: 1345.95; 2: 42.8646; 2.1: 94.5087; 2.2: 1277.8936; 2.3: 45.3552; 2.4: -118.4311; 2.5: -4.2034
| 2 | 49.9 | 1: 221.9434; 1.1: 1159.1807; 1.2: 1.5545; 1.3: 269.46; 1.4: 41.1006; 1.5: 1159.1807; 1.6: 269.46; 1.7: 161.676; 1.8: 8.4594; 1.9: 1347.3; 2: 42.9076; 2.1: 94.5106; 2.2: 1280.4335; 2.3: 45.3998; 2.4: -121.2527; 2.5: -4.2992
| 2 | 49.95 | 1: 221.667; 1.1: 1158.897; 1.2: 1.5541; 1.3: 269.73; 1.4: 41.0494; 1.5: 1158.897; 1.6: 269.73; 1.7: 161.838; 1.8: 8.4594; 1.9: 1348.65; 2: 42.9506; 2.1: 94.5124; 2.2: 1282.9759; 2.3: 45.4444; 2.4: -124.0788; 2.5: -4.395
| 2 | 50 | 1: 221.3907; 1.1: 1158.6114; 1.2: 1.5537; 1.3: 270; 1.4: 40.9983; 1.5: 1158.6114; 1.6: 270; 1.7: 162; 1.8: 8.4594; 1.9: 1350; 2: 42.9936; 2.1: 94.5142; 2.2: 1285.5208; 2.3: 45.4891; 2.4: -126.9095; 2.5: -4.4908
| 2 | 50.05 | 1: 221.1146; 1.1: 1158.3238; 1.2: 1.5533; 1.3: 270.27; 1.4: 40.9472; 1.5: 1158.3238; 1.6: 270.27; 1.7: 162.162; 1.8: 8.4594; 1.9: 1351.35; 2: 43.0366; 2.1: 94.516; 2.2: 1288.0683; 2.3: 45.5337; 2.4: -129.7446; 2.5: -4.5865
| 2 | 50.1 | 1: 220.8387; 1.1: 1158.0342; 1.2: 1.5529; 1.3: 270.54; 1.4: 40.8961; 1.5: 1158.0342; 1.6: 270.54; 1.7: 162.324; 1.8: 8.4594; 1.9: 1352.7; 2: 43.0796; 2.1: 94.5179; 2.2: 1290.6183; 2.3: 45.5783; 2.4: -132.5841; 2.5: -4.6822
| 2 | 50.15 | 1: 220.563; 1.1: 1157.7426; 1.2: 1.5526; 1.3: 270.81; 1.4: 40.845; 1.5: 1157.7426; 1.6: 270.81; 1.7: 162.486; 1.8: 8.4594; 1.9: 1354.05; 2: 43.1226; 2.1: 94.5197; 2.2: 1293.1708; 2.3: 45.6229; 2.4: -135.4282; 2.5: -4.7779
| 2 | 50.2 | 1: 220.2875; 1.1: 1157.4492; 1.2: 1.5522; 1.3: 271.08; 1.4: 40.794; 1.5: 1157.4492; 1.6: 271.08; 1.7: 162.648; 1.8: 8.4594; 1.9: 1355.4; 2: 43.1656; 2.1: 94.5215; 2.2: 1295.7259; 2.3: 45.6675; 2.4: -138.2767; 2.5: -4.8735
| 2 | 50.25 | 1: 220.0121; 1.1: 1157.1537; 1.2: 1.5518; 1.3: 271.35; 1.4: 40.743; 1.5: 1157.1537; 1.6: 271.35; 1.7: 162.81; 1.8: 8.4594; 1.9: 1356.75; 2: 43.2086; 2.1: 94.5233; 2.2: 1298.2835; 2.3: 45.7121; 2.4: -141.1298; 2.5: -4.9691
| 2 | 50.3 | 1: 219.7369; 1.1: 1156.8563; 1.2: 1.5514; 1.3: 271.62; 1.4: 40.692; 1.5: 1156.8563; 1.6: 271.62; 1.7: 162.972; 1.8: 8.4594; 1.9: 1358.1; 2: 43.2516; 2.1: 94.5251; 2.2: 1300.8436; 2.3: 45.7567; 2.4: -143.9873; 2.5: -5.0647
| 2 | 50.35 | 1: 219.4619; 1.1: 1156.557; 1.2: 1.551; 1.3: 271.89; 1.4: 40.6411; 1.5: 1156.557; 1.6: 271.89; 1.7: 163.134; 1.8: 8.4594; 1.9: 1359.45; 2: 43.2946; 2.1: 94.5269; 2.2: 1303.4062; 2.3: 45.8013; 2.4: -146.8492; 2.5: -5.1602
| 2 | 50.4 | 1: 219.1871; 1.1: 1156.2557; 1.2: 1.5506; 1.3: 272.16; 1.4: 40.5902; 1.5: 1156.2557; 1.6: 272.16; 1.7: 163.296; 1.8: 8.4594; 1.9: 1360.8; 2: 43.3376; 2.1: 94.5287; 2.2: 1305.9714; 2.3: 45.8459; 2.4: -149.7156; 2.5: -5.2557
| 2 | 50.45 | 1: 218.9124; 1.1: 1155.9525; 1.2: 1.5502; 1.3: 272.43; 1.4: 40.5393; 1.5: 1155.9525; 1.6: 272.43; 1.7: 163.458; 1.8: 8.4594; 1.9: 1362.15; 2: 43.3806; 2.1: 94.5305; 2.2: 1308.539; 2.3: 45.8906; 2.4: -152.5865; 2.5: -5.3512
| 2 | 50.5 | 1: 218.638; 1.1: 1155.6473; 1.2: 1.5497; 1.3: 272.7; 1.4: 40.4885; 1.5: 1155.6473; 1.6: 272.7; 1.7: 163.62; 1.8: 8.4594; 1.9: 1363.5; 2: 43.4236; 2.1: 94.5323; 2.2: 1311.1092; 2.3: 45.9352; 2.4: -155.4619; 2.5: -5.4467
| 2 | 50.55 | 1: 218.3637; 1.1: 1155.3403; 1.2: 1.5493; 1.3: 272.97; 1.4: 40.4377; 1.5: 1155.3403; 1.6: 272.97; 1.7: 163.782; 1.8: 8.4594; 1.9: 1364.85; 2: 43.4666; 2.1: 94.5341; 2.2: 1313.682; 2.3: 45.9798; 2.4: -158.3417; 2.5: -5.5421
| 2 | 50.6 | 1: 218.0895; 1.1: 1155.0312; 1.2: 1.5489; 1.3: 273.24; 1.4: 40.387; 1.5: 1155.0312; 1.6: 273.24; 1.7: 163.944; 1.8: 8.4594; 1.9: 1366.2; 2: 43.5096; 2.1: 94.5359; 2.2: 1316.2572; 2.3: 46.0244; 2.4: -161.226; 2.5: -5.6374
| 2 | 50.65 | 1: 217.8156; 1.1: 1154.7203; 1.2: 1.5485; 1.3: 273.51; 1.4: 40.3362; 1.5: 1154.7203; 1.6: 273.51; 1.7: 164.106; 1.8: 8.4594; 1.9: 1367.55; 2: 43.5525; 2.1: 94.5376; 2.2: 1318.835; 2.3: 46.069; 2.4: -164.1147; 2.5: -5.7328
| 2 | 50.7 | 1: 217.5418; 1.1: 1154.4074; 1.2: 1.5481; 1.3: 273.78; 1.4: 40.2855; 1.5: 1154.4074; 1.6: 273.78; 1.7: 164.268; 1.8: 8.4594; 1.9: 1368.9; 2: 43.5955; 2.1: 94.5394; 2.2: 1321.4153; 2.3: 46.1136; 2.4: -167.0079; 2.5: -5.8281
| 2 | 50.75 | 1: 217.2682; 1.1: 1154.0926; 1.2: 1.5477; 1.3: 274.05; 1.4: 40.2349; 1.5: 1154.0926; 1.6: 274.05; 1.7: 164.43; 1.8: 8.4594; 1.9: 1370.25; 2: 43.6385; 2.1: 94.5412; 2.2: 1323.9981; 2.3: 46.1582; 2.4: -169.9055; 2.5: -5.9234
| 2 | 50.8 | 1: 216.9948; 1.1: 1153.7759; 1.2: 1.5472; 1.3: 274.32; 1.4: 40.1842; 1.5: 1153.7759; 1.6: 274.32; 1.7: 164.592; 1.8: 8.4594; 1.9: 1371.6; 2: 43.6815; 2.1: 94.5429; 2.2: 1326.5835; 2.3: 46.2028; 2.4: -172.8076; 2.5: -6.0186
| 2 | 50.85 | 1: 216.7216; 1.1: 1153.4572; 1.2: 1.5468; 1.3: 274.59; 1.4: 40.1336; 1.5: 1153.4572; 1.6: 274.59; 1.7: 164.754; 1.8: 8.4594; 1.9: 1372.95; 2: 43.7245; 2.1: 94.5447; 2.2: 1329.1713; 2.3: 46.2475; 2.4: -175.7141; 2.5: -6.1138
| 2 | 50.9 | 1: 216.4485; 1.1: 1153.1367; 1.2: 1.5464; 1.3: 274.86; 1.4: 40.0831; 1.5: 1153.1367; 1.6: 274.86; 1.7: 164.916; 1.8: 8.4594; 1.9: 1374.3; 2: 43.7675; 2.1: 94.5465; 2.2: 1331.7617; 2.3: 46.2921; 2.4: -178.625; 2.5: -6.209
| 2 | 50.95 | 1: 216.1756; 1.1: 1152.8142; 1.2: 1.5459; 1.3: 275.13; 1.4: 40.0325; 1.5: 1152.8142; 1.6: 275.13; 1.7: 165.078; 1.8: 8.4594; 1.9: 1375.65; 2: 43.8105; 2.1: 94.5482; 2.2: 1334.3546; 2.3: 46.3367; 2.4: -181.5404; 2.5: -6.3042
| 2 | 51 | 1: 215.9029; 1.1: 1152.4898; 1.2: 1.5455; 1.3: 275.4; 1.4: 39.982; 1.5: 1152.4898; 1.6: 275.4; 1.7: 165.24; 1.8: 8.4594; 1.9: 1377; 2: 43.8535; 2.1: 94.55; 2.2: 1336.9501; 2.3: 46.3813; 2.4: -184.4602; 2.5: -6.3993
| 2 | 51.05 | 1: 215.6304; 1.1: 1152.1636; 1.2: 1.5451; 1.3: 275.67; 1.4: 39.9316; 1.5: 1152.1636; 1.6: 275.67; 1.7: 165.402; 1.8: 8.4594; 1.9: 1378.35; 2: 43.8965; 2.1: 94.5517; 2.2: 1339.548; 2.3: 46.4259; 2.4: -187.3845; 2.5: -6.4944
| 2 | 51.1 | 1: 215.3581; 1.1: 1151.8354; 1.2: 1.5446; 1.3: 275.94; 1.4: 39.8811; 1.5: 1151.8354; 1.6: 275.94; 1.7: 165.564; 1.8: 8.4594; 1.9: 1379.7; 2: 43.9395; 2.1: 94.5535; 2.2: 1342.1485; 2.3: 46.4705; 2.4: -190.3132; 2.5: -6.5894
| 2 | 51.15 | 1: 215.0859; 1.1: 1151.5053; 1.2: 1.5442; 1.3: 276.21; 1.4: 39.8307; 1.5: 1151.5053; 1.6: 276.21; 1.7: 165.726; 1.8: 8.4594; 1.9: 1381.05; 2: 43.9825; 2.1: 94.5552; 2.2: 1344.7515; 2.3: 46.5151; 2.4: -193.2463; 2.5: -6.6844
| 2 | 51.2 | 1: 214.8139; 1.1: 1151.1733; 1.2: 1.5437; 1.3: 276.48; 1.4: 39.7803; 1.5: 1151.1733; 1.6: 276.48; 1.7: 165.888; 1.8: 8.4594; 1.9: 1382.4; 2: 44.0255; 2.1: 94.557; 2.2: 1347.3571; 2.3: 46.5597; 2.4: -196.1838; 2.5: -6.7794
| 2 | 51.25 | 1: 214.5421; 1.1: 1150.8394; 1.2: 1.5433; 1.3: 276.75; 1.4: 39.73; 1.5: 1150.8394; 1.6: 276.75; 1.7: 166.05; 1.8: 8.4594; 1.9: 1383.75; 2: 44.0685; 2.1: 94.5587; 2.2: 1349.9651; 2.3: 46.6044; 2.4: -199.1257; 2.5: -6.8743
| 2 | 51.3 | 1: 214.2704; 1.1: 1150.5036; 1.2: 1.5429; 1.3: 277.02; 1.4: 39.6797; 1.5: 1150.5036; 1.6: 277.02; 1.7: 166.212; 1.8: 8.4594; 1.9: 1385.1; 2: 44.1115; 2.1: 94.5604; 2.2: 1352.5757; 2.3: 46.649; 2.4: -202.0721; 2.5: -6.9693
| 2 | 51.35 | 1: 213.999; 1.1: 1150.1659; 1.2: 1.5424; 1.3: 277.29; 1.4: 39.6294; 1.5: 1150.1659; 1.6: 277.29; 1.7: 166.374; 1.8: 8.4594; 1.9: 1386.45; 2: 44.1545; 2.1: 94.5622; 2.2: 1355.1888; 2.3: 46.6936; 2.4: -205.0229; 2.5: -7.0641
| 2 | 51.4 | 1: 213.7277; 1.1: 1149.8263; 1.2: 1.5419; 1.3: 277.56; 1.4: 39.5792; 1.5: 1149.8263; 1.6: 277.56; 1.7: 166.536; 1.8: 8.4594; 1.9: 1387.8; 2: 44.1975; 2.1: 94.5639; 2.2: 1357.8044; 2.3: 46.7382; 2.4: -207.9781; 2.5: -7.159
| 2 | 51.45 | 1: 213.4566; 1.1: 1149.4849; 1.2: 1.5415; 1.3: 277.83; 1.4: 39.529; 1.5: 1149.4849; 1.6: 277.83; 1.7: 166.698; 1.8: 8.4594; 1.9: 1389.15; 2: 44.2404; 2.1: 94.5656; 2.2: 1360.4226; 2.3: 46.7828; 2.4: -210.9377; 2.5: -7.2538
| 2 | 51.5 | 1: 213.1856; 1.1: 1149.1415; 1.2: 1.541; 1.3: 278.1; 1.4: 39.4788; 1.5: 1149.1415; 1.6: 278.1; 1.7: 166.86; 1.8: 8.4594; 1.9: 1390.5; 2: 44.2834; 2.1: 94.5673; 2.2: 1363.0432; 2.3: 46.8274; 2.4: -213.9017; 2.5: -7.3486
| 2 | 51.55 | 1: 212.9149; 1.1: 1148.7963; 1.2: 1.5406; 1.3: 278.37; 1.4: 39.4287; 1.5: 1148.7963; 1.6: 278.37; 1.7: 167.022; 1.8: 8.4594; 1.9: 1391.85; 2: 44.3264; 2.1: 94.569; 2.2: 1365.6664; 2.3: 46.872; 2.4: -216.8701; 2.5: -7.4434
| 2 | 51.6 | 1: 212.6443; 1.1: 1148.4492; 1.2: 1.5401; 1.3: 278.64; 1.4: 39.3786; 1.5: 1148.4492; 1.6: 278.64; 1.7: 167.184; 1.8: 8.4594; 1.9: 1393.2; 2: 44.3694; 2.1: 94.5708; 2.2: 1368.2921; 2.3: 46.9166; 2.4: -219.8429; 2.5: -7.5381
| 2 | 51.65 | 1: 212.3739; 1.1: 1148.1002; 1.2: 1.5396; 1.3: 278.91; 1.4: 39.3285; 1.5: 1148.1002; 1.6: 278.91; 1.7: 167.346; 1.8: 8.4594; 1.9: 1394.55; 2: 44.4124; 2.1: 94.5725; 2.2: 1370.9203; 2.3: 46.9613; 2.4: -222.8201; 2.5: -7.6328
| 2 | 51.7 | 1: 212.1036; 1.1: 1147.7494; 1.2: 1.5392; 1.3: 279.18; 1.4: 39.2785; 1.5: 1147.7494; 1.6: 279.18; 1.7: 167.508; 1.8: 8.4594; 1.9: 1395.9; 2: 44.4554; 2.1: 94.5742; 2.2: 1373.5511; 2.3: 47.0059; 2.4: -225.8017; 2.5: -7.7274
| 2 | 51.75 | 1: 211.8336; 1.1: 1147.3966; 1.2: 1.5387; 1.3: 279.45; 1.4: 39.2284; 1.5: 1147.3966; 1.6: 279.45; 1.7: 167.67; 1.8: 8.4594; 1.9: 1397.25; 2: 44.4984; 2.1: 94.5759; 2.2: 1376.1844; 2.3: 47.0505; 2.4: -228.7877; 2.5: -7.822
| 2 | 51.8 | 1: 211.5637; 1.1: 1147.042; 1.2: 1.5382; 1.3: 279.72; 1.4: 39.1785; 1.5: 1147.042; 1.6: 279.72; 1.7: 167.832; 1.8: 8.4594; 1.9: 1398.6; 2: 44.5414; 2.1: 94.5776; 2.2: 1378.8202; 2.3: 47.0951; 2.4: -231.7781; 2.5: -7.9166
| 2 | 51.85 | 1: 211.294; 1.1: 1146.6856; 1.2: 1.5377; 1.3: 279.99; 1.4: 39.1285; 1.5: 1146.6856; 1.6: 279.99; 1.7: 167.994; 1.8: 8.4594; 1.9: 1399.95; 2: 44.5844; 2.1: 94.5793; 2.2: 1381.4585; 2.3: 47.1397; 2.4: -234.7729; 2.5: -8.0112
| 2 | 51.9 | 1: 211.0245; 1.1: 1146.3273; 1.2: 1.5373; 1.3: 280.26; 1.4: 39.0786; 1.5: 1146.3273; 1.6: 280.26; 1.7: 168.156; 1.8: 8.4594; 1.9: 1401.3; 2: 44.6274; 2.1: 94.581; 2.2: 1384.0993; 2.3: 47.1843; 2.4: -237.7721; 2.5: -8.1057
| 2 | 51.95 | 1: 210.7551; 1.1: 1145.9671; 1.2: 1.5368; 1.3: 280.53; 1.4: 39.0287; 1.5: 1145.9671; 1.6: 280.53; 1.7: 168.318; 1.8: 8.4594; 1.9: 1402.65; 2: 44.6704; 2.1: 94.5827; 2.2: 1386.7427; 2.3: 47.2289; 2.4: -240.7756; 2.5: -8.2002
| 2 | 52 | 1: 210.486; 1.1: 1145.605; 1.2: 1.5363; 1.3: 280.8; 1.4: 38.9789; 1.5: 1145.605; 1.6: 280.8; 1.7: 168.48; 1.8: 8.4594; 1.9: 1404; 2: 44.7134; 2.1: 94.5843; 2.2: 1389.3885; 2.3: 47.2735; 2.4: -243.7835; 2.5: -8.2947
| 2 | 52.05 | 1: 210.217; 1.1: 1145.2411; 1.2: 1.5358; 1.3: 281.07; 1.4: 38.9291; 1.5: 1145.2411; 1.6: 281.07; 1.7: 168.642; 1.8: 8.4594; 1.9: 1405.35; 2: 44.7564; 2.1: 94.586; 2.2: 1392.0369; 2.3: 47.3182; 2.4: -246.7958; 2.5: -8.3891
| 2 | 52.1 | 1: 209.9482; 1.1: 1144.8754; 1.2: 1.5353; 1.3: 281.34; 1.4: 38.8793; 1.5: 1144.8754; 1.6: 281.34; 1.7: 168.804; 1.8: 8.4594; 1.9: 1406.7; 2: 44.7994; 2.1: 94.5877; 2.2: 1394.6878; 2.3: 47.3628; 2.4: -249.8125; 2.5: -8.4835
| 2 | 52.15 | 1: 209.6795; 1.1: 1144.5078; 1.2: 1.5348; 1.3: 281.61; 1.4: 38.8295; 1.5: 1144.5078; 1.6: 281.61; 1.7: 168.966; 1.8: 8.4594; 1.9: 1408.05; 2: 44.8424; 2.1: 94.5894; 2.2: 1397.3413; 2.3: 47.4074; 2.4: -252.8335; 2.5: -8.5778
| 2 | 52.2 | 1: 209.4111; 1.1: 1144.1383; 1.2: 1.5343; 1.3: 281.88; 1.4: 38.7798; 1.5: 1144.1383; 1.6: 281.88; 1.7: 169.128; 1.8: 8.4594; 1.9: 1409.4; 2: 44.8854; 2.1: 94.5911; 2.2: 1399.9972; 2.3: 47.452; 2.4: -255.8589; 2.5: -8.6722
| 2 | 52.25 | 1: 209.1428; 1.1: 1143.767; 1.2: 1.5338; 1.3: 282.15; 1.4: 38.7301; 1.5: 1143.767; 1.6: 282.15; 1.7: 169.29; 1.8: 8.4594; 1.9: 1410.75; 2: 44.9283; 2.1: 94.5927; 2.2: 1402.6557; 2.3: 47.4966; 2.4: -258.8887; 2.5: -8.7665
| 2 | 52.3 | 1: 208.8747; 1.1: 1143.3939; 1.2: 1.5333; 1.3: 282.42; 1.4: 38.6805; 1.5: 1143.3939; 1.6: 282.42; 1.7: 169.452; 1.8: 8.4594; 1.9: 1412.1; 2: 44.9713; 2.1: 94.5944; 2.2: 1405.3167; 2.3: 47.5412; 2.4: -261.9228; 2.5: -8.8607
| 2 | 52.35 | 1: 208.6067; 1.1: 1143.0189; 1.2: 1.5328; 1.3: 282.69; 1.4: 38.6309; 1.5: 1143.0189; 1.6: 282.69; 1.7: 169.614; 1.8: 8.4594; 1.9: 1413.45; 2: 45.0143; 2.1: 94.5961; 2.2: 1407.9802; 2.3: 47.5858; 2.4: -264.9613; 2.5: -8.955
| 2 | 52.4 | 1: 208.339; 1.1: 1142.6421; 1.2: 1.5323; 1.3: 282.96; 1.4: 38.5813; 1.5: 1142.6421; 1.6: 282.96; 1.7: 169.776; 1.8: 8.4594; 1.9: 1414.8; 2: 45.0573; 2.1: 94.5977; 2.2: 1410.6462; 2.3: 47.6304; 2.4: -268.0042; 2.5: -9.0492
| 2 | 52.45 | 1: 208.0714; 1.1: 1142.2634; 1.2: 1.5318; 1.3: 283.23; 1.4: 38.5317; 1.5: 1142.2634; 1.6: 283.23; 1.7: 169.938; 1.8: 8.4594; 1.9: 1416.15; 2: 45.1003; 2.1: 94.5994; 2.2: 1413.3148; 2.3: 47.6751; 2.4: -271.0514; 2.5: -9.1433
| 2 | 52.5 | 1: 207.804; 1.1: 1141.8829; 1.2: 1.5313; 1.3: 283.5; 1.4: 38.4822; 1.5: 1141.8829; 1.6: 283.5; 1.7: 170.1; 1.8: 8.4594; 1.9: 1417.5; 2: 45.1433; 2.1: 94.601; 2.2: 1415.9859; 2.3: 47.7197; 2.4: -274.103; 2.5: -9.2375
| 2 | 52.55 | 1: 207.5368; 1.1: 1141.5006; 1.2: 1.5308; 1.3: 283.77; 1.4: 38.4327; 1.5: 1141.5006; 1.6: 283.77; 1.7: 170.262; 1.8: 8.4594; 1.9: 1418.85; 2: 45.1863; 2.1: 94.6027; 2.2: 1418.6595; 2.3: 47.7643; 2.4: -277.1589; 2.5: -9.3316
| 2 | 52.6 | 1: 207.2697; 1.1: 1141.1164; 1.2: 1.5303; 1.3: 284.04; 1.4: 38.3833; 1.5: 1141.1164; 1.6: 284.04; 1.7: 170.424; 1.8: 8.4594; 1.9: 1420.2; 2: 45.2293; 2.1: 94.6044; 2.2: 1421.3356; 2.3: 47.8089; 2.4: -280.2191; 2.5: -9.4256
| 2 | 52.65 | 1: 207.0028; 1.1: 1140.7305; 1.2: 1.5297; 1.3: 284.31; 1.4: 38.3339; 1.5: 1140.7305; 1.6: 284.31; 1.7: 170.586; 1.8: 8.4594; 1.9: 1421.55; 2: 45.2723; 2.1: 94.606; 2.2: 1424.0142; 2.3: 47.8535; 2.4: -283.2837; 2.5: -9.5197
| 2 | 52.7 | 1: 206.7361; 1.1: 1140.3427; 1.2: 1.5292; 1.3: 284.58; 1.4: 38.2845; 1.5: 1140.3427; 1.6: 284.58; 1.7: 170.748; 1.8: 8.4594; 1.9: 1422.9; 2: 45.3153; 2.1: 94.6076; 2.2: 1426.6954; 2.3: 47.8981; 2.4: -286.3527; 2.5: -9.6137
| 2 | 52.75 | 1: 206.4696; 1.1: 1139.9531; 1.2: 1.5287; 1.3: 284.85; 1.4: 38.2351; 1.5: 1139.9531; 1.6: 284.85; 1.7: 170.91; 1.8: 8.4594; 1.9: 1424.25; 2: 45.3583; 2.1: 94.6093; 2.2: 1429.379; 2.3: 47.9427; 2.4: -289.426; 2.5: -9.7076
| 2 | 52.8 | 1: 206.2032; 1.1: 1139.5616; 1.2: 1.5282; 1.3: 285.12; 1.4: 38.1858; 1.5: 1139.5616; 1.6: 285.12; 1.7: 171.072; 1.8: 8.4594; 1.9: 1425.6; 2: 45.4013; 2.1: 94.6109; 2.2: 1432.0652; 2.3: 47.9873; 2.4: -292.5036; 2.5: -9.8016
| 2 | 52.85 | 1: 205.9371; 1.1: 1139.1684; 1.2: 1.5276; 1.3: 285.39; 1.4: 38.1365; 1.5: 1139.1684; 1.6: 285.39; 1.7: 171.234; 1.8: 8.4594; 1.9: 1426.95; 2: 45.4443; 2.1: 94.6126; 2.2: 1434.7539; 2.3: 48.032; 2.4: -295.5855; 2.5: -9.8955
| 2 | 52.9 | 1: 205.6711; 1.1: 1138.7733; 1.2: 1.5271; 1.3: 285.66; 1.4: 38.0872; 1.5: 1138.7733; 1.6: 285.66; 1.7: 171.396; 1.8: 8.4594; 1.9: 1428.3; 2: 45.4873; 2.1: 94.6142; 2.2: 1437.4451; 2.3: 48.0766; 2.4: -298.6718; 2.5: -9.9893
| 2 | 52.95 | 1: 205.4053; 1.1: 1138.3765; 1.2: 1.5266; 1.3: 285.93; 1.4: 38.038; 1.5: 1138.3765; 1.6: 285.93; 1.7: 171.558; 1.8: 8.4594; 1.9: 1429.65; 2: 45.5303; 2.1: 94.6158; 2.2: 1440.1389; 2.3: 48.1212; 2.4: -301.7624; 2.5: -10.0832
| 2 | 53 | 1: 205.1396; 1.1: 1137.9778; 1.2: 1.5261; 1.3: 286.2; 1.4: 37.9888; 1.5: 1137.9778; 1.6: 286.2; 1.7: 171.72; 1.8: 8.4594; 1.9: 1431; 2: 45.5732; 2.1: 94.6175; 2.2: 1442.8351; 2.3: 48.1658; 2.4: -304.8573; 2.5: -10.177
| 2 | 53.05 | 1: 204.8741; 1.1: 1137.5773; 1.2: 1.5255; 1.3: 286.47; 1.4: 37.9397; 1.5: 1137.5773; 1.6: 286.47; 1.7: 171.882; 1.8: 8.4594; 1.9: 1432.35; 2: 45.6162; 2.1: 94.6191; 2.2: 1445.5339; 2.3: 48.2104; 2.4: -307.9566; 2.5: -10.2707
| 2 | 53.1 | 1: 204.6088; 1.1: 1137.175; 1.2: 1.525; 1.3: 286.74; 1.4: 37.8905; 1.5: 1137.175; 1.6: 286.74; 1.7: 172.044; 1.8: 8.4594; 1.9: 1433.7; 2: 45.6592; 2.1: 94.6207; 2.2: 1448.2352; 2.3: 48.255; 2.4: -311.0602; 2.5: -10.3645
| 2 | 53.15 | 1: 204.3437; 1.1: 1136.7709; 1.2: 1.5244; 1.3: 287.01; 1.4: 37.8414; 1.5: 1136.7709; 1.6: 287.01; 1.7: 172.206; 1.8: 8.4594; 1.9: 1435.05; 2: 45.7022; 2.1: 94.6223; 2.2: 1450.939; 2.3: 48.2996; 2.4: -314.1681; 2.5: -10.4582
| 2 | 53.2 | 1: 204.0788; 1.1: 1136.3651; 1.2: 1.5239; 1.3: 287.28; 1.4: 37.7924; 1.5: 1136.3651; 1.6: 287.28; 1.7: 172.368; 1.8: 8.4594; 1.9: 1436.4; 2: 45.7452; 2.1: 94.6239; 2.2: 1453.6453; 2.3: 48.3442; 2.4: -317.2803; 2.5: -10.5519
| 2 | 53.25 | 1: 203.814; 1.1: 1135.9574; 1.2: 1.5233; 1.3: 287.55; 1.4: 37.7433; 1.5: 1135.9574; 1.6: 287.55; 1.7: 172.53; 1.8: 8.4594; 1.9: 1437.75; 2: 45.7882; 2.1: 94.6256; 2.2: 1456.3542; 2.3: 48.3888; 2.4: -320.3968; 2.5: -10.6455
| 2 | 53.3 | 1: 203.5494; 1.1: 1135.5479; 1.2: 1.5228; 1.3: 287.82; 1.4: 37.6943; 1.5: 1135.5479; 1.6: 287.82; 1.7: 172.692; 1.8: 8.4594; 1.9: 1439.1; 2: 45.8312; 2.1: 94.6272; 2.2: 1459.0656; 2.3: 48.4335; 2.4: -323.5176; 2.5: -10.7391
| 2 | 53.35 | 1: 203.285; 1.1: 1135.1367; 1.2: 1.5222; 1.3: 288.09; 1.4: 37.6454; 1.5: 1135.1367; 1.6: 288.09; 1.7: 172.854; 1.8: 8.4594; 1.9: 1440.45; 2: 45.8742; 2.1: 94.6288; 2.2: 1461.7794; 2.3: 48.4781; 2.4: -326.6428; 2.5: -10.8327
| 2 | 53.4 | 1: 203.0208; 1.1: 1134.7236; 1.2: 1.5217; 1.3: 288.36; 1.4: 37.5964; 1.5: 1134.7236; 1.6: 288.36; 1.7: 173.016; 1.8: 8.4594; 1.9: 1441.8; 2: 45.9172; 2.1: 94.6304; 2.2: 1464.4958; 2.3: 48.5227; 2.4: -329.7722; 2.5: -10.9262
| 2 | 53.45 | 1: 202.7567; 1.1: 1134.3088; 1.2: 1.5211; 1.3: 288.63; 1.4: 37.5475; 1.5: 1134.3088; 1.6: 288.63; 1.7: 173.178; 1.8: 8.4594; 1.9: 1443.15; 2: 45.9602; 2.1: 94.632; 2.2: 1467.2148; 2.3: 48.5673; 2.4: -332.906; 2.5: -11.0197
| 2 | 53.5 | 1: 202.4928; 1.1: 1133.8922; 1.2: 1.5206; 1.3: 288.9; 1.4: 37.4987; 1.5: 1133.8922; 1.6: 288.9; 1.7: 173.34; 1.8: 8.4594; 1.9: 1444.5; 2: 46.0032; 2.1: 94.6336; 2.2: 1469.9362; 2.3: 48.6119; 2.4: -336.044; 2.5: -11.1132
| 2 | 53.55 | 1: 202.2291; 1.1: 1133.4738; 1.2: 1.52; 1.3: 289.17; 1.4: 37.4498; 1.5: 1133.4738; 1.6: 289.17; 1.7: 173.502; 1.8: 8.4594; 1.9: 1445.85; 2: 46.0462; 2.1: 94.6352; 2.2: 1472.6602; 2.3: 48.6565; 2.4: -339.1863; 2.5: -11.2067
| 2 | 53.6 | 1: 201.9655; 1.1: 1133.0536; 1.2: 1.5194; 1.3: 289.44; 1.4: 37.401; 1.5: 1133.0536; 1.6: 289.44; 1.7: 173.664; 1.8: 8.4594; 1.9: 1447.2; 2: 46.0892; 2.1: 94.6368; 2.2: 1475.3866; 2.3: 48.7011; 2.4: -342.333; 2.5: -11.3001
| 2 | 53.65 | 1: 201.7022; 1.1: 1132.6317; 1.2: 1.5189; 1.3: 289.71; 1.4: 37.3523; 1.5: 1132.6317; 1.6: 289.71; 1.7: 173.826; 1.8: 8.4594; 1.9: 1448.55; 2: 46.1322; 2.1: 94.6384; 2.2: 1478.1156; 2.3: 48.7457; 2.4: -345.4839; 2.5: -11.3935
| 2 | 53.7 | 1: 201.439; 1.1: 1132.208; 1.2: 1.5183; 1.3: 289.98; 1.4: 37.3035; 1.5: 1132.208; 1.6: 289.98; 1.7: 173.988; 1.8: 8.4594; 1.9: 1449.9; 2: 46.1752; 2.1: 94.64; 2.2: 1480.8471; 2.3: 48.7903; 2.4: -348.6391; 2.5: -11.4868
| 2 | 53.75 | 1: 201.176; 1.1: 1131.7825; 1.2: 1.5177; 1.3: 290.25; 1.4: 37.2548; 1.5: 1131.7825; 1.6: 290.25; 1.7: 174.15; 1.8: 8.4594; 1.9: 1451.25; 2: 46.2182; 2.1: 94.6416; 2.2: 1483.5811; 2.3: 48.8349; 2.4: -351.7986; 2.5: -11.5801
| 2 | 53.8 | 1: 200.9131; 1.1: 1131.3553; 1.2: 1.5172; 1.3: 290.52; 1.4: 37.2061; 1.5: 1131.3553; 1.6: 290.52; 1.7: 174.312; 1.8: 8.4594; 1.9: 1452.6; 2: 46.2611; 2.1: 94.6431; 2.2: 1486.3177; 2.3: 48.8796; 2.4: -354.9624; 2.5: -11.6734
| 2 | 53.85 | 1: 200.6505; 1.1: 1130.9263; 1.2: 1.5166; 1.3: 290.79; 1.4: 37.1575; 1.5: 1130.9263; 1.6: 290.79; 1.7: 174.474; 1.8: 8.4594; 1.9: 1453.95; 2: 46.3041; 2.1: 94.6447; 2.2: 1489.0567; 2.3: 48.9242; 2.4: -358.1305; 2.5: -11.7667
| 2 | 53.9 | 1: 200.388; 1.1: 1130.4955; 1.2: 1.516; 1.3: 291.06; 1.4: 37.1089; 1.5: 1130.4955; 1.6: 291.06; 1.7: 174.636; 1.8: 8.4594; 1.9: 1455.3; 2: 46.3471; 2.1: 94.6463; 2.2: 1491.7983; 2.3: 48.9688; 2.4: -361.3028; 2.5: -11.8599
| 2 | 53.95 | 1: 200.1257; 1.1: 1130.063; 1.2: 1.5154; 1.3: 291.33; 1.4: 37.0603; 1.5: 1130.063; 1.6: 291.33; 1.7: 174.798; 1.8: 8.4594; 1.9: 1456.65; 2: 46.3901; 2.1: 94.6479; 2.2: 1494.5424; 2.3: 49.0134; 2.4: -364.4794; 2.5: -11.9531
| 2 | 54 | 1: 199.8635; 1.1: 1129.6287; 1.2: 1.5149; 1.3: 291.6; 1.4: 37.0118; 1.5: 1129.6287; 1.6: 291.6; 1.7: 174.96; 1.8: 8.4594; 1.9: 1458; 2: 46.4331; 2.1: 94.6495; 2.2: 1497.289; 2.3: 49.058; 2.4: -367.6603; 2.5: -12.0462
| 2 | 54.05 | 1: 199.6016; 1.1: 1129.1926; 1.2: 1.5143; 1.3: 291.87; 1.4: 36.9633; 1.5: 1129.1926; 1.6: 291.87; 1.7: 175.122; 1.8: 8.4594; 1.9: 1459.35; 2: 46.4761; 2.1: 94.651; 2.2: 1500.0381; 2.3: 49.1026; 2.4: -370.8455; 2.5: -12.1393
| 2 | 54.1 | 1: 199.3398; 1.1: 1128.7548; 1.2: 1.5137; 1.3: 292.14; 1.4: 36.9148; 1.5: 1128.7548; 1.6: 292.14; 1.7: 175.284; 1.8: 8.4594; 1.9: 1460.7; 2: 46.5191; 2.1: 94.6526; 2.2: 1502.7897; 2.3: 49.1472; 2.4: -374.0349; 2.5: -12.2324
| 2 | 54.15 | 1: 199.0782; 1.1: 1128.3153; 1.2: 1.5131; 1.3: 292.41; 1.4: 36.8663; 1.5: 1128.3153; 1.6: 292.41; 1.7: 175.446; 1.8: 8.4594; 1.9: 1462.05; 2: 46.5621; 2.1: 94.6542; 2.2: 1505.5439; 2.3: 49.1918; 2.4: -377.2286; 2.5: -12.3255
| 2 | 54.2 | 1: 198.8167; 1.1: 1127.874; 1.2: 1.5125; 1.3: 292.68; 1.4: 36.8179; 1.5: 1127.874; 1.6: 292.68; 1.7: 175.608; 1.8: 8.4594; 1.9: 1463.4; 2: 46.6051; 2.1: 94.6557; 2.2: 1508.3006; 2.3: 49.2364; 2.4: -380.4266; 2.5: -12.4185
| 2 | 54.25 | 1: 198.5555; 1.1: 1127.431; 1.2: 1.5119; 1.3: 292.95; 1.4: 36.7695; 1.5: 1127.431; 1.6: 292.95; 1.7: 175.77; 1.8: 8.4594; 1.9: 1464.75; 2: 46.6481; 2.1: 94.6573; 2.2: 1511.0597; 2.3: 49.281; 2.4: -383.6288; 2.5: -12.5115
| 2 | 54.3 | 1: 198.2944; 1.1: 1126.9862; 1.2: 1.5113; 1.3: 293.22; 1.4: 36.7212; 1.5: 1126.9862; 1.6: 293.22; 1.7: 175.932; 1.8: 8.4594; 1.9: 1466.1; 2: 46.6911; 2.1: 94.6589; 2.2: 1513.8214; 2.3: 49.3256; 2.4: -386.8352; 2.5: -12.6045
| 2 | 54.35 | 1: 198.0335; 1.1: 1126.5397; 1.2: 1.5107; 1.3: 293.49; 1.4: 36.6729; 1.5: 1126.5397; 1.6: 293.49; 1.7: 176.094; 1.8: 8.4594; 1.9: 1467.45; 2: 46.7341; 2.1: 94.6604; 2.2: 1516.5857; 2.3: 49.3702; 2.4: -390.046; 2.5: -12.6974
| 2 | 54.4 | 1: 197.7727; 1.1: 1126.0914; 1.2: 1.5101; 1.3: 293.76; 1.4: 36.6246; 1.5: 1126.0914; 1.6: 293.76; 1.7: 176.256; 1.8: 8.4594; 1.9: 1468.8; 2: 46.7771; 2.1: 94.662; 2.2: 1519.3524; 2.3: 49.4148; 2.4: -393.261; 2.5: -12.7903
| 2 | 54.45 | 1: 197.5121; 1.1: 1125.6414; 1.2: 1.5095; 1.3: 294.03; 1.4: 36.5763; 1.5: 1125.6414; 1.6: 294.03; 1.7: 176.418; 1.8: 8.4594; 1.9: 1470.15; 2: 46.8201; 2.1: 94.6635; 2.2: 1522.1216; 2.3: 49.4595; 2.4: -396.4802; 2.5: -12.8831
| 2 | 54.5 | 1: 197.2517; 1.1: 1125.1897; 1.2: 1.5089; 1.3: 294.3; 1.4: 36.5281; 1.5: 1125.1897; 1.6: 294.3; 1.7: 176.58; 1.8: 8.4594; 1.9: 1471.5; 2: 46.8631; 2.1: 94.6651; 2.2: 1524.8934; 2.3: 49.5041; 2.4: -399.7037; 2.5: -12.976
| 2 | 54.55 | 1: 196.9915; 1.1: 1124.7363; 1.2: 1.5083; 1.3: 294.57; 1.4: 36.4799; 1.5: 1124.7363; 1.6: 294.57; 1.7: 176.742; 1.8: 8.4594; 1.9: 1472.85; 2: 46.9061; 2.1: 94.6666; 2.2: 1527.6677; 2.3: 49.5487; 2.4: -402.9314; 2.5: -13.0688
| 2 | 54.6 | 1: 196.7315; 1.1: 1124.2811; 1.2: 1.5077; 1.3: 294.84; 1.4: 36.4318; 1.5: 1124.2811; 1.6: 294.84; 1.7: 176.904; 1.8: 8.4594; 1.9: 1474.2; 2: 46.949; 2.1: 94.6682; 2.2: 1530.4445; 2.3: 49.5933; 2.4: -406.1634; 2.5: -13.1615
| 2 | 54.65 | 1: 196.4716; 1.1: 1123.8242; 1.2: 1.5071; 1.3: 295.11; 1.4: 36.3836; 1.5: 1123.8242; 1.6: 295.11; 1.7: 177.066; 1.8: 8.4594; 1.9: 1475.55; 2: 46.992; 2.1: 94.6697; 2.2: 1533.2238; 2.3: 49.6379; 2.4: -409.3996; 2.5: -13.2542
| 2 | 54.7 | 1: 196.2119; 1.1: 1123.3656; 1.2: 1.5065; 1.3: 295.38; 1.4: 36.3355; 1.5: 1123.3656; 1.6: 295.38; 1.7: 177.228; 1.8: 8.4594; 1.9: 1476.9; 2: 47.035; 2.1: 94.6713; 2.2: 1536.0056; 2.3: 49.6825; 2.4: -412.64; 2.5: -13.3469
| 2 | 54.75 | 1: 195.9524; 1.1: 1122.9053; 1.2: 1.5058; 1.3: 295.65; 1.4: 36.2875; 1.5: 1122.9053; 1.6: 295.65; 1.7: 177.39; 1.8: 8.4594; 1.9: 1478.25; 2: 47.078; 2.1: 94.6728; 2.2: 1538.79; 2.3: 49.7271; 2.4: -415.8847; 2.5: -13.4396
| 2 | 54.8 | 1: 195.6931; 1.1: 1122.4432; 1.2: 1.5052; 1.3: 295.92; 1.4: 36.2395; 1.5: 1122.4432; 1.6: 295.92; 1.7: 177.552; 1.8: 8.4594; 1.9: 1479.6; 2: 47.121; 2.1: 94.6743; 2.2: 1541.5768; 2.3: 49.7717; 2.4: -419.1336; 2.5: -13.5322
| 2 | 54.85 | 1: 195.4339; 1.1: 1121.9794; 1.2: 1.5046; 1.3: 296.19; 1.4: 36.1915; 1.5: 1121.9794; 1.6: 296.19; 1.7: 177.714; 1.8: 8.4594; 1.9: 1480.95; 2: 47.164; 2.1: 94.6759; 2.2: 1544.3662; 2.3: 49.8163; 2.4: -422.3868; 2.5: -13.6248
| 2 | 54.9 | 1: 195.1749; 1.1: 1121.5139; 1.2: 1.504; 1.3: 296.46; 1.4: 36.1435; 1.5: 1121.5139; 1.6: 296.46; 1.7: 177.876; 1.8: 8.4594; 1.9: 1482.3; 2: 47.207; 2.1: 94.6774; 2.2: 1547.1581; 2.3: 49.8609; 2.4: -425.6442; 2.5: -13.7174
| 2 | 54.95 | 1: 194.9161; 1.1: 1121.0467; 1.2: 1.5033; 1.3: 296.73; 1.4: 36.0956; 1.5: 1121.0467; 1.6: 296.73; 1.7: 178.038; 1.8: 8.4594; 1.9: 1483.65; 2: 47.25; 2.1: 94.6789; 2.2: 1549.9525; 2.3: 49.9055; 2.4: -428.9058; 2.5: -13.8099
| 2 | 55 | 1: 194.6574; 1.1: 1120.5778; 1.2: 1.5027; 1.3: 297; 1.4: 36.0477; 1.5: 1120.5778; 1.6: 297; 1.7: 178.2; 1.8: 8.4594; 1.9: 1485; 2: 47.293; 2.1: 94.6804; 2.2: 1552.7494; 2.3: 49.9501; 2.4: -432.1716; 2.5: -13.9025
| 2 | 55.05 | 1: 194.3989; 1.1: 1120.1072; 1.2: 1.5021; 1.3: 297.27; 1.4: 35.9998; 1.5: 1120.1072; 1.6: 297.27; 1.7: 178.362; 1.8: 8.4594; 1.9: 1486.35; 2: 47.336; 2.1: 94.682; 2.2: 1555.5489; 2.3: 49.9947; 2.4: -435.4416; 2.5: -13.9949
| 2 | 55.1 | 1: 194.1406; 1.1: 1119.6349; 1.2: 1.5015; 1.3: 297.54; 1.4: 35.952; 1.5: 1119.6349; 1.6: 297.54; 1.7: 178.524; 1.8: 8.4594; 1.9: 1487.7; 2: 47.379; 2.1: 94.6835; 2.2: 1558.3508; 2.3: 50.0393; 2.4: -438.7159; 2.5: -14.0874
| 2 | 55.15 | 1: 193.8825; 1.1: 1119.1609; 1.2: 1.5008; 1.3: 297.81; 1.4: 35.9042; 1.5: 1119.1609; 1.6: 297.81; 1.7: 178.686; 1.8: 8.4594; 1.9: 1489.05; 2: 47.422; 2.1: 94.685; 2.2: 1561.1553; 2.3: 50.0839; 2.4: -441.9943; 2.5: -14.1798
| 2 | 55.2 | 1: 193.6246; 1.1: 1118.6852; 1.2: 1.5002; 1.3: 298.08; 1.4: 35.8564; 1.5: 1118.6852; 1.6: 298.08; 1.7: 178.848; 1.8: 8.4594; 1.9: 1490.4; 2: 47.465; 2.1: 94.6865; 2.2: 1563.9622; 2.3: 50.1285; 2.4: -445.277; 2.5: -14.2721
| 2 | 55.25 | 1: 193.3668; 1.1: 1118.2078; 1.2: 1.4995; 1.3: 298.35; 1.4: 35.8087; 1.5: 1118.2078; 1.6: 298.35; 1.7: 179.01; 1.8: 8.4594; 1.9: 1491.75; 2: 47.508; 2.1: 94.688; 2.2: 1566.7717; 2.3: 50.1731; 2.4: -448.5639; 2.5: -14.3645
| 2 | 55.3 | 1: 193.1092; 1.1: 1117.7287; 1.2: 1.4989; 1.3: 298.62; 1.4: 35.761; 1.5: 1117.7287; 1.6: 298.62; 1.7: 179.172; 1.8: 8.4594; 1.9: 1493.1; 2: 47.551; 2.1: 94.6895; 2.2: 1569.5838; 2.3: 50.2177; 2.4: -451.855; 2.5: -14.4568
| 2 | 55.35 | 1: 192.8517; 1.1: 1117.2479; 1.2: 1.4983; 1.3: 298.89; 1.4: 35.7133; 1.5: 1117.2479; 1.6: 298.89; 1.7: 179.334; 1.8: 8.4594; 1.9: 1494.45; 2: 47.5939; 2.1: 94.6911; 2.2: 1572.3983; 2.3: 50.2623; 2.4: -455.1503; 2.5: -14.5491
| 2 | 55.4 | 1: 192.5945; 1.1: 1116.7655; 1.2: 1.4976; 1.3: 299.16; 1.4: 35.6656; 1.5: 1116.7655; 1.6: 299.16; 1.7: 179.496; 1.8: 8.4594; 1.9: 1495.8; 2: 47.6369; 2.1: 94.6926; 2.2: 1575.2153; 2.3: 50.307; 2.4: -458.4499; 2.5: -14.6413
| 2 | 55.45 | 1: 192.3374; 1.1: 1116.2813; 1.2: 1.497; 1.3: 299.43; 1.4: 35.618; 1.5: 1116.2813; 1.6: 299.43; 1.7: 179.658; 1.8: 8.4594; 1.9: 1497.15; 2: 47.6799; 2.1: 94.6941; 2.2: 1578.0349; 2.3: 50.3516; 2.4: -461.7536; 2.5: -14.7335
| 2 | 55.5 | 1: 192.0805; 1.1: 1115.7955; 1.2: 1.4963; 1.3: 299.7; 1.4: 35.5705; 1.5: 1115.7955; 1.6: 299.7; 1.7: 179.82; 1.8: 8.4594; 1.9: 1498.5; 2: 47.7229; 2.1: 94.6956; 2.2: 1580.8569; 2.3: 50.3962; 2.4: -465.0615; 2.5: -14.8257
| 2 | 55.55 | 1: 191.8237; 1.1: 1115.3079; 1.2: 1.4957; 1.3: 299.97; 1.4: 35.5229; 1.5: 1115.3079; 1.6: 299.97; 1.7: 179.982; 1.8: 8.4594; 1.9: 1499.85; 2: 47.7659; 2.1: 94.6971; 2.2: 1583.6815; 2.3: 50.4408; 2.4: -468.3736; 2.5: -14.9178
| 2 | 55.6 | 1: 191.5672; 1.1: 1114.8187; 1.2: 1.495; 1.3: 300.24; 1.4: 35.4754; 1.5: 1114.8187; 1.6: 300.24; 1.7: 180.144; 1.8: 8.4594; 1.9: 1501.2; 2: 47.8089; 2.1: 94.6986; 2.2: 1586.5086; 2.3: 50.4854; 2.4: -471.6899; 2.5: -15.01
| 2 | 55.65 | 1: 191.3108; 1.1: 1114.3279; 1.2: 1.4943; 1.3: 300.51; 1.4: 35.4279; 1.5: 1114.3279; 1.6: 300.51; 1.7: 180.306; 1.8: 8.4594; 1.9: 1502.55; 2: 47.8519; 2.1: 94.7001; 2.2: 1589.3383; 2.3: 50.53; 2.4: -475.0104; 2.5: -15.102
| 2 | 55.7 | 1: 191.0546; 1.1: 1113.8353; 1.2: 1.4937; 1.3: 300.78; 1.4: 35.3805; 1.5: 1113.8353; 1.6: 300.78; 1.7: 180.468; 1.8: 8.4594; 1.9: 1503.9; 2: 47.8949; 2.1: 94.7016; 2.2: 1592.1704; 2.3: 50.5746; 2.4: -478.3351; 2.5: -15.1941
| 2 | 55.75 | 1: 190.7985; 1.1: 1113.3411; 1.2: 1.493; 1.3: 301.05; 1.4: 35.3331; 1.5: 1113.3411; 1.6: 301.05; 1.7: 180.63; 1.8: 8.4594; 1.9: 1505.25; 2: 47.9379; 2.1: 94.703; 2.2: 1595.005; 2.3: 50.6192; 2.4: -481.6639; 2.5: -15.2861
| 2 | 55.8 | 1: 190.5426; 1.1: 1112.8452; 1.2: 1.4924; 1.3: 301.32; 1.4: 35.2857; 1.5: 1112.8452; 1.6: 301.32; 1.7: 180.792; 1.8: 8.4594; 1.9: 1506.6; 2: 47.9809; 2.1: 94.7045; 2.2: 1597.8422; 2.3: 50.6638; 2.4: -484.997; 2.5: -15.3781
| 2 | 55.85 | 1: 190.2869; 1.1: 1112.3477; 1.2: 1.4917; 1.3: 301.59; 1.4: 35.2383; 1.5: 1112.3477; 1.6: 301.59; 1.7: 180.954; 1.8: 8.4594; 1.9: 1507.95; 2: 48.0239; 2.1: 94.706; 2.2: 1600.6819; 2.3: 50.7084; 2.4: -488.3342; 2.5: -15.4701
| 2 | 55.9 | 1: 190.0314; 1.1: 1111.8484; 1.2: 1.491; 1.3: 301.86; 1.4: 35.191; 1.5: 1111.8484; 1.6: 301.86; 1.7: 181.116; 1.8: 8.4594; 1.9: 1509.3; 2: 48.0669; 2.1: 94.7075; 2.2: 1603.5241; 2.3: 50.753; 2.4: -491.6756; 2.5: -15.562
| 2 | 55.95 | 1: 189.7761; 1.1: 1111.3476; 1.2: 1.4903; 1.3: 302.13; 1.4: 35.1437; 1.5: 1111.3476; 1.6: 302.13; 1.7: 181.278; 1.8: 8.4594; 1.9: 1510.65; 2: 48.1099; 2.1: 94.709; 2.2: 1606.3688; 2.3: 50.7976; 2.4: -495.0212; 2.5: -15.6539
| 2 | 56 | 1: 189.5209; 1.1: 1110.845; 1.2: 1.4897; 1.3: 302.4; 1.4: 35.0965; 1.5: 1110.845; 1.6: 302.4; 1.7: 181.44; 1.8: 8.4594; 1.9: 1512; 2: 48.1529; 2.1: 94.7105; 2.2: 1609.216; 2.3: 50.8422; 2.4: -498.3709; 2.5: -15.7457
| 2 | 56.05 | 1: 189.2659; 1.1: 1110.3408; 1.2: 1.489; 1.3: 302.67; 1.4: 35.0492; 1.5: 1110.3408; 1.6: 302.67; 1.7: 181.602; 1.8: 8.4594; 1.9: 1513.35; 2: 48.1959; 2.1: 94.7119; 2.2: 1612.0657; 2.3: 50.8868; 2.4: -501.7249; 2.5: -15.8375
| 2 | 56.1 | 1: 189.011; 1.1: 1109.835; 1.2: 1.4883; 1.3: 302.94; 1.4: 35.002; 1.5: 1109.835; 1.6: 302.94; 1.7: 181.764; 1.8: 8.4594; 1.9: 1514.7; 2: 48.2389; 2.1: 94.7134; 2.2: 1614.918; 2.3: 50.9314; 2.4: -505.083; 2.5: -15.9293
| 2 | 56.15 | 1: 188.7564; 1.1: 1109.3275; 1.2: 1.4876; 1.3: 303.21; 1.4: 34.9549; 1.5: 1109.3275; 1.6: 303.21; 1.7: 181.926; 1.8: 8.4594; 1.9: 1516.05; 2: 48.2818; 2.1: 94.7149; 2.2: 1617.7727; 2.3: 50.976; 2.4: -508.4452; 2.5: -16.0211
| 2 | 56.2 | 1: 188.5019; 1.1: 1108.8183; 1.2: 1.4869; 1.3: 303.48; 1.4: 34.9078; 1.5: 1108.8183; 1.6: 303.48; 1.7: 182.088; 1.8: 8.4594; 1.9: 1517.4; 2: 48.3248; 2.1: 94.7164; 2.2: 1620.63; 2.3: 51.0206; 2.4: -511.8117; 2.5: -16.1128
| 2 | 56.25 | 1: 188.2476; 1.1: 1108.3075; 1.2: 1.4863; 1.3: 303.75; 1.4: 34.8607; 1.5: 1108.3075; 1.6: 303.75; 1.7: 182.25; 1.8: 8.4594; 1.9: 1518.75; 2: 48.3678; 2.1: 94.7178; 2.2: 1623.4898; 2.3: 51.0652; 2.4: -515.1823; 2.5: -16.2045
| 2 | 56.3 | 1: 187.9934; 1.1: 1107.7951; 1.2: 1.4856; 1.3: 304.02; 1.4: 34.8136; 1.5: 1107.7951; 1.6: 304.02; 1.7: 182.412; 1.8: 8.4594; 1.9: 1520.1; 2: 48.4108; 2.1: 94.7193; 2.2: 1626.3521; 2.3: 51.1098; 2.4: -518.557; 2.5: -16.2962
| 2 | 56.35 | 1: 187.7394; 1.1: 1107.281; 1.2: 1.4849; 1.3: 304.29; 1.4: 34.7666; 1.5: 1107.281; 1.6: 304.29; 1.7: 182.574; 1.8: 8.4594; 1.9: 1521.45; 2: 48.4538; 2.1: 94.7208; 2.2: 1629.2169; 2.3: 51.1544; 2.4: -521.9359; 2.5: -16.3878
| 2 | 56.4 | 1: 187.4857; 1.1: 1106.7653; 1.2: 1.4842; 1.3: 304.56; 1.4: 34.7196; 1.5: 1106.7653; 1.6: 304.56; 1.7: 182.736; 1.8: 8.4594; 1.9: 1522.8; 2: 48.4968; 2.1: 94.7222; 2.2: 1632.0843; 2.3: 51.199; 2.4: -525.319; 2.5: -16.4794
| 2 | 56.45 | 1: 187.232; 1.1: 1106.2479; 1.2: 1.4835; 1.3: 304.83; 1.4: 34.6726; 1.5: 1106.2479; 1.6: 304.83; 1.7: 182.898; 1.8: 8.4594; 1.9: 1524.15; 2: 48.5398; 2.1: 94.7237; 2.2: 1634.9541; 2.3: 51.2436; 2.4: -528.7062; 2.5: -16.571
| 2 | 56.5 | 1: 186.9786; 1.1: 1105.7289; 1.2: 1.4828; 1.3: 305.1; 1.4: 34.6257; 1.5: 1105.7289; 1.6: 305.1; 1.7: 183.06; 1.8: 8.4594; 1.9: 1525.5; 2: 48.5828; 2.1: 94.7251; 2.2: 1637.8265; 2.3: 51.2882; 2.4: -532.0976; 2.5: -16.6625
| 2 | 56.55 | 1: 186.7253; 1.1: 1105.2083; 1.2: 1.4821; 1.3: 305.37; 1.4: 34.5788; 1.5: 1105.2083; 1.6: 305.37; 1.7: 183.222; 1.8: 8.4594; 1.9: 1526.85; 2: 48.6258; 2.1: 94.7266; 2.2: 1640.7014; 2.3: 51.3328; 2.4: -535.4931; 2.5: -16.754
| 2 | 56.6 | 1: 186.4722; 1.1: 1104.686; 1.2: 1.4814; 1.3: 305.64; 1.4: 34.5319; 1.5: 1104.686; 1.6: 305.64; 1.7: 183.384; 1.8: 8.4594; 1.9: 1528.2; 2: 48.6688; 2.1: 94.7281; 2.2: 1643.5788; 2.3: 51.3774; 2.4: -538.8927; 2.5: -16.8455
| 2 | 56.65 | 1: 186.2192; 1.1: 1104.1622; 1.2: 1.4807; 1.3: 305.91; 1.4: 34.485; 1.5: 1104.1622; 1.6: 305.91; 1.7: 183.546; 1.8: 8.4594; 1.9: 1529.55; 2: 48.7118; 2.1: 94.7295; 2.2: 1646.4587; 2.3: 51.422; 2.4: -542.2965; 2.5: -16.9369
| 2 | 56.7 | 1: 185.9665; 1.1: 1103.6366; 1.2: 1.48; 1.3: 306.18; 1.4: 34.4382; 1.5: 1103.6366; 1.6: 306.18; 1.7: 183.708; 1.8: 8.4594; 1.9: 1530.9; 2: 48.7548; 2.1: 94.731; 2.2: 1649.3411; 2.3: 51.4666; 2.4: -545.7045; 2.5: -17.0283
| 2 | 56.75 | 1: 185.7139; 1.1: 1103.1095; 1.2: 1.4793; 1.3: 306.45; 1.4: 34.3915; 1.5: 1103.1095; 1.6: 306.45; 1.7: 183.87; 1.8: 8.4594; 1.9: 1532.25; 2: 48.7978; 2.1: 94.7324; 2.2: 1652.2261; 2.3: 51.5112; 2.4: -549.1166; 2.5: -17.1197
| 2 | 56.8 | 1: 185.4615; 1.1: 1102.5807; 1.2: 1.4786; 1.3: 306.72; 1.4: 34.3447; 1.5: 1102.5807; 1.6: 306.72; 1.7: 184.032; 1.8: 8.4594; 1.9: 1533.6; 2: 48.8408; 2.1: 94.7338; 2.2: 1655.1135; 2.3: 51.5558; 2.4: -552.5328; 2.5: -17.2111
| 2 | 56.85 | 1: 185.2092; 1.1: 1102.0504; 1.2: 1.4779; 1.3: 306.99; 1.4: 34.298; 1.5: 1102.0504; 1.6: 306.99; 1.7: 184.194; 1.8: 8.4594; 1.9: 1534.95; 2: 48.8838; 2.1: 94.7353; 2.2: 1658.0035; 2.3: 51.6004; 2.4: -555.9531; 2.5: -17.3024
| 2 | 56.9 | 1: 184.9571; 1.1: 1101.5184; 1.2: 1.4772; 1.3: 307.26; 1.4: 34.2513; 1.5: 1101.5184; 1.6: 307.26; 1.7: 184.356; 1.8: 8.4594; 1.9: 1536.3; 2: 48.9268; 2.1: 94.7367; 2.2: 1660.896; 2.3: 51.645; 2.4: -559.3776; 2.5: -17.3936
| 2 | 56.95 | 1: 184.7052; 1.1: 1100.9848; 1.2: 1.4764; 1.3: 307.53; 1.4: 34.2047; 1.5: 1100.9848; 1.6: 307.53; 1.7: 184.518; 1.8: 8.4594; 1.9: 1537.65; 2: 48.9697; 2.1: 94.7382; 2.2: 1663.791; 2.3: 51.6896; 2.4: -562.8062; 2.5: -17.4849
| 2 | 57 | 1: 184.4535; 1.1: 1100.4495; 1.2: 1.4757; 1.3: 307.8; 1.4: 34.1581; 1.5: 1100.4495; 1.6: 307.8; 1.7: 184.68; 1.8: 8.4594; 1.9: 1539; 2: 49.0127; 2.1: 94.7396; 2.2: 1666.6885; 2.3: 51.7342; 2.4: -566.239; 2.5: -17.5761
| 2 | 57.05 | 1: 184.2019; 1.1: 1099.9127; 1.2: 1.475; 1.3: 308.07; 1.4: 34.1115; 1.5: 1099.9127; 1.6: 308.07; 1.7: 184.842; 1.8: 8.4594; 1.9: 1540.35; 2: 49.0557; 2.1: 94.741; 2.2: 1669.5885; 2.3: 51.7788; 2.4: -569.6758; 2.5: -17.6673
| 2 | 57.1 | 1: 183.9505; 1.1: 1099.3743; 1.2: 1.4743; 1.3: 308.34; 1.4: 34.0649; 1.5: 1099.3743; 1.6: 308.34; 1.7: 185.004; 1.8: 8.4594; 1.9: 1541.7; 2: 49.0987; 2.1: 94.7425; 2.2: 1672.4911; 2.3: 51.8234; 2.4: -573.1168; 2.5: -17.7584
| 2 | 57.15 | 1: 183.6993; 1.1: 1098.8342; 1.2: 1.4736; 1.3: 308.61; 1.4: 34.0184; 1.5: 1098.8342; 1.6: 308.61; 1.7: 185.166; 1.8: 8.4594; 1.9: 1543.05; 2: 49.1417; 2.1: 94.7439; 2.2: 1675.3961; 2.3: 51.868; 2.4: -576.5619; 2.5: -17.8496
| 2 | 57.2 | 1: 183.4483; 1.1: 1098.2926; 1.2: 1.4728; 1.3: 308.88; 1.4: 33.9719; 1.5: 1098.2926; 1.6: 308.88; 1.7: 185.328; 1.8: 8.4594; 1.9: 1544.4; 2: 49.1847; 2.1: 94.7453; 2.2: 1678.3037; 2.3: 51.9126; 2.4: -580.0111; 2.5: -17.9406
| 2 | 57.25 | 1: 183.1974; 1.1: 1097.7494; 1.2: 1.4721; 1.3: 309.15; 1.4: 33.9254; 1.5: 1097.7494; 1.6: 309.15; 1.7: 185.49; 1.8: 8.4594; 1.9: 1545.75; 2: 49.2277; 2.1: 94.7467; 2.2: 1681.2138; 2.3: 51.9571; 2.4: -583.4645; 2.5: -18.0317
| 2 | 57.3 | 1: 182.9467; 1.1: 1097.2045; 1.2: 1.4714; 1.3: 309.42; 1.4: 33.879; 1.5: 1097.2045; 1.6: 309.42; 1.7: 185.652; 1.8: 8.4594; 1.9: 1547.1; 2: 49.2707; 2.1: 94.7482; 2.2: 1684.1264; 2.3: 52.0017; 2.4: -586.9219; 2.5: -18.1227
| 2 | 57.35 | 1: 182.6962; 1.1: 1096.6581; 1.2: 1.4706; 1.3: 309.69; 1.4: 33.8326; 1.5: 1096.6581; 1.6: 309.69; 1.7: 185.814; 1.8: 8.4594; 1.9: 1548.45; 2: 49.3137; 2.1: 94.7496; 2.2: 1687.0416; 2.3: 52.0463; 2.4: -590.3835; 2.5: -18.2137
| 2 | 57.4 | 1: 182.4458; 1.1: 1096.11; 1.2: 1.4699; 1.3: 309.96; 1.4: 33.7863; 1.5: 1096.11; 1.6: 309.96; 1.7: 185.976; 1.8: 8.4594; 1.9: 1549.8; 2: 49.3567; 2.1: 94.751; 2.2: 1689.9592; 2.3: 52.0909; 2.4: -593.8491; 2.5: -18.3047
| 2 | 57.45 | 1: 182.1956; 1.1: 1095.5604; 1.2: 1.4692; 1.3: 310.23; 1.4: 33.7399; 1.5: 1095.5604; 1.6: 310.23; 1.7: 186.138; 1.8: 8.4594; 1.9: 1551.15; 2: 49.3997; 2.1: 94.7524; 2.2: 1692.8793; 2.3: 52.1355; 2.4: -597.3189; 2.5: -18.3956
| 2 | 57.5 | 1: 181.9456; 1.1: 1095.0092; 1.2: 1.4684; 1.3: 310.5; 1.4: 33.6936; 1.5: 1095.0092; 1.6: 310.5; 1.7: 186.3; 1.8: 8.4594; 1.9: 1552.5; 2: 49.4427; 2.1: 94.7538; 2.2: 1695.802; 2.3: 52.1801; 2.4: -600.7928; 2.5: -18.4865
| 2 | 57.55 | 1: 181.6957; 1.1: 1094.4564; 1.2: 1.4677; 1.3: 310.77; 1.4: 33.6474; 1.5: 1094.4564; 1.6: 310.77; 1.7: 186.462; 1.8: 8.4594; 1.9: 1553.85; 2: 49.4857; 2.1: 94.7553; 2.2: 1698.7272; 2.3: 52.2247; 2.4: -604.2708; 2.5: -18.5774
| 2 | 57.6 | 1: 181.4461; 1.1: 1093.902; 1.2: 1.4669; 1.3: 311.04; 1.4: 33.6011; 1.5: 1093.902; 1.6: 311.04; 1.7: 186.624; 1.8: 8.4594; 1.9: 1555.2; 2: 49.5287; 2.1: 94.7567; 2.2: 1701.6549; 2.3: 52.2693; 2.4: -607.7529; 2.5: -18.6682
| 2 | 57.65 | 1: 181.1966; 1.1: 1093.3461; 1.2: 1.4662; 1.3: 311.31; 1.4: 33.5549; 1.5: 1093.3461; 1.6: 311.31; 1.7: 186.786; 1.8: 8.4594; 1.9: 1556.55; 2: 49.5717; 2.1: 94.7581; 2.2: 1704.5851; 2.3: 52.3139; 2.4: -611.239; 2.5: -18.759
| 2 | 57.7 | 1: 180.9472; 1.1: 1092.7885; 1.2: 1.4655; 1.3: 311.58; 1.4: 33.5087; 1.5: 1092.7885; 1.6: 311.58; 1.7: 186.948; 1.8: 8.4594; 1.9: 1557.9; 2: 49.6146; 2.1: 94.7595; 2.2: 1707.5179; 2.3: 52.3585; 2.4: -614.7293; 2.5: -18.8498
| 2 | 57.75 | 1: 180.6981; 1.1: 1092.2294; 1.2: 1.4647; 1.3: 311.85; 1.4: 33.4626; 1.5: 1092.2294; 1.6: 311.85; 1.7: 187.11; 1.8: 8.4594; 1.9: 1559.25; 2: 49.6576; 2.1: 94.7609; 2.2: 1710.4531; 2.3: 52.4031; 2.4: -618.2237; 2.5: -18.9405
| 2 | 57.8 | 1: 180.4491; 1.1: 1091.6687; 1.2: 1.464; 1.3: 312.12; 1.4: 33.4165; 1.5: 1091.6687; 1.6: 312.12; 1.7: 187.272; 1.8: 8.4594; 1.9: 1560.6; 2: 49.7006; 2.1: 94.7623; 2.2: 1713.3909; 2.3: 52.4477; 2.4: -621.7221; 2.5: -19.0312
| 2 | 57.85 | 1: 180.2002; 1.1: 1091.1065; 1.2: 1.4632; 1.3: 312.39; 1.4: 33.3704; 1.5: 1091.1065; 1.6: 312.39; 1.7: 187.434; 1.8: 8.4594; 1.9: 1561.95; 2: 49.7436; 2.1: 94.7637; 2.2: 1716.3311; 2.3: 52.4923; 2.4: -625.2247; 2.5: -19.1219
| 2 | 57.9 | 1: 179.9516; 1.1: 1090.5426; 1.2: 1.4624; 1.3: 312.66; 1.4: 33.3244; 1.5: 1090.5426; 1.6: 312.66; 1.7: 187.596; 1.8: 8.4594; 1.9: 1563.3; 2: 49.7866; 2.1: 94.7651; 2.2: 1719.2739; 2.3: 52.5369; 2.4: -628.7313; 2.5: -19.2125
| 2 | 57.95 | 1: 179.7031; 1.1: 1089.9772; 1.2: 1.4617; 1.3: 312.93; 1.4: 33.2784; 1.5: 1089.9772; 1.6: 312.93; 1.7: 187.758; 1.8: 8.4594; 1.9: 1564.65; 2: 49.8296; 2.1: 94.7665; 2.2: 1722.2193; 2.3: 52.5815; 2.4: -632.242; 2.5: -19.3031
| 2 | 58 | 1: 179.4548; 1.1: 1089.4102; 1.2: 1.4609; 1.3: 313.2; 1.4: 33.2324; 1.5: 1089.4102; 1.6: 313.2; 1.7: 187.92; 1.8: 8.4594; 1.9: 1566; 2: 49.8726; 2.1: 94.7679; 2.2: 1725.1671; 2.3: 52.6261; 2.4: -635.7568; 2.5: -19.3937
| 2 | 58.05 | 1: 179.2067; 1.1: 1088.8417; 1.2: 1.4602; 1.3: 313.47; 1.4: 33.1864; 1.5: 1088.8417; 1.6: 313.47; 1.7: 188.082; 1.8: 8.4594; 1.9: 1567.35; 2: 49.9156; 2.1: 94.7693; 2.2: 1728.1174; 2.3: 52.6707; 2.4: -639.2757; 2.5: -19.4843
| 2 | 58.1 | 1: 178.9587; 1.1: 1088.2716; 1.2: 1.4594; 1.3: 313.74; 1.4: 33.1405; 1.5: 1088.2716; 1.6: 313.74; 1.7: 188.244; 1.8: 8.4594; 1.9: 1568.7; 2: 49.9586; 2.1: 94.7706; 2.2: 1731.0703; 2.3: 52.7153; 2.4: -642.7987; 2.5: -19.5748
| 2 | 58.15 | 1: 178.7109; 1.1: 1087.7; 1.2: 1.4586; 1.3: 314.01; 1.4: 33.0946; 1.5: 1087.7; 1.6: 314.01; 1.7: 188.406; 1.8: 8.4594; 1.9: 1570.05; 2: 50.0016; 2.1: 94.772; 2.2: 1734.0257; 2.3: 52.7599; 2.4: -646.3257; 2.5: -19.6653
| 2 | 58.2 | 1: 178.4633; 1.1: 1087.1267; 1.2: 1.4579; 1.3: 314.28; 1.4: 33.0488; 1.5: 1087.1267; 1.6: 314.28; 1.7: 188.568; 1.8: 8.4594; 1.9: 1571.4; 2: 50.0446; 2.1: 94.7734; 2.2: 1736.9836; 2.3: 52.8045; 2.4: -649.8568; 2.5: -19.7557
| 2 | 58.25 | 1: 178.2158; 1.1: 1086.552; 1.2: 1.4571; 1.3: 314.55; 1.4: 33.0029; 1.5: 1086.552; 1.6: 314.55; 1.7: 188.73; 1.8: 8.4594; 1.9: 1572.75; 2: 50.0876; 2.1: 94.7748; 2.2: 1739.944; 2.3: 52.849; 2.4: -653.392; 2.5: -19.8461
| 2 | 58.3 | 1: 177.9685; 1.1: 1085.9757; 1.2: 1.4563; 1.3: 314.82; 1.4: 32.9571; 1.5: 1085.9757; 1.6: 314.82; 1.7: 188.892; 1.8: 8.4594; 1.9: 1574.1; 2: 50.1306; 2.1: 94.7762; 2.2: 1742.9069; 2.3: 52.8936; 2.4: -656.9312; 2.5: -19.9365
| 2 | 58.35 | 1: 177.7214; 1.1: 1085.3978; 1.2: 1.4555; 1.3: 315.09; 1.4: 32.9114; 1.5: 1085.3978; 1.6: 315.09; 1.7: 189.054; 1.8: 8.4594; 1.9: 1575.45; 2: 50.1736; 2.1: 94.7776; 2.2: 1745.8723; 2.3: 52.9382; 2.4: -660.4745; 2.5: -20.0269
| 2 | 58.4 | 1: 177.4744; 1.1: 1084.8184; 1.2: 1.4548; 1.3: 315.36; 1.4: 32.8656; 1.5: 1084.8184; 1.6: 315.36; 1.7: 189.216; 1.8: 8.4594; 1.9: 1576.8; 2: 50.2166; 2.1: 94.7789; 2.2: 1748.8403; 2.3: 52.9828; 2.4: -664.0219; 2.5: -20.1172
| 2 | 58.45 | 1: 177.2277; 1.1: 1084.2374; 1.2: 1.454; 1.3: 315.63; 1.4: 32.8199; 1.5: 1084.2374; 1.6: 315.63; 1.7: 189.378; 1.8: 8.4594; 1.9: 1578.15; 2: 50.2596; 2.1: 94.7803; 2.2: 1751.8108; 2.3: 53.0274; 2.4: -667.5734; 2.5: -20.2075
| 2 | 58.5 | 1: 176.981; 1.1: 1083.6549; 1.2: 1.4532; 1.3: 315.9; 1.4: 32.7743; 1.5: 1083.6549; 1.6: 315.9; 1.7: 189.54; 1.8: 8.4594; 1.9: 1579.5; 2: 50.3025; 2.1: 94.7817; 2.2: 1754.7838; 2.3: 53.072; 2.4: -671.1289; 2.5: -20.2977
| 2 | 58.55 | 1: 176.7346; 1.1: 1083.0709; 1.2: 1.4524; 1.3: 316.17; 1.4: 32.7286; 1.5: 1083.0709; 1.6: 316.17; 1.7: 189.702; 1.8: 8.4594; 1.9: 1580.85; 2: 50.3455; 2.1: 94.783; 2.2: 1757.7593; 2.3: 53.1166; 2.4: -674.6884; 2.5: -20.388
| 2 | 58.6 | 1: 176.4883; 1.1: 1082.4853; 1.2: 1.4516; 1.3: 316.44; 1.4: 32.683; 1.5: 1082.4853; 1.6: 316.44; 1.7: 189.864; 1.8: 8.4594; 1.9: 1582.2; 2: 50.3885; 2.1: 94.7844; 2.2: 1760.7373; 2.3: 53.1612; 2.4: -678.252; 2.5: -20.4782
| 2 | 58.65 | 1: 176.2422; 1.1: 1081.8982; 1.2: 1.4508; 1.3: 316.71; 1.4: 32.6374; 1.5: 1081.8982; 1.6: 316.71; 1.7: 190.026; 1.8: 8.4594; 1.9: 1583.55; 2: 50.4315; 2.1: 94.7858; 2.2: 1763.7178; 2.3: 53.2058; 2.4: -681.8197; 2.5: -20.5683
| 2 | 58.7 | 1: 175.9963; 1.1: 1081.3095; 1.2: 1.4501; 1.3: 316.98; 1.4: 32.5919; 1.5: 1081.3095; 1.6: 316.98; 1.7: 190.188; 1.8: 8.4594; 1.9: 1584.9; 2: 50.4745; 2.1: 94.7871; 2.2: 1766.7009; 2.3: 53.2504; 2.4: -685.3914; 2.5: -20.6585
| 2 | 58.75 | 1: 175.7505; 1.1: 1080.7193; 1.2: 1.4493; 1.3: 317.25; 1.4: 32.5464; 1.5: 1080.7193; 1.6: 317.25; 1.7: 190.35; 1.8: 8.4594; 1.9: 1586.25; 2: 50.5175; 2.1: 94.7885; 2.2: 1769.6865; 2.3: 53.295; 2.4: -688.9672; 2.5: -20.7486
| 2 | 58.8 | 1: 175.5049; 1.1: 1080.1276; 1.2: 1.4485; 1.3: 317.52; 1.4: 32.5009; 1.5: 1080.1276; 1.6: 317.52; 1.7: 190.512; 1.8: 8.4594; 1.9: 1587.6; 2: 50.5605; 2.1: 94.7899; 2.2: 1772.6746; 2.3: 53.3396; 2.4: -692.547; 2.5: -20.8387
| 2 | 58.85 | 1: 175.2595; 1.1: 1079.5344; 1.2: 1.4477; 1.3: 317.79; 1.4: 32.4555; 1.5: 1079.5344; 1.6: 317.79; 1.7: 190.674; 1.8: 8.4594; 1.9: 1588.95; 2: 50.6035; 2.1: 94.7912; 2.2: 1775.6652; 2.3: 53.3842; 2.4: -696.1308; 2.5: -20.9287
| 2 | 58.9 | 1: 175.0143; 1.1: 1078.9396; 1.2: 1.4469; 1.3: 318.06; 1.4: 32.41; 1.5: 1078.9396; 1.6: 318.06; 1.7: 190.836; 1.8: 8.4594; 1.9: 1590.3; 2: 50.6465; 2.1: 94.7926; 2.2: 1778.6583; 2.3: 53.4288; 2.4: -699.7187; 2.5: -21.0187
| 2 | 58.95 | 1: 174.7692; 1.1: 1078.3433; 1.2: 1.4461; 1.3: 318.33; 1.4: 32.3647; 1.5: 1078.3433; 1.6: 318.33; 1.7: 190.998; 1.8: 8.4594; 1.9: 1591.65; 2: 50.6895; 2.1: 94.7939; 2.2: 1781.654; 2.3: 53.4734; 2.4: -703.3107; 2.5: -21.1087
| 2 | 59 | 1: 174.5243; 1.1: 1077.7455; 1.2: 1.4453; 1.3: 318.6; 1.4: 32.3193; 1.5: 1077.7455; 1.6: 318.6; 1.7: 191.16; 1.8: 8.4594; 1.9: 1593; 2: 50.7325; 2.1: 94.7953; 2.2: 1784.6521; 2.3: 53.5179; 2.4: -706.9067; 2.5: -21.1986
| 2 | 59.05 | 1: 174.2795; 1.1: 1077.1461; 1.2: 1.4445; 1.3: 318.87; 1.4: 32.274; 1.5: 1077.1461; 1.6: 318.87; 1.7: 191.322; 1.8: 8.4594; 1.9: 1594.35; 2: 50.7755; 2.1: 94.7966; 2.2: 1787.6528; 2.3: 53.5625; 2.4: -710.5067; 2.5: -21.2886
| 2 | 59.1 | 1: 174.0349; 1.1: 1076.5453; 1.2: 1.4437; 1.3: 319.14; 1.4: 32.2287; 1.5: 1076.5453; 1.6: 319.14; 1.7: 191.484; 1.8: 8.4594; 1.9: 1595.7; 2: 50.8185; 2.1: 94.798; 2.2: 1790.656; 2.3: 53.6071; 2.4: -714.1107; 2.5: -21.3784
| 2 | 59.15 | 1: 173.7905; 1.1: 1075.9429; 1.2: 1.4429; 1.3: 319.41; 1.4: 32.1834; 1.5: 1075.9429; 1.6: 319.41; 1.7: 191.646; 1.8: 8.4594; 1.9: 1597.05; 2: 50.8615; 2.1: 94.7993; 2.2: 1793.6617; 2.3: 53.6517; 2.4: -717.7188; 2.5: -21.4683
| 2 | 59.2 | 1: 173.5463; 1.1: 1075.339; 1.2: 1.4421; 1.3: 319.68; 1.4: 32.1382; 1.5: 1075.339; 1.6: 319.68; 1.7: 191.808; 1.8: 8.4594; 1.9: 1598.4; 2: 50.9045; 2.1: 94.8007; 2.2: 1796.67; 2.3: 53.6963; 2.4: -721.3309; 2.5: -21.5581
| 2 | 59.25 | 1: 173.3022; 1.1: 1074.7336; 1.2: 1.4412; 1.3: 319.95; 1.4: 32.093; 1.5: 1074.7336; 1.6: 319.95; 1.7: 191.97; 1.8: 8.4594; 1.9: 1599.75; 2: 50.9475; 2.1: 94.802; 2.2: 1799.6807; 2.3: 53.7409; 2.4: -724.9471; 2.5: -21.6479
| 2 | 59.3 | 1: 173.0583; 1.1: 1074.1268; 1.2: 1.4404; 1.3: 320.22; 1.4: 32.0478; 1.5: 1074.1268; 1.6: 320.22; 1.7: 192.132; 1.8: 8.4594; 1.9: 1601.1; 2: 50.9904; 2.1: 94.8033; 2.2: 1802.694; 2.3: 53.7855; 2.4: -728.5673; 2.5: -21.7377
| 2 | 59.35 | 1: 172.8146; 1.1: 1073.5183; 1.2: 1.4396; 1.3: 320.49; 1.4: 32.0027; 1.5: 1073.5183; 1.6: 320.49; 1.7: 192.294; 1.8: 8.4594; 1.9: 1602.45; 2: 51.0334; 2.1: 94.8047; 2.2: 1805.7098; 2.3: 53.8301; 2.4: -732.1915; 2.5: -21.8274
| 2 | 59.4 | 1: 172.571; 1.1: 1072.9084; 1.2: 1.4388; 1.3: 320.76; 1.4: 31.9576; 1.5: 1072.9084; 1.6: 320.76; 1.7: 192.456; 1.8: 8.4594; 1.9: 1603.8; 2: 51.0764; 2.1: 94.806; 2.2: 1808.7281; 2.3: 53.8747; 2.4: -735.8197; 2.5: -21.9171
| 2 | 59.45 | 1: 172.3276; 1.1: 1072.297; 1.2: 1.438; 1.3: 321.03; 1.4: 31.9125; 1.5: 1072.297; 1.6: 321.03; 1.7: 192.618; 1.8: 8.4594; 1.9: 1605.15; 2: 51.1194; 2.1: 94.8073; 2.2: 1811.7489; 2.3: 53.9193; 2.4: -739.4519; 2.5: -22.0068
| 2 | 59.5 | 1: 172.0844; 1.1: 1071.6841; 1.2: 1.4372; 1.3: 321.3; 1.4: 31.8675; 1.5: 1071.6841; 1.6: 321.3; 1.7: 192.78; 1.8: 8.4594; 1.9: 1606.5; 2: 51.1624; 2.1: 94.8087; 2.2: 1814.7723; 2.3: 53.9639; 2.4: -743.0882; 2.5: -22.0964
| 2 | 59.55 | 1: 171.8413; 1.1: 1071.0697; 1.2: 1.4363; 1.3: 321.57; 1.4: 31.8225; 1.5: 1071.0697; 1.6: 321.57; 1.7: 192.942; 1.8: 8.4594; 1.9: 1607.85; 2: 51.2054; 2.1: 94.81; 2.2: 1817.7982; 2.3: 54.0085; 2.4: -746.7284; 2.5: -22.186
| 2 | 59.6 | 1: 171.5984; 1.1: 1070.4538; 1.2: 1.4355; 1.3: 321.84; 1.4: 31.7775; 1.5: 1070.4538; 1.6: 321.84; 1.7: 193.104; 1.8: 8.4594; 1.9: 1609.2; 2: 51.2484; 2.1: 94.8113; 2.2: 1820.8266; 2.3: 54.053; 2.4: -750.3727; 2.5: -22.2756
| 2 | 59.65 | 1: 171.3557; 1.1: 1069.8364; 1.2: 1.4347; 1.3: 322.11; 1.4: 31.7325; 1.5: 1069.8364; 1.6: 322.11; 1.7: 193.266; 1.8: 8.4594; 1.9: 1610.55; 2: 51.2914; 2.1: 94.8126; 2.2: 1823.8575; 2.3: 54.0976; 2.4: -754.021; 2.5: -22.3651
| 2 | 59.7 | 1: 171.1131; 1.1: 1069.2175; 1.2: 1.4338; 1.3: 322.38; 1.4: 31.6876; 1.5: 1069.2175; 1.6: 322.38; 1.7: 193.428; 1.8: 8.4594; 1.9: 1611.9; 2: 51.3344; 2.1: 94.814; 2.2: 1826.8909; 2.3: 54.1422; 2.4: -757.6733; 2.5: -22.4546
| 2 | 59.75 | 1: 170.8707; 1.1: 1068.5972; 1.2: 1.433; 1.3: 322.65; 1.4: 31.6427; 1.5: 1068.5972; 1.6: 322.65; 1.7: 193.59; 1.8: 8.4594; 1.9: 1613.25; 2: 51.3774; 2.1: 94.8153; 2.2: 1829.9268; 2.3: 54.1868; 2.4: -761.3297; 2.5: -22.5441
| 2 | 59.8 | 1: 170.6285; 1.1: 1067.9753; 1.2: 1.4322; 1.3: 322.92; 1.4: 31.5979; 1.5: 1067.9753; 1.6: 322.92; 1.7: 193.752; 1.8: 8.4594; 1.9: 1614.6; 2: 51.4204; 2.1: 94.8166; 2.2: 1832.9653; 2.3: 54.2314; 2.4: -764.99; 2.5: -22.6335
| 2 | 59.85 | 1: 170.3865; 1.1: 1067.352; 1.2: 1.4313; 1.3: 323.19; 1.4: 31.5531; 1.5: 1067.352; 1.6: 323.19; 1.7: 193.914; 1.8: 8.4594; 1.9: 1615.95; 2: 51.4634; 2.1: 94.8179; 2.2: 1836.0063; 2.3: 54.276; 2.4: -768.6543; 2.5: -22.723
| 2 | 59.9 | 1: 170.1446; 1.1: 1066.7271; 1.2: 1.4305; 1.3: 323.46; 1.4: 31.5083; 1.5: 1066.7271; 1.6: 323.46; 1.7: 194.076; 1.8: 8.4594; 1.9: 1617.3; 2: 51.5064; 2.1: 94.8192; 2.2: 1839.0498; 2.3: 54.3206; 2.4: -772.3226; 2.5: -22.8123
| 2 | 59.95 | 1: 169.9029; 1.1: 1066.1008; 1.2: 1.4297; 1.3: 323.73; 1.4: 31.4635; 1.5: 1066.1008; 1.6: 323.73; 1.7: 194.238; 1.8: 8.4594; 1.9: 1618.65; 2: 51.5494; 2.1: 94.8205; 2.2: 1842.0958; 2.3: 54.3652; 2.4: -775.995; 2.5: -22.9017
| 2 | 60 | 1: 169.6613; 1.1: 1065.4731; 1.2: 1.4288; 1.3: 324; 1.4: 31.4188; 1.5: 1065.4731; 1.6: 324; 1.7: 194.4; 1.8: 8.4594; 1.9: 1620; 2: 51.5924; 2.1: 94.8218; 2.2: 1845.1444; 2.3: 54.4098; 2.4: -779.6713; 2.5: -22.991
| 2 | 60.05 | 1: 169.4199; 1.1: 1064.8438; 1.2: 1.428; 1.3: 324.27; 1.4: 31.3741; 1.5: 1064.8438; 1.6: 324.27; 1.7: 194.562; 1.8: 8.4594; 1.9: 1621.35; 2: 51.6354; 2.1: 94.8232; 2.2: 1848.1954; 2.3: 54.4544; 2.4: -783.3516; 2.5: -23.0803
| 2 | 60.1 | 1: 169.1787; 1.1: 1064.2131; 1.2: 1.4271; 1.3: 324.54; 1.4: 31.3294; 1.5: 1064.2131; 1.6: 324.54; 1.7: 194.724; 1.8: 8.4594; 1.9: 1622.7; 2: 51.6783; 2.1: 94.8245; 2.2: 1851.249; 2.3: 54.499; 2.4: -787.036; 2.5: -23.1696
| 2 | 60.15 | 1: 168.9377; 1.1: 1063.5809; 1.2: 1.4263; 1.3: 324.81; 1.4: 31.2848; 1.5: 1063.5809; 1.6: 324.81; 1.7: 194.886; 1.8: 8.4594; 1.9: 1624.05; 2: 51.7213; 2.1: 94.8258; 2.2: 1854.3051; 2.3: 54.5436; 2.4: -790.7243; 2.5: -23.2588
| 2 | 60.2 | 1: 168.6968; 1.1: 1062.9472; 1.2: 1.4254; 1.3: 325.08; 1.4: 31.2401; 1.5: 1062.9472; 1.6: 325.08; 1.7: 195.048; 1.8: 8.4594; 1.9: 1625.4; 2: 51.7643; 2.1: 94.8271; 2.2: 1857.3638; 2.3: 54.5881; 2.4: -794.4166; 2.5: -23.348
| 2 | 60.25 | 1: 168.4561; 1.1: 1062.312; 1.2: 1.4246; 1.3: 325.35; 1.4: 31.1956; 1.5: 1062.312; 1.6: 325.35; 1.7: 195.21; 1.8: 8.4594; 1.9: 1626.75; 2: 51.8073; 2.1: 94.8284; 2.2: 1860.4249; 2.3: 54.6327; 2.4: -798.1129; 2.5: -23.4372
| 2 | 60.3 | 1: 168.2155; 1.1: 1061.6754; 1.2: 1.4237; 1.3: 325.62; 1.4: 31.151; 1.5: 1061.6754; 1.6: 325.62; 1.7: 195.372; 1.8: 8.4594; 1.9: 1628.1; 2: 51.8503; 2.1: 94.8297; 2.2: 1863.4886; 2.3: 54.6773; 2.4: -801.8131; 2.5: -23.5263
| 2 | 60.35 | 1: 167.9751; 1.1: 1061.0374; 1.2: 1.4229; 1.3: 325.89; 1.4: 31.1065; 1.5: 1061.0374; 1.6: 325.89; 1.7: 195.534; 1.8: 8.4594; 1.9: 1629.45; 2: 51.8933; 2.1: 94.8309; 2.2: 1866.5548; 2.3: 54.7219; 2.4: -805.5174; 2.5: -23.6154
| 2 | 60.4 | 1: 167.7349; 1.1: 1060.3978; 1.2: 1.422; 1.3: 326.16; 1.4: 31.062; 1.5: 1060.3978; 1.6: 326.16; 1.7: 195.696; 1.8: 8.4594; 1.9: 1630.8; 2: 51.9363; 2.1: 94.8322; 2.2: 1869.6235; 2.3: 54.7665; 2.4: -809.2256; 2.5: -23.7045
| 2 | 60.45 | 1: 167.4949; 1.1: 1059.7568; 1.2: 1.4212; 1.3: 326.43; 1.4: 31.0176; 1.5: 1059.7568; 1.6: 326.43; 1.7: 195.858; 1.8: 8.4594; 1.9: 1632.15; 2: 51.9793; 2.1: 94.8335; 2.2: 1872.6947; 2.3: 54.8111; 2.4: -812.9379; 2.5: -23.7935
| 2 | 60.5 | 1: 167.255; 1.1: 1059.1144; 1.2: 1.4203; 1.3: 326.7; 1.4: 30.9731; 1.5: 1059.1144; 1.6: 326.7; 1.7: 196.02; 1.8: 8.4594; 1.9: 1633.5; 2: 52.0223; 2.1: 94.8348; 2.2: 1875.7685; 2.3: 54.8557; 2.4: -816.6541; 2.5: -23.8825
| 2 | 60.55 | 1: 167.0153; 1.1: 1058.4705; 1.2: 1.4194; 1.3: 326.97; 1.4: 30.9288; 1.5: 1058.4705; 1.6: 326.97; 1.7: 196.182; 1.8: 8.4594; 1.9: 1634.85; 2: 52.0653; 2.1: 94.8361; 2.2: 1878.8447; 2.3: 54.9003; 2.4: -820.3743; 2.5: -23.9715
| 2 | 60.6 | 1: 166.7757; 1.1: 1057.8251; 1.2: 1.4186; 1.3: 327.24; 1.4: 30.8844; 1.5: 1057.8251; 1.6: 327.24; 1.7: 196.344; 1.8: 8.4594; 1.9: 1636.2; 2: 52.1083; 2.1: 94.8374; 2.2: 1881.9235; 2.3: 54.9449; 2.4: -824.0984; 2.5: -24.0605
| 2 | 60.65 | 1: 166.5364; 1.1: 1057.1783; 1.2: 1.4177; 1.3: 327.51; 1.4: 30.8401; 1.5: 1057.1783; 1.6: 327.51; 1.7: 196.506; 1.8: 8.4594; 1.9: 1637.55; 2: 52.1513; 2.1: 94.8387; 2.2: 1885.0049; 2.3: 54.9895; 2.4: -827.8265; 2.5: -24.1494
| 2 | 60.7 | 1: 166.2971; 1.1: 1056.5301; 1.2: 1.4168; 1.3: 327.78; 1.4: 30.7958; 1.5: 1056.5301; 1.6: 327.78; 1.7: 196.668; 1.8: 8.4594; 1.9: 1638.9; 2: 52.1943; 2.1: 94.8399; 2.2: 1888.0887; 2.3: 55.0341; 2.4: -831.5586; 2.5: -24.2383
| 2 | 60.75 | 1: 166.0581; 1.1: 1055.8804; 1.2: 1.416; 1.3: 328.05; 1.4: 30.7515; 1.5: 1055.8804; 1.6: 328.05; 1.7: 196.83; 1.8: 8.4594; 1.9: 1640.25; 2: 52.2373; 2.1: 94.8412; 2.2: 1891.1751; 2.3: 55.0787; 2.4: -835.2947; 2.5: -24.3272
| 2 | 60.8 | 1: 165.8192; 1.1: 1055.2292; 1.2: 1.4151; 1.3: 328.32; 1.4: 30.7073; 1.5: 1055.2292; 1.6: 328.32; 1.7: 196.992; 1.8: 8.4594; 1.9: 1641.6; 2: 52.2803; 2.1: 94.8425; 2.2: 1894.264; 2.3: 55.1232; 2.4: -839.0347; 2.5: -24.416
| 2 | 60.85 | 1: 165.5805; 1.1: 1054.5767; 1.2: 1.4142; 1.3: 328.59; 1.4: 30.6631; 1.5: 1054.5767; 1.6: 328.59; 1.7: 197.154; 1.8: 8.4594; 1.9: 1642.95; 2: 52.3232; 2.1: 94.8438; 2.2: 1897.3554; 2.3: 55.1678; 2.4: -842.7787; 2.5: -24.5048
| 2 | 60.9 | 1: 165.3419; 1.1: 1053.9226; 1.2: 1.4133; 1.3: 328.86; 1.4: 30.6189; 1.5: 1053.9226; 1.6: 328.86; 1.7: 197.316; 1.8: 8.4594; 1.9: 1644.3; 2: 52.3662; 2.1: 94.845; 2.2: 1900.4493; 2.3: 55.2124; 2.4: -846.5267; 2.5: -24.5935
| 2 | 60.95 | 1: 165.1036; 1.1: 1053.2672; 1.2: 1.4125; 1.3: 329.13; 1.4: 30.5747; 1.5: 1053.2672; 1.6: 329.13; 1.7: 197.478; 1.8: 8.4594; 1.9: 1645.65; 2: 52.4092; 2.1: 94.8463; 2.2: 1903.5458; 2.3: 55.257; 2.4: -850.2786; 2.5: -24.6823
| 2 | 61 | 1: 164.8653; 1.1: 1052.6103; 1.2: 1.4116; 1.3: 329.4; 1.4: 30.5306; 1.5: 1052.6103; 1.6: 329.4; 1.7: 197.64; 1.8: 8.4594; 1.9: 1647; 2: 52.4522; 2.1: 94.8476; 2.2: 1906.6448; 2.3: 55.3016; 2.4: -854.0345; 2.5: -24.771
| 2 | 61.05 | 1: 164.6273; 1.1: 1051.9519; 1.2: 1.4107; 1.3: 329.67; 1.4: 30.4865; 1.5: 1051.9519; 1.6: 329.67; 1.7: 197.802; 1.8: 8.4594; 1.9: 1648.35; 2: 52.4952; 2.1: 94.8488; 2.2: 1909.7463; 2.3: 55.3462; 2.4: -857.7943; 2.5: -24.8597
| 2 | 61.1 | 1: 164.3894; 1.1: 1051.2922; 1.2: 1.4098; 1.3: 329.94; 1.4: 30.4425; 1.5: 1051.2922; 1.6: 329.94; 1.7: 197.964; 1.8: 8.4594; 1.9: 1649.7; 2: 52.5382; 2.1: 94.8501; 2.2: 1912.8503; 2.3: 55.3908; 2.4: -861.5581; 2.5: -24.9483
| 2 | 61.15 | 1: 164.1517; 1.1: 1050.631; 1.2: 1.4089; 1.3: 330.21; 1.4: 30.3985; 1.5: 1050.631; 1.6: 330.21; 1.7: 198.126; 1.8: 8.4594; 1.9: 1651.05; 2: 52.5812; 2.1: 94.8513; 2.2: 1915.9569; 2.3: 55.4354; 2.4: -865.3259; 2.5: -25.0369
| 2 | 61.2 | 1: 163.9141; 1.1: 1049.9683; 1.2: 1.408; 1.3: 330.48; 1.4: 30.3545; 1.5: 1049.9683; 1.6: 330.48; 1.7: 198.288; 1.8: 8.4594; 1.9: 1652.4; 2: 52.6242; 2.1: 94.8526; 2.2: 1919.0659; 2.3: 55.48; 2.4: -869.0976; 2.5: -25.1255
| 2 | 61.25 | 1: 163.6767; 1.1: 1049.3043; 1.2: 1.4071; 1.3: 330.75; 1.4: 30.3105; 1.5: 1049.3043; 1.6: 330.75; 1.7: 198.45; 1.8: 8.4594; 1.9: 1653.75; 2: 52.6672; 2.1: 94.8538; 2.2: 1922.1776; 2.3: 55.5246; 2.4: -872.8733; 2.5: -25.2141
| 2 | 61.3 | 1: 163.4395; 1.1: 1048.6388; 1.2: 1.4062; 1.3: 331.02; 1.4: 30.2666; 1.5: 1048.6388; 1.6: 331.02; 1.7: 198.612; 1.8: 8.4594; 1.9: 1655.1; 2: 52.7102; 2.1: 94.8551; 2.2: 1925.2917; 2.3: 55.5692; 2.4: -876.6529; 2.5: -25.3026
| 2 | 61.35 | 1: 163.2025; 1.1: 1047.9719; 1.2: 1.4054; 1.3: 331.29; 1.4: 30.2227; 1.5: 1047.9719; 1.6: 331.29; 1.7: 198.774; 1.8: 8.4594; 1.9: 1656.45; 2: 52.7532; 2.1: 94.8563; 2.2: 1928.4083; 2.3: 55.6138; 2.4: -880.4364; 2.5: -25.3911
| 2 | 61.4 | 1: 162.9656; 1.1: 1047.3036; 1.2: 1.4045; 1.3: 331.56; 1.4: 30.1788; 1.5: 1047.3036; 1.6: 331.56; 1.7: 198.936; 1.8: 8.4594; 1.9: 1657.8; 2: 52.7962; 2.1: 94.8576; 2.2: 1931.5275; 2.3: 55.6584; 2.4: -884.2239; 2.5: -25.4795
| 2 | 61.45 | 1: 162.7288; 1.1: 1046.6339; 1.2: 1.4036; 1.3: 331.83; 1.4: 30.135; 1.5: 1046.6339; 1.6: 331.83; 1.7: 199.098; 1.8: 8.4594; 1.9: 1659.15; 2: 52.8392; 2.1: 94.8588; 2.2: 1934.6492; 2.3: 55.7029; 2.4: -888.0153; 2.5: -25.568
| 2 | 61.5 | 1: 162.4923; 1.1: 1045.9627; 1.2: 1.4027; 1.3: 332.1; 1.4: 30.0912; 1.5: 1045.9627; 1.6: 332.1; 1.7: 199.26; 1.8: 8.4594; 1.9: 1660.5; 2: 52.8822; 2.1: 94.8601; 2.2: 1937.7734; 2.3: 55.7475; 2.4: -891.8107; 2.5: -25.6564
| 2 | 61.55 | 1: 162.2559; 1.1: 1045.2902; 1.2: 1.4018; 1.3: 332.37; 1.4: 30.0474; 1.5: 1045.2902; 1.6: 332.37; 1.7: 199.422; 1.8: 8.4594; 1.9: 1661.85; 2: 52.9252; 2.1: 94.8613; 2.2: 1940.9002; 2.3: 55.7921; 2.4: -895.61; 2.5: -25.7448
| 2 | 61.6 | 1: 162.0196; 1.1: 1044.6162; 1.2: 1.4009; 1.3: 332.64; 1.4: 30.0036; 1.5: 1044.6162; 1.6: 332.64; 1.7: 199.584; 1.8: 8.4594; 1.9: 1663.2; 2: 52.9682; 2.1: 94.8626; 2.2: 1944.0295; 2.3: 55.8367; 2.4: -899.4133; 2.5: -25.8331
| 2 | 61.65 | 1: 161.7836; 1.1: 1043.9408; 1.2: 1.3999; 1.3: 332.91; 1.4: 29.9599; 1.5: 1043.9408; 1.6: 332.91; 1.7: 199.746; 1.8: 8.4594; 1.9: 1664.55; 2: 53.0111; 2.1: 94.8638; 2.2: 1947.1613; 2.3: 55.8813; 2.4: -903.2205; 2.5: -25.9214
| 2 | 61.7 | 1: 161.5477; 1.1: 1043.264; 1.2: 1.399; 1.3: 333.18; 1.4: 29.9162; 1.5: 1043.264; 1.6: 333.18; 1.7: 199.908; 1.8: 8.4594; 1.9: 1665.9; 2: 53.0541; 2.1: 94.865; 2.2: 1950.2956; 2.3: 55.9259; 2.4: -907.0316; 2.5: -26.0097
| 2 | 61.75 | 1: 161.3119; 1.1: 1042.5858; 1.2: 1.3981; 1.3: 333.45; 1.4: 29.8726; 1.5: 1042.5858; 1.6: 333.45; 1.7: 200.07; 1.8: 8.4594; 1.9: 1667.25; 2: 53.0971; 2.1: 94.8663; 2.2: 1953.4325; 2.3: 55.9705; 2.4: -910.8467; 2.5: -26.0979
| 2 | 61.8 | 1: 161.0763; 1.1: 1041.9062; 1.2: 1.3972; 1.3: 333.72; 1.4: 29.829; 1.5: 1041.9062; 1.6: 333.72; 1.7: 200.232; 1.8: 8.4594; 1.9: 1668.6; 2: 53.1401; 2.1: 94.8675; 2.2: 1956.5719; 2.3: 56.0151; 2.4: -914.6657; 2.5: -26.1862
| 2 | 61.85 | 1: 160.8409; 1.1: 1041.2252; 1.2: 1.3963; 1.3: 333.99; 1.4: 29.7854; 1.5: 1041.2252; 1.6: 333.99; 1.7: 200.394; 1.8: 8.4594; 1.9: 1669.95; 2: 53.1831; 2.1: 94.8687; 2.2: 1959.7138; 2.3: 56.0597; 2.4: -918.4886; 2.5: -26.2743
| 2 | 61.9 | 1: 160.6057; 1.1: 1040.5428; 1.2: 1.3954; 1.3: 334.26; 1.4: 29.7418; 1.5: 1040.5428; 1.6: 334.26; 1.7: 200.556; 1.8: 8.4594; 1.9: 1671.3; 2: 53.2261; 2.1: 94.8699; 2.2: 1962.8582; 2.3: 56.1043; 2.4: -922.3154; 2.5: -26.3625
| 2 | 61.95 | 1: 160.3706; 1.1: 1039.859; 1.2: 1.3945; 1.3: 334.53; 1.4: 29.6983; 1.5: 1039.859; 1.6: 334.53; 1.7: 200.718; 1.8: 8.4594; 1.9: 1672.65; 2: 53.2691; 2.1: 94.8712; 2.2: 1966.0052; 2.3: 56.1489; 2.4: -926.1462; 2.5: -26.4506
| 2 | 62 | 1: 160.1357; 1.1: 1039.1738; 1.2: 1.3936; 1.3: 334.8; 1.4: 29.6548; 1.5: 1039.1738; 1.6: 334.8; 1.7: 200.88; 1.8: 8.4594; 1.9: 1674; 2: 53.3121; 2.1: 94.8724; 2.2: 1969.1547; 2.3: 56.1935; 2.4: -929.9809; 2.5: -26.5387
| 2 | 62.05 | 1: 159.9009; 1.1: 1038.4872; 1.2: 1.3926; 1.3: 335.07; 1.4: 29.6113; 1.5: 1038.4872; 1.6: 335.07; 1.7: 201.042; 1.8: 8.4594; 1.9: 1675.35; 2: 53.3551; 2.1: 94.8736; 2.2: 1972.3067; 2.3: 56.2381; 2.4: -933.8195; 2.5: -26.6268
| 2 | 62.1 | 1: 159.6663; 1.1: 1037.7992; 1.2: 1.3917; 1.3: 335.34; 1.4: 29.5678; 1.5: 1037.7992; 1.6: 335.34; 1.7: 201.204; 1.8: 8.4594; 1.9: 1676.7; 2: 53.3981; 2.1: 94.8748; 2.2: 1975.4613; 2.3: 56.2827; 2.4: -937.662; 2.5: -26.7148
| 2 | 62.15 | 1: 159.4319; 1.1: 1037.1099; 1.2: 1.3908; 1.3: 335.61; 1.4: 29.5244; 1.5: 1037.1099; 1.6: 335.61; 1.7: 201.366; 1.8: 8.4594; 1.9: 1678.05; 2: 53.4411; 2.1: 94.876; 2.2: 1978.6183; 2.3: 56.3273; 2.4: -941.5085; 2.5: -26.8028
| 2 | 62.2 | 1: 159.1976; 1.1: 1036.4191; 1.2: 1.3899; 1.3: 335.88; 1.4: 29.481; 1.5: 1036.4191; 1.6: 335.88; 1.7: 201.528; 1.8: 8.4594; 1.9: 1679.4; 2: 53.4841; 2.1: 94.8772; 2.2: 1981.7779; 2.3: 56.3719; 2.4: -945.3588; 2.5: -26.8908
| 2 | 62.25 | 1: 158.9635; 1.1: 1035.727; 1.2: 1.3889; 1.3: 336.15; 1.4: 29.4377; 1.5: 1035.727; 1.6: 336.15; 1.7: 201.69; 1.8: 8.4594; 1.9: 1680.75; 2: 53.5271; 2.1: 94.8784; 2.2: 1984.9401; 2.3: 56.4165; 2.4: -949.2131; 2.5: -26.9788
| 2 | 62.3 | 1: 158.7296; 1.1: 1035.0334; 1.2: 1.388; 1.3: 336.42; 1.4: 29.3944; 1.5: 1035.0334; 1.6: 336.42; 1.7: 201.852; 1.8: 8.4594; 1.9: 1682.1; 2: 53.5701; 2.1: 94.8797; 2.2: 1988.1047; 2.3: 56.4611; 2.4: -953.0713; 2.5: -27.0667
| 2 | 62.35 | 1: 158.4958; 1.1: 1034.3385; 1.2: 1.3871; 1.3: 336.69; 1.4: 29.3511; 1.5: 1034.3385; 1.6: 336.69; 1.7: 202.014; 1.8: 8.4594; 1.9: 1683.45; 2: 53.6131; 2.1: 94.8809; 2.2: 1991.2719; 2.3: 56.5057; 2.4: -956.9334; 2.5: -27.1546
| 2 | 62.4 | 1: 158.2622; 1.1: 1033.6422; 1.2: 1.3861; 1.3: 336.96; 1.4: 29.3078; 1.5: 1033.6422; 1.6: 336.96; 1.7: 202.176; 1.8: 8.4594; 1.9: 1684.8; 2: 53.6561; 2.1: 94.8821; 2.2: 1994.4417; 2.3: 56.5503; 2.4: -960.7994; 2.5: -27.2424
| 2 | 62.45 | 1: 158.0288; 1.1: 1032.9445; 1.2: 1.3852; 1.3: 337.23; 1.4: 29.2646; 1.5: 1032.9445; 1.6: 337.23; 1.7: 202.338; 1.8: 8.4594; 1.9: 1686.15; 2: 53.699; 2.1: 94.8833; 2.2: 1997.6139; 2.3: 56.5949; 2.4: -964.6694; 2.5: -27.3303
| 2 | 62.5 | 1: 157.7955; 1.1: 1032.2455; 1.2: 1.3843; 1.3: 337.5; 1.4: 29.2214; 1.5: 1032.2455; 1.6: 337.5; 1.7: 202.5; 1.8: 8.4594; 1.9: 1687.5; 2: 53.742; 2.1: 94.8845; 2.2: 2000.7887; 2.3: 56.6395; 2.4: -968.5432; 2.5: -27.4181
| 2 | 62.55 | 1: 157.5624; 1.1: 1031.5451; 1.2: 1.3833; 1.3: 337.77; 1.4: 29.1782; 1.5: 1031.5451; 1.6: 337.77; 1.7: 202.662; 1.8: 8.4594; 1.9: 1688.85; 2: 53.785; 2.1: 94.8857; 2.2: 2003.966; 2.3: 56.6841; 2.4: -972.4209; 2.5: -27.5058
| 2 | 62.6 | 1: 157.3294; 1.1: 1030.8433; 1.2: 1.3824; 1.3: 338.04; 1.4: 29.1351; 1.5: 1030.8433; 1.6: 338.04; 1.7: 202.824; 1.8: 8.4594; 1.9: 1690.2; 2: 53.828; 2.1: 94.8868; 2.2: 2007.1459; 2.3: 56.7286; 2.4: -976.3026; 2.5: -27.5936
| 2 | 62.65 | 1: 157.0966; 1.1: 1030.1401; 1.2: 1.3814; 1.3: 338.31; 1.4: 29.092; 1.5: 1030.1401; 1.6: 338.31; 1.7: 202.986; 1.8: 8.4594; 1.9: 1691.55; 2: 53.871; 2.1: 94.888; 2.2: 2010.3282; 2.3: 56.7732; 2.4: -980.1881; 2.5: -27.6813
| 2 | 62.7 | 1: 156.864; 1.1: 1029.4356; 1.2: 1.3805; 1.3: 338.58; 1.4: 29.0489; 1.5: 1029.4356; 1.6: 338.58; 1.7: 203.148; 1.8: 8.4594; 1.9: 1692.9; 2: 53.914; 2.1: 94.8892; 2.2: 2013.5131; 2.3: 56.8178; 2.4: -984.0775; 2.5: -27.769
| 2 | 62.75 | 1: 156.6315; 1.1: 1028.7297; 1.2: 1.3795; 1.3: 338.85; 1.4: 29.0058; 1.5: 1028.7297; 1.6: 338.85; 1.7: 203.31; 1.8: 8.4594; 1.9: 1694.25; 2: 53.957; 2.1: 94.8904; 2.2: 2016.7006; 2.3: 56.8624; 2.4: -987.9709; 2.5: -27.8566
| 2 | 62.8 | 1: 156.3992; 1.1: 1028.0224; 1.2: 1.3786; 1.3: 339.12; 1.4: 28.9628; 1.5: 1028.0224; 1.6: 339.12; 1.7: 203.472; 1.8: 8.4594; 1.9: 1695.6; 2: 54; 2.1: 94.8916; 2.2: 2019.8905; 2.3: 56.907; 2.4: -991.8681; 2.5: -27.9442
| 2 | 62.85 | 1: 156.1671; 1.1: 1027.3138; 1.2: 1.3777; 1.3: 339.39; 1.4: 28.9198; 1.5: 1027.3138; 1.6: 339.39; 1.7: 203.634; 1.8: 8.4594; 1.9: 1696.95; 2: 54.043; 2.1: 94.8928; 2.2: 2023.083; 2.3: 56.9516; 2.4: -995.7692; 2.5: -28.0318
| 2 | 62.9 | 1: 155.9351; 1.1: 1026.6038; 1.2: 1.3767; 1.3: 339.66; 1.4: 28.8769; 1.5: 1026.6038; 1.6: 339.66; 1.7: 203.796; 1.8: 8.4594; 1.9: 1698.3; 2: 54.086; 2.1: 94.8939; 2.2: 2026.278; 2.3: 56.9962; 2.4: -999.6742; 2.5: -28.1194
| 2 | 62.95 | 1: 155.7033; 1.1: 1025.8925; 1.2: 1.3757; 1.3: 339.93; 1.4: 28.8339; 1.5: 1025.8925; 1.6: 339.93; 1.7: 203.958; 1.8: 8.4594; 1.9: 1699.65; 2: 54.129; 2.1: 94.8951; 2.2: 2029.4756; 2.3: 57.0408; 2.4: -1003.5832; 2.5: -28.2069
| 2 | 63 | 1: 155.4716; 1.1: 1025.1797; 1.2: 1.3748; 1.3: 340.2; 1.4: 28.791; 1.5: 1025.1797; 1.6: 340.2; 1.7: 204.12; 1.8: 8.4594; 1.9: 1701; 2: 54.172; 2.1: 94.8963; 2.2: 2032.6757; 2.3: 57.0854; 2.4: -1007.496; 2.5: -28.2944
| 2 | 63.05 | 1: 155.2401; 1.1: 1024.4657; 1.2: 1.3738; 1.3: 340.47; 1.4: 28.7482; 1.5: 1024.4657; 1.6: 340.47; 1.7: 204.282; 1.8: 8.4594; 1.9: 1702.35; 2: 54.215; 2.1: 94.8975; 2.2: 2035.8783; 2.3: 57.13; 2.4: -1011.4126; 2.5: -28.3819
| 2 | 63.1 | 1: 155.0088; 1.1: 1023.7503; 1.2: 1.3729; 1.3: 340.74; 1.4: 28.7053; 1.5: 1023.7503; 1.6: 340.74; 1.7: 204.444; 1.8: 8.4594; 1.9: 1703.7; 2: 54.258; 2.1: 94.8986; 2.2: 2039.0835; 2.3: 57.1746; 2.4: -1015.3332; 2.5: -28.4693
| 2 | 63.15 | 1: 154.7776; 1.1: 1023.0335; 1.2: 1.3719; 1.3: 341.01; 1.4: 28.6625; 1.5: 1023.0335; 1.6: 341.01; 1.7: 204.606; 1.8: 8.4594; 1.9: 1705.05; 2: 54.301; 2.1: 94.8998; 2.2: 2042.2912; 2.3: 57.2192; 2.4: -1019.2577; 2.5: -28.5567
| 2 | 63.2 | 1: 154.5466; 1.1: 1022.3154; 1.2: 1.3709; 1.3: 341.28; 1.4: 28.6197; 1.5: 1022.3154; 1.6: 341.28; 1.7: 204.768; 1.8: 8.4594; 1.9: 1706.4; 2: 54.3439; 2.1: 94.901; 2.2: 2045.5014; 2.3: 57.2639; 2.4: -1023.186; 2.5: -28.6441
| 2 | 63.25 | 1: 154.3157; 1.1: 1021.5959; 1.2: 1.37; 1.3: 341.55; 1.4: 28.577; 1.5: 1021.5959; 1.6: 341.55; 1.7: 204.93; 1.8: 8.4594; 1.9: 1707.75; 2: 54.3869; 2.1: 94.9021; 2.2: 2048.7142; 2.3: 57.3085; 2.4: -1027.1182; 2.5: -28.7315
| 2 | 63.3 | 1: 154.0851; 1.1: 1020.8751; 1.2: 1.369; 1.3: 341.82; 1.4: 28.5343; 1.5: 1020.8751; 1.6: 341.82; 1.7: 205.092; 1.8: 8.4594; 1.9: 1709.1; 2: 54.4299; 2.1: 94.9033; 2.2: 2051.9294; 2.3: 57.3531; 2.4: -1031.0543; 2.5: -28.8188
| 2 | 63.35 | 1: 153.8545; 1.1: 1020.153; 1.2: 1.368; 1.3: 342.09; 1.4: 28.4916; 1.5: 1020.153; 1.6: 342.09; 1.7: 205.254; 1.8: 8.4594; 1.9: 1710.45; 2: 54.4729; 2.1: 94.9044; 2.2: 2055.1473; 2.3: 57.3977; 2.4: -1034.9943; 2.5: -28.9061
| 2 | 63.4 | 1: 153.6242; 1.1: 1019.4295; 1.2: 1.3671; 1.3: 342.36; 1.4: 28.4489; 1.5: 1019.4295; 1.6: 342.36; 1.7: 205.416; 1.8: 8.4594; 1.9: 1711.8; 2: 54.5159; 2.1: 94.9056; 2.2: 2058.3676; 2.3: 57.4423; 2.4: -1038.9381; 2.5: -28.9933
| 2 | 63.45 | 1: 153.394; 1.1: 1018.7046; 1.2: 1.3661; 1.3: 342.63; 1.4: 28.4063; 1.5: 1018.7046; 1.6: 342.63; 1.7: 205.578; 1.8: 8.4594; 1.9: 1713.15; 2: 54.5589; 2.1: 94.9068; 2.2: 2061.5905; 2.3: 57.4869; 2.4: -1042.8859; 2.5: -29.0806
| 2 | 63.5 | 1: 153.1639; 1.1: 1017.9785; 1.2: 1.3651; 1.3: 342.9; 1.4: 28.3637; 1.5: 1017.9785; 1.6: 342.9; 1.7: 205.74; 1.8: 8.4594; 1.9: 1714.5; 2: 54.6019; 2.1: 94.9079; 2.2: 2064.8159; 2.3: 57.5315; 2.4: -1046.8375; 2.5: -29.1678
| 2 | 63.55 | 1: 152.934; 1.1: 1017.251; 1.2: 1.3642; 1.3: 343.17; 1.4: 28.3211; 1.5: 1017.251; 1.6: 343.17; 1.7: 205.902; 1.8: 8.4594; 1.9: 1715.85; 2: 54.6449; 2.1: 94.909; 2.2: 2068.0439; 2.3: 57.5761; 2.4: -1050.7929; 2.5: -29.255
| 2 | 63.6 | 1: 152.7043; 1.1: 1016.5221; 1.2: 1.3632; 1.3: 343.44; 1.4: 28.2786; 1.5: 1016.5221; 1.6: 343.44; 1.7: 206.064; 1.8: 8.4594; 1.9: 1717.2; 2: 54.6879; 2.1: 94.9102; 2.2: 2071.2744; 2.3: 57.6207; 2.4: -1054.7523; 2.5: -29.3421
| 2 | 63.65 | 1: 152.4748; 1.1: 1015.7919; 1.2: 1.3622; 1.3: 343.71; 1.4: 28.2361; 1.5: 1015.7919; 1.6: 343.71; 1.7: 206.226; 1.8: 8.4594; 1.9: 1718.55; 2: 54.7309; 2.1: 94.9113; 2.2: 2074.5074; 2.3: 57.6653; 2.4: -1058.7155; 2.5: -29.4292
| 2 | 63.7 | 1: 152.2454; 1.1: 1015.0604; 1.2: 1.3612; 1.3: 343.98; 1.4: 28.1936; 1.5: 1015.0604; 1.6: 343.98; 1.7: 206.388; 1.8: 8.4594; 1.9: 1719.9; 2: 54.7739; 2.1: 94.9125; 2.2: 2077.743; 2.3: 57.7099; 2.4: -1062.6826; 2.5: -29.5163
| 2 | 63.75 | 1: 152.0161; 1.1: 1014.3276; 1.2: 1.3602; 1.3: 344.25; 1.4: 28.1511; 1.5: 1014.3276; 1.6: 344.25; 1.7: 206.55; 1.8: 8.4594; 1.9: 1721.25; 2: 54.8169; 2.1: 94.9136; 2.2: 2080.9811; 2.3: 57.7545; 2.4: -1066.6535; 2.5: -29.6034
| 2 | 63.8 | 1: 151.787; 1.1: 1013.5934; 1.2: 1.3593; 1.3: 344.52; 1.4: 28.1087; 1.5: 1013.5934; 1.6: 344.52; 1.7: 206.712; 1.8: 8.4594; 1.9: 1722.6; 2: 54.8599; 2.1: 94.9147; 2.2: 2084.2217; 2.3: 57.7991; 2.4: -1070.6283; 2.5: -29.6904
| 2 | 63.85 | 1: 151.5581; 1.1: 1012.8579; 1.2: 1.3583; 1.3: 344.79; 1.4: 28.0663; 1.5: 1012.8579; 1.6: 344.79; 1.7: 206.874; 1.8: 8.4594; 1.9: 1723.95; 2: 54.9029; 2.1: 94.9159; 2.2: 2087.4649; 2.3: 57.8437; 2.4: -1074.607; 2.5: -29.7774
| 2 | 63.9 | 1: 151.3294; 1.1: 1012.1211; 1.2: 1.3573; 1.3: 345.06; 1.4: 28.024; 1.5: 1012.1211; 1.6: 345.06; 1.7: 207.036; 1.8: 8.4594; 1.9: 1725.3; 2: 54.9459; 2.1: 94.917; 2.2: 2090.7106; 2.3: 57.8883; 2.4: -1078.5895; 2.5: -29.8644
| 2 | 63.95 | 1: 151.1008; 1.1: 1011.383; 1.2: 1.3563; 1.3: 345.33; 1.4: 27.9816; 1.5: 1011.383; 1.6: 345.33; 1.7: 207.198; 1.8: 8.4594; 1.9: 1726.65; 2: 54.9889; 2.1: 94.9181; 2.2: 2093.9589; 2.3: 57.9329; 2.4: -1082.5759; 2.5: -29.9513
| 2 | 64 | 1: 150.8723; 1.1: 1010.6435; 1.2: 1.3553; 1.3: 345.6; 1.4: 27.9393; 1.5: 1010.6435; 1.6: 345.6; 1.7: 207.36; 1.8: 8.4594; 1.9: 1728; 2: 55.0318; 2.1: 94.9193; 2.2: 2097.2097; 2.3: 57.9775; 2.4: -1086.5661; 2.5: -30.0382
| 2 | 64.05 | 1: 150.6441; 1.1: 1009.9028; 1.2: 1.3543; 1.3: 345.87; 1.4: 27.897; 1.5: 1009.9028; 1.6: 345.87; 1.7: 207.522; 1.8: 8.4594; 1.9: 1729.35; 2: 55.0748; 2.1: 94.9204; 2.2: 2100.463; 2.3: 58.0221; 2.4: -1090.5602; 2.5: -30.1251
| 2 | 64.1 | 1: 150.416; 1.1: 1009.1607; 1.2: 1.3533; 1.3: 346.14; 1.4: 27.8548; 1.5: 1009.1607; 1.6: 346.14; 1.7: 207.684; 1.8: 8.4594; 1.9: 1730.7; 2: 55.1178; 2.1: 94.9215; 2.2: 2103.7189; 2.3: 58.0668; 2.4: -1094.5582; 2.5: -30.2119
| 2 | 64.15 | 1: 150.188; 1.1: 1008.4173; 1.2: 1.3523; 1.3: 346.41; 1.4: 27.8126; 1.5: 1008.4173; 1.6: 346.41; 1.7: 207.846; 1.8: 8.4594; 1.9: 1732.05; 2: 55.1608; 2.1: 94.9226; 2.2: 2106.9773; 2.3: 58.1114; 2.4: -1098.56; 2.5: -30.2988
| 2 | 64.2 | 1: 149.9602; 1.1: 1007.6726; 1.2: 1.3513; 1.3: 346.68; 1.4: 27.7704; 1.5: 1007.6726; 1.6: 346.68; 1.7: 208.008; 1.8: 8.4594; 1.9: 1733.4; 2: 55.2038; 2.1: 94.9237; 2.2: 2110.2382; 2.3: 58.156; 2.4: -1102.5657; 2.5: -30.3856
| 2 | 64.25 | 1: 149.7326; 1.1: 1006.9265; 1.2: 1.3503; 1.3: 346.95; 1.4: 27.7283; 1.5: 1006.9265; 1.6: 346.95; 1.7: 208.17; 1.8: 8.4594; 1.9: 1734.75; 2: 55.2468; 2.1: 94.9249; 2.2: 2113.5017; 2.3: 58.2006; 2.4: -1106.5752; 2.5: -30.4723
| 2 | 64.3 | 1: 149.5051; 1.1: 1006.1792; 1.2: 1.3493; 1.3: 347.22; 1.4: 27.6861; 1.5: 1006.1792; 1.6: 347.22; 1.7: 208.332; 1.8: 8.4594; 1.9: 1736.1; 2: 55.2898; 2.1: 94.926; 2.2: 2116.7677; 2.3: 58.2452; 2.4: -1110.5885; 2.5: -30.5591
| 2 | 64.35 | 1: 149.2778; 1.1: 1005.4305; 1.2: 1.3483; 1.3: 347.49; 1.4: 27.644; 1.5: 1005.4305; 1.6: 347.49; 1.7: 208.494; 1.8: 8.4594; 1.9: 1737.45; 2: 55.3328; 2.1: 94.9271; 2.2: 2120.0363; 2.3: 58.2898; 2.4: -1114.6057; 2.5: -30.6458
| 2 | 64.4 | 1: 149.0506; 1.1: 1004.6806; 1.2: 1.3473; 1.3: 347.76; 1.4: 27.602; 1.5: 1004.6806; 1.6: 347.76; 1.7: 208.656; 1.8: 8.4594; 1.9: 1738.8; 2: 55.3758; 2.1: 94.9282; 2.2: 2123.3074; 2.3: 58.3344; 2.4: -1118.6268; 2.5: -30.7325
| 2 | 64.45 | 1: 148.8236; 1.1: 1003.9293; 1.2: 1.3463; 1.3: 348.03; 1.4: 27.5599; 1.5: 1003.9293; 1.6: 348.03; 1.7: 208.818; 1.8: 8.4594; 1.9: 1740.15; 2: 55.4188; 2.1: 94.9293; 2.2: 2126.581; 2.3: 58.379; 2.4: -1122.6517; 2.5: -30.8191
| 2 | 64.5 | 1: 148.5968; 1.1: 1003.1768; 1.2: 1.3453; 1.3: 348.3; 1.4: 27.5179; 1.5: 1003.1768; 1.6: 348.3; 1.7: 208.98; 1.8: 8.4594; 1.9: 1741.5; 2: 55.4618; 2.1: 94.9304; 2.2: 2129.8572; 2.3: 58.4236; 2.4: -1126.6804; 2.5: -30.9057
| 2 | 64.55 | 1: 148.3701; 1.1: 1002.4229; 1.2: 1.3443; 1.3: 348.57; 1.4: 27.4759; 1.5: 1002.4229; 1.6: 348.57; 1.7: 209.142; 1.8: 8.4594; 1.9: 1742.85; 2: 55.5048; 2.1: 94.9315; 2.2: 2133.1359; 2.3: 58.4683; 2.4: -1130.713; 2.5: -30.9923
| 2 | 64.6 | 1: 148.1436; 1.1: 1001.6678; 1.2: 1.3433; 1.3: 348.84; 1.4: 27.434; 1.5: 1001.6678; 1.6: 348.84; 1.7: 209.304; 1.8: 8.4594; 1.9: 1744.2; 2: 55.5478; 2.1: 94.9326; 2.2: 2136.4172; 2.3: 58.5129; 2.4: -1134.7494; 2.5: -31.0789
| 2 | 64.65 | 1: 147.9172; 1.1: 1000.9113; 1.2: 1.3422; 1.3: 349.11; 1.4: 27.3921; 1.5: 1000.9113; 1.6: 349.11; 1.7: 209.466; 1.8: 8.4594; 1.9: 1745.55; 2: 55.5908; 2.1: 94.9337; 2.2: 2139.7009; 2.3: 58.5575; 2.4: -1138.7896; 2.5: -31.1654
| 2 | 64.7 | 1: 147.691; 1.1: 1000.1536; 1.2: 1.3412; 1.3: 349.38; 1.4: 27.3502; 1.5: 1000.1536; 1.6: 349.38; 1.7: 209.628; 1.8: 8.4594; 1.9: 1746.9; 2: 55.6338; 2.1: 94.9348; 2.2: 2142.9873; 2.3: 58.6021; 2.4: -1142.8337; 2.5: -31.2519
| 2 | 64.75 | 1: 147.4649; 1.1: 999.3945; 1.2: 1.3402; 1.3: 349.65; 1.4: 27.3083; 1.5: 999.3945; 1.6: 349.65; 1.7: 209.79; 1.8: 8.4594; 1.9: 1748.25; 2: 55.6768; 2.1: 94.9358; 2.2: 2146.2762; 2.3: 58.6467; 2.4: -1146.8817; 2.5: -31.3384
| 2 | 64.8 | 1: 147.2391; 1.1: 998.6342; 1.2: 1.3392; 1.3: 349.92; 1.4: 27.2665; 1.5: 998.6342; 1.6: 349.92; 1.7: 209.952; 1.8: 8.4594; 1.9: 1749.6; 2: 55.7197; 2.1: 94.9369; 2.2: 2149.5676; 2.3: 58.6913; 2.4: -1150.9334; 2.5: -31.4248
| 2 | 64.85 | 1: 147.0133; 1.1: 997.8725; 1.2: 1.3382; 1.3: 350.19; 1.4: 27.2247; 1.5: 997.8725; 1.6: 350.19; 1.7: 210.114; 1.8: 8.4594; 1.9: 1750.95; 2: 55.7627; 2.1: 94.938; 2.2: 2152.8616; 2.3: 58.7359; 2.4: -1154.989; 2.5: -31.5113
| 2 | 64.9 | 1: 146.7878; 1.1: 997.1096; 1.2: 1.3371; 1.3: 350.46; 1.4: 27.1829; 1.5: 997.1096; 1.6: 350.46; 1.7: 210.276; 1.8: 8.4594; 1.9: 1752.3; 2: 55.8057; 2.1: 94.9391; 2.2: 2156.1581; 2.3: 58.7806; 2.4: -1159.0484; 2.5: -31.5976
| 2 | 64.95 | 1: 146.5623; 1.1: 996.3454; 1.2: 1.3361; 1.3: 350.73; 1.4: 27.1412; 1.5: 996.3454; 1.6: 350.73; 1.7: 210.438; 1.8: 8.4594; 1.9: 1753.65; 2: 55.8487; 2.1: 94.9402; 2.2: 2159.4571; 2.3: 58.8252; 2.4: -1163.1117; 2.5: -31.684
| 2 | 65 | 1: 146.3371; 1.1: 995.58; 1.2: 1.3351; 1.3: 351; 1.4: 27.0995; 1.5: 995.58; 1.6: 351; 1.7: 210.6; 1.8: 8.4594; 1.9: 1755; 2: 55.8917; 2.1: 94.9412; 2.2: 2162.7587; 2.3: 58.8698; 2.4: -1167.1788; 2.5: -31.7703
| 2 | 65.05 | 1: 146.112; 1.1: 994.8132; 1.2: 1.3341; 1.3: 351.27; 1.4: 27.0578; 1.5: 994.8132; 1.6: 351.27; 1.7: 210.762; 1.8: 8.4594; 1.9: 1756.35; 2: 55.9347; 2.1: 94.9423; 2.2: 2166.0629; 2.3: 58.9144; 2.4: -1171.2497; 2.5: -31.8566
| 2 | 65.1 | 1: 145.887; 1.1: 994.0451; 1.2: 1.333; 1.3: 351.54; 1.4: 27.0161; 1.5: 994.0451; 1.6: 351.54; 1.7: 210.924; 1.8: 8.4594; 1.9: 1757.7; 2: 55.9777; 2.1: 94.9434; 2.2: 2169.3695; 2.3: 58.959; 2.4: -1175.3244; 2.5: -31.9429
| 2 | 65.15 | 1: 145.6623; 1.1: 993.2758; 1.2: 1.332; 1.3: 351.81; 1.4: 26.9745; 1.5: 993.2758; 1.6: 351.81; 1.7: 211.086; 1.8: 8.4594; 1.9: 1759.05; 2: 56.0207; 2.1: 94.9445; 2.2: 2172.6788; 2.3: 59.0037; 2.4: -1179.403; 2.5: -32.0292
| 2 | 65.2 | 1: 145.4376; 1.1: 992.5052; 1.2: 1.331; 1.3: 352.08; 1.4: 26.9329; 1.5: 992.5052; 1.6: 352.08; 1.7: 211.248; 1.8: 8.4594; 1.9: 1760.4; 2: 56.0637; 2.1: 94.9455; 2.2: 2175.9905; 2.3: 59.0483; 2.4: -1183.4853; 2.5: -32.1154
| 2 | 65.25 | 1: 145.2132; 1.1: 991.7333; 1.2: 1.3299; 1.3: 352.35; 1.4: 26.8913; 1.5: 991.7333; 1.6: 352.35; 1.7: 211.41; 1.8: 8.4594; 1.9: 1761.75; 2: 56.1067; 2.1: 94.9466; 2.2: 2179.3048; 2.3: 59.0929; 2.4: -1187.5715; 2.5: -32.2016
| 2 | 65.3 | 1: 144.9889; 1.1: 990.9602; 1.2: 1.3289; 1.3: 352.62; 1.4: 26.8498; 1.5: 990.9602; 1.6: 352.62; 1.7: 211.572; 1.8: 8.4594; 1.9: 1763.1; 2: 56.1497; 2.1: 94.9476; 2.2: 2182.6217; 2.3: 59.1375; 2.4: -1191.6615; 2.5: -32.2877
| 2 | 65.35 | 1: 144.7647; 1.1: 990.1857; 1.2: 1.3279; 1.3: 352.89; 1.4: 26.8083; 1.5: 990.1857; 1.6: 352.89; 1.7: 211.734; 1.8: 8.4594; 1.9: 1764.45; 2: 56.1927; 2.1: 94.9487; 2.2: 2185.9411; 2.3: 59.1821; 2.4: -1195.7554; 2.5: -32.3739
| 2 | 65.4 | 1: 144.5407; 1.1: 989.41; 1.2: 1.3268; 1.3: 353.16; 1.4: 26.7668; 1.5: 989.41; 1.6: 353.16; 1.7: 211.896; 1.8: 8.4594; 1.9: 1765.8; 2: 56.2357; 2.1: 94.9497; 2.2: 2189.263; 2.3: 59.2268; 2.4: -1199.853; 2.5: -32.46
| 2 | 65.45 | 1: 144.3169; 1.1: 988.6331; 1.2: 1.3258; 1.3: 353.43; 1.4: 26.7253; 1.5: 988.6331; 1.6: 353.43; 1.7: 212.058; 1.8: 8.4594; 1.9: 1767.15; 2: 56.2787; 2.1: 94.9508; 2.2: 2192.5875; 2.3: 59.2714; 2.4: -1203.9545; 2.5: -32.546
| 2 | 65.5 | 1: 144.0932; 1.1: 987.8548; 1.2: 1.3247; 1.3: 353.7; 1.4: 26.6839; 1.5: 987.8548; 1.6: 353.7; 1.7: 212.22; 1.8: 8.4594; 1.9: 1768.5; 2: 56.3217; 2.1: 94.9518; 2.2: 2195.9146; 2.3: 59.316; 2.4: -1208.0598; 2.5: -32.6321
| 2 | 65.55 | 1: 143.8697; 1.1: 987.0753; 1.2: 1.3237; 1.3: 353.97; 1.4: 26.6425; 1.5: 987.0753; 1.6: 353.97; 1.7: 212.382; 1.8: 8.4594; 1.9: 1769.85; 2: 56.3646; 2.1: 94.9529; 2.2: 2199.2442; 2.3: 59.3606; 2.4: -1212.1689; 2.5: -32.7181
| 2 | 65.6 | 1: 143.6463; 1.1: 986.2945; 1.2: 1.3226; 1.3: 354.24; 1.4: 26.6012; 1.5: 986.2945; 1.6: 354.24; 1.7: 212.544; 1.8: 8.4594; 1.9: 1771.2; 2: 56.4076; 2.1: 94.9539; 2.2: 2202.5763; 2.3: 59.4053; 2.4: -1216.2818; 2.5: -32.8041
| 2 | 65.65 | 1: 143.4231; 1.1: 985.5125; 1.2: 1.3216; 1.3: 354.51; 1.4: 26.5598; 1.5: 985.5125; 1.6: 354.51; 1.7: 212.706; 1.8: 8.4594; 1.9: 1772.55; 2: 56.4506; 2.1: 94.955; 2.2: 2205.911; 2.3: 59.4499; 2.4: -1220.3985; 2.5: -32.8901
| 2 | 65.7 | 1: 143.2; 1.1: 984.7292; 1.2: 1.3205; 1.3: 354.78; 1.4: 26.5185; 1.5: 984.7292; 1.6: 354.78; 1.7: 212.868; 1.8: 8.4594; 1.9: 1773.9; 2: 56.4936; 2.1: 94.956; 2.2: 2209.2482; 2.3: 59.4945; 2.4: -1224.519; 2.5: -32.976
| 2 | 65.75 | 1: 142.9771; 1.1: 983.9447; 1.2: 1.3195; 1.3: 355.05; 1.4: 26.4772; 1.5: 983.9447; 1.6: 355.05; 1.7: 213.03; 1.8: 8.4594; 1.9: 1775.25; 2: 56.5366; 2.1: 94.9571; 2.2: 2212.588; 2.3: 59.5392; 2.4: -1228.6433; 2.5: -33.0619
| 2 | 65.8 | 1: 142.7544; 1.1: 983.1588; 1.2: 1.3184; 1.3: 355.32; 1.4: 26.436; 1.5: 983.1588; 1.6: 355.32; 1.7: 213.192; 1.8: 8.4594; 1.9: 1776.6; 2: 56.5796; 2.1: 94.9581; 2.2: 2215.9303; 2.3: 59.5838; 2.4: -1232.7715; 2.5: -33.1478
| 2 | 65.85 | 1: 142.5318; 1.1: 982.3718; 1.2: 1.3174; 1.3: 355.59; 1.4: 26.3948; 1.5: 982.3718; 1.6: 355.59; 1.7: 213.354; 1.8: 8.4594; 1.9: 1777.95; 2: 56.6226; 2.1: 94.9591; 2.2: 2219.2752; 2.3: 59.6284; 2.4: -1236.9034; 2.5: -33.2336
| 2 | 65.9 | 1: 142.3093; 1.1: 981.5835; 1.2: 1.3163; 1.3: 355.86; 1.4: 26.3536; 1.5: 981.5835; 1.6: 355.86; 1.7: 213.516; 1.8: 8.4594; 1.9: 1779.3; 2: 56.6656; 2.1: 94.9601; 2.2: 2222.6226; 2.3: 59.673; 2.4: -1241.0391; 2.5: -33.3195
| 2 | 65.95 | 1: 142.0871; 1.1: 980.7939; 1.2: 1.3153; 1.3: 356.13; 1.4: 26.3124; 1.5: 980.7939; 1.6: 356.13; 1.7: 213.678; 1.8: 8.4594; 1.9: 1780.65; 2: 56.7086; 2.1: 94.9612; 2.2: 2225.9726; 2.3: 59.7177; 2.4: -1245.1787; 2.5: -33.4052
| 2 | 66 | 1: 141.8649; 1.1: 980.0031; 1.2: 1.3142; 1.3: 356.4; 1.4: 26.2713; 1.5: 980.0031; 1.6: 356.4; 1.7: 213.84; 1.8: 8.4594; 1.9: 1782; 2: 56.7516; 2.1: 94.9622; 2.2: 2229.3251; 2.3: 59.7623; 2.4: -1249.322; 2.5: -33.491
| 2 | 66.05 | 1: 141.643; 1.1: 979.211; 1.2: 1.3131; 1.3: 356.67; 1.4: 26.2302; 1.5: 979.211; 1.6: 356.67; 1.7: 214.002; 1.8: 8.4594; 1.9: 1783.35; 2: 56.7946; 2.1: 94.9632; 2.2: 2232.6802; 2.3: 59.8069; 2.4: -1253.4692; 2.5: -33.5768
| 2 | 66.1 | 1: 141.4212; 1.1: 978.4177; 1.2: 1.3121; 1.3: 356.94; 1.4: 26.1891; 1.5: 978.4177; 1.6: 356.94; 1.7: 214.164; 1.8: 8.4594; 1.9: 1784.7; 2: 56.8376; 2.1: 94.9642; 2.2: 2236.0378; 2.3: 59.8516; 2.4: -1257.6201; 2.5: -33.6625
| 2 | 66.15 | 1: 141.1995; 1.1: 977.6231; 1.2: 1.311; 1.3: 357.21; 1.4: 26.1481; 1.5: 977.6231; 1.6: 357.21; 1.7: 214.326; 1.8: 8.4594; 1.9: 1786.05; 2: 56.8806; 2.1: 94.9652; 2.2: 2239.3979; 2.3: 59.8962; 2.4: -1261.7748; 2.5: -33.7481
| 2 | 66.2 | 1: 140.978; 1.1: 976.8273; 1.2: 1.3099; 1.3: 357.48; 1.4: 26.107; 1.5: 976.8273; 1.6: 357.48; 1.7: 214.488; 1.8: 8.4594; 1.9: 1787.4; 2: 56.9236; 2.1: 94.9663; 2.2: 2242.7607; 2.3: 59.9408; 2.4: -1265.9334; 2.5: -33.8338
| 2 | 66.25 | 1: 140.7567; 1.1: 976.0302; 1.2: 1.3089; 1.3: 357.75; 1.4: 26.0661; 1.5: 976.0302; 1.6: 357.75; 1.7: 214.65; 1.8: 8.4594; 1.9: 1788.75; 2: 56.9666; 2.1: 94.9673; 2.2: 2246.1259; 2.3: 59.9855; 2.4: -1270.0957; 2.5: -33.9194
| 2 | 66.3 | 1: 140.5355; 1.1: 975.2319; 1.2: 1.3078; 1.3: 358.02; 1.4: 26.0251; 1.5: 975.2319; 1.6: 358.02; 1.7: 214.812; 1.8: 8.4594; 1.9: 1790.1; 2: 57.0096; 2.1: 94.9683; 2.2: 2249.4937; 2.3: 60.0301; 2.4: -1274.2618; 2.5: -34.005
| 2 | 66.35 | 1: 140.3144; 1.1: 974.4324; 1.2: 1.3067; 1.3: 358.29; 1.4: 25.9842; 1.5: 974.4324; 1.6: 358.29; 1.7: 214.974; 1.8: 8.4594; 1.9: 1791.45; 2: 57.0525; 2.1: 94.9693; 2.2: 2252.8641; 2.3: 60.0747; 2.4: -1278.4317; 2.5: -34.0906
| 2 | 66.4 | 1: 140.0936; 1.1: 973.6316; 1.2: 1.3057; 1.3: 358.56; 1.4: 25.9433; 1.5: 973.6316; 1.6: 358.56; 1.7: 215.136; 1.8: 8.4594; 1.9: 1792.8; 2: 57.0955; 2.1: 94.9703; 2.2: 2256.237; 2.3: 60.1194; 2.4: -1282.6054; 2.5: -34.1761
| 2 | 66.45 | 1: 139.8728; 1.1: 972.8296; 1.2: 1.3046; 1.3: 358.83; 1.4: 25.9024; 1.5: 972.8296; 1.6: 358.83; 1.7: 215.298; 1.8: 8.4594; 1.9: 1794.15; 2: 57.1385; 2.1: 94.9713; 2.2: 2259.6125; 2.3: 60.164; 2.4: -1286.7829; 2.5: -34.2616
| 2 | 66.5 | 1: 139.6523; 1.1: 972.0263; 1.2: 1.3035; 1.3: 359.1; 1.4: 25.8615; 1.5: 972.0263; 1.6: 359.1; 1.7: 215.46; 1.8: 8.4594; 1.9: 1795.5; 2: 57.1815; 2.1: 94.9723; 2.2: 2262.9905; 2.3: 60.2087; 2.4: -1290.9642; 2.5: -34.3471
| 2 | 66.55 | 1: 139.4318; 1.1: 971.2218; 1.2: 1.3024; 1.3: 359.37; 1.4: 25.8207; 1.5: 971.2218; 1.6: 359.37; 1.7: 215.622; 1.8: 8.4594; 1.9: 1796.85; 2: 57.2245; 2.1: 94.9733; 2.2: 2266.3711; 2.3: 60.2533; 2.4: -1295.1493; 2.5: -34.4326
| 2 | 66.6 | 1: 139.2116; 1.1: 970.4161; 1.2: 1.3013; 1.3: 359.64; 1.4: 25.7799; 1.5: 970.4161; 1.6: 359.64; 1.7: 215.784; 1.8: 8.4594; 1.9: 1798.2; 2: 57.2675; 2.1: 94.9743; 2.2: 2269.7542; 2.3: 60.2979; 2.4: -1299.3381; 2.5: -34.518
| 2 | 66.65 | 1: 138.9915; 1.1: 969.6092; 1.2: 1.3003; 1.3: 359.91; 1.4: 25.7392; 1.5: 969.6092; 1.6: 359.91; 1.7: 215.946; 1.8: 8.4594; 1.9: 1799.55; 2: 57.3105; 2.1: 94.9752; 2.2: 2273.1399; 2.3: 60.3426; 2.4: -1303.5307; 2.5: -34.6034
| 2 | 66.7 | 1: 138.7715; 1.1: 968.801; 1.2: 1.2992; 1.3: 360.18; 1.4: 25.6984; 1.5: 968.801; 1.6: 360.18; 1.7: 216.108; 1.8: 8.4594; 1.9: 1800.9; 2: 57.3535; 2.1: 94.9762; 2.2: 2276.5282; 2.3: 60.3872; 2.4: -1307.7272; 2.5: -34.6888
| 2 | 66.75 | 1: 138.5517; 1.1: 967.9916; 1.2: 1.2981; 1.3: 360.45; 1.4: 25.6577; 1.5: 967.9916; 1.6: 360.45; 1.7: 216.27; 1.8: 8.4594; 1.9: 1802.25; 2: 57.3965; 2.1: 94.9772; 2.2: 2279.9189; 2.3: 60.4319; 2.4: -1311.9274; 2.5: -34.7741
| 2 | 66.8 | 1: 138.3321; 1.1: 967.181; 1.2: 1.297; 1.3: 360.72; 1.4: 25.6171; 1.5: 967.181; 1.6: 360.72; 1.7: 216.432; 1.8: 8.4594; 1.9: 1803.6; 2: 57.4395; 2.1: 94.9782; 2.2: 2283.3123; 2.3: 60.4765; 2.4: -1316.1313; 2.5: -34.8595
| 2 | 66.85 | 1: 138.1126; 1.1: 966.3691; 1.2: 1.2959; 1.3: 360.99; 1.4: 25.5764; 1.5: 966.3691; 1.6: 360.99; 1.7: 216.594; 1.8: 8.4594; 1.9: 1804.95; 2: 57.4825; 2.1: 94.9792; 2.2: 2286.7082; 2.3: 60.5212; 2.4: -1320.3391; 2.5: -34.9447
| 2 | 66.9 | 1: 137.8932; 1.1: 965.556; 1.2: 1.2948; 1.3: 361.26; 1.4: 25.5358; 1.5: 965.556; 1.6: 361.26; 1.7: 216.756; 1.8: 8.4594; 1.9: 1806.3; 2: 57.5255; 2.1: 94.9801; 2.2: 2290.1066; 2.3: 60.5658; 2.4: -1324.5506; 2.5: -35.03
| 2 | 66.95 | 1: 137.6741; 1.1: 964.7417; 1.2: 1.2937; 1.3: 361.53; 1.4: 25.4952; 1.5: 964.7417; 1.6: 361.53; 1.7: 216.918; 1.8: 8.4594; 1.9: 1807.65; 2: 57.5685; 2.1: 94.9811; 2.2: 2293.5077; 2.3: 60.6104; 2.4: -1328.7659; 2.5: -35.1152
| 2 | 67 | 1: 137.455; 1.1: 963.9262; 1.2: 1.2926; 1.3: 361.8; 1.4: 25.4546; 1.5: 963.9262; 1.6: 361.8; 1.7: 217.08; 1.8: 8.4594; 1.9: 1809; 2: 57.6115; 2.1: 94.9821; 2.2: 2296.9112; 2.3: 60.6551; 2.4: -1332.985; 2.5: -35.2005
| 2 | 67.05 | 1: 137.2361; 1.1: 963.1095; 1.2: 1.2916; 1.3: 362.07; 1.4: 25.4141; 1.5: 963.1095; 1.6: 362.07; 1.7: 217.242; 1.8: 8.4594; 1.9: 1810.35; 2: 57.6545; 2.1: 94.983; 2.2: 2300.3173; 2.3: 60.6997; 2.4: -1337.2079; 2.5: -35.2856
| 2 | 67.1 | 1: 137.0174; 1.1: 962.2915; 1.2: 1.2905; 1.3: 362.34; 1.4: 25.3736; 1.5: 962.2915; 1.6: 362.34; 1.7: 217.404; 1.8: 8.4594; 1.9: 1811.7; 2: 57.6975; 2.1: 94.984; 2.2: 2303.726; 2.3: 60.7444; 2.4: -1341.4345; 2.5: -35.3708
| 2 | 67.15 | 1: 136.7988; 1.1: 961.4724; 1.2: 1.2894; 1.3: 362.61; 1.4: 25.3331; 1.5: 961.4724; 1.6: 362.61; 1.7: 217.566; 1.8: 8.4594; 1.9: 1813.05; 2: 57.7404; 2.1: 94.985; 2.2: 2307.1372; 2.3: 60.789; 2.4: -1345.6649; 2.5: -35.4559
| 2 | 67.2 | 1: 136.5804; 1.1: 960.652; 1.2: 1.2883; 1.3: 362.88; 1.4: 25.2927; 1.5: 960.652; 1.6: 362.88; 1.7: 217.728; 1.8: 8.4594; 1.9: 1814.4; 2: 57.7834; 2.1: 94.9859; 2.2: 2310.551; 2.3: 60.8337; 2.4: -1349.8991; 2.5: -35.541
| 2 | 67.25 | 1: 136.3621; 1.1: 959.8304; 1.2: 1.2872; 1.3: 363.15; 1.4: 25.2522; 1.5: 959.8304; 1.6: 363.15; 1.7: 217.89; 1.8: 8.4594; 1.9: 1815.75; 2: 57.8264; 2.1: 94.9869; 2.2: 2313.9674; 2.3: 60.8783; 2.4: -1354.137; 2.5: -35.6261
| 2 | 67.3 | 1: 136.144; 1.1: 959.0076; 1.2: 1.2861; 1.3: 363.42; 1.4: 25.2119; 1.5: 959.0076; 1.6: 363.42; 1.7: 218.052; 1.8: 8.4594; 1.9: 1817.1; 2: 57.8694; 2.1: 94.9878; 2.2: 2317.3863; 2.3: 60.923; 2.4: -1358.3787; 2.5: -35.7111
| 2 | 67.35 | 1: 135.9261; 1.1: 958.1836; 1.2: 1.2849; 1.3: 363.69; 1.4: 25.1715; 1.5: 958.1836; 1.6: 363.69; 1.7: 218.214; 1.8: 8.4594; 1.9: 1818.45; 2: 57.9124; 2.1: 94.9888; 2.2: 2320.8077; 2.3: 60.9676; 2.4: -1362.6242; 2.5: -35.7962
| 2 | 67.4 | 1: 135.7082; 1.1: 957.3583; 1.2: 1.2838; 1.3: 363.96; 1.4: 25.1312; 1.5: 957.3583; 1.6: 363.96; 1.7: 218.376; 1.8: 8.4594; 1.9: 1819.8; 2: 57.9554; 2.1: 94.9897; 2.2: 2324.2318; 2.3: 61.0123; 2.4: -1366.8734; 2.5: -35.8811
| 2 | 67.45 | 1: 135.4906; 1.1: 956.5319; 1.2: 1.2827; 1.3: 364.23; 1.4: 25.0908; 1.5: 956.5319; 1.6: 364.23; 1.7: 218.538; 1.8: 8.4594; 1.9: 1821.15; 2: 57.9984; 2.1: 94.9907; 2.2: 2327.6583; 2.3: 61.057; 2.4: -1371.1264; 2.5: -35.9661
| 2 | 67.5 | 1: 135.2731; 1.1: 955.7043; 1.2: 1.2816; 1.3: 364.5; 1.4: 25.0506; 1.5: 955.7043; 1.6: 364.5; 1.7: 218.7; 1.8: 8.4594; 1.9: 1822.5; 2: 58.0414; 2.1: 94.9916; 2.2: 2331.0875; 2.3: 61.1016; 2.4: -1375.3832; 2.5: -36.051
| 2 | 67.55 | 1: 135.0557; 1.1: 954.8754; 1.2: 1.2805; 1.3: 364.77; 1.4: 25.0103; 1.5: 954.8754; 1.6: 364.77; 1.7: 218.862; 1.8: 8.4594; 1.9: 1823.85; 2: 58.0844; 2.1: 94.9925; 2.2: 2334.5192; 2.3: 61.1463; 2.4: -1379.6437; 2.5: -36.1359
| 2 | 67.6 | 1: 134.8385; 1.1: 954.0454; 1.2: 1.2794; 1.3: 365.04; 1.4: 24.9701; 1.5: 954.0454; 1.6: 365.04; 1.7: 219.024; 1.8: 8.4594; 1.9: 1825.2; 2: 58.1274; 2.1: 94.9935; 2.2: 2337.9534; 2.3: 61.1909; 2.4: -1383.908; 2.5: -36.2208
| 2 | 67.65 | 1: 134.6215; 1.1: 953.2142; 1.2: 1.2783; 1.3: 365.31; 1.4: 24.9299; 1.5: 953.2142; 1.6: 365.31; 1.7: 219.186; 1.8: 8.4594; 1.9: 1826.55; 2: 58.1704; 2.1: 94.9944; 2.2: 2341.3902; 2.3: 61.2356; 2.4: -1388.1761; 2.5: -36.3057
| 2 | 67.7 | 1: 134.4046; 1.1: 952.3817; 1.2: 1.2772; 1.3: 365.58; 1.4: 24.8897; 1.5: 952.3817; 1.6: 365.58; 1.7: 219.348; 1.8: 8.4594; 1.9: 1827.9; 2: 58.2134; 2.1: 94.9953; 2.2: 2344.8296; 2.3: 61.2802; 2.4: -1392.4479; 2.5: -36.3905
| 2 | 67.75 | 1: 134.1878; 1.1: 951.5481; 1.2: 1.276; 1.3: 365.85; 1.4: 24.8496; 1.5: 951.5481; 1.6: 365.85; 1.7: 219.51; 1.8: 8.4594; 1.9: 1829.25; 2: 58.2564; 2.1: 94.9963; 2.2: 2348.2715; 2.3: 61.3249; 2.4: -1396.7234; 2.5: -36.4753
| 2 | 67.8 | 1: 133.9712; 1.1: 950.7133; 1.2: 1.2749; 1.3: 366.12; 1.4: 24.8095; 1.5: 950.7133; 1.6: 366.12; 1.7: 219.672; 1.8: 8.4594; 1.9: 1830.6; 2: 58.2994; 2.1: 94.9972; 2.2: 2351.716; 2.3: 61.3696; 2.4: -1401.0027; 2.5: -36.5601
| 2 | 67.85 | 1: 133.7548; 1.1: 949.8772; 1.2: 1.2738; 1.3: 366.39; 1.4: 24.7694; 1.5: 949.8772; 1.6: 366.39; 1.7: 219.834; 1.8: 8.4594; 1.9: 1831.95; 2: 58.3424; 2.1: 94.9981; 2.2: 2355.1631; 2.3: 61.4142; 2.4: -1405.2858; 2.5: -36.6448
| 2 | 67.9 | 1: 133.5385; 1.1: 949.04; 1.2: 1.2727; 1.3: 366.66; 1.4: 24.7293; 1.5: 949.04; 1.6: 366.66; 1.7: 219.996; 1.8: 8.4594; 1.9: 1833.3; 2: 58.3854; 2.1: 94.999; 2.2: 2358.6127; 2.3: 61.4589; 2.4: -1409.5727; 2.5: -36.7295
| 2 | 67.95 | 1: 133.3223; 1.1: 948.2016; 1.2: 1.2716; 1.3: 366.93; 1.4: 24.6893; 1.5: 948.2016; 1.6: 366.93; 1.7: 220.158; 1.8: 8.4594; 1.9: 1834.65; 2: 58.4283; 2.1: 94.9999; 2.2: 2362.0649; 2.3: 61.5036; 2.4: -1413.8632; 2.5: -36.8142
| 2 | 68 | 1: 133.1063; 1.1: 947.362; 1.2: 1.2704; 1.3: 367.2; 1.4: 24.6493; 1.5: 947.362; 1.6: 367.2; 1.7: 220.32; 1.8: 8.4594; 1.9: 1836; 2: 58.4713; 2.1: 95.0009; 2.2: 2365.5196; 2.3: 61.5482; 2.4: -1418.1576; 2.5: -36.8989
| 2 | 68.05 | 1: 132.8905; 1.1: 946.5212; 1.2: 1.2693; 1.3: 367.47; 1.4: 24.6093; 1.5: 946.5212; 1.6: 367.47; 1.7: 220.482; 1.8: 8.4594; 1.9: 1837.35; 2: 58.5143; 2.1: 95.0018; 2.2: 2368.9769; 2.3: 61.5929; 2.4: -1422.4557; 2.5: -36.9835
| 2 | 68.1 | 1: 132.6748; 1.1: 945.6793; 1.2: 1.2682; 1.3: 367.74; 1.4: 24.5694; 1.5: 945.6793; 1.6: 367.74; 1.7: 220.644; 1.8: 8.4594; 1.9: 1838.7; 2: 58.5573; 2.1: 95.0027; 2.2: 2372.4367; 2.3: 61.6376; 2.4: -1426.7575; 2.5: -37.0681
| 2 | 68.15 | 1: 132.4592; 1.1: 944.8361; 1.2: 1.267; 1.3: 368.01; 1.4: 24.5295; 1.5: 944.8361; 1.6: 368.01; 1.7: 220.806; 1.8: 8.4594; 1.9: 1840.05; 2: 58.6003; 2.1: 95.0036; 2.2: 2375.8992; 2.3: 61.6822; 2.4: -1431.0631; 2.5: -37.1527
| 2 | 68.2 | 1: 132.2438; 1.1: 943.9918; 1.2: 1.2659; 1.3: 368.28; 1.4: 24.4896; 1.5: 943.9918; 1.6: 368.28; 1.7: 220.968; 1.8: 8.4594; 1.9: 1841.4; 2: 58.6433; 2.1: 95.0045; 2.2: 2379.3642; 2.3: 61.7269; 2.4: -1435.3724; 2.5: -37.2373
| 2 | 68.25 | 1: 132.0286; 1.1: 943.1462; 1.2: 1.2648; 1.3: 368.55; 1.4: 24.4497; 1.5: 943.1462; 1.6: 368.55; 1.7: 221.13; 1.8: 8.4594; 1.9: 1842.75; 2: 58.6863; 2.1: 95.0054; 2.2: 2382.8317; 2.3: 61.7716; 2.4: -1439.6855; 2.5: -37.3218
| 2 | 68.3 | 1: 131.8135; 1.1: 942.2995; 1.2: 1.2636; 1.3: 368.82; 1.4: 24.4099; 1.5: 942.2995; 1.6: 368.82; 1.7: 221.292; 1.8: 8.4594; 1.9: 1844.1; 2: 58.7293; 2.1: 95.0063; 2.2: 2386.3018; 2.3: 61.8162; 2.4: -1444.0023; 2.5: -37.4063
| 2 | 68.35 | 1: 131.5985; 1.1: 941.4516; 1.2: 1.2625; 1.3: 369.09; 1.4: 24.3701; 1.5: 941.4516; 1.6: 369.09; 1.7: 221.454; 1.8: 8.4594; 1.9: 1845.45; 2: 58.7723; 2.1: 95.0072; 2.2: 2389.7745; 2.3: 61.8609; 2.4: -1448.3229; 2.5: -37.4908
| 2 | 68.4 | 1: 131.3838; 1.1: 940.6026; 1.2: 1.2614; 1.3: 369.36; 1.4: 24.3303; 1.5: 940.6026; 1.6: 369.36; 1.7: 221.616; 1.8: 8.4594; 1.9: 1846.8; 2: 58.8153; 2.1: 95.0081; 2.2: 2393.2497; 2.3: 61.9056; 2.4: -1452.6472; 2.5: -37.5753
| 2 | 68.45 | 1: 131.1691; 1.1: 939.7523; 1.2: 1.2602; 1.3: 369.63; 1.4: 24.2906; 1.5: 939.7523; 1.6: 369.63; 1.7: 221.778; 1.8: 8.4594; 1.9: 1848.15; 2: 58.8583; 2.1: 95.0089; 2.2: 2396.7275; 2.3: 61.9502; 2.4: -1456.9752; 2.5: -37.6597
| 2 | 68.5 | 1: 130.9546; 1.1: 938.9009; 1.2: 1.2591; 1.3: 369.9; 1.4: 24.2509; 1.5: 938.9009; 1.6: 369.9; 1.7: 221.94; 1.8: 8.4594; 1.9: 1849.5; 2: 58.9013; 2.1: 95.0098; 2.2: 2400.2079; 2.3: 61.9949; 2.4: -1461.307; 2.5: -37.7441
| 2 | 68.55 | 1: 130.7403; 1.1: 938.0483; 1.2: 1.2579; 1.3: 370.17; 1.4: 24.2112; 1.5: 938.0483; 1.6: 370.17; 1.7: 222.102; 1.8: 8.4594; 1.9: 1850.85; 2: 58.9443; 2.1: 95.0107; 2.2: 2403.6908; 2.3: 62.0396; 2.4: -1465.6425; 2.5: -37.8284
| 2 | 68.6 | 1: 130.5261; 1.1: 937.1945; 1.2: 1.2568; 1.3: 370.44; 1.4: 24.1715; 1.5: 937.1945; 1.6: 370.44; 1.7: 222.264; 1.8: 8.4594; 1.9: 1852.2; 2: 58.9873; 2.1: 95.0116; 2.2: 2407.1763; 2.3: 62.0843; 2.4: -1469.9818; 2.5: -37.9128
| 2 | 68.65 | 1: 130.312; 1.1: 936.3396; 1.2: 1.2557; 1.3: 370.71; 1.4: 24.1319; 1.5: 936.3396; 1.6: 370.71; 1.7: 222.426; 1.8: 8.4594; 1.9: 1853.55; 2: 59.0303; 2.1: 95.0125; 2.2: 2410.6644; 2.3: 62.129; 2.4: -1474.3248; 2.5: -37.9971
| 2 | 68.7 | 1: 130.0981; 1.1: 935.4835; 1.2: 1.2545; 1.3: 370.98; 1.4: 24.0922; 1.5: 935.4835; 1.6: 370.98; 1.7: 222.588; 1.8: 8.4594; 1.9: 1854.9; 2: 59.0732; 2.1: 95.0133; 2.2: 2414.155; 2.3: 62.1736; 2.4: -1478.6715; 2.5: -38.0814
| 2 | 68.75 | 1: 129.8844; 1.1: 934.6262; 1.2: 1.2534; 1.3: 371.25; 1.4: 24.0527; 1.5: 934.6262; 1.6: 371.25; 1.7: 222.75; 1.8: 8.4594; 1.9: 1856.25; 2: 59.1162; 2.1: 95.0142; 2.2: 2417.6482; 2.3: 62.2183; 2.4: -1483.022; 2.5: -38.1657
| 2 | 68.8 | 1: 129.6708; 1.1: 933.7677; 1.2: 1.2522; 1.3: 371.52; 1.4: 24.0131; 1.5: 933.7677; 1.6: 371.52; 1.7: 222.912; 1.8: 8.4594; 1.9: 1857.6; 2: 59.1592; 2.1: 95.0151; 2.2: 2421.144; 2.3: 62.263; 2.4: -1487.3762; 2.5: -38.2499
| 2 | 68.85 | 1: 129.4573; 1.1: 932.9081; 1.2: 1.2511; 1.3: 371.79; 1.4: 23.9736; 1.5: 932.9081; 1.6: 371.79; 1.7: 223.074; 1.8: 8.4594; 1.9: 1858.95; 2: 59.2022; 2.1: 95.0159; 2.2: 2424.6423; 2.3: 62.3077; 2.4: -1491.7342; 2.5: -38.3341
| 2 | 68.9 | 1: 129.244; 1.1: 932.0474; 1.2: 1.2499; 1.3: 372.06; 1.4: 23.9341; 1.5: 932.0474; 1.6: 372.06; 1.7: 223.236; 1.8: 8.4594; 1.9: 1860.3; 2: 59.2452; 2.1: 95.0168; 2.2: 2428.1432; 2.3: 62.3524; 2.4: -1496.0958; 2.5: -38.4183
| 2 | 68.95 | 1: 129.0308; 1.1: 931.1854; 1.2: 1.2487; 1.3: 372.33; 1.4: 23.8946; 1.5: 931.1854; 1.6: 372.33; 1.7: 223.398; 1.8: 8.4594; 1.9: 1861.65; 2: 59.2882; 2.1: 95.0177; 2.2: 2431.6467; 2.3: 62.397; 2.4: -1500.4613; 2.5: -38.5024
| 2 | 69 | 1: 128.8178; 1.1: 930.3223; 1.2: 1.2476; 1.3: 372.6; 1.4: 23.8552; 1.5: 930.3223; 1.6: 372.6; 1.7: 223.56; 1.8: 8.4594; 1.9: 1863; 2: 59.3312; 2.1: 95.0185; 2.2: 2435.1527; 2.3: 62.4417; 2.4: -1504.8304; 2.5: -38.5866
| 2 | 69.05 | 1: 128.605; 1.1: 929.458; 1.2: 1.2464; 1.3: 372.87; 1.4: 23.8157; 1.5: 929.458; 1.6: 372.87; 1.7: 223.722; 1.8: 8.4594; 1.9: 1864.35; 2: 59.3742; 2.1: 95.0194; 2.2: 2438.6613; 2.3: 62.4864; 2.4: -1509.2033; 2.5: -38.6707
| 2 | 69.1 | 1: 128.3922; 1.1: 928.5926; 1.2: 1.2453; 1.3: 373.14; 1.4: 23.7763; 1.5: 928.5926; 1.6: 373.14; 1.7: 223.884; 1.8: 8.4594; 1.9: 1865.7; 2: 59.4172; 2.1: 95.0202; 2.2: 2442.1725; 2.3: 62.5311; 2.4: -1513.5798; 2.5: -38.7548
| 2 | 69.15 | 1: 128.1797; 1.1: 927.726; 1.2: 1.2441; 1.3: 373.41; 1.4: 23.737; 1.5: 927.726; 1.6: 373.41; 1.7: 224.046; 1.8: 8.4594; 1.9: 1867.05; 2: 59.4602; 2.1: 95.0211; 2.2: 2445.6862; 2.3: 62.5758; 2.4: -1517.9602; 2.5: -38.8388
| 2 | 69.2 | 1: 127.9673; 1.1: 926.8583; 1.2: 1.2429; 1.3: 373.68; 1.4: 23.6976; 1.5: 926.8583; 1.6: 373.68; 1.7: 224.208; 1.8: 8.4594; 1.9: 1868.4; 2: 59.5032; 2.1: 95.0219; 2.2: 2449.2025; 2.3: 62.6205; 2.4: -1522.3442; 2.5: -38.9228
| 2 | 69.25 | 1: 127.755; 1.1: 925.9894; 1.2: 1.2418; 1.3: 373.95; 1.4: 23.6583; 1.5: 925.9894; 1.6: 373.95; 1.7: 224.37; 1.8: 8.4594; 1.9: 1869.75; 2: 59.5462; 2.1: 95.0228; 2.2: 2452.7214; 2.3: 62.6652; 2.4: -1526.732; 2.5: -39.0068
| 2 | 69.3 | 1: 127.5429; 1.1: 925.1193; 1.2: 1.2406; 1.3: 374.22; 1.4: 23.619; 1.5: 925.1193; 1.6: 374.22; 1.7: 224.532; 1.8: 8.4594; 1.9: 1871.1; 2: 59.5892; 2.1: 95.0236; 2.2: 2456.2428; 2.3: 62.7099; 2.4: -1531.1235; 2.5: -39.0908
| 2 | 69.35 | 1: 127.3309; 1.1: 924.2481; 1.2: 1.2394; 1.3: 374.49; 1.4: 23.5798; 1.5: 924.2481; 1.6: 374.49; 1.7: 224.694; 1.8: 8.4594; 1.9: 1872.45; 2: 59.6322; 2.1: 95.0244; 2.2: 2459.7668; 2.3: 62.7546; 2.4: -1535.5187; 2.5: -39.1748
| 2 | 69.4 | 1: 127.119; 1.1: 923.3758; 1.2: 1.2383; 1.3: 374.76; 1.4: 23.5406; 1.5: 923.3758; 1.6: 374.76; 1.7: 224.856; 1.8: 8.4594; 1.9: 1873.8; 2: 59.6752; 2.1: 95.0253; 2.2: 2463.2934; 2.3: 62.7993; 2.4: -1539.9176; 2.5: -39.2587
| 2 | 69.45 | 1: 126.9074; 1.1: 922.5023; 1.2: 1.2371; 1.3: 375.03; 1.4: 23.5014; 1.5: 922.5023; 1.6: 375.03; 1.7: 225.018; 1.8: 8.4594; 1.9: 1875.15; 2: 59.7182; 2.1: 95.0261; 2.2: 2466.8225; 2.3: 62.844; 2.4: -1544.3203; 2.5: -39.3426
| 2 | 69.5 | 1: 126.6958; 1.1: 921.6276; 1.2: 1.2359; 1.3: 375.3; 1.4: 23.4622; 1.5: 921.6276; 1.6: 375.3; 1.7: 225.18; 1.8: 8.4594; 1.9: 1876.5; 2: 59.7611; 2.1: 95.0269; 2.2: 2470.3543; 2.3: 62.8887; 2.4: -1548.7267; 2.5: -39.4265
| 2 | 69.55 | 1: 126.4844; 1.1: 920.7518; 1.2: 1.2347; 1.3: 375.57; 1.4: 23.423; 1.5: 920.7518; 1.6: 375.57; 1.7: 225.342; 1.8: 8.4594; 1.9: 1877.85; 2: 59.8041; 2.1: 95.0277; 2.2: 2473.8886; 2.3: 62.9333; 2.4: -1553.1368; 2.5: -39.5103
| 2 | 69.6 | 1: 126.2732; 1.1: 919.8748; 1.2: 1.2336; 1.3: 375.84; 1.4: 23.3839; 1.5: 919.8748; 1.6: 375.84; 1.7: 225.504; 1.8: 8.4594; 1.9: 1879.2; 2: 59.8471; 2.1: 95.0286; 2.2: 2477.4254; 2.3: 62.978; 2.4: -1557.5506; 2.5: -39.5941
| 2 | 69.65 | 1: 126.0621; 1.1: 918.9967; 1.2: 1.2324; 1.3: 376.11; 1.4: 23.3448; 1.5: 918.9967; 1.6: 376.11; 1.7: 225.666; 1.8: 8.4594; 1.9: 1880.55; 2: 59.8901; 2.1: 95.0294; 2.2: 2480.9649; 2.3: 63.0227; 2.4: -1561.9681; 2.5: -39.6779
| 2 | 69.7 | 1: 125.8511; 1.1: 918.1175; 1.2: 1.2312; 1.3: 376.38; 1.4: 23.3058; 1.5: 918.1175; 1.6: 376.38; 1.7: 225.828; 1.8: 8.4594; 1.9: 1881.9; 2: 59.9331; 2.1: 95.0302; 2.2: 2484.5069; 2.3: 63.0674; 2.4: -1566.3894; 2.5: -39.7617
| 2 | 69.75 | 1: 125.6403; 1.1: 917.2371; 1.2: 1.23; 1.3: 376.65; 1.4: 23.2667; 1.5: 917.2371; 1.6: 376.65; 1.7: 225.99; 1.8: 8.4594; 1.9: 1883.25; 2: 59.9761; 2.1: 95.031; 2.2: 2488.0514; 2.3: 63.1122; 2.4: -1570.8143; 2.5: -39.8454
| 2 | 69.8 | 1: 125.4297; 1.1: 916.3556; 1.2: 1.2289; 1.3: 376.92; 1.4: 23.2277; 1.5: 916.3556; 1.6: 376.92; 1.7: 226.152; 1.8: 8.4594; 1.9: 1884.6; 2: 60.0191; 2.1: 95.0318; 2.2: 2491.5986; 2.3: 63.1569; 2.4: -1575.243; 2.5: -39.9291
| 2 | 69.85 | 1: 125.2191; 1.1: 915.4729; 1.2: 1.2277; 1.3: 377.19; 1.4: 23.1887; 1.5: 915.4729; 1.6: 377.19; 1.7: 226.314; 1.8: 8.4594; 1.9: 1885.95; 2: 60.0621; 2.1: 95.0326; 2.2: 2495.1483; 2.3: 63.2016; 2.4: -1579.6754; 2.5: -40.0128
| 2 | 69.9 | 1: 125.0088; 1.1: 914.5891; 1.2: 1.2265; 1.3: 377.46; 1.4: 23.1498; 1.5: 914.5891; 1.6: 377.46; 1.7: 226.476; 1.8: 8.4594; 1.9: 1887.3; 2: 60.1051; 2.1: 95.0334; 2.2: 2498.7006; 2.3: 63.2463; 2.4: -1584.1115; 2.5: -40.0965
| 2 | 69.95 | 1: 124.7985; 1.1: 913.7042; 1.2: 1.2253; 1.3: 377.73; 1.4: 23.1108; 1.5: 913.7042; 1.6: 377.73; 1.7: 226.638; 1.8: 8.4594; 1.9: 1888.65; 2: 60.1481; 2.1: 95.0342; 2.2: 2502.2555; 2.3: 63.291; 2.4: -1588.5513; 2.5: -40.1801
| 2 | 70 | 1: 124.5885; 1.1: 912.8181; 1.2: 1.2241; 1.3: 378; 1.4: 23.0719; 1.5: 912.8181; 1.6: 378; 1.7: 226.8; 1.8: 8.4594; 1.9: 1890; 2: 60.1911; 2.1: 95.035; 2.2: 2505.8129; 2.3: 63.3357; 2.4: -1592.9948; 2.5: -40.2637
| 2 | 70.05 | 1: 124.3785; 1.1: 911.9309; 1.2: 1.2229; 1.3: 378.27; 1.4: 23.0331; 1.5: 911.9309; 1.6: 378.27; 1.7: 226.962; 1.8: 8.4594; 1.9: 1891.35; 2: 60.2341; 2.1: 95.0358; 2.2: 2509.3729; 2.3: 63.3804; 2.4: -1597.4421; 2.5: -40.3473
| 2 | 70.1 | 1: 124.1687; 1.1: 911.0425; 1.2: 1.2217; 1.3: 378.54; 1.4: 22.9942; 1.5: 911.0425; 1.6: 378.54; 1.7: 227.124; 1.8: 8.4594; 1.9: 1892.7; 2: 60.2771; 2.1: 95.0366; 2.2: 2512.9355; 2.3: 63.4251; 2.4: -1601.893; 2.5: -40.4309
| 2 | 70.15 | 1: 123.9591; 1.1: 910.153; 1.2: 1.2205; 1.3: 378.81; 1.4: 22.9554; 1.5: 910.153; 1.6: 378.81; 1.7: 227.286; 1.8: 8.4594; 1.9: 1894.05; 2: 60.3201; 2.1: 95.0374; 2.2: 2516.5007; 2.3: 63.4698; 2.4: -1606.3476; 2.5: -40.5144
| 2 | 70.2 | 1: 123.7496; 1.1: 909.2624; 1.2: 1.2193; 1.3: 379.08; 1.4: 22.9166; 1.5: 909.2624; 1.6: 379.08; 1.7: 227.448; 1.8: 8.4594; 1.9: 1895.4; 2: 60.3631; 2.1: 95.0382; 2.2: 2520.0684; 2.3: 63.5145; 2.4: -1610.806; 2.5: -40.5979
| 2 | 70.25 | 1: 123.5402; 1.1: 908.3707; 1.2: 1.2181; 1.3: 379.35; 1.4: 22.8778; 1.5: 908.3707; 1.6: 379.35; 1.7: 227.61; 1.8: 8.4594; 1.9: 1896.75; 2: 60.4061; 2.1: 95.039; 2.2: 2523.6387; 2.3: 63.5592; 2.4: -1615.2681; 2.5: -40.6814
| 2 | 70.3 | 1: 123.331; 1.1: 907.4778; 1.2: 1.2169; 1.3: 379.62; 1.4: 22.8391; 1.5: 907.4778; 1.6: 379.62; 1.7: 227.772; 1.8: 8.4594; 1.9: 1898.1; 2: 60.449; 2.1: 95.0398; 2.2: 2527.2116; 2.3: 63.604; 2.4: -1619.7338; 2.5: -40.7649
| 2 | 70.35 | 1: 123.1219; 1.1: 906.5838; 1.2: 1.2157; 1.3: 379.89; 1.4: 22.8004; 1.5: 906.5838; 1.6: 379.89; 1.7: 227.934; 1.8: 8.4594; 1.9: 1899.45; 2: 60.492; 2.1: 95.0405; 2.2: 2530.7871; 2.3: 63.6487; 2.4: -1624.2033; 2.5: -40.8483
| 2 | 70.4 | 1: 122.913; 1.1: 905.6886; 1.2: 1.2145; 1.3: 380.16; 1.4: 22.7617; 1.5: 905.6886; 1.6: 380.16; 1.7: 228.096; 1.8: 8.4594; 1.9: 1900.8; 2: 60.535; 2.1: 95.0413; 2.2: 2534.3651; 2.3: 63.6934; 2.4: -1628.6764; 2.5: -40.9317
| 2 | 70.45 | 1: 122.7042; 1.1: 904.7924; 1.2: 1.2133; 1.3: 380.43; 1.4: 22.723; 1.5: 904.7924; 1.6: 380.43; 1.7: 228.258; 1.8: 8.4594; 1.9: 1902.15; 2: 60.578; 2.1: 95.0421; 2.2: 2537.9457; 2.3: 63.7381; 2.4: -1633.1533; 2.5: -41.0151
| 2 | 70.5 | 1: 122.4956; 1.1: 903.895; 1.2: 1.2121; 1.3: 380.7; 1.4: 22.6844; 1.5: 903.895; 1.6: 380.7; 1.7: 228.42; 1.8: 8.4594; 1.9: 1903.5; 2: 60.621; 2.1: 95.0429; 2.2: 2541.5289; 2.3: 63.7828; 2.4: -1637.6339; 2.5: -41.0985
| 2 | 70.55 | 1: 122.2871; 1.1: 902.9965; 1.2: 1.2109; 1.3: 380.97; 1.4: 22.6458; 1.5: 902.9965; 1.6: 380.97; 1.7: 228.582; 1.8: 8.4594; 1.9: 1904.85; 2: 60.664; 2.1: 95.0436; 2.2: 2545.1146; 2.3: 63.8276; 2.4: -1642.1182; 2.5: -41.1818
| 2 | 70.6 | 1: 122.0787; 1.1: 902.0969; 1.2: 1.2097; 1.3: 381.24; 1.4: 22.6072; 1.5: 902.0969; 1.6: 381.24; 1.7: 228.744; 1.8: 8.4594; 1.9: 1906.2; 2: 60.707; 2.1: 95.0444; 2.2: 2548.703; 2.3: 63.8723; 2.4: -1646.6061; 2.5: -41.2651
| 2 | 70.65 | 1: 121.8705; 1.1: 901.1961; 1.2: 1.2085; 1.3: 381.51; 1.4: 22.5686; 1.5: 901.1961; 1.6: 381.51; 1.7: 228.906; 1.8: 8.4594; 1.9: 1907.55; 2: 60.75; 2.1: 95.0451; 2.2: 2552.2939; 2.3: 63.917; 2.4: -1651.0978; 2.5: -41.3484
| 2 | 70.7 | 1: 121.6625; 1.1: 900.2942; 1.2: 1.2073; 1.3: 381.78; 1.4: 22.5301; 1.5: 900.2942; 1.6: 381.78; 1.7: 229.068; 1.8: 8.4594; 1.9: 1908.9; 2: 60.793; 2.1: 95.0459; 2.2: 2555.8874; 2.3: 63.9617; 2.4: -1655.5931; 2.5: -41.4316
| 2 | 70.75 | 1: 121.4546; 1.1: 899.3912; 1.2: 1.2061; 1.3: 382.05; 1.4: 22.4916; 1.5: 899.3912; 1.6: 382.05; 1.7: 229.23; 1.8: 8.4594; 1.9: 1910.25; 2: 60.836; 2.1: 95.0467; 2.2: 2559.4834; 2.3: 64.0064; 2.4: -1660.0922; 2.5: -41.5149
| 2 | 70.8 | 1: 121.2468; 1.1: 898.4871; 1.2: 1.2049; 1.3: 382.32; 1.4: 22.4531; 1.5: 898.4871; 1.6: 382.32; 1.7: 229.392; 1.8: 8.4594; 1.9: 1911.6; 2: 60.879; 2.1: 95.0474; 2.2: 2563.0821; 2.3: 64.0512; 2.4: -1664.595; 2.5: -41.5981
| 2 | 70.85 | 1: 121.0391; 1.1: 897.5819; 1.2: 1.2037; 1.3: 382.59; 1.4: 22.4147; 1.5: 897.5819; 1.6: 382.59; 1.7: 229.554; 1.8: 8.4594; 1.9: 1912.95; 2: 60.922; 2.1: 95.0482; 2.2: 2566.6833; 2.3: 64.0959; 2.4: -1669.1014; 2.5: -41.6812
| 2 | 70.9 | 1: 120.8316; 1.1: 896.6756; 1.2: 1.2025; 1.3: 382.86; 1.4: 22.3762; 1.5: 896.6756; 1.6: 382.86; 1.7: 229.716; 1.8: 8.4594; 1.9: 1914.3; 2: 60.965; 2.1: 95.0489; 2.2: 2570.2871; 2.3: 64.1406; 2.4: -1673.6115; 2.5: -41.7644
| 2 | 70.95 | 1: 120.6243; 1.1: 895.7681; 1.2: 1.2012; 1.3: 383.13; 1.4: 22.3378; 1.5: 895.7681; 1.6: 383.13; 1.7: 229.878; 1.8: 8.4594; 1.9: 1915.65; 2: 61.008; 2.1: 95.0496; 2.2: 2573.8935; 2.3: 64.1854; 2.4: -1678.1254; 2.5: -41.8475
| 2 | 71 | 1: 120.4171; 1.1: 894.8595; 1.2: 1.2; 1.3: 383.4; 1.4: 22.2995; 1.5: 894.8595; 1.6: 383.4; 1.7: 230.04; 1.8: 8.4594; 1.9: 1917; 2: 61.051; 2.1: 95.0504; 2.2: 2577.5024; 2.3: 64.2301; 2.4: -1682.6429; 2.5: -41.9306
| 2 | 71.05 | 1: 120.21; 1.1: 893.9499; 1.2: 1.1988; 1.3: 383.67; 1.4: 22.2611; 1.5: 893.9499; 1.6: 383.67; 1.7: 230.202; 1.8: 8.4594; 1.9: 1918.35; 2: 61.0939; 2.1: 95.0511; 2.2: 2581.1139; 2.3: 64.2748; 2.4: -1687.1641; 2.5: -42.0137
| 2 | 71.1 | 1: 120.0031; 1.1: 893.0391; 1.2: 1.1976; 1.3: 383.94; 1.4: 22.2228; 1.5: 893.0391; 1.6: 383.94; 1.7: 230.364; 1.8: 8.4594; 1.9: 1919.7; 2: 61.1369; 2.1: 95.0519; 2.2: 2584.7281; 2.3: 64.3196; 2.4: -1691.689; 2.5: -42.0968
| 2 | 71.15 | 1: 119.7963; 1.1: 892.1272; 1.2: 1.1964; 1.3: 384.21; 1.4: 22.1845; 1.5: 892.1272; 1.6: 384.21; 1.7: 230.526; 1.8: 8.4594; 1.9: 1921.05; 2: 61.1799; 2.1: 95.0526; 2.2: 2588.3447; 2.3: 64.3643; 2.4: -1696.2176; 2.5: -42.1798
| 2 | 71.2 | 1: 119.5897; 1.1: 891.2141; 1.2: 1.1951; 1.3: 384.48; 1.4: 22.1462; 1.5: 891.2141; 1.6: 384.48; 1.7: 230.688; 1.8: 8.4594; 1.9: 1922.4; 2: 61.2229; 2.1: 95.0533; 2.2: 2591.964; 2.3: 64.409; 2.4: -1700.7499; 2.5: -42.2628
| 2 | 71.25 | 1: 119.3832; 1.1: 890.3; 1.2: 1.1939; 1.3: 384.75; 1.4: 22.108; 1.5: 890.3; 1.6: 384.75; 1.7: 230.85; 1.8: 8.4594; 1.9: 1923.75; 2: 61.2659; 2.1: 95.054; 2.2: 2595.5859; 2.3: 64.4538; 2.4: -1705.2858; 2.5: -42.3458
| 2 | 71.3 | 1: 119.1768; 1.1: 889.3848; 1.2: 1.1927; 1.3: 385.02; 1.4: 22.0698; 1.5: 889.3848; 1.6: 385.02; 1.7: 231.012; 1.8: 8.4594; 1.9: 1925.1; 2: 61.3089; 2.1: 95.0548; 2.2: 2599.2103; 2.3: 64.4985; 2.4: -1709.8255; 2.5: -42.4287
| 2 | 71.35 | 1: 118.9706; 1.1: 888.4685; 1.2: 1.1915; 1.3: 385.29; 1.4: 22.0316; 1.5: 888.4685; 1.6: 385.29; 1.7: 231.174; 1.8: 8.4594; 1.9: 1926.45; 2: 61.3519; 2.1: 95.0555; 2.2: 2602.8373; 2.3: 64.5433; 2.4: -1714.3688; 2.5: -42.5117
| 2 | 71.4 | 1: 118.7645; 1.1: 887.551; 1.2: 1.1902; 1.3: 385.56; 1.4: 21.9934; 1.5: 887.551; 1.6: 385.56; 1.7: 231.336; 1.8: 8.4594; 1.9: 1927.8; 2: 61.3949; 2.1: 95.0562; 2.2: 2606.4669; 2.3: 64.588; 2.4: -1718.9158; 2.5: -42.5946
| 2 | 71.45 | 1: 118.5586; 1.1: 886.6325; 1.2: 1.189; 1.3: 385.83; 1.4: 21.9553; 1.5: 886.6325; 1.6: 385.83; 1.7: 231.498; 1.8: 8.4594; 1.9: 1929.15; 2: 61.4379; 2.1: 95.0569; 2.2: 2610.099; 2.3: 64.6327; 2.4: -1723.4665; 2.5: -42.6775
| 2 | 71.5 | 1: 118.3528; 1.1: 885.7128; 1.2: 1.1878; 1.3: 386.1; 1.4: 21.9172; 1.5: 885.7128; 1.6: 386.1; 1.7: 231.66; 1.8: 8.4594; 1.9: 1930.5; 2: 61.4809; 2.1: 95.0576; 2.2: 2613.7338; 2.3: 64.6775; 2.4: -1728.0209; 2.5: -42.7603
| 2 | 71.55 | 1: 118.1471; 1.1: 884.7921; 1.2: 1.1865; 1.3: 386.37; 1.4: 21.8791; 1.5: 884.7921; 1.6: 386.37; 1.7: 231.822; 1.8: 8.4594; 1.9: 1931.85; 2: 61.5239; 2.1: 95.0583; 2.2: 2617.3711; 2.3: 64.7222; 2.4: -1732.579; 2.5: -42.8431
| 2 | 71.6 | 1: 117.9416; 1.1: 883.8703; 1.2: 1.1853; 1.3: 386.64; 1.4: 21.841; 1.5: 883.8703; 1.6: 386.64; 1.7: 231.984; 1.8: 8.4594; 1.9: 1933.2; 2: 61.5669; 2.1: 95.0591; 2.2: 2621.011; 2.3: 64.767; 2.4: -1737.1407; 2.5: -42.9259
| 2 | 71.65 | 1: 117.7363; 1.1: 882.9473; 1.2: 1.1841; 1.3: 386.91; 1.4: 21.803; 1.5: 882.9473; 1.6: 386.91; 1.7: 232.146; 1.8: 8.4594; 1.9: 1934.55; 2: 61.6099; 2.1: 95.0598; 2.2: 2624.6535; 2.3: 64.8117; 2.4: -1741.7061; 2.5: -43.0087
| 2 | 71.7 | 1: 117.531; 1.1: 882.0233; 1.2: 1.1828; 1.3: 387.18; 1.4: 21.765; 1.5: 882.0233; 1.6: 387.18; 1.7: 232.308; 1.8: 8.4594; 1.9: 1935.9; 2: 61.6529; 2.1: 95.0605; 2.2: 2628.2985; 2.3: 64.8565; 2.4: -1746.2753; 2.5: -43.0915
| 2 | 71.75 | 1: 117.3259; 1.1: 881.0981; 1.2: 1.1816; 1.3: 387.45; 1.4: 21.727; 1.5: 881.0981; 1.6: 387.45; 1.7: 232.47; 1.8: 8.4594; 1.9: 1937.25; 2: 61.6959; 2.1: 95.0612; 2.2: 2631.9462; 2.3: 64.9012; 2.4: -1750.848; 2.5: -43.1742
| 2 | 71.8 | 1: 117.121; 1.1: 880.1719; 1.2: 1.1803; 1.3: 387.72; 1.4: 21.6891; 1.5: 880.1719; 1.6: 387.72; 1.7: 232.632; 1.8: 8.4594; 1.9: 1938.6; 2: 61.7389; 2.1: 95.0618; 2.2: 2635.5964; 2.3: 64.946; 2.4: -1755.4245; 2.5: -43.2569
| 2 | 71.85 | 1: 116.9162; 1.1: 879.2446; 1.2: 1.1791; 1.3: 387.99; 1.4: 21.6511; 1.5: 879.2446; 1.6: 387.99; 1.7: 232.794; 1.8: 8.4594; 1.9: 1939.95; 2: 61.7818; 2.1: 95.0625; 2.2: 2639.2492; 2.3: 64.9907; 2.4: -1760.0046; 2.5: -43.3396
| 2 | 71.9 | 1: 116.7115; 1.1: 878.3161; 1.2: 1.1778; 1.3: 388.26; 1.4: 21.6132; 1.5: 878.3161; 1.6: 388.26; 1.7: 232.956; 1.8: 8.4594; 1.9: 1941.3; 2: 61.8248; 2.1: 95.0632; 2.2: 2642.9046; 2.3: 65.0355; 2.4: -1764.5884; 2.5: -43.4223
| 2 | 71.95 | 1: 116.5069; 1.1: 877.3866; 1.2: 1.1766; 1.3: 388.53; 1.4: 21.5754; 1.5: 877.3866; 1.6: 388.53; 1.7: 233.118; 1.8: 8.4594; 1.9: 1942.65; 2: 61.8678; 2.1: 95.0639; 2.2: 2646.5625; 2.3: 65.0802; 2.4: -1769.1759; 2.5: -43.5049
| 2 | 72 | 1: 116.3025; 1.1: 876.456; 1.2: 1.1753; 1.3: 388.8; 1.4: 21.5375; 1.5: 876.456; 1.6: 388.8; 1.7: 233.28; 1.8: 8.4594; 1.9: 1944; 2: 61.9108; 2.1: 95.0646; 2.2: 2650.2231; 2.3: 65.125; 2.4: -1773.7671; 2.5: -43.5875
| 2 | 72.05 | 1: 116.0983; 1.1: 875.5243; 1.2: 1.1741; 1.3: 389.07; 1.4: 21.4997; 1.5: 875.5243; 1.6: 389.07; 1.7: 233.442; 1.8: 8.4594; 1.9: 1945.35; 2: 61.9538; 2.1: 95.0653; 2.2: 2653.8862; 2.3: 65.1698; 2.4: -1778.3619; 2.5: -43.6701
| 2 | 72.1 | 1: 115.8942; 1.1: 874.5915; 1.2: 1.1728; 1.3: 389.34; 1.4: 21.4619; 1.5: 874.5915; 1.6: 389.34; 1.7: 233.604; 1.8: 8.4594; 1.9: 1946.7; 2: 61.9968; 2.1: 95.066; 2.2: 2657.5519; 2.3: 65.2145; 2.4: -1782.9604; 2.5: -43.7526
| 2 | 72.15 | 1: 115.6902; 1.1: 873.6576; 1.2: 1.1716; 1.3: 389.61; 1.4: 21.4241; 1.5: 873.6576; 1.6: 389.61; 1.7: 233.766; 1.8: 8.4594; 1.9: 1948.05; 2: 62.0398; 2.1: 95.0666; 2.2: 2661.2202; 2.3: 65.2593; 2.4: -1787.5626; 2.5: -43.8352
| 2 | 72.2 | 1: 115.4864; 1.1: 872.7227; 1.2: 1.1703; 1.3: 389.88; 1.4: 21.3864; 1.5: 872.7227; 1.6: 389.88; 1.7: 233.928; 1.8: 8.4594; 1.9: 1949.4; 2: 62.0828; 2.1: 95.0673; 2.2: 2664.8911; 2.3: 65.3041; 2.4: -1792.1684; 2.5: -43.9177
| 2 | 72.25 | 1: 115.2827; 1.1: 871.7866; 1.2: 1.1691; 1.3: 390.15; 1.4: 21.3486; 1.5: 871.7866; 1.6: 390.15; 1.7: 234.09; 1.8: 8.4594; 1.9: 1950.75; 2: 62.1258; 2.1: 95.068; 2.2: 2668.5646; 2.3: 65.3488; 2.4: -1796.7779; 2.5: -44.0002
| 2 | 72.3 | 1: 115.0791; 1.1: 870.8495; 1.2: 1.1678; 1.3: 390.42; 1.4: 21.3109; 1.5: 870.8495; 1.6: 390.42; 1.7: 234.252; 1.8: 8.4594; 1.9: 1952.1; 2: 62.1688; 2.1: 95.0686; 2.2: 2672.2406; 2.3: 65.3936; 2.4: -1801.3911; 2.5: -44.0826
| 2 | 72.35 | 1: 114.8757; 1.1: 869.9113; 1.2: 1.1666; 1.3: 390.69; 1.4: 21.2733; 1.5: 869.9113; 1.6: 390.69; 1.7: 234.414; 1.8: 8.4594; 1.9: 1953.45; 2: 62.2118; 2.1: 95.0693; 2.2: 2675.9192; 2.3: 65.4383; 2.4: -1806.008; 2.5: -44.1651
| 2 | 72.4 | 1: 114.6724; 1.1: 868.9719; 1.2: 1.1653; 1.3: 390.96; 1.4: 21.2356; 1.5: 868.9719; 1.6: 390.96; 1.7: 234.576; 1.8: 8.4594; 1.9: 1954.8; 2: 62.2548; 2.1: 95.07; 2.2: 2679.6004; 2.3: 65.4831; 2.4: -1810.6285; 2.5: -44.2475
| 2 | 72.45 | 1: 114.4692; 1.1: 868.0315; 1.2: 1.164; 1.3: 391.23; 1.4: 21.198; 1.5: 868.0315; 1.6: 391.23; 1.7: 234.738; 1.8: 8.4594; 1.9: 1956.15; 2: 62.2978; 2.1: 95.0706; 2.2: 2683.2842; 2.3: 65.5279; 2.4: -1815.2527; 2.5: -44.3299
| 2 | 72.5 | 1: 114.2662; 1.1: 867.0901; 1.2: 1.1628; 1.3: 391.5; 1.4: 21.1604; 1.5: 867.0901; 1.6: 391.5; 1.7: 234.9; 1.8: 8.4594; 1.9: 1957.5; 2: 62.3408; 2.1: 95.0713; 2.2: 2686.9706; 2.3: 65.5727; 2.4: -1819.8805; 2.5: -44.4122
| 2 | 72.55 | 1: 114.0633; 1.1: 866.1475; 1.2: 1.1615; 1.3: 391.77; 1.4: 21.1228; 1.5: 866.1475; 1.6: 391.77; 1.7: 235.062; 1.8: 8.4594; 1.9: 1958.85; 2: 62.3838; 2.1: 95.0719; 2.2: 2690.6595; 2.3: 65.6174; 2.4: -1824.512; 2.5: -44.4946
| 2 | 72.6 | 1: 113.8606; 1.1: 865.2039; 1.2: 1.1603; 1.3: 392.04; 1.4: 21.0853; 1.5: 865.2039; 1.6: 392.04; 1.7: 235.224; 1.8: 8.4594; 1.9: 1960.2; 2: 62.4268; 2.1: 95.0726; 2.2: 2694.3511; 2.3: 65.6622; 2.4: -1829.1472; 2.5: -44.5769
| 2 | 72.65 | 1: 113.658; 1.1: 864.2592; 1.2: 1.159; 1.3: 392.31; 1.4: 21.0478; 1.5: 864.2592; 1.6: 392.31; 1.7: 235.386; 1.8: 8.4594; 1.9: 1961.55; 2: 62.4697; 2.1: 95.0732; 2.2: 2698.0452; 2.3: 65.707; 2.4: -1833.786; 2.5: -44.6592
| 2 | 72.7 | 1: 113.4555; 1.1: 863.3134; 1.2: 1.1577; 1.3: 392.58; 1.4: 21.0103; 1.5: 863.3134; 1.6: 392.58; 1.7: 235.548; 1.8: 8.4594; 1.9: 1962.9; 2: 62.5127; 2.1: 95.0739; 2.2: 2701.7419; 2.3: 65.7517; 2.4: -1838.4285; 2.5: -44.7415
| 2 | 72.75 | 1: 113.2532; 1.1: 862.3665; 1.2: 1.1565; 1.3: 392.85; 1.4: 20.9728; 1.5: 862.3665; 1.6: 392.85; 1.7: 235.71; 1.8: 8.4594; 1.9: 1964.25; 2: 62.5557; 2.1: 95.0745; 2.2: 2705.4412; 2.3: 65.7965; 2.4: -1843.0747; 2.5: -44.8237
| 2 | 72.8 | 1: 113.051; 1.1: 861.4185; 1.2: 1.1552; 1.3: 393.12; 1.4: 20.9354; 1.5: 861.4185; 1.6: 393.12; 1.7: 235.872; 1.8: 8.4594; 1.9: 1965.6; 2: 62.5987; 2.1: 95.0752; 2.2: 2709.143; 2.3: 65.8413; 2.4: -1847.7245; 2.5: -44.9059
| 2 | 72.85 | 1: 112.849; 1.1: 860.4695; 1.2: 1.1539; 1.3: 393.39; 1.4: 20.898; 1.5: 860.4695; 1.6: 393.39; 1.7: 236.034; 1.8: 8.4594; 1.9: 1966.95; 2: 62.6417; 2.1: 95.0758; 2.2: 2712.8475; 2.3: 65.8861; 2.4: -1852.378; 2.5: -44.9881
| 2 | 72.9 | 1: 112.647; 1.1: 859.5194; 1.2: 1.1526; 1.3: 393.66; 1.4: 20.8606; 1.5: 859.5194; 1.6: 393.66; 1.7: 236.196; 1.8: 8.4594; 1.9: 1968.3; 2: 62.6847; 2.1: 95.0764; 2.2: 2716.5545; 2.3: 65.9309; 2.4: -1857.0351; 2.5: -45.0703
| 2 | 72.95 | 1: 112.4453; 1.1: 858.5682; 1.2: 1.1514; 1.3: 393.93; 1.4: 20.8232; 1.5: 858.5682; 1.6: 393.93; 1.7: 236.358; 1.8: 8.4594; 1.9: 1969.65; 2: 62.7277; 2.1: 95.0771; 2.2: 2720.2641; 2.3: 65.9756; 2.4: -1861.6959; 2.5: -45.1524
| 2 | 73 | 1: 112.2436; 1.1: 857.616; 1.2: 1.1501; 1.3: 394.2; 1.4: 20.7859; 1.5: 857.616; 1.6: 394.2; 1.7: 236.52; 1.8: 8.4594; 1.9: 1971; 2: 62.7707; 2.1: 95.0777; 2.2: 2723.9763; 2.3: 66.0204; 2.4: -1866.3604; 2.5: -45.2346
| 2 | 73.05 | 1: 112.0421; 1.1: 856.6627; 1.2: 1.1488; 1.3: 394.47; 1.4: 20.7485; 1.5: 856.6627; 1.6: 394.47; 1.7: 236.682; 1.8: 8.4594; 1.9: 1972.35; 2: 62.8137; 2.1: 95.0783; 2.2: 2727.6911; 2.3: 66.0652; 2.4: -1871.0285; 2.5: -45.3167
| 2 | 73.1 | 1: 111.8407; 1.1: 855.7083; 1.2: 1.1475; 1.3: 394.74; 1.4: 20.7112; 1.5: 855.7083; 1.6: 394.74; 1.7: 236.844; 1.8: 8.4594; 1.9: 1973.7; 2: 62.8567; 2.1: 95.0789; 2.2: 2731.4085; 2.3: 66.11; 2.4: -1875.7002; 2.5: -45.3988
| 2 | 73.15 | 1: 111.6395; 1.1: 854.7528; 1.2: 1.1462; 1.3: 395.01; 1.4: 20.674; 1.5: 854.7528; 1.6: 395.01; 1.7: 237.006; 1.8: 8.4594; 1.9: 1975.05; 2: 62.8997; 2.1: 95.0796; 2.2: 2735.1284; 2.3: 66.1548; 2.4: -1880.3756; 2.5: -45.4808
| 2 | 73.2 | 1: 111.4384; 1.1: 853.7963; 1.2: 1.145; 1.3: 395.28; 1.4: 20.6367; 1.5: 853.7963; 1.6: 395.28; 1.7: 237.168; 1.8: 8.4594; 1.9: 1976.4; 2: 62.9427; 2.1: 95.0802; 2.2: 2738.851; 2.3: 66.1996; 2.4: -1885.0547; 2.5: -45.5628
| 2 | 73.25 | 1: 111.2374; 1.1: 852.8387; 1.2: 1.1437; 1.3: 395.55; 1.4: 20.5995; 1.5: 852.8387; 1.6: 395.55; 1.7: 237.33; 1.8: 8.4594; 1.9: 1977.75; 2: 62.9857; 2.1: 95.0808; 2.2: 2742.5761; 2.3: 66.2444; 2.4: -1889.7374; 2.5: -45.6448
| 2 | 73.3 | 1: 111.0366; 1.1: 851.88; 1.2: 1.1424; 1.3: 395.82; 1.4: 20.5623; 1.5: 851.88; 1.6: 395.82; 1.7: 237.492; 1.8: 8.4594; 1.9: 1979.1; 2: 63.0287; 2.1: 95.0814; 2.2: 2746.3038; 2.3: 66.2892; 2.4: -1894.4238; 2.5: -45.7268
| 2 | 73.35 | 1: 110.8359; 1.1: 850.9203; 1.2: 1.1411; 1.3: 396.09; 1.4: 20.5252; 1.5: 850.9203; 1.6: 396.09; 1.7: 237.654; 1.8: 8.4594; 1.9: 1980.45; 2: 63.0717; 2.1: 95.082; 2.2: 2750.0341; 2.3: 66.3339; 2.4: -1899.1138; 2.5: -45.8088
| 2 | 73.4 | 1: 110.6353; 1.1: 849.9595; 1.2: 1.1398; 1.3: 396.36; 1.4: 20.488; 1.5: 849.9595; 1.6: 396.36; 1.7: 237.816; 1.8: 8.4594; 1.9: 1981.8; 2: 63.1146; 2.1: 95.0826; 2.2: 2753.767; 2.3: 66.3787; 2.4: -1903.8075; 2.5: -45.8907
| 2 | 73.45 | 1: 110.4349; 1.1: 848.9976; 1.2: 1.1385; 1.3: 396.63; 1.4: 20.4509; 1.5: 848.9976; 1.6: 396.63; 1.7: 237.978; 1.8: 8.4594; 1.9: 1983.15; 2: 63.1576; 2.1: 95.0832; 2.2: 2757.5024; 2.3: 66.4235; 2.4: -1908.5048; 2.5: -45.9726
| 2 | 73.5 | 1: 110.2346; 1.1: 848.0347; 1.2: 1.1372; 1.3: 396.9; 1.4: 20.4138; 1.5: 848.0347; 1.6: 396.9; 1.7: 238.14; 1.8: 8.4594; 1.9: 1984.5; 2: 63.2006; 2.1: 95.0838; 2.2: 2761.2405; 2.3: 66.4683; 2.4: -1913.2058; 2.5: -46.0545
| 2 | 73.55 | 1: 110.0344; 1.1: 847.0707; 1.2: 1.1359; 1.3: 397.17; 1.4: 20.3767; 1.5: 847.0707; 1.6: 397.17; 1.7: 238.302; 1.8: 8.4594; 1.9: 1985.85; 2: 63.2436; 2.1: 95.0844; 2.2: 2764.9811; 2.3: 66.5131; 2.4: -1917.9104; 2.5: -46.1364
| 2 | 73.6 | 1: 109.8344; 1.1: 846.1056; 1.2: 1.1346; 1.3: 397.44; 1.4: 20.3397; 1.5: 846.1056; 1.6: 397.44; 1.7: 238.464; 1.8: 8.4594; 1.9: 1987.2; 2: 63.2866; 2.1: 95.085; 2.2: 2768.7243; 2.3: 66.5579; 2.4: -1922.6187; 2.5: -46.2182
| 2 | 73.65 | 1: 109.6345; 1.1: 845.1395; 1.2: 1.1334; 1.3: 397.71; 1.4: 20.3027; 1.5: 845.1395; 1.6: 397.71; 1.7: 238.626; 1.8: 8.4594; 1.9: 1988.55; 2: 63.3296; 2.1: 95.0856; 2.2: 2772.4701; 2.3: 66.6027; 2.4: -1927.3306; 2.5: -46.3
| 2 | 73.7 | 1: 109.4347; 1.1: 844.1723; 1.2: 1.1321; 1.3: 397.98; 1.4: 20.2657; 1.5: 844.1723; 1.6: 397.98; 1.7: 238.788; 1.8: 8.4594; 1.9: 1989.9; 2: 63.3726; 2.1: 95.0862; 2.2: 2776.2185; 2.3: 66.6475; 2.4: -1932.0461; 2.5: -46.3818
| 2 | 73.75 | 1: 109.2351; 1.1: 843.2041; 1.2: 1.1308; 1.3: 398.25; 1.4: 20.2287; 1.5: 843.2041; 1.6: 398.25; 1.7: 238.95; 1.8: 8.4594; 1.9: 1991.25; 2: 63.4156; 2.1: 95.0868; 2.2: 2779.9694; 2.3: 66.6923; 2.4: -1936.7653; 2.5: -46.4636
| 2 | 73.8 | 1: 109.0356; 1.1: 842.2348; 1.2: 1.1295; 1.3: 398.52; 1.4: 20.1918; 1.5: 842.2348; 1.6: 398.52; 1.7: 239.112; 1.8: 8.4594; 1.9: 1992.6; 2: 63.4586; 2.1: 95.0874; 2.2: 2783.723; 2.3: 66.7371; 2.4: -1941.4882; 2.5: -46.5453
| 2 | 73.85 | 1: 108.8363; 1.1: 841.2644; 1.2: 1.1282; 1.3: 398.79; 1.4: 20.1549; 1.5: 841.2644; 1.6: 398.79; 1.7: 239.274; 1.8: 8.4594; 1.9: 1993.95; 2: 63.5016; 2.1: 95.088; 2.2: 2787.4791; 2.3: 66.7819; 2.4: -1946.2147; 2.5: -46.6271
| 2 | 73.9 | 1: 108.637; 1.1: 840.293; 1.2: 1.1269; 1.3: 399.06; 1.4: 20.118; 1.5: 840.293; 1.6: 399.06; 1.7: 239.436; 1.8: 8.4594; 1.9: 1995.3; 2: 63.5446; 2.1: 95.0886; 2.2: 2791.2378; 2.3: 66.8267; 2.4: -1950.9448; 2.5: -46.7088
| 2 | 73.95 | 1: 108.4379; 1.1: 839.3205; 1.2: 1.1255; 1.3: 399.33; 1.4: 20.0811; 1.5: 839.3205; 1.6: 399.33; 1.7: 239.598; 1.8: 8.4594; 1.9: 1996.65; 2: 63.5876; 2.1: 95.0891; 2.2: 2794.9991; 2.3: 66.8715; 2.4: -1955.6786; 2.5: -46.7904
| 2 | 74 | 1: 108.239; 1.1: 838.347; 1.2: 1.1242; 1.3: 399.6; 1.4: 20.0443; 1.5: 838.347; 1.6: 399.6; 1.7: 239.76; 1.8: 8.4594; 1.9: 1998; 2: 63.6306; 2.1: 95.0897; 2.2: 2798.763; 2.3: 66.9164; 2.4: -1960.416; 2.5: -46.8721
| 2 | 74.05 | 1: 108.0402; 1.1: 837.3724; 1.2: 1.1229; 1.3: 399.87; 1.4: 20.0074; 1.5: 837.3724; 1.6: 399.87; 1.7: 239.922; 1.8: 8.4594; 1.9: 1999.35; 2: 63.6736; 2.1: 95.0903; 2.2: 2802.5294; 2.3: 66.9612; 2.4: -1965.157; 2.5: -46.9537
| 2 | 74.1 | 1: 107.8415; 1.1: 836.3968; 1.2: 1.1216; 1.3: 400.14; 1.4: 19.9706; 1.5: 836.3968; 1.6: 400.14; 1.7: 240.084; 1.8: 8.4594; 1.9: 2000.7; 2: 63.7166; 2.1: 95.0909; 2.2: 2806.2985; 2.3: 67.006; 2.4: -1969.9017; 2.5: -47.0353
| 2 | 74.15 | 1: 107.6429; 1.1: 835.4201; 1.2: 1.1203; 1.3: 400.41; 1.4: 19.9339; 1.5: 835.4201; 1.6: 400.41; 1.7: 240.246; 1.8: 8.4594; 1.9: 2002.05; 2: 63.7596; 2.1: 95.0914; 2.2: 2810.0701; 2.3: 67.0508; 2.4: -1974.65; 2.5: -47.1169
| 2 | 74.2 | 1: 107.4445; 1.1: 834.4423; 1.2: 1.119; 1.3: 400.68; 1.4: 19.8971; 1.5: 834.4423; 1.6: 400.68; 1.7: 240.408; 1.8: 8.4594; 1.9: 2003.4; 2: 63.8025; 2.1: 95.092; 2.2: 2813.8443; 2.3: 67.0956; 2.4: -1979.402; 2.5: -47.1985
| 2 | 74.25 | 1: 107.2462; 1.1: 833.4635; 1.2: 1.1177; 1.3: 400.95; 1.4: 19.8604; 1.5: 833.4635; 1.6: 400.95; 1.7: 240.57; 1.8: 8.4594; 1.9: 2004.75; 2: 63.8455; 2.1: 95.0926; 2.2: 2817.6211; 2.3: 67.1404; 2.4: -1984.1576; 2.5: -47.28
| 2 | 74.3 | 1: 107.048; 1.1: 832.4837; 1.2: 1.1164; 1.3: 401.22; 1.4: 19.8237; 1.5: 832.4837; 1.6: 401.22; 1.7: 240.732; 1.8: 8.4594; 1.9: 2006.1; 2: 63.8885; 2.1: 95.0931; 2.2: 2821.4005; 2.3: 67.1852; 2.4: -1988.9168; 2.5: -47.3615
| 2 | 74.35 | 1: 106.85; 1.1: 831.5028; 1.2: 1.1151; 1.3: 401.49; 1.4: 19.787; 1.5: 831.5028; 1.6: 401.49; 1.7: 240.894; 1.8: 8.4594; 1.9: 2007.45; 2: 63.9315; 2.1: 95.0937; 2.2: 2825.1825; 2.3: 67.23; 2.4: -1993.6797; 2.5: -47.443
| 2 | 74.4 | 1: 106.652; 1.1: 830.5208; 1.2: 1.1137; 1.3: 401.76; 1.4: 19.7504; 1.5: 830.5208; 1.6: 401.76; 1.7: 241.056; 1.8: 8.4594; 1.9: 2008.8; 2: 63.9745; 2.1: 95.0943; 2.2: 2828.967; 2.3: 67.2749; 2.4: -1998.4462; 2.5: -47.5245
| 2 | 74.45 | 1: 106.4543; 1.1: 829.5378; 1.2: 1.1124; 1.3: 402.03; 1.4: 19.7138; 1.5: 829.5378; 1.6: 402.03; 1.7: 241.218; 1.8: 8.4594; 1.9: 2010.15; 2: 64.0175; 2.1: 95.0948; 2.2: 2832.7541; 2.3: 67.3197; 2.4: -2003.2163; 2.5: -47.6059
| 2 | 74.5 | 1: 106.2566; 1.1: 828.5538; 1.2: 1.1111; 1.3: 402.3; 1.4: 19.6772; 1.5: 828.5538; 1.6: 402.3; 1.7: 241.38; 1.8: 8.4594; 1.9: 2011.5; 2: 64.0605; 2.1: 95.0954; 2.2: 2836.5438; 2.3: 67.3645; 2.4: -2007.9901; 2.5: -47.6873
| 2 | 74.55 | 1: 106.0591; 1.1: 827.5686; 1.2: 1.1098; 1.3: 402.57; 1.4: 19.6406; 1.5: 827.5686; 1.6: 402.57; 1.7: 241.542; 1.8: 8.4594; 1.9: 2012.85; 2: 64.1035; 2.1: 95.0959; 2.2: 2840.3361; 2.3: 67.4093; 2.4: -2012.7675; 2.5: -47.7687
| 2 | 74.6 | 1: 105.8617; 1.1: 826.5825; 1.2: 1.1085; 1.3: 402.84; 1.4: 19.604; 1.5: 826.5825; 1.6: 402.84; 1.7: 241.704; 1.8: 8.4594; 1.9: 2014.2; 2: 64.1465; 2.1: 95.0965; 2.2: 2844.131; 2.3: 67.4541; 2.4: -2017.5485; 2.5: -47.8501
| 2 | 74.65 | 1: 105.6645; 1.1: 825.5953; 1.2: 1.1071; 1.3: 403.11; 1.4: 19.5675; 1.5: 825.5953; 1.6: 403.11; 1.7: 241.866; 1.8: 8.4594; 1.9: 2015.55; 2: 64.1895; 2.1: 95.097; 2.2: 2847.9285; 2.3: 67.499; 2.4: -2022.3332; 2.5: -47.9315
| 2 | 74.7 | 1: 105.4674; 1.1: 824.6071; 1.2: 1.1058; 1.3: 403.38; 1.4: 19.531; 1.5: 824.6071; 1.6: 403.38; 1.7: 242.028; 1.8: 8.4594; 1.9: 2016.9; 2: 64.2325; 2.1: 95.0975; 2.2: 2851.7285; 2.3: 67.5438; 2.4: -2027.1214; 2.5: -48.0128
| 2 | 74.75 | 1: 105.2704; 1.1: 823.6178; 1.2: 1.1045; 1.3: 403.65; 1.4: 19.4945; 1.5: 823.6178; 1.6: 403.65; 1.7: 242.19; 1.8: 8.4594; 1.9: 2018.25; 2: 64.2755; 2.1: 95.0981; 2.2: 2855.5311; 2.3: 67.5886; 2.4: -2031.9134; 2.5: -48.0941
| 2 | 74.8 | 1: 105.0735; 1.1: 822.6274; 1.2: 1.1032; 1.3: 403.92; 1.4: 19.4581; 1.5: 822.6274; 1.6: 403.92; 1.7: 242.352; 1.8: 8.4594; 1.9: 2019.6; 2: 64.3185; 2.1: 95.0986; 2.2: 2859.3363; 2.3: 67.6334; 2.4: -2036.7089; 2.5: -48.1754
| 2 | 74.85 | 1: 104.8768; 1.1: 821.6361; 1.2: 1.1018; 1.3: 404.19; 1.4: 19.4216; 1.5: 821.6361; 1.6: 404.19; 1.7: 242.514; 1.8: 8.4594; 1.9: 2020.95; 2: 64.3615; 2.1: 95.0992; 2.2: 2863.1441; 2.3: 67.6783; 2.4: -2041.5081; 2.5: -48.2566
| 2 | 74.9 | 1: 104.6802; 1.1: 820.6437; 1.2: 1.1005; 1.3: 404.46; 1.4: 19.3852; 1.5: 820.6437; 1.6: 404.46; 1.7: 242.676; 1.8: 8.4594; 1.9: 2022.3; 2: 64.4045; 2.1: 95.0997; 2.2: 2866.9545; 2.3: 67.7231; 2.4: -2046.3109; 2.5: -48.3379
| 2 | 74.95 | 1: 104.4837; 1.1: 819.6502; 1.2: 1.0992; 1.3: 404.73; 1.4: 19.3488; 1.5: 819.6502; 1.6: 404.73; 1.7: 242.838; 1.8: 8.4594; 1.9: 2023.65; 2: 64.4475; 2.1: 95.1002; 2.2: 2870.7675; 2.3: 67.7679; 2.4: -2051.1173; 2.5: -48.4191
| 2 | 75 | 1: 104.2873; 1.1: 818.6557; 1.2: 1.0978; 1.3: 405; 1.4: 19.3125; 1.5: 818.6557; 1.6: 405; 1.7: 243; 1.8: 8.4594; 1.9: 2025; 2: 64.4904; 2.1: 95.1008; 2.2: 2874.583; 2.3: 67.8128; 2.4: -2055.9273; 2.5: -48.5003
| 2 | 75.05 | 1: 104.0911; 1.1: 817.6601; 1.2: 1.0965; 1.3: 405.27; 1.4: 19.2761; 1.5: 817.6601; 1.6: 405.27; 1.7: 243.162; 1.8: 8.4594; 1.9: 2026.35; 2: 64.5334; 2.1: 95.1013; 2.2: 2878.4011; 2.3: 67.8576; 2.4: -2060.741; 2.5: -48.5815
| 2 | 75.1 | 1: 103.895; 1.1: 816.6636; 1.2: 1.0952; 1.3: 405.54; 1.4: 19.2398; 1.5: 816.6636; 1.6: 405.54; 1.7: 243.324; 1.8: 8.4594; 1.9: 2027.7; 2: 64.5764; 2.1: 95.1018; 2.2: 2882.2218; 2.3: 67.9024; 2.4: -2065.5583; 2.5: -48.6626
| 2 | 75.15 | 1: 103.6991; 1.1: 815.6659; 1.2: 1.0938; 1.3: 405.81; 1.4: 19.2035; 1.5: 815.6659; 1.6: 405.81; 1.7: 243.486; 1.8: 8.4594; 1.9: 2029.05; 2: 64.6194; 2.1: 95.1023; 2.2: 2886.0451; 2.3: 67.9473; 2.4: -2070.3792; 2.5: -48.7437
| 2 | 75.2 | 1: 103.5033; 1.1: 814.6673; 1.2: 1.0925; 1.3: 406.08; 1.4: 19.1673; 1.5: 814.6673; 1.6: 406.08; 1.7: 243.648; 1.8: 8.4594; 1.9: 2030.4; 2: 64.6624; 2.1: 95.1028; 2.2: 2889.8709; 2.3: 67.9921; 2.4: -2075.2037; 2.5: -48.8248
| 2 | 75.25 | 1: 103.3076; 1.1: 813.6676; 1.2: 1.0911; 1.3: 406.35; 1.4: 19.131; 1.5: 813.6676; 1.6: 406.35; 1.7: 243.81; 1.8: 8.4594; 1.9: 2031.75; 2: 64.7054; 2.1: 95.1034; 2.2: 2893.6994; 2.3: 68.0369; 2.4: -2080.0318; 2.5: -48.9059
| 2 | 75.3 | 1: 103.112; 1.1: 812.6668; 1.2: 1.0898; 1.3: 406.62; 1.4: 19.0948; 1.5: 812.6668; 1.6: 406.62; 1.7: 243.972; 1.8: 8.4594; 1.9: 2033.1; 2: 64.7484; 2.1: 95.1039; 2.2: 2897.5304; 2.3: 68.0818; 2.4: -2084.8636; 2.5: -48.987
| 2 | 75.35 | 1: 102.9165; 1.1: 811.665; 1.2: 1.0885; 1.3: 406.89; 1.4: 19.0586; 1.5: 811.665; 1.6: 406.89; 1.7: 244.134; 1.8: 8.4594; 1.9: 2034.45; 2: 64.7914; 2.1: 95.1044; 2.2: 2901.364; 2.3: 68.1266; 2.4: -2089.699; 2.5: -49.068
| 2 | 75.4 | 1: 102.7212; 1.1: 810.6622; 1.2: 1.0871; 1.3: 407.16; 1.4: 19.0224; 1.5: 810.6622; 1.6: 407.16; 1.7: 244.296; 1.8: 8.4594; 1.9: 2035.8; 2: 64.8344; 2.1: 95.1049; 2.2: 2905.2002; 2.3: 68.1715; 2.4: -2094.538; 2.5: -49.149
| 2 | 75.45 | 1: 102.526; 1.1: 809.6584; 1.2: 1.0858; 1.3: 407.43; 1.4: 18.9863; 1.5: 809.6584; 1.6: 407.43; 1.7: 244.458; 1.8: 8.4594; 1.9: 2037.15; 2: 64.8774; 2.1: 95.1054; 2.2: 2909.0389; 2.3: 68.2163; 2.4: -2099.3806; 2.5: -49.23
| 2 | 75.5 | 1: 102.331; 1.1: 808.6535; 1.2: 1.0844; 1.3: 407.7; 1.4: 18.9502; 1.5: 808.6535; 1.6: 407.7; 1.7: 244.62; 1.8: 8.4594; 1.9: 2038.5; 2: 64.9204; 2.1: 95.1059; 2.2: 2912.8803; 2.3: 68.2611; 2.4: -2104.2268; 2.5: -49.311
| 2 | 75.55 | 1: 102.136; 1.1: 807.6476; 1.2: 1.0831; 1.3: 407.97; 1.4: 18.9141; 1.5: 807.6476; 1.6: 407.97; 1.7: 244.782; 1.8: 8.4594; 1.9: 2039.85; 2: 64.9634; 2.1: 95.1064; 2.2: 2916.7242; 2.3: 68.306; 2.4: -2109.0766; 2.5: -49.3919
| 2 | 75.6 | 1: 101.9412; 1.1: 806.6406; 1.2: 1.0817; 1.3: 408.24; 1.4: 18.878; 1.5: 806.6406; 1.6: 408.24; 1.7: 244.944; 1.8: 8.4594; 1.9: 2041.2; 2: 65.0064; 2.1: 95.1069; 2.2: 2920.5707; 2.3: 68.3508; 2.4: -2113.9301; 2.5: -49.4728
| 2 | 75.65 | 1: 101.7466; 1.1: 805.6326; 1.2: 1.0804; 1.3: 408.51; 1.4: 18.842; 1.5: 805.6326; 1.6: 408.51; 1.7: 245.106; 1.8: 8.4594; 1.9: 2042.55; 2: 65.0494; 2.1: 95.1074; 2.2: 2924.4198; 2.3: 68.3957; 2.4: -2118.7872; 2.5: -49.5537
| 2 | 75.7 | 1: 101.552; 1.1: 804.6236; 1.2: 1.079; 1.3: 408.78; 1.4: 18.8059; 1.5: 804.6236; 1.6: 408.78; 1.7: 245.268; 1.8: 8.4594; 1.9: 2043.9; 2: 65.0924; 2.1: 95.1079; 2.2: 2928.2714; 2.3: 68.4405; 2.4: -2123.6478; 2.5: -49.6346
| 2 | 75.75 | 1: 101.3576; 1.1: 803.6135; 1.2: 1.0777; 1.3: 409.05; 1.4: 18.7699; 1.5: 803.6135; 1.6: 409.05; 1.7: 245.43; 1.8: 8.4594; 1.9: 2045.25; 2: 65.1354; 2.1: 95.1084; 2.2: 2932.1257; 2.3: 68.4854; 2.4: -2128.5121; 2.5: -49.7154
| 2 | 75.8 | 1: 101.1633; 1.1: 802.6024; 1.2: 1.0763; 1.3: 409.32; 1.4: 18.7339; 1.5: 802.6024; 1.6: 409.32; 1.7: 245.592; 1.8: 8.4594; 1.9: 2046.6; 2: 65.1783; 2.1: 95.1089; 2.2: 2935.9825; 2.3: 68.5302; 2.4: -2133.38; 2.5: -49.7963
| 2 | 75.85 | 1: 100.9691; 1.1: 801.5903; 1.2: 1.075; 1.3: 409.59; 1.4: 18.698; 1.5: 801.5903; 1.6: 409.59; 1.7: 245.754; 1.8: 8.4594; 1.9: 2047.95; 2: 65.2213; 2.1: 95.1094; 2.2: 2939.8419; 2.3: 68.5751; 2.4: -2138.2516; 2.5: -49.8771
| 2 | 75.9 | 1: 100.7751; 1.1: 800.5772; 1.2: 1.0736; 1.3: 409.86; 1.4: 18.662; 1.5: 800.5772; 1.6: 409.86; 1.7: 245.916; 1.8: 8.4594; 1.9: 2049.3; 2: 65.2643; 2.1: 95.1099; 2.2: 2943.7038; 2.3: 68.6199; 2.4: -2143.1267; 2.5: -49.9579
| 2 | 75.95 | 1: 100.5811; 1.1: 799.563; 1.2: 1.0722; 1.3: 410.13; 1.4: 18.6261; 1.5: 799.563; 1.6: 410.13; 1.7: 246.078; 1.8: 8.4594; 1.9: 2050.65; 2: 65.3073; 2.1: 95.1104; 2.2: 2947.5684; 2.3: 68.6648; 2.4: -2148.0054; 2.5: -50.0386
| 2 | 76 | 1: 100.3873; 1.1: 798.5478; 1.2: 1.0709; 1.3: 410.4; 1.4: 18.5902; 1.5: 798.5478; 1.6: 410.4; 1.7: 246.24; 1.8: 8.4594; 1.9: 2052; 2: 65.3503; 2.1: 95.1109; 2.2: 2951.4355; 2.3: 68.7096; 2.4: -2152.8877; 2.5: -50.1194
| 2 | 76.05 | 1: 100.1937; 1.1: 797.5315; 1.2: 1.0695; 1.3: 410.67; 1.4: 18.5544; 1.5: 797.5315; 1.6: 410.67; 1.7: 246.402; 1.8: 8.4594; 1.9: 2053.35; 2: 65.3933; 2.1: 95.1114; 2.2: 2955.3052; 2.3: 68.7545; 2.4: -2157.7737; 2.5: -50.2001
| 2 | 76.1 | 1: 100.0001; 1.1: 796.5142; 1.2: 1.0681; 1.3: 410.94; 1.4: 18.5185; 1.5: 796.5142; 1.6: 410.94; 1.7: 246.564; 1.8: 8.4594; 1.9: 2054.7; 2: 65.4363; 2.1: 95.1118; 2.2: 2959.1775; 2.3: 68.7993; 2.4: -2162.6632; 2.5: -50.2808
| 2 | 76.15 | 1: 99.8067; 1.1: 795.4959; 1.2: 1.0668; 1.3: 411.21; 1.4: 18.4827; 1.5: 795.4959; 1.6: 411.21; 1.7: 246.726; 1.8: 8.4594; 1.9: 2056.05; 2: 65.4793; 2.1: 95.1123; 2.2: 2963.0523; 2.3: 68.8442; 2.4: -2167.5564; 2.5: -50.3615
| 2 | 76.2 | 1: 99.6134; 1.1: 794.4766; 1.2: 1.0654; 1.3: 411.48; 1.4: 18.4469; 1.5: 794.4766; 1.6: 411.48; 1.7: 246.888; 1.8: 8.4594; 1.9: 2057.4; 2: 65.5223; 2.1: 95.1128; 2.2: 2966.9297; 2.3: 68.889; 2.4: -2172.4531; 2.5: -50.4421
| 2 | 76.25 | 1: 99.4202; 1.1: 793.4563; 1.2: 1.064; 1.3: 411.75; 1.4: 18.4112; 1.5: 793.4563; 1.6: 411.75; 1.7: 247.05; 1.8: 8.4594; 1.9: 2058.75; 2: 65.5653; 2.1: 95.1133; 2.2: 2970.8097; 2.3: 68.9339; 2.4: -2177.3535; 2.5: -50.5227
| 2 | 76.3 | 1: 99.2272; 1.1: 792.4349; 1.2: 1.0627; 1.3: 412.02; 1.4: 18.3754; 1.5: 792.4349; 1.6: 412.02; 1.7: 247.212; 1.8: 8.4594; 1.9: 2060.1; 2: 65.6083; 2.1: 95.1137; 2.2: 2974.6923; 2.3: 68.9788; 2.4: -2182.2574; 2.5: -50.6034
| 2 | 76.35 | 1: 99.0343; 1.1: 791.4125; 1.2: 1.0613; 1.3: 412.29; 1.4: 18.3397; 1.5: 791.4125; 1.6: 412.29; 1.7: 247.374; 1.8: 8.4594; 1.9: 2061.45; 2: 65.6513; 2.1: 95.1142; 2.2: 2978.5774; 2.3: 69.0236; 2.4: -2187.165; 2.5: -50.6839
| 2 | 76.4 | 1: 98.8415; 1.1: 790.389; 1.2: 1.0599; 1.3: 412.56; 1.4: 18.304; 1.5: 790.389; 1.6: 412.56; 1.7: 247.536; 1.8: 8.4594; 1.9: 2062.8; 2: 65.6943; 2.1: 95.1147; 2.2: 2982.4652; 2.3: 69.0685; 2.4: -2192.0761; 2.5: -50.7645
| 2 | 76.45 | 1: 98.6488; 1.1: 789.3646; 1.2: 1.0586; 1.3: 412.83; 1.4: 18.2683; 1.5: 789.3646; 1.6: 412.83; 1.7: 247.698; 1.8: 8.4594; 1.9: 2064.15; 2: 65.7373; 2.1: 95.1152; 2.2: 2986.3555; 2.3: 69.1133; 2.4: -2196.9909; 2.5: -50.845
| 2 | 76.5 | 1: 98.4562; 1.1: 788.3391; 1.2: 1.0572; 1.3: 413.1; 1.4: 18.2326; 1.5: 788.3391; 1.6: 413.1; 1.7: 247.86; 1.8: 8.4594; 1.9: 2065.5; 2: 65.7803; 2.1: 95.1156; 2.2: 2990.2483; 2.3: 69.1582; 2.4: -2201.9092; 2.5: -50.9256
| 2 | 76.55 | 1: 98.2638; 1.1: 787.3126; 1.2: 1.0558; 1.3: 413.37; 1.4: 18.197; 1.5: 787.3126; 1.6: 413.37; 1.7: 248.022; 1.8: 8.4594; 1.9: 2066.85; 2: 65.8232; 2.1: 95.1161; 2.2: 2994.1438; 2.3: 69.2031; 2.4: -2206.8312; 2.5: -51.0061
| 2 | 76.6 | 1: 98.0715; 1.1: 786.285; 1.2: 1.0544; 1.3: 413.64; 1.4: 18.1614; 1.5: 786.285; 1.6: 413.64; 1.7: 248.184; 1.8: 8.4594; 1.9: 2068.2; 2: 65.8662; 2.1: 95.1166; 2.2: 2998.0418; 2.3: 69.2479; 2.4: -2211.7567; 2.5: -51.0865
| 2 | 76.65 | 1: 97.8793; 1.1: 785.2565; 1.2: 1.053; 1.3: 413.91; 1.4: 18.1258; 1.5: 785.2565; 1.6: 413.91; 1.7: 248.346; 1.8: 8.4594; 1.9: 2069.55; 2: 65.9092; 2.1: 95.117; 2.2: 3001.9423; 2.3: 69.2928; 2.4: -2216.6859; 2.5: -51.167
| 2 | 76.7 | 1: 97.6873; 1.1: 784.2269; 1.2: 1.0517; 1.3: 414.18; 1.4: 18.0902; 1.5: 784.2269; 1.6: 414.18; 1.7: 248.508; 1.8: 8.4594; 1.9: 2070.9; 2: 65.9522; 2.1: 95.1175; 2.2: 3005.8455; 2.3: 69.3377; 2.4: -2221.6186; 2.5: -51.2474
| 2 | 76.75 | 1: 97.4953; 1.1: 783.1963; 1.2: 1.0503; 1.3: 414.45; 1.4: 18.0547; 1.5: 783.1963; 1.6: 414.45; 1.7: 248.67; 1.8: 8.4594; 1.9: 2072.25; 2: 65.9952; 2.1: 95.1179; 2.2: 3009.7512; 2.3: 69.3825; 2.4: -2226.5549; 2.5: -51.3278
| 2 | 76.8 | 1: 97.3035; 1.1: 782.1647; 1.2: 1.0489; 1.3: 414.72; 1.4: 18.0192; 1.5: 782.1647; 1.6: 414.72; 1.7: 248.832; 1.8: 8.4594; 1.9: 2073.6; 2: 66.0382; 2.1: 95.1184; 2.2: 3013.6595; 2.3: 69.4274; 2.4: -2231.4948; 2.5: -51.4082
| 2 | 76.85 | 1: 97.1118; 1.1: 781.132; 1.2: 1.0475; 1.3: 414.99; 1.4: 17.9837; 1.5: 781.132; 1.6: 414.99; 1.7: 248.994; 1.8: 8.4594; 1.9: 2074.95; 2: 66.0812; 2.1: 95.1189; 2.2: 3017.5704; 2.3: 69.4723; 2.4: -2236.4383; 2.5: -51.4886
| 2 | 76.9 | 1: 96.9203; 1.1: 780.0984; 1.2: 1.0461; 1.3: 415.26; 1.4: 17.9482; 1.5: 780.0984; 1.6: 415.26; 1.7: 249.156; 1.8: 8.4594; 1.9: 2076.3; 2: 66.1242; 2.1: 95.1193; 2.2: 3021.4838; 2.3: 69.5171; 2.4: -2241.3854; 2.5: -51.5689
| 2 | 76.95 | 1: 96.7288; 1.1: 779.0637; 1.2: 1.0447; 1.3: 415.53; 1.4: 17.9127; 1.5: 779.0637; 1.6: 415.53; 1.7: 249.318; 1.8: 8.4594; 1.9: 2077.65; 2: 66.1672; 2.1: 95.1198; 2.2: 3025.3998; 2.3: 69.562; 2.4: -2246.3361; 2.5: -51.6492
| 2 | 77 | 1: 96.5375; 1.1: 778.028; 1.2: 1.0434; 1.3: 415.8; 1.4: 17.8773; 1.5: 778.028; 1.6: 415.8; 1.7: 249.48; 1.8: 8.4594; 1.9: 2079; 2: 66.2102; 2.1: 95.1202; 2.2: 3029.3184; 2.3: 69.6069; 2.4: -2251.2904; 2.5: -51.7295
| 2 | 77.05 | 1: 96.3463; 1.1: 776.9912; 1.2: 1.042; 1.3: 416.07; 1.4: 17.8419; 1.5: 776.9912; 1.6: 416.07; 1.7: 249.642; 1.8: 8.4594; 1.9: 2080.35; 2: 66.2532; 2.1: 95.1207; 2.2: 3033.2395; 2.3: 69.6517; 2.4: -2256.2483; 2.5: -51.8098
| 2 | 77.1 | 1: 96.1552; 1.1: 775.9535; 1.2: 1.0406; 1.3: 416.34; 1.4: 17.8065; 1.5: 775.9535; 1.6: 416.34; 1.7: 249.804; 1.8: 8.4594; 1.9: 2081.7; 2: 66.2962; 2.1: 95.1211; 2.2: 3037.1632; 2.3: 69.6966; 2.4: -2261.2097; 2.5: -51.8901
| 2 | 77.15 | 1: 95.9643; 1.1: 774.9147; 1.2: 1.0392; 1.3: 416.61; 1.4: 17.7712; 1.5: 774.9147; 1.6: 416.61; 1.7: 249.966; 1.8: 8.4594; 1.9: 2083.05; 2: 66.3392; 2.1: 95.1216; 2.2: 3041.0895; 2.3: 69.7415; 2.4: -2266.1748; 2.5: -51.9703
| 2 | 77.2 | 1: 95.7734; 1.1: 773.8749; 1.2: 1.0378; 1.3: 416.88; 1.4: 17.7358; 1.5: 773.8749; 1.6: 416.88; 1.7: 250.128; 1.8: 8.4594; 1.9: 2084.4; 2: 66.3822; 2.1: 95.122; 2.2: 3045.0183; 2.3: 69.7863; 2.4: -2271.1434; 2.5: -52.0505
| 2 | 77.25 | 1: 95.5827; 1.1: 772.8341; 1.2: 1.0364; 1.3: 417.15; 1.4: 17.7005; 1.5: 772.8341; 1.6: 417.15; 1.7: 250.29; 1.8: 8.4594; 1.9: 2085.75; 2: 66.4252; 2.1: 95.1224; 2.2: 3048.9497; 2.3: 69.8312; 2.4: -2276.1156; 2.5: -52.1307
| 2 | 77.3 | 1: 95.3921; 1.1: 771.7923; 1.2: 1.035; 1.3: 417.42; 1.4: 17.6652; 1.5: 771.7923; 1.6: 417.42; 1.7: 250.452; 1.8: 8.4594; 1.9: 2087.1; 2: 66.4682; 2.1: 95.1229; 2.2: 3052.8837; 2.3: 69.8761; 2.4: -2281.0914; 2.5: -52.2109
| 2 | 77.35 | 1: 95.2017; 1.1: 770.7494; 1.2: 1.0336; 1.3: 417.69; 1.4: 17.6299; 1.5: 770.7494; 1.6: 417.69; 1.7: 250.614; 1.8: 8.4594; 1.9: 2088.45; 2: 66.5111; 2.1: 95.1233; 2.2: 3056.8202; 2.3: 69.921; 2.4: -2286.0708; 2.5: -52.291
| 2 | 77.4 | 1: 95.0113; 1.1: 769.7056; 1.2: 1.0322; 1.3: 417.96; 1.4: 17.5947; 1.5: 769.7056; 1.6: 417.96; 1.7: 250.776; 1.8: 8.4594; 1.9: 2089.8; 2: 66.5541; 2.1: 95.1238; 2.2: 3060.7593; 2.3: 69.9658; 2.4: -2291.0537; 2.5: -52.3712
| 2 | 77.45 | 1: 94.8211; 1.1: 768.6607; 1.2: 1.0308; 1.3: 418.23; 1.4: 17.5595; 1.5: 768.6607; 1.6: 418.23; 1.7: 250.938; 1.8: 8.4594; 1.9: 2091.15; 2: 66.5971; 2.1: 95.1242; 2.2: 3064.7009; 2.3: 70.0107; 2.4: -2296.0402; 2.5: -52.4513
| 2 | 77.5 | 1: 94.631; 1.1: 767.6148; 1.2: 1.0294; 1.3: 418.5; 1.4: 17.5243; 1.5: 767.6148; 1.6: 418.5; 1.7: 251.1; 1.8: 8.4594; 1.9: 2092.5; 2: 66.6401; 2.1: 95.1246; 2.2: 3068.6452; 2.3: 70.0556; 2.4: -2301.0304; 2.5: -52.5313
| 2 | 77.55 | 1: 94.441; 1.1: 766.5679; 1.2: 1.028; 1.3: 418.77; 1.4: 17.4891; 1.5: 766.5679; 1.6: 418.77; 1.7: 251.262; 1.8: 8.4594; 1.9: 2093.85; 2: 66.6831; 2.1: 95.1251; 2.2: 3072.5919; 2.3: 70.1005; 2.4: -2306.024; 2.5: -52.6114
| 2 | 77.6 | 1: 94.2511; 1.1: 765.52; 1.2: 1.0266; 1.3: 419.04; 1.4: 17.4539; 1.5: 765.52; 1.6: 419.04; 1.7: 251.424; 1.8: 8.4594; 1.9: 2095.2; 2: 66.7261; 2.1: 95.1255; 2.2: 3076.5413; 2.3: 70.1453; 2.4: -2311.0213; 2.5: -52.6914
| 2 | 77.65 | 1: 94.0613; 1.1: 764.471; 1.2: 1.0252; 1.3: 419.31; 1.4: 17.4188; 1.5: 764.471; 1.6: 419.31; 1.7: 251.586; 1.8: 8.4594; 1.9: 2096.55; 2: 66.7691; 2.1: 95.1259; 2.2: 3080.4932; 2.3: 70.1902; 2.4: -2316.0221; 2.5: -52.7715
| 2 | 77.7 | 1: 93.8717; 1.1: 763.4211; 1.2: 1.0238; 1.3: 419.58; 1.4: 17.3836; 1.5: 763.4211; 1.6: 419.58; 1.7: 251.748; 1.8: 8.4594; 1.9: 2097.9; 2: 66.8121; 2.1: 95.1264; 2.2: 3084.4476; 2.3: 70.2351; 2.4: -2321.0266; 2.5: -52.8515
| 2 | 77.75 | 1: 93.6822; 1.1: 762.3701; 1.2: 1.0224; 1.3: 419.85; 1.4: 17.3486; 1.5: 762.3701; 1.6: 419.85; 1.7: 251.91; 1.8: 8.4594; 1.9: 2099.25; 2: 66.8551; 2.1: 95.1268; 2.2: 3088.4047; 2.3: 70.28; 2.4: -2326.0346; 2.5: -52.9314
| 2 | 77.8 | 1: 93.4928; 1.1: 761.3181; 1.2: 1.0209; 1.3: 420.12; 1.4: 17.3135; 1.5: 761.3181; 1.6: 420.12; 1.7: 252.072; 1.8: 8.4594; 1.9: 2100.6; 2: 66.8981; 2.1: 95.1272; 2.2: 3092.3642; 2.3: 70.3249; 2.4: -2331.0461; 2.5: -53.0114
| 2 | 77.85 | 1: 93.3035; 1.1: 760.2651; 1.2: 1.0195; 1.3: 420.39; 1.4: 17.2784; 1.5: 760.2651; 1.6: 420.39; 1.7: 252.234; 1.8: 8.4594; 1.9: 2101.95; 2: 66.9411; 2.1: 95.1277; 2.2: 3096.3264; 2.3: 70.3697; 2.4: -2336.0613; 2.5: -53.0913
| 2 | 77.9 | 1: 93.1144; 1.1: 759.2111; 1.2: 1.0181; 1.3: 420.66; 1.4: 17.2434; 1.5: 759.2111; 1.6: 420.66; 1.7: 252.396; 1.8: 8.4594; 1.9: 2103.3; 2: 66.9841; 2.1: 95.1281; 2.2: 3100.2911; 2.3: 70.4146; 2.4: -2341.08; 2.5: -53.1712
| 2 | 77.95 | 1: 92.9253; 1.1: 758.1561; 1.2: 1.0167; 1.3: 420.93; 1.4: 17.2084; 1.5: 758.1561; 1.6: 420.93; 1.7: 252.558; 1.8: 8.4594; 1.9: 2104.65; 2: 67.0271; 2.1: 95.1285; 2.2: 3104.2583; 2.3: 70.4595; 2.4: -2346.1022; 2.5: -53.2511
| 2 | 78 | 1: 92.7364; 1.1: 757.1; 1.2: 1.0153; 1.3: 421.2; 1.4: 17.1734; 1.5: 757.1; 1.6: 421.2; 1.7: 252.72; 1.8: 8.4594; 1.9: 2106; 2: 67.0701; 2.1: 95.1289; 2.2: 3108.2281; 2.3: 70.5044; 2.4: -2351.1281; 2.5: -53.331
| 2 | 78.05 | 1: 92.5476; 1.1: 756.043; 1.2: 1.0139; 1.3: 421.47; 1.4: 17.1384; 1.5: 756.043; 1.6: 421.47; 1.7: 252.882; 1.8: 8.4594; 1.9: 2107.35; 2: 67.1131; 2.1: 95.1293; 2.2: 3112.2005; 2.3: 70.5493; 2.4: -2356.1575; 2.5: -53.4108
| 2 | 78.1 | 1: 92.3589; 1.1: 754.9849; 1.2: 1.0125; 1.3: 421.74; 1.4: 17.1035; 1.5: 754.9849; 1.6: 421.74; 1.7: 253.044; 1.8: 8.4594; 1.9: 2108.7; 2: 67.1561; 2.1: 95.1298; 2.2: 3116.1754; 2.3: 70.5941; 2.4: -2361.1905; 2.5: -53.4906
| 2 | 78.15 | 1: 92.1703; 1.1: 753.9258; 1.2: 1.011; 1.3: 422.01; 1.4: 17.0686; 1.5: 753.9258; 1.6: 422.01; 1.7: 253.206; 1.8: 8.4594; 1.9: 2110.05; 2: 67.199; 2.1: 95.1302; 2.2: 3120.1528; 2.3: 70.639; 2.4: -2366.227; 2.5: -53.5704
| 2 | 78.2 | 1: 91.9819; 1.1: 752.8657; 1.2: 1.0096; 1.3: 422.28; 1.4: 17.0337; 1.5: 752.8657; 1.6: 422.28; 1.7: 253.368; 1.8: 8.4594; 1.9: 2111.4; 2: 67.242; 2.1: 95.1306; 2.2: 3124.1329; 2.3: 70.6839; 2.4: -2371.2671; 2.5: -53.6502
| 2 | 78.25 | 1: 91.7936; 1.1: 751.8046; 1.2: 1.0082; 1.3: 422.55; 1.4: 16.9988; 1.5: 751.8046; 1.6: 422.55; 1.7: 253.53; 1.8: 8.4594; 1.9: 2112.75; 2: 67.285; 2.1: 95.131; 2.2: 3128.1154; 2.3: 70.7288; 2.4: -2376.3108; 2.5: -53.73
| 2 | 78.3 | 1: 91.6053; 1.1: 750.7425; 1.2: 1.0068; 1.3: 422.82; 1.4: 16.964; 1.5: 750.7425; 1.6: 422.82; 1.7: 253.692; 1.8: 8.4594; 1.9: 2114.1; 2: 67.328; 2.1: 95.1314; 2.2: 3132.1005; 2.3: 70.7737; 2.4: -2381.3581; 2.5: -53.8097
| 2 | 78.35 | 1: 91.4173; 1.1: 749.6794; 1.2: 1.0053; 1.3: 423.09; 1.4: 16.9291; 1.5: 749.6794; 1.6: 423.09; 1.7: 253.854; 1.8: 8.4594; 1.9: 2115.45; 2: 67.371; 2.1: 95.1319; 2.2: 3136.0882; 2.3: 70.8186; 2.4: -2386.4089; 2.5: -53.8894
| 2 | 78.4 | 1: 91.2293; 1.1: 748.6152; 1.2: 1.0039; 1.3: 423.36; 1.4: 16.8943; 1.5: 748.6152; 1.6: 423.36; 1.7: 254.016; 1.8: 8.4594; 1.9: 2116.8; 2: 67.414; 2.1: 95.1323; 2.2: 3140.0784; 2.3: 70.8634; 2.4: -2391.4632; 2.5: -53.9691
| 2 | 78.45 | 1: 91.0414; 1.1: 747.5501; 1.2: 1.0025; 1.3: 423.63; 1.4: 16.8595; 1.5: 747.5501; 1.6: 423.63; 1.7: 254.178; 1.8: 8.4594; 1.9: 2118.15; 2: 67.457; 2.1: 95.1327; 2.2: 3144.0712; 2.3: 70.9083; 2.4: -2396.5211; 2.5: -54.0488
| 2 | 78.5 | 1: 90.8537; 1.1: 746.4839; 1.2: 1.0011; 1.3: 423.9; 1.4: 16.8248; 1.5: 746.4839; 1.6: 423.9; 1.7: 254.34; 1.8: 8.4594; 1.9: 2119.5; 2: 67.5; 2.1: 95.1331; 2.2: 3148.0665; 2.3: 70.9532; 2.4: -2401.5826; 2.5: -54.1285
| 2 | 78.55 | 1: 90.666; 1.1: 745.4167; 1.2: 0.99962; 1.3: 424.17; 1.4: 16.79; 1.5: 745.4167; 1.6: 424.17; 1.7: 254.502; 1.8: 8.4594; 1.9: 2120.85; 2: 67.543; 2.1: 95.1335; 2.2: 3152.0644; 2.3: 70.9981; 2.4: -2406.6477; 2.5: -54.2081
| 2 | 78.6 | 1: 90.4785; 1.1: 744.3485; 1.2: 0.99819; 1.3: 424.44; 1.4: 16.7553; 1.5: 744.3485; 1.6: 424.44; 1.7: 254.664; 1.8: 8.4594; 1.9: 2122.2; 2: 67.586; 2.1: 95.1339; 2.2: 3156.0648; 2.3: 71.043; 2.4: -2411.7163; 2.5: -54.2877
| 2 | 78.65 | 1: 90.2911; 1.1: 743.2793; 1.2: 0.99675; 1.3: 424.71; 1.4: 16.7206; 1.5: 743.2793; 1.6: 424.71; 1.7: 254.826; 1.8: 8.4594; 1.9: 2123.55; 2: 67.629; 2.1: 95.1343; 2.2: 3160.0677; 2.3: 71.0879; 2.4: -2416.7884; 2.5: -54.3673
| 2 | 78.7 | 1: 90.1038; 1.1: 742.2091; 1.2: 0.99532; 1.3: 424.98; 1.4: 16.6859; 1.5: 742.2091; 1.6: 424.98; 1.7: 254.988; 1.8: 8.4594; 1.9: 2124.9; 2: 67.672; 2.1: 95.1348; 2.2: 3164.0732; 2.3: 71.1328; 2.4: -2421.8641; 2.5: -54.4469
| 2 | 78.75 | 1: 89.9166; 1.1: 741.1379; 1.2: 0.99388; 1.3: 425.25; 1.4: 16.6512; 1.5: 741.1379; 1.6: 425.25; 1.7: 255.15; 1.8: 8.4594; 1.9: 2126.25; 2: 67.715; 2.1: 95.1352; 2.2: 3168.0813; 2.3: 71.1776; 2.4: -2426.9434; 2.5: -54.5264
| 2 | 78.8 | 1: 89.7296; 1.1: 740.0657; 1.2: 0.99244; 1.3: 425.52; 1.4: 16.6166; 1.5: 740.0657; 1.6: 425.52; 1.7: 255.312; 1.8: 8.4594; 1.9: 2127.6; 2: 67.758; 2.1: 95.1356; 2.2: 3172.0919; 2.3: 71.2225; 2.4: -2432.0262; 2.5: -54.6059
| 2 | 78.85 | 1: 89.5426; 1.1: 738.9925; 1.2: 0.99101; 1.3: 425.79; 1.4: 16.582; 1.5: 738.9925; 1.6: 425.79; 1.7: 255.474; 1.8: 8.4594; 1.9: 2128.95; 2: 67.801; 2.1: 95.136; 2.2: 3176.105; 2.3: 71.2674; 2.4: -2437.1125; 2.5: -54.6854
| 2 | 78.9 | 1: 89.3558; 1.1: 737.9182; 1.2: 0.98956; 1.3: 426.06; 1.4: 16.5474; 1.5: 737.9182; 1.6: 426.06; 1.7: 255.636; 1.8: 8.4594; 1.9: 2130.3; 2: 67.8439; 2.1: 95.1364; 2.2: 3180.1206; 2.3: 71.3123; 2.4: -2442.2024; 2.5: -54.7649
| 2 | 78.95 | 1: 89.1691; 1.1: 736.843; 1.2: 0.98812; 1.3: 426.33; 1.4: 16.5128; 1.5: 736.843; 1.6: 426.33; 1.7: 255.798; 1.8: 8.4594; 1.9: 2131.65; 2: 67.8869; 2.1: 95.1368; 2.2: 3184.1388; 2.3: 71.3572; 2.4: -2447.2959; 2.5: -54.8444
| 2 | 79 | 1: 88.9825; 1.1: 735.7667; 1.2: 0.98668; 1.3: 426.6; 1.4: 16.4782; 1.5: 735.7667; 1.6: 426.6; 1.7: 255.96; 1.8: 8.4594; 1.9: 2133; 2: 67.9299; 2.1: 95.1372; 2.2: 3188.1596; 2.3: 71.4021; 2.4: -2452.3929; 2.5: -54.9238
| 2 | 79.05 | 1: 88.796; 1.1: 734.6894; 1.2: 0.98523; 1.3: 426.87; 1.4: 16.4437; 1.5: 734.6894; 1.6: 426.87; 1.7: 256.122; 1.8: 8.4594; 1.9: 2134.35; 2: 67.9729; 2.1: 95.1376; 2.2: 3192.1829; 2.3: 71.447; 2.4: -2457.4934; 2.5: -55.0032
| 2 | 79.1 | 1: 88.6097; 1.1: 733.6111; 1.2: 0.98379; 1.3: 427.14; 1.4: 16.4092; 1.5: 733.6111; 1.6: 427.14; 1.7: 256.284; 1.8: 8.4594; 1.9: 2135.7; 2: 68.0159; 2.1: 95.138; 2.2: 3196.2087; 2.3: 71.4918; 2.4: -2462.5975; 2.5: -55.0826
| 2 | 79.15 | 1: 88.4234; 1.1: 732.5319; 1.2: 0.98234; 1.3: 427.41; 1.4: 16.3747; 1.5: 732.5319; 1.6: 427.41; 1.7: 256.446; 1.8: 8.4594; 1.9: 2137.05; 2: 68.0589; 2.1: 95.1384; 2.2: 3200.237; 2.3: 71.5367; 2.4: -2467.7052; 2.5: -55.162
| 2 | 79.2 | 1: 88.2373; 1.1: 731.4516; 1.2: 0.98089; 1.3: 427.68; 1.4: 16.3402; 1.5: 731.4516; 1.6: 427.68; 1.7: 256.608; 1.8: 8.4594; 1.9: 2138.4; 2: 68.1019; 2.1: 95.1388; 2.2: 3204.2679; 2.3: 71.5816; 2.4: -2472.8163; 2.5: -55.2414
| 2 | 79.25 | 1: 88.0512; 1.1: 730.3703; 1.2: 0.97944; 1.3: 427.95; 1.4: 16.3058; 1.5: 730.3703; 1.6: 427.95; 1.7: 256.77; 1.8: 8.4594; 1.9: 2139.75; 2: 68.1449; 2.1: 95.1392; 2.2: 3208.3013; 2.3: 71.6265; 2.4: -2477.9311; 2.5: -55.3207
| 2 | 79.3 | 1: 87.8653; 1.1: 729.2879; 1.2: 0.97799; 1.3: 428.22; 1.4: 16.2714; 1.5: 729.2879; 1.6: 428.22; 1.7: 256.932; 1.8: 8.4594; 1.9: 2141.1; 2: 68.1879; 2.1: 95.1396; 2.2: 3212.3373; 2.3: 71.6714; 2.4: -2483.0493; 2.5: -55.4
| 2 | 79.35 | 1: 87.6795; 1.1: 728.2046; 1.2: 0.97654; 1.3: 428.49; 1.4: 16.2369; 1.5: 728.2046; 1.6: 428.49; 1.7: 257.094; 1.8: 8.4594; 1.9: 2142.45; 2: 68.2309; 2.1: 95.14; 2.2: 3216.3757; 2.3: 71.7163; 2.4: -2488.1711; 2.5: -55.4793
| 2 | 79.4 | 1: 87.4938; 1.1: 727.1203; 1.2: 0.97508; 1.3: 428.76; 1.4: 16.2026; 1.5: 727.1203; 1.6: 428.76; 1.7: 257.256; 1.8: 8.4594; 1.9: 2143.8; 2: 68.2739; 2.1: 95.1404; 2.2: 3220.4168; 2.3: 71.7612; 2.4: -2493.2965; 2.5: -55.5586
| 2 | 79.45 | 1: 87.3082; 1.1: 726.0349; 1.2: 0.97363; 1.3: 429.03; 1.4: 16.1682; 1.5: 726.0349; 1.6: 429.03; 1.7: 257.418; 1.8: 8.4594; 1.9: 2145.15; 2: 68.3169; 2.1: 95.1409; 2.2: 3224.4603; 2.3: 71.806; 2.4: -2498.4253; 2.5: -55.6378
| 2 | 79.5 | 1: 87.1228; 1.1: 724.9486; 1.2: 0.97217; 1.3: 429.3; 1.4: 16.1338; 1.5: 724.9486; 1.6: 429.3; 1.7: 257.58; 1.8: 8.4594; 1.9: 2146.5; 2: 68.3599; 2.1: 95.1413; 2.2: 3228.5064; 2.3: 71.8509; 2.4: -2503.5577; 2.5: -55.7171
| 2 | 79.55 | 1: 86.9374; 1.1: 723.8612; 1.2: 0.97071; 1.3: 429.57; 1.4: 16.0995; 1.5: 723.8612; 1.6: 429.57; 1.7: 257.742; 1.8: 8.4594; 1.9: 2147.85; 2: 68.4029; 2.1: 95.1417; 2.2: 3232.5549; 2.3: 71.8958; 2.4: -2508.6937; 2.5: -55.7963
| 2 | 79.6 | 1: 86.7522; 1.1: 722.7729; 1.2: 0.96925; 1.3: 429.84; 1.4: 16.0652; 1.5: 722.7729; 1.6: 429.84; 1.7: 257.904; 1.8: 8.4594; 1.9: 2149.2; 2: 68.4459; 2.1: 95.1421; 2.2: 3236.6061; 2.3: 71.9407; 2.4: -2513.8332; 2.5: -55.8755
| 2 | 79.65 | 1: 86.567; 1.1: 721.6835; 1.2: 0.96779; 1.3: 430.11; 1.4: 16.0309; 1.5: 721.6835; 1.6: 430.11; 1.7: 258.066; 1.8: 8.4594; 1.9: 2150.55; 2: 68.4889; 2.1: 95.1425; 2.2: 3240.6597; 2.3: 71.9856; 2.4: -2518.9762; 2.5: -55.9546
| 2 | 79.7 | 1: 86.382; 1.1: 720.5931; 1.2: 0.96633; 1.3: 430.38; 1.4: 15.9967; 1.5: 720.5931; 1.6: 430.38; 1.7: 258.228; 1.8: 8.4594; 1.9: 2151.9; 2: 68.5318; 2.1: 95.1429; 2.2: 3244.7159; 2.3: 72.0305; 2.4: -2524.1227; 2.5: -56.0338
| 2 | 79.75 | 1: 86.1971; 1.1: 719.5018; 1.2: 0.96487; 1.3: 430.65; 1.4: 15.9624; 1.5: 719.5018; 1.6: 430.65; 1.7: 258.39; 1.8: 8.4594; 1.9: 2153.25; 2: 68.5748; 2.1: 95.1433; 2.2: 3248.7745; 2.3: 72.0753; 2.4: -2529.2728; 2.5: -56.1129
| 2 | 79.8 | 1: 86.0123; 1.1: 718.4094; 1.2: 0.9634; 1.3: 430.92; 1.4: 15.9282; 1.5: 718.4094; 1.6: 430.92; 1.7: 258.552; 1.8: 8.4594; 1.9: 2154.6; 2: 68.6178; 2.1: 95.1437; 2.2: 3252.8357; 2.3: 72.1202; 2.4: -2534.4264; 2.5: -56.192
| 2 | 79.85 | 1: 85.8276; 1.1: 717.316; 1.2: 0.96194; 1.3: 431.19; 1.4: 15.894; 1.5: 717.316; 1.6: 431.19; 1.7: 258.714; 1.8: 8.4594; 1.9: 2155.95; 2: 68.6608; 2.1: 95.1441; 2.2: 3256.8995; 2.3: 72.1651; 2.4: -2539.5835; 2.5: -56.2711
| 2 | 79.9 | 1: 85.6431; 1.1: 716.2216; 1.2: 0.96047; 1.3: 431.46; 1.4: 15.8598; 1.5: 716.2216; 1.6: 431.46; 1.7: 258.876; 1.8: 8.4594; 1.9: 2157.3; 2: 68.7038; 2.1: 95.1445; 2.2: 3260.9657; 2.3: 72.21; 2.4: -2544.7441; 2.5: -56.3502
| 2 | 79.95 | 1: 85.4586; 1.1: 715.1262; 1.2: 0.959; 1.3: 431.73; 1.4: 15.8257; 1.5: 715.1262; 1.6: 431.73; 1.7: 259.038; 1.8: 8.4594; 1.9: 2158.65; 2: 68.7468; 2.1: 95.1449; 2.2: 3265.0345; 2.3: 72.2549; 2.4: -2549.9083; 2.5: -56.4292
| 2 | 80 | 1: 85.2743; 1.1: 714.0297; 1.2: 0.95753; 1.3: 432; 1.4: 15.7915; 1.5: 714.0297; 1.6: 432; 1.7: 259.2; 1.8: 8.4594; 1.9: 2160; 2: 68.7898; 2.1: 95.1453; 2.2: 3269.1057; 2.3: 72.2998; 2.4: -2555.076; 2.5: -56.5082
| 2 | 80.05 | 1: 85.09; 1.1: 712.9323; 1.2: 0.95606; 1.3: 432.27; 1.4: 15.7574; 1.5: 712.9323; 1.6: 432.27; 1.7: 259.362; 1.8: 8.4594; 1.9: 2161.35; 2: 68.8328; 2.1: 95.1457; 2.2: 3273.1795; 2.3: 72.3446; 2.4: -2560.2472; 2.5: -56.5872
| 2 | 80.1 | 1: 84.9059; 1.1: 711.8339; 1.2: 0.95458; 1.3: 432.54; 1.4: 15.7233; 1.5: 711.8339; 1.6: 432.54; 1.7: 259.524; 1.8: 8.4594; 1.9: 2162.7; 2: 68.8758; 2.1: 95.1461; 2.2: 3277.2558; 2.3: 72.3895; 2.4: -2565.422; 2.5: -56.6662
| 2 | 80.15 | 1: 84.7219; 1.1: 710.7344; 1.2: 0.95311; 1.3: 432.81; 1.4: 15.6892; 1.5: 710.7344; 1.6: 432.81; 1.7: 259.686; 1.8: 8.4594; 1.9: 2164.05; 2: 68.9188; 2.1: 95.1465; 2.2: 3281.3346; 2.3: 72.4344; 2.4: -2570.6002; 2.5: -56.7452
| 2 | 80.2 | 1: 84.5379; 1.1: 709.634; 1.2: 0.95163; 1.3: 433.08; 1.4: 15.6552; 1.5: 709.634; 1.6: 433.08; 1.7: 259.848; 1.8: 8.4594; 1.9: 2165.4; 2: 68.9618; 2.1: 95.1469; 2.2: 3285.416; 2.3: 72.4793; 2.4: -2575.782; 2.5: -56.8241
| 2 | 80.25 | 1: 84.3541; 1.1: 708.5325; 1.2: 0.95016; 1.3: 433.35; 1.4: 15.6211; 1.5: 708.5325; 1.6: 433.35; 1.7: 260.01; 1.8: 8.4594; 1.9: 2166.75; 2: 69.0048; 2.1: 95.1473; 2.2: 3289.4998; 2.3: 72.5242; 2.4: -2580.9673; 2.5: -56.903
| 2 | 80.3 | 1: 84.1704; 1.1: 707.4301; 1.2: 0.94868; 1.3: 433.62; 1.4: 15.5871; 1.5: 707.4301; 1.6: 433.62; 1.7: 260.172; 1.8: 8.4594; 1.9: 2168.1; 2: 69.0478; 2.1: 95.1477; 2.2: 3293.5861; 2.3: 72.569; 2.4: -2586.1561; 2.5: -56.9819
| 2 | 80.35 | 1: 83.9868; 1.1: 706.3266; 1.2: 0.9472; 1.3: 433.89; 1.4: 15.5531; 1.5: 706.3266; 1.6: 433.89; 1.7: 260.334; 1.8: 8.4594; 1.9: 2169.45; 2: 69.0908; 2.1: 95.1481; 2.2: 3297.675; 2.3: 72.6139; 2.4: -2591.3484; 2.5: -57.0608
| 2 | 80.4 | 1: 83.8034; 1.1: 705.2221; 1.2: 0.94572; 1.3: 434.16; 1.4: 15.5191; 1.5: 705.2221; 1.6: 434.16; 1.7: 260.496; 1.8: 8.4594; 1.9: 2170.8; 2: 69.1338; 2.1: 95.1485; 2.2: 3301.7663; 2.3: 72.6588; 2.4: -2596.5442; 2.5: -57.1396
| 2 | 80.45 | 1: 83.62; 1.1: 704.1166; 1.2: 0.94424; 1.3: 434.43; 1.4: 15.4852; 1.5: 704.1166; 1.6: 434.43; 1.7: 260.658; 1.8: 8.4594; 1.9: 2172.15; 2: 69.1768; 2.1: 95.1489; 2.2: 3305.8602; 2.3: 72.7037; 2.4: -2601.7435; 2.5: -57.2185
| 2 | 80.5 | 1: 83.4367; 1.1: 703.0102; 1.2: 0.94275; 1.3: 434.7; 1.4: 15.4512; 1.5: 703.0102; 1.6: 434.7; 1.7: 260.82; 1.8: 8.4594; 1.9: 2173.5; 2: 69.2197; 2.1: 95.1493; 2.2: 3309.9565; 2.3: 72.7485; 2.4: -2606.9464; 2.5: -57.2973
| 2 | 80.55 | 1: 83.2536; 1.1: 701.9027; 1.2: 0.94127; 1.3: 434.97; 1.4: 15.4173; 1.5: 701.9027; 1.6: 434.97; 1.7: 260.982; 1.8: 8.4594; 1.9: 2174.85; 2: 69.2627; 2.1: 95.1497; 2.2: 3314.0554; 2.3: 72.7934; 2.4: -2612.1527; 2.5: -57.3761
| 2 | 80.6 | 1: 83.0705; 1.1: 700.7942; 1.2: 0.93978; 1.3: 435.24; 1.4: 15.3834; 1.5: 700.7942; 1.6: 435.24; 1.7: 261.144; 1.8: 8.4594; 1.9: 2176.2; 2: 69.3057; 2.1: 95.1501; 2.2: 3318.1567; 2.3: 72.8383; 2.4: -2617.3626; 2.5: -57.4548
| 2 | 80.65 | 1: 82.8876; 1.1: 699.6846; 1.2: 0.93829; 1.3: 435.51; 1.4: 15.3496; 1.5: 699.6846; 1.6: 435.51; 1.7: 261.306; 1.8: 8.4594; 1.9: 2177.55; 2: 69.3487; 2.1: 95.1506; 2.2: 3322.2606; 2.3: 72.8832; 2.4: -2622.5759; 2.5: -57.5336
| 2 | 80.7 | 1: 82.7048; 1.1: 698.5741; 1.2: 0.9368; 1.3: 435.78; 1.4: 15.3157; 1.5: 698.5741; 1.6: 435.78; 1.7: 261.468; 1.8: 8.4594; 1.9: 2178.9; 2: 69.3917; 2.1: 95.151; 2.2: 3326.3669; 2.3: 72.928; 2.4: -2627.7928; 2.5: -57.6123
| 2 | 80.75 | 1: 82.522; 1.1: 697.4626; 1.2: 0.93531; 1.3: 436.05; 1.4: 15.2819; 1.5: 697.4626; 1.6: 436.05; 1.7: 261.63; 1.8: 8.4594; 1.9: 2180.25; 2: 69.4347; 2.1: 95.1514; 2.2: 3330.4758; 2.3: 72.9729; 2.4: -2633.0132; 2.5: -57.691
| 2 | 80.8 | 1: 82.3394; 1.1: 696.3501; 1.2: 0.93382; 1.3: 436.32; 1.4: 15.248; 1.5: 696.3501; 1.6: 436.32; 1.7: 261.792; 1.8: 8.4594; 1.9: 2181.6; 2: 69.4777; 2.1: 95.1518; 2.2: 3334.5871; 2.3: 73.0178; 2.4: -2638.237; 2.5: -57.7697
| 2 | 80.85 | 1: 82.1569; 1.1: 695.2365; 1.2: 0.93233; 1.3: 436.59; 1.4: 15.2142; 1.5: 695.2365; 1.6: 436.59; 1.7: 261.954; 1.8: 8.4594; 1.9: 2182.95; 2: 69.5207; 2.1: 95.1522; 2.2: 3338.7009; 2.3: 73.0626; 2.4: -2643.4644; 2.5: -57.8484
| 2 | 80.9 | 1: 81.9745; 1.1: 694.122; 1.2: 0.93083; 1.3: 436.86; 1.4: 15.1805; 1.5: 694.122; 1.6: 436.86; 1.7: 262.116; 1.8: 8.4594; 1.9: 2184.3; 2: 69.5637; 2.1: 95.1526; 2.2: 3342.8172; 2.3: 73.1075; 2.4: -2648.6953; 2.5: -57.927
| 2 | 80.95 | 1: 81.7922; 1.1: 693.0064; 1.2: 0.92934; 1.3: 437.13; 1.4: 15.1467; 1.5: 693.0064; 1.6: 437.13; 1.7: 262.278; 1.8: 8.4594; 1.9: 2185.65; 2: 69.6067; 2.1: 95.153; 2.2: 3346.936; 2.3: 73.1524; 2.4: -2653.9296; 2.5: -58.0057
| 2 | 81 | 1: 81.61; 1.1: 691.8898; 1.2: 0.92784; 1.3: 437.4; 1.4: 15.113; 1.5: 691.8898; 1.6: 437.4; 1.7: 262.44; 1.8: 8.4594; 1.9: 2187; 2: 69.6497; 2.1: 95.1534; 2.2: 3351.0573; 2.3: 73.1972; 2.4: -2659.1675; 2.5: -58.0843
| 2 | 81.05 | 1: 81.4279; 1.1: 690.7723; 1.2: 0.92634; 1.3: 437.67; 1.4: 15.0792; 1.5: 690.7723; 1.6: 437.67; 1.7: 262.602; 1.8: 8.4594; 1.9: 2188.35; 2: 69.6927; 2.1: 95.1538; 2.2: 3355.1811; 2.3: 73.2421; 2.4: -2664.4088; 2.5: -58.1629
| 2 | 81.1 | 1: 81.246; 1.1: 689.6537; 1.2: 0.92484; 1.3: 437.94; 1.4: 15.0455; 1.5: 689.6537; 1.6: 437.94; 1.7: 262.764; 1.8: 8.4594; 1.9: 2189.7; 2: 69.7357; 2.1: 95.1543; 2.2: 3359.3074; 2.3: 73.287; 2.4: -2669.6537; 2.5: -58.2414
| 2 | 81.15 | 1: 81.0641; 1.1: 688.5341; 1.2: 0.92334; 1.3: 438.21; 1.4: 15.0119; 1.5: 688.5341; 1.6: 438.21; 1.7: 262.926; 1.8: 8.4594; 1.9: 2191.05; 2: 69.7787; 2.1: 95.1547; 2.2: 3363.4361; 2.3: 73.3318; 2.4: -2674.902; 2.5: -58.32
| 2 | 81.2 | 1: 80.8823; 1.1: 687.4135; 1.2: 0.92184; 1.3: 438.48; 1.4: 14.9782; 1.5: 687.4135; 1.6: 438.48; 1.7: 263.088; 1.8: 8.4594; 1.9: 2192.4; 2: 69.8217; 2.1: 95.1551; 2.2: 3367.5673; 2.3: 73.3767; 2.4: -2680.1538; 2.5: -58.3985
| 2 | 81.25 | 1: 80.7007; 1.1: 686.2919; 1.2: 0.92033; 1.3: 438.75; 1.4: 14.9446; 1.5: 686.2919; 1.6: 438.75; 1.7: 263.25; 1.8: 8.4594; 1.9: 2193.75; 2: 69.8646; 2.1: 95.1555; 2.2: 3371.701; 2.3: 73.4215; 2.4: -2685.4091; 2.5: -58.477
| 2 | 81.3 | 1: 80.5191; 1.1: 685.1693; 1.2: 0.91883; 1.3: 439.02; 1.4: 14.9109; 1.5: 685.1693; 1.6: 439.02; 1.7: 263.412; 1.8: 8.4594; 1.9: 2195.1; 2: 69.9076; 2.1: 95.1559; 2.2: 3375.8372; 2.3: 73.4664; 2.4: -2690.6679; 2.5: -58.5555
| 2 | 81.35 | 1: 80.3377; 1.1: 684.0457; 1.2: 0.91732; 1.3: 439.29; 1.4: 14.8773; 1.5: 684.0457; 1.6: 439.29; 1.7: 263.574; 1.8: 8.4594; 1.9: 2196.45; 2: 69.9506; 2.1: 95.1564; 2.2: 3379.9758; 2.3: 73.5113; 2.4: -2695.9302; 2.5: -58.6339
| 2 | 81.4 | 1: 80.1563; 1.1: 682.921; 1.2: 0.91581; 1.3: 439.56; 1.4: 14.8438; 1.5: 682.921; 1.6: 439.56; 1.7: 263.736; 1.8: 8.4594; 1.9: 2197.8; 2: 69.9936; 2.1: 95.1568; 2.2: 3384.1169; 2.3: 73.5561; 2.4: -2701.1959; 2.5: -58.7124
| 2 | 81.45 | 1: 79.9751; 1.1: 681.7954; 1.2: 0.9143; 1.3: 439.83; 1.4: 14.8102; 1.5: 681.7954; 1.6: 439.83; 1.7: 263.898; 1.8: 8.4594; 1.9: 2199.15; 2: 70.0366; 2.1: 95.1572; 2.2: 3388.2605; 2.3: 73.601; 2.4: -2706.4651; 2.5: -58.7908
| 2 | 81.5 | 1: 79.7939; 1.1: 680.6687; 1.2: 0.91279; 1.3: 440.1; 1.4: 14.7767; 1.5: 680.6687; 1.6: 440.1; 1.7: 264.06; 1.8: 8.4594; 1.9: 2200.5; 2: 70.0796; 2.1: 95.1576; 2.2: 3392.4066; 2.3: 73.6458; 2.4: -2711.7379; 2.5: -58.8692
| 2 | 81.55 | 1: 79.6129; 1.1: 679.5411; 1.2: 0.91128; 1.3: 440.37; 1.4: 14.7431; 1.5: 679.5411; 1.6: 440.37; 1.7: 264.222; 1.8: 8.4594; 1.9: 2201.85; 2: 70.1226; 2.1: 95.1581; 2.2: 3396.5551; 2.3: 73.6907; 2.4: -2717.014; 2.5: -58.9476
| 2 | 81.6 | 1: 79.432; 1.1: 678.4124; 1.2: 0.90977; 1.3: 440.64; 1.4: 14.7096; 1.5: 678.4124; 1.6: 440.64; 1.7: 264.384; 1.8: 8.4594; 1.9: 2203.2; 2: 70.1656; 2.1: 95.1585; 2.2: 3400.7061; 2.3: 73.7355; 2.4: -2722.2937; 2.5: -59.0259
| 2 | 81.65 | 1: 79.2511; 1.1: 677.2827; 1.2: 0.90825; 1.3: 440.91; 1.4: 14.6761; 1.5: 677.2827; 1.6: 440.91; 1.7: 264.546; 1.8: 8.4594; 1.9: 2204.55; 2: 70.2086; 2.1: 95.1589; 2.2: 3404.8596; 2.3: 73.7804; 2.4: -2727.5768; 2.5: -59.1042
| 2 | 81.7 | 1: 79.0704; 1.1: 676.152; 1.2: 0.90673; 1.3: 441.18; 1.4: 14.6427; 1.5: 676.152; 1.6: 441.18; 1.7: 264.708; 1.8: 8.4594; 1.9: 2205.9; 2: 70.2516; 2.1: 95.1593; 2.2: 3409.0155; 2.3: 73.8252; 2.4: -2732.8634; 2.5: -59.1826
| 2 | 81.75 | 1: 78.8898; 1.1: 675.0203; 1.2: 0.90522; 1.3: 441.45; 1.4: 14.6092; 1.5: 675.0203; 1.6: 441.45; 1.7: 264.87; 1.8: 8.4594; 1.9: 2207.25; 2: 70.2946; 2.1: 95.1598; 2.2: 3413.1739; 2.3: 73.8701; 2.4: -2738.1535; 2.5: -59.2609
| 2 | 81.8 | 1: 78.7093; 1.1: 673.8876; 1.2: 0.9037; 1.3: 441.72; 1.4: 14.5758; 1.5: 673.8876; 1.6: 441.72; 1.7: 265.032; 1.8: 8.4594; 1.9: 2208.6; 2: 70.3376; 2.1: 95.1602; 2.2: 3417.3347; 2.3: 73.9149; 2.4: -2743.4471; 2.5: -59.3391
| 2 | 81.85 | 1: 78.5288; 1.1: 672.7539; 1.2: 0.90218; 1.3: 441.99; 1.4: 14.5424; 1.5: 672.7539; 1.6: 441.99; 1.7: 265.194; 1.8: 8.4594; 1.9: 2209.95; 2: 70.3806; 2.1: 95.1606; 2.2: 3421.498; 2.3: 73.9598; 2.4: -2748.7441; 2.5: -59.4174
| 2 | 81.9 | 1: 78.3485; 1.1: 671.6192; 1.2: 0.90066; 1.3: 442.26; 1.4: 14.509; 1.5: 671.6192; 1.6: 442.26; 1.7: 265.356; 1.8: 8.4594; 1.9: 2211.3; 2: 70.4236; 2.1: 95.1611; 2.2: 3425.6637; 2.3: 74.0046; 2.4: -2754.0445; 2.5: -59.4956
| 2 | 81.95 | 1: 78.1683; 1.1: 670.4834; 1.2: 0.89913; 1.3: 442.53; 1.4: 14.4756; 1.5: 670.4834; 1.6: 442.53; 1.7: 265.518; 1.8: 8.4594; 1.9: 2212.65; 2: 70.4666; 2.1: 95.1615; 2.2: 3429.8319; 2.3: 74.0494; 2.4: -2759.3485; 2.5: -59.5738
| 2 | 82 | 1: 77.9882; 1.1: 669.3467; 1.2: 0.89761; 1.3: 442.8; 1.4: 14.4423; 1.5: 669.3467; 1.6: 442.8; 1.7: 265.68; 1.8: 8.4594; 1.9: 2214; 2: 70.5096; 2.1: 95.162; 2.2: 3434.0026; 2.3: 74.0943; 2.4: -2764.6559; 2.5: -59.652
| 2 | 82.05 | 1: 77.8082; 1.1: 668.2089; 1.2: 0.89608; 1.3: 443.07; 1.4: 14.4089; 1.5: 668.2089; 1.6: 443.07; 1.7: 265.842; 1.8: 8.4594; 1.9: 2215.35; 2: 70.5525; 2.1: 95.1624; 2.2: 3438.1757; 2.3: 74.1391; 2.4: -2769.9667; 2.5: -59.7302
| 2 | 82.1 | 1: 77.6283; 1.1: 667.0701; 1.2: 0.89456; 1.3: 443.34; 1.4: 14.3756; 1.5: 667.0701; 1.6: 443.34; 1.7: 266.004; 1.8: 8.4594; 1.9: 2216.7; 2: 70.5955; 2.1: 95.1628; 2.2: 3442.3512; 2.3: 74.1839; 2.4: -2775.2811; 2.5: -59.8083
| 2 | 82.15 | 1: 77.4485; 1.1: 665.9304; 1.2: 0.89303; 1.3: 443.61; 1.4: 14.3423; 1.5: 665.9304; 1.6: 443.61; 1.7: 266.166; 1.8: 8.4594; 1.9: 2218.05; 2: 70.6385; 2.1: 95.1633; 2.2: 3446.5292; 2.3: 74.2288; 2.4: -2780.5988; 2.5: -59.8865
| 2 | 82.2 | 1: 77.2688; 1.1: 664.7896; 1.2: 0.8915; 1.3: 443.88; 1.4: 14.309; 1.5: 664.7896; 1.6: 443.88; 1.7: 266.328; 1.8: 8.4594; 1.9: 2219.4; 2: 70.6815; 2.1: 95.1637; 2.2: 3450.7096; 2.3: 74.2736; 2.4: -2785.9201; 2.5: -59.9646
| 2 | 82.25 | 1: 77.0892; 1.1: 663.6477; 1.2: 0.88997; 1.3: 444.15; 1.4: 14.2758; 1.5: 663.6477; 1.6: 444.15; 1.7: 266.49; 1.8: 8.4594; 1.9: 2220.75; 2: 70.7245; 2.1: 95.1642; 2.2: 3454.8925; 2.3: 74.3184; 2.4: -2791.2448; 2.5: -60.0427
| 2 | 82.3 | 1: 76.9097; 1.1: 662.5049; 1.2: 0.88843; 1.3: 444.42; 1.4: 14.2425; 1.5: 662.5049; 1.6: 444.42; 1.7: 266.652; 1.8: 8.4594; 1.9: 2222.1; 2: 70.7675; 2.1: 95.1646; 2.2: 3459.0778; 2.3: 74.3632; 2.4: -2796.5729; 2.5: -60.1207
| 2 | 82.35 | 1: 76.7303; 1.1: 661.3611; 1.2: 0.8869; 1.3: 444.69; 1.4: 14.2093; 1.5: 661.3611; 1.6: 444.69; 1.7: 266.814; 1.8: 8.4594; 1.9: 2223.45; 2: 70.8105; 2.1: 95.1651; 2.2: 3463.2655; 2.3: 74.4081; 2.4: -2801.9045; 2.5: -60.1988
| 2 | 82.4 | 1: 76.551; 1.1: 660.2162; 1.2: 0.88536; 1.3: 444.96; 1.4: 14.1761; 1.5: 660.2162; 1.6: 444.96; 1.7: 266.976; 1.8: 8.4594; 1.9: 2224.8; 2: 70.8535; 2.1: 95.1656; 2.2: 3467.4557; 2.3: 74.4529; 2.4: -2807.2395; 2.5: -60.2768
| 2 | 82.45 | 1: 76.3717; 1.1: 659.0704; 1.2: 0.88383; 1.3: 445.23; 1.4: 14.1429; 1.5: 659.0704; 1.6: 445.23; 1.7: 267.138; 1.8: 8.4594; 1.9: 2226.15; 2: 70.8965; 2.1: 95.166; 2.2: 3471.6483; 2.3: 74.4977; 2.4: -2812.578; 2.5: -60.3548
| 2 | 82.5 | 1: 76.1926; 1.1: 657.9235; 1.2: 0.88229; 1.3: 445.5; 1.4: 14.1097; 1.5: 657.9235; 1.6: 445.5; 1.7: 267.3; 1.8: 8.4594; 1.9: 2227.5; 2: 70.9395; 2.1: 95.1665; 2.2: 3475.8434; 2.3: 74.5425; 2.4: -2817.9199; 2.5: -60.4328
| 2 | 82.55 | 1: 76.0136; 1.1: 656.7756; 1.2: 0.88075; 1.3: 445.77; 1.4: 14.0766; 1.5: 656.7756; 1.6: 445.77; 1.7: 267.462; 1.8: 8.4594; 1.9: 2228.85; 2: 70.9825; 2.1: 95.1669; 2.2: 3480.0408; 2.3: 74.5873; 2.4: -2823.2652; 2.5: -60.5107
| 2 | 82.6 | 1: 75.8347; 1.1: 655.6267; 1.2: 0.87921; 1.3: 446.04; 1.4: 14.0435; 1.5: 655.6267; 1.6: 446.04; 1.7: 267.624; 1.8: 8.4594; 1.9: 2230.2; 2: 71.0255; 2.1: 95.1674; 2.2: 3484.2407; 2.3: 74.6321; 2.4: -2828.614; 2.5: -60.5887
| 2 | 82.65 | 1: 75.6559; 1.1: 654.4768; 1.2: 0.87767; 1.3: 446.31; 1.4: 14.0104; 1.5: 654.4768; 1.6: 446.31; 1.7: 267.786; 1.8: 8.4594; 1.9: 2231.55; 2: 71.0685; 2.1: 95.1679; 2.2: 3488.443; 2.3: 74.677; 2.4: -2833.9663; 2.5: -60.6666
| 2 | 82.7 | 1: 75.4772; 1.1: 653.3258; 1.2: 0.87612; 1.3: 446.58; 1.4: 13.9773; 1.5: 653.3258; 1.6: 446.58; 1.7: 267.948; 1.8: 8.4594; 1.9: 2232.9; 2: 71.1115; 2.1: 95.1683; 2.2: 3492.6478; 2.3: 74.7218; 2.4: -2839.3219; 2.5: -60.7445
| 2 | 82.75 | 1: 75.2986; 1.1: 652.1739; 1.2: 0.87458; 1.3: 446.85; 1.4: 13.9442; 1.5: 652.1739; 1.6: 446.85; 1.7: 268.11; 1.8: 8.4594; 1.9: 2234.25; 2: 71.1545; 2.1: 95.1688; 2.2: 3496.8549; 2.3: 74.7666; 2.4: -2844.681; 2.5: -60.8224
| 2 | 82.8 | 1: 75.1201; 1.1: 651.0209; 1.2: 0.87303; 1.3: 447.12; 1.4: 13.9111; 1.5: 651.0209; 1.6: 447.12; 1.7: 268.272; 1.8: 8.4594; 1.9: 2235.6; 2: 71.1975; 2.1: 95.1693; 2.2: 3501.0645; 2.3: 74.8114; 2.4: -2850.0436; 2.5: -60.9002
| 2 | 82.85 | 1: 74.9417; 1.1: 649.8669; 1.2: 0.87149; 1.3: 447.39; 1.4: 13.8781; 1.5: 649.8669; 1.6: 447.39; 1.7: 268.434; 1.8: 8.4594; 1.9: 2236.95; 2: 71.2404; 2.1: 95.1698; 2.2: 3505.2764; 2.3: 74.8562; 2.4: -2855.4095; 2.5: -60.9781
| 2 | 82.9 | 1: 74.7634; 1.1: 648.7119; 1.2: 0.86994; 1.3: 447.66; 1.4: 13.8451; 1.5: 648.7119; 1.6: 447.66; 1.7: 268.596; 1.8: 8.4594; 1.9: 2238.3; 2: 71.2834; 2.1: 95.1703; 2.2: 3509.4908; 2.3: 74.901; 2.4: -2860.7789; 2.5: -61.0559
| 2 | 82.95 | 1: 74.5852; 1.1: 647.5559; 1.2: 0.86839; 1.3: 447.93; 1.4: 13.8121; 1.5: 647.5559; 1.6: 447.93; 1.7: 268.758; 1.8: 8.4594; 1.9: 2239.65; 2: 71.3264; 2.1: 95.1707; 2.2: 3513.7076; 2.3: 74.9458; 2.4: -2866.1517; 2.5: -61.1337
| 2 | 83 | 1: 74.4071; 1.1: 646.3989; 1.2: 0.86684; 1.3: 448.2; 1.4: 13.7791; 1.5: 646.3989; 1.6: 448.2; 1.7: 268.92; 1.8: 8.4594; 1.9: 2241; 2: 71.3694; 2.1: 95.1712; 2.2: 3517.9268; 2.3: 74.9906; 2.4: -2871.528; 2.5: -61.2115
| 2 | 83.05 | 1: 74.229; 1.1: 645.2408; 1.2: 0.86528; 1.3: 448.47; 1.4: 13.7461; 1.5: 645.2408; 1.6: 448.47; 1.7: 269.082; 1.8: 8.4594; 1.9: 2242.35; 2: 71.4124; 2.1: 95.1717; 2.2: 3522.1484; 2.3: 75.0353; 2.4: -2876.9076; 2.5: -61.2892
| 2 | 83.1 | 1: 74.0511; 1.1: 644.0817; 1.2: 0.86373; 1.3: 448.74; 1.4: 13.7132; 1.5: 644.0817; 1.6: 448.74; 1.7: 269.244; 1.8: 8.4594; 1.9: 2243.7; 2: 71.4554; 2.1: 95.1722; 2.2: 3526.3725; 2.3: 75.0801; 2.4: -2882.2907; 2.5: -61.367
| 2 | 83.15 | 1: 73.8733; 1.1: 642.9216; 1.2: 0.86217; 1.3: 449.01; 1.4: 13.6802; 1.5: 642.9216; 1.6: 449.01; 1.7: 269.406; 1.8: 8.4594; 1.9: 2245.05; 2: 71.4984; 2.1: 95.1727; 2.2: 3530.5989; 2.3: 75.1249; 2.4: -2887.6772; 2.5: -61.4447
| 2 | 83.2 | 1: 73.6956; 1.1: 641.7605; 1.2: 0.86062; 1.3: 449.28; 1.4: 13.6473; 1.5: 641.7605; 1.6: 449.28; 1.7: 269.568; 1.8: 8.4594; 1.9: 2246.4; 2: 71.5414; 2.1: 95.1732; 2.2: 3534.8277; 2.3: 75.1697; 2.4: -2893.0671; 2.5: -61.5224
| 2 | 83.25 | 1: 73.5179; 1.1: 640.5984; 1.2: 0.85906; 1.3: 449.55; 1.4: 13.6144; 1.5: 640.5984; 1.6: 449.55; 1.7: 269.73; 1.8: 8.4594; 1.9: 2247.75; 2: 71.5844; 2.1: 95.1737; 2.2: 3539.0589; 2.3: 75.2145; 2.4: -2898.4605; 2.5: -61.6
| 2 | 83.3 | 1: 73.3404; 1.1: 639.4353; 1.2: 0.8575; 1.3: 449.82; 1.4: 13.5816; 1.5: 639.4353; 1.6: 449.82; 1.7: 269.892; 1.8: 8.4594; 1.9: 2249.1; 2: 71.6274; 2.1: 95.1742; 2.2: 3543.2925; 2.3: 75.2592; 2.4: -2903.8572; 2.5: -61.6777
| 2 | 83.35 | 1: 73.1629; 1.1: 638.2711; 1.2: 0.85594; 1.3: 450.09; 1.4: 13.5487; 1.5: 638.2711; 1.6: 450.09; 1.7: 270.054; 1.8: 8.4594; 1.9: 2250.45; 2: 71.6704; 2.1: 95.1747; 2.2: 3547.5284; 2.3: 75.304; 2.4: -2909.2573; 2.5: -61.7553
| 2 | 83.4 | 1: 72.9856; 1.1: 637.1059; 1.2: 0.85437; 1.3: 450.36; 1.4: 13.5159; 1.5: 637.1059; 1.6: 450.36; 1.7: 270.216; 1.8: 8.4594; 1.9: 2251.8; 2: 71.7134; 2.1: 95.1752; 2.2: 3551.7668; 2.3: 75.3488; 2.4: -2914.6609; 2.5: -61.8329
| 2 | 83.45 | 1: 72.8084; 1.1: 635.9397; 1.2: 0.85281; 1.3: 450.63; 1.4: 13.483; 1.5: 635.9397; 1.6: 450.63; 1.7: 270.378; 1.8: 8.4594; 1.9: 2253.15; 2: 71.7564; 2.1: 95.1757; 2.2: 3556.0075; 2.3: 75.3935; 2.4: -2920.0678; 2.5: -61.9105
| 2 | 83.5 | 1: 72.6312; 1.1: 634.7725; 1.2: 0.85124; 1.3: 450.9; 1.4: 13.4502; 1.5: 634.7725; 1.6: 450.9; 1.7: 270.54; 1.8: 8.4594; 1.9: 2254.5; 2: 71.7994; 2.1: 95.1763; 2.2: 3560.2507; 2.3: 75.4383; 2.4: -2925.4782; 2.5: -61.9881
| 2 | 83.55 | 1: 72.4541; 1.1: 633.6042; 1.2: 0.84968; 1.3: 451.17; 1.4: 13.4174; 1.5: 633.6042; 1.6: 451.17; 1.7: 270.702; 1.8: 8.4594; 1.9: 2255.85; 2: 71.8424; 2.1: 95.1768; 2.2: 3564.4962; 2.3: 75.4831; 2.4: -2930.892; 2.5: -62.0656
| 2 | 83.6 | 1: 72.2772; 1.1: 632.4349; 1.2: 0.84811; 1.3: 451.44; 1.4: 13.3847; 1.5: 632.4349; 1.6: 451.44; 1.7: 270.864; 1.8: 8.4594; 1.9: 2257.2; 2: 71.8854; 2.1: 95.1773; 2.2: 3568.7441; 2.3: 75.5278; 2.4: -2936.3091; 2.5: -62.1432
| 2 | 83.65 | 1: 72.1003; 1.1: 631.2647; 1.2: 0.84654; 1.3: 451.71; 1.4: 13.3519; 1.5: 631.2647; 1.6: 451.71; 1.7: 271.026; 1.8: 8.4594; 1.9: 2258.55; 2: 71.9283; 2.1: 95.1778; 2.2: 3572.9943; 2.3: 75.5726; 2.4: -2941.7297; 2.5: -62.2207
| 2 | 83.7 | 1: 71.9235; 1.1: 630.0933; 1.2: 0.84497; 1.3: 451.98; 1.4: 13.3192; 1.5: 630.0933; 1.6: 451.98; 1.7: 271.188; 1.8: 8.4594; 1.9: 2259.9; 2: 71.9713; 2.1: 95.1784; 2.2: 3577.2469; 2.3: 75.6173; 2.4: -2947.1536; 2.5: -62.2982
| 2 | 83.75 | 1: 71.7469; 1.1: 628.921; 1.2: 0.8434; 1.3: 452.25; 1.4: 13.2865; 1.5: 628.921; 1.6: 452.25; 1.7: 271.35; 1.8: 8.4594; 1.9: 2261.25; 2: 72.0143; 2.1: 95.1789; 2.2: 3581.5019; 2.3: 75.6621; 2.4: -2952.5809; 2.5: -62.3756
| 2 | 83.8 | 1: 71.5703; 1.1: 627.7476; 1.2: 0.84182; 1.3: 452.52; 1.4: 13.2538; 1.5: 627.7476; 1.6: 452.52; 1.7: 271.512; 1.8: 8.4594; 1.9: 2262.6; 2: 72.0573; 2.1: 95.1794; 2.2: 3585.7593; 2.3: 75.7068; 2.4: -2958.0117; 2.5: -62.4531
| 2 | 83.85 | 1: 71.3938; 1.1: 626.5732; 1.2: 0.84025; 1.3: 452.79; 1.4: 13.2211; 1.5: 626.5732; 1.6: 452.79; 1.7: 271.674; 1.8: 8.4594; 1.9: 2263.95; 2: 72.1003; 2.1: 95.18; 2.2: 3590.019; 2.3: 75.7516; 2.4: -2963.4458; 2.5: -62.5305
| 2 | 83.9 | 1: 71.2174; 1.1: 625.3978; 1.2: 0.83867; 1.3: 453.06; 1.4: 13.1884; 1.5: 625.3978; 1.6: 453.06; 1.7: 271.836; 1.8: 8.4594; 1.9: 2265.3; 2: 72.1433; 2.1: 95.1805; 2.2: 3594.2811; 2.3: 75.7963; 2.4: -2968.8832; 2.5: -62.6079
| 2 | 83.95 | 1: 71.0411; 1.1: 624.2214; 1.2: 0.83709; 1.3: 453.33; 1.4: 13.1558; 1.5: 624.2214; 1.6: 453.33; 1.7: 271.998; 1.8: 8.4594; 1.9: 2266.65; 2: 72.1863; 2.1: 95.1811; 2.2: 3598.5455; 2.3: 75.841; 2.4: -2974.3241; 2.5: -62.6853
| 2 | 84 | 1: 70.8649; 1.1: 623.0439; 1.2: 0.83552; 1.3: 453.6; 1.4: 13.1231; 1.5: 623.0439; 1.6: 453.6; 1.7: 272.16; 1.8: 8.4594; 1.9: 2268; 2: 72.2293; 2.1: 95.1816; 2.2: 3602.8123; 2.3: 75.8857; 2.4: -2979.7684; 2.5: -62.7626
| 2 | 84.05 | 1: 70.6887; 1.1: 621.8654; 1.2: 0.83394; 1.3: 453.87; 1.4: 13.0905; 1.5: 621.8654; 1.6: 453.87; 1.7: 272.322; 1.8: 8.4594; 1.9: 2269.35; 2: 72.2723; 2.1: 95.1822; 2.2: 3607.0814; 2.3: 75.9305; 2.4: -2985.216; 2.5: -62.84
| 2 | 84.1 | 1: 70.5127; 1.1: 620.6859; 1.2: 0.83235; 1.3: 454.14; 1.4: 13.0579; 1.5: 620.6859; 1.6: 454.14; 1.7: 272.484; 1.8: 8.4594; 1.9: 2270.7; 2: 72.3153; 2.1: 95.1828; 2.2: 3611.3529; 2.3: 75.9752; 2.4: -2990.667; 2.5: -62.9173
| 2 | 84.15 | 1: 70.3368; 1.1: 619.5053; 1.2: 0.83077; 1.3: 454.41; 1.4: 13.0253; 1.5: 619.5053; 1.6: 454.41; 1.7: 272.646; 1.8: 8.4594; 1.9: 2272.05; 2: 72.3583; 2.1: 95.1833; 2.2: 3615.6267; 2.3: 76.0199; 2.4: -2996.1214; 2.5: -62.9946
| 2 | 84.2 | 1: 70.1609; 1.1: 618.3238; 1.2: 0.82919; 1.3: 454.68; 1.4: 12.9928; 1.5: 618.3238; 1.6: 454.68; 1.7: 272.808; 1.8: 8.4594; 1.9: 2273.4; 2: 72.4013; 2.1: 95.1839; 2.2: 3619.9029; 2.3: 76.0646; 2.4: -3001.5791; 2.5: -63.0718
| 2 | 84.25 | 1: 69.9852; 1.1: 617.1412; 1.2: 0.8276; 1.3: 454.95; 1.4: 12.9602; 1.5: 617.1412; 1.6: 454.95; 1.7: 272.97; 1.8: 8.4594; 1.9: 2274.75; 2: 72.4443; 2.1: 95.1845; 2.2: 3624.1814; 2.3: 76.1093; 2.4: -3007.0402; 2.5: -63.1491
| 2 | 84.3 | 1: 69.8095; 1.1: 615.9575; 1.2: 0.82601; 1.3: 455.22; 1.4: 12.9277; 1.5: 615.9575; 1.6: 455.22; 1.7: 273.132; 1.8: 8.4594; 1.9: 2276.1; 2: 72.4873; 2.1: 95.1851; 2.2: 3628.4622; 2.3: 76.154; 2.4: -3012.5047; 2.5: -63.2263
| 2 | 84.35 | 1: 69.634; 1.1: 614.7729; 1.2: 0.82442; 1.3: 455.49; 1.4: 12.8952; 1.5: 614.7729; 1.6: 455.49; 1.7: 273.294; 1.8: 8.4594; 1.9: 2277.45; 2: 72.5303; 2.1: 95.1857; 2.2: 3632.7454; 2.3: 76.1987; 2.4: -3017.9725; 2.5: -63.3035
| 2 | 84.4 | 1: 69.4585; 1.1: 613.5872; 1.2: 0.82283; 1.3: 455.76; 1.4: 12.8627; 1.5: 613.5872; 1.6: 455.76; 1.7: 273.456; 1.8: 8.4594; 1.9: 2278.8; 2: 72.5732; 2.1: 95.1862; 2.2: 3637.0309; 2.3: 76.2434; 2.4: -3023.4437; 2.5: -63.3807
| 2 | 84.45 | 1: 69.2831; 1.1: 612.4005; 1.2: 0.82124; 1.3: 456.03; 1.4: 12.8302; 1.5: 612.4005; 1.6: 456.03; 1.7: 273.618; 1.8: 8.4594; 1.9: 2280.15; 2: 72.6162; 2.1: 95.1868; 2.2: 3641.3187; 2.3: 76.2881; 2.4: -3028.9183; 2.5: -63.4579
| 2 | 84.5 | 1: 69.1078; 1.1: 611.2127; 1.2: 0.81965; 1.3: 456.3; 1.4: 12.7977; 1.5: 611.2127; 1.6: 456.3; 1.7: 273.78; 1.8: 8.4594; 1.9: 2281.5; 2: 72.6592; 2.1: 95.1874; 2.2: 3645.6089; 2.3: 76.3328; 2.4: -3034.3962; 2.5: -63.5351
| 2 | 84.55 | 1: 68.9326; 1.1: 610.0239; 1.2: 0.81806; 1.3: 456.57; 1.4: 12.7653; 1.5: 610.0239; 1.6: 456.57; 1.7: 273.942; 1.8: 8.4594; 1.9: 2282.85; 2: 72.7022; 2.1: 95.188; 2.2: 3649.9014; 2.3: 76.3775; 2.4: -3039.8775; 2.5: -63.6122
| 2 | 84.6 | 1: 68.7575; 1.1: 608.8341; 1.2: 0.81646; 1.3: 456.84; 1.4: 12.7329; 1.5: 608.8341; 1.6: 456.84; 1.7: 274.104; 1.8: 8.4594; 1.9: 2284.2; 2: 72.7452; 2.1: 95.1886; 2.2: 3654.1962; 2.3: 76.4222; 2.4: -3045.3621; 2.5: -63.6893
| 2 | 84.65 | 1: 68.5825; 1.1: 607.6432; 1.2: 0.81486; 1.3: 457.11; 1.4: 12.7005; 1.5: 607.6432; 1.6: 457.11; 1.7: 274.266; 1.8: 8.4594; 1.9: 2285.55; 2: 72.7882; 2.1: 95.1893; 2.2: 3658.4933; 2.3: 76.4668; 2.4: -3050.85; 2.5: -63.7664
| 2 | 84.7 | 1: 68.4076; 1.1: 606.4514; 1.2: 0.81326; 1.3: 457.38; 1.4: 12.6681; 1.5: 606.4514; 1.6: 457.38; 1.7: 274.428; 1.8: 8.4594; 1.9: 2286.9; 2: 72.8312; 2.1: 95.1899; 2.2: 3662.7927; 2.3: 76.5115; 2.4: -3056.3413; 2.5: -63.8434
| 2 | 84.75 | 1: 68.2327; 1.1: 605.2584; 1.2: 0.81166; 1.3: 457.65; 1.4: 12.6357; 1.5: 605.2584; 1.6: 457.65; 1.7: 274.59; 1.8: 8.4594; 1.9: 2288.25; 2: 72.8742; 2.1: 95.1905; 2.2: 3667.0944; 2.3: 76.5562; 2.4: -3061.8359; 2.5: -63.9205
| 2 | 84.8 | 1: 68.058; 1.1: 604.0645; 1.2: 0.81006; 1.3: 457.92; 1.4: 12.6033; 1.5: 604.0645; 1.6: 457.92; 1.7: 274.752; 1.8: 8.4594; 1.9: 2289.6; 2: 72.9172; 2.1: 95.1911; 2.2: 3671.3984; 2.3: 76.6008; 2.4: -3067.3339; 2.5: -63.9975
| 2 | 84.85 | 1: 67.8833; 1.1: 602.8695; 1.2: 0.80846; 1.3: 458.19; 1.4: 12.571; 1.5: 602.8695; 1.6: 458.19; 1.7: 274.914; 1.8: 8.4594; 1.9: 2290.95; 2: 72.9602; 2.1: 95.1918; 2.2: 3675.7047; 2.3: 76.6455; 2.4: -3072.8352; 2.5: -64.0745
| 2 | 84.9 | 1: 67.7087; 1.1: 601.6735; 1.2: 0.80686; 1.3: 458.46; 1.4: 12.5387; 1.5: 601.6735; 1.6: 458.46; 1.7: 275.076; 1.8: 8.4594; 1.9: 2292.3; 2: 73.0032; 2.1: 95.1924; 2.2: 3680.0133; 2.3: 76.6901; 2.4: -3078.3399; 2.5: -64.1515
| 2 | 84.95 | 1: 67.5343; 1.1: 600.4764; 1.2: 0.80525; 1.3: 458.73; 1.4: 12.5063; 1.5: 600.4764; 1.6: 458.73; 1.7: 275.238; 1.8: 8.4594; 1.9: 2293.65; 2: 73.0462; 2.1: 95.193; 2.2: 3684.3242; 2.3: 76.7348; 2.4: -3083.8479; 2.5: -64.2284
| 2 | 85 | 1: 67.3599; 1.1: 599.2783; 1.2: 0.80365; 1.3: 459; 1.4: 12.474; 1.5: 599.2783; 1.6: 459; 1.7: 275.4; 1.8: 8.4594; 1.9: 2295; 2: 73.0892; 2.1: 95.1937; 2.2: 3688.6374; 2.3: 76.7794; 2.4: -3089.3592; 2.5: -64.3054
| 2 | 85.05 | 1: 67.1856; 1.1: 598.0792; 1.2: 0.80204; 1.3: 459.27; 1.4: 12.4418; 1.5: 598.0792; 1.6: 459.27; 1.7: 275.562; 1.8: 8.4594; 1.9: 2296.35; 2: 73.1322; 2.1: 95.1943; 2.2: 3692.9529; 2.3: 76.8241; 2.4: -3094.8738; 2.5: -64.3823
| 2 | 85.1 | 1: 67.0113; 1.1: 596.879; 1.2: 0.80043; 1.3: 459.54; 1.4: 12.4095; 1.5: 596.879; 1.6: 459.54; 1.7: 275.724; 1.8: 8.4594; 1.9: 2297.7; 2: 73.1752; 2.1: 95.195; 2.2: 3697.2707; 2.3: 76.8687; 2.4: -3100.3917; 2.5: -64.4592
| 2 | 85.15 | 1: 66.8372; 1.1: 595.6778; 1.2: 0.79882; 1.3: 459.81; 1.4: 12.3773; 1.5: 595.6778; 1.6: 459.81; 1.7: 275.886; 1.8: 8.4594; 1.9: 2299.05; 2: 73.2182; 2.1: 95.1957; 2.2: 3701.5908; 2.3: 76.9133; 2.4: -3105.913; 2.5: -64.5361
| 2 | 85.2 | 1: 66.6632; 1.1: 594.4755; 1.2: 0.7972; 1.3: 460.08; 1.4: 12.345; 1.5: 594.4755; 1.6: 460.08; 1.7: 276.048; 1.8: 8.4594; 1.9: 2300.4; 2: 73.2611; 2.1: 95.1963; 2.2: 3705.9131; 2.3: 76.9579; 2.4: -3111.4376; 2.5: -64.6129
| 2 | 85.25 | 1: 66.4892; 1.1: 593.2722; 1.2: 0.79559; 1.3: 460.35; 1.4: 12.3128; 1.5: 593.2722; 1.6: 460.35; 1.7: 276.21; 1.8: 8.4594; 1.9: 2301.75; 2: 73.3041; 2.1: 95.197; 2.2: 3710.2377; 2.3: 77.0026; 2.4: -3116.9655; 2.5: -64.6897
| 2 | 85.3 | 1: 66.3154; 1.1: 592.0679; 1.2: 0.79398; 1.3: 460.62; 1.4: 12.2806; 1.5: 592.0679; 1.6: 460.62; 1.7: 276.372; 1.8: 8.4594; 1.9: 2303.1; 2: 73.3471; 2.1: 95.1977; 2.2: 3714.5645; 2.3: 77.0472; 2.4: -3122.4967; 2.5: -64.7666
| 2 | 85.35 | 1: 66.1416; 1.1: 590.8625; 1.2: 0.79236; 1.3: 460.89; 1.4: 12.2484; 1.5: 590.8625; 1.6: 460.89; 1.7: 276.534; 1.8: 8.4594; 1.9: 2304.45; 2: 73.3901; 2.1: 95.1984; 2.2: 3718.8937; 2.3: 77.0918; 2.4: -3128.0312; 2.5: -64.8433
| 2 | 85.4 | 1: 65.9679; 1.1: 589.6561; 1.2: 0.79074; 1.3: 461.16; 1.4: 12.2163; 1.5: 589.6561; 1.6: 461.16; 1.7: 276.696; 1.8: 8.4594; 1.9: 2305.8; 2: 73.4331; 2.1: 95.1991; 2.2: 3723.2251; 2.3: 77.1364; 2.4: -3133.569; 2.5: -64.9201
| 2 | 85.45 | 1: 65.7943; 1.1: 588.4486; 1.2: 0.78912; 1.3: 461.43; 1.4: 12.1841; 1.5: 588.4486; 1.6: 461.43; 1.7: 276.858; 1.8: 8.4594; 1.9: 2307.15; 2: 73.4761; 2.1: 95.1998; 2.2: 3727.5587; 2.3: 77.181; 2.4: -3139.1101; 2.5: -64.9969
| 2 | 85.5 | 1: 65.6207; 1.1: 587.2401; 1.2: 0.7875; 1.3: 461.7; 1.4: 12.152; 1.5: 587.2401; 1.6: 461.7; 1.7: 277.02; 1.8: 8.4594; 1.9: 2308.5; 2: 73.5191; 2.1: 95.2005; 2.2: 3731.8946; 2.3: 77.2256; 2.4: -3144.6545; 2.5: -65.0736
| 2 | 85.55 | 1: 65.4473; 1.1: 586.0305; 1.2: 0.78588; 1.3: 461.97; 1.4: 12.1199; 1.5: 586.0305; 1.6: 461.97; 1.7: 277.182; 1.8: 8.4594; 1.9: 2309.85; 2: 73.5621; 2.1: 95.2012; 2.2: 3736.2328; 2.3: 77.2702; 2.4: -3150.2023; 2.5: -65.1503
| 2 | 85.6 | 1: 65.274; 1.1: 584.8199; 1.2: 0.78426; 1.3: 462.24; 1.4: 12.0878; 1.5: 584.8199; 1.6: 462.24; 1.7: 277.344; 1.8: 8.4594; 1.9: 2311.2; 2: 73.6051; 2.1: 95.2019; 2.2: 3740.5732; 2.3: 77.3147; 2.4: -3155.7533; 2.5: -65.227
| 2 | 85.65 | 1: 65.1007; 1.1: 583.6083; 1.2: 0.78263; 1.3: 462.51; 1.4: 12.0557; 1.5: 583.6083; 1.6: 462.51; 1.7: 277.506; 1.8: 8.4594; 1.9: 2312.55; 2: 73.6481; 2.1: 95.2026; 2.2: 3744.9158; 2.3: 77.3593; 2.4: -3161.3076; 2.5: -65.3036
| 2 | 85.7 | 1: 64.9275; 1.1: 582.3956; 1.2: 0.78101; 1.3: 462.78; 1.4: 12.0236; 1.5: 582.3956; 1.6: 462.78; 1.7: 277.668; 1.8: 8.4594; 1.9: 2313.9; 2: 73.6911; 2.1: 95.2034; 2.2: 3749.2607; 2.3: 77.4039; 2.4: -3166.8651; 2.5: -65.3803
| 2 | 85.75 | 1: 64.7544; 1.1: 581.1818; 1.2: 0.77938; 1.3: 463.05; 1.4: 11.9916; 1.5: 581.1818; 1.6: 463.05; 1.7: 277.83; 1.8: 8.4594; 1.9: 2315.25; 2: 73.7341; 2.1: 95.2041; 2.2: 3753.6078; 2.3: 77.4484; 2.4: -3172.426; 2.5: -65.4569
| 2 | 85.8 | 1: 64.5814; 1.1: 579.9671; 1.2: 0.77775; 1.3: 463.32; 1.4: 11.9595; 1.5: 579.9671; 1.6: 463.32; 1.7: 277.992; 1.8: 8.4594; 1.9: 2316.6; 2: 73.7771; 2.1: 95.2048; 2.2: 3757.9572; 2.3: 77.493; 2.4: -3177.9901; 2.5: -65.5335
| 2 | 85.85 | 1: 64.4085; 1.1: 578.7512; 1.2: 0.77612; 1.3: 463.59; 1.4: 11.9275; 1.5: 578.7512; 1.6: 463.59; 1.7: 278.154; 1.8: 8.4594; 1.9: 2317.95; 2: 73.8201; 2.1: 95.2056; 2.2: 3762.3088; 2.3: 77.5375; 2.4: -3183.5576; 2.5: -65.61
| 2 | 85.9 | 1: 64.2357; 1.1: 577.5343; 1.2: 0.77449; 1.3: 463.86; 1.4: 11.8955; 1.5: 577.5343; 1.6: 463.86; 1.7: 278.316; 1.8: 8.4594; 1.9: 2319.3; 2: 73.8631; 2.1: 95.2063; 2.2: 3766.6626; 2.3: 77.5821; 2.4: -3189.1283; 2.5: -65.6866
| 2 | 85.95 | 1: 64.0629; 1.1: 576.3164; 1.2: 0.77285; 1.3: 464.13; 1.4: 11.8635; 1.5: 576.3164; 1.6: 464.13; 1.7: 278.478; 1.8: 8.4594; 1.9: 2320.65; 2: 73.9061; 2.1: 95.2071; 2.2: 3771.0186; 2.3: 77.6266; 2.4: -3194.7022; 2.5: -65.7631
| 2 | 86 | 1: 63.8902; 1.1: 575.0974; 1.2: 0.77122; 1.3: 464.4; 1.4: 11.8315; 1.5: 575.0974; 1.6: 464.4; 1.7: 278.64; 1.8: 8.4594; 1.9: 2322; 2: 73.949; 2.1: 95.2079; 2.2: 3775.3769; 2.3: 77.6711; 2.4: -3200.2795; 2.5: -65.8396
| 2 | 86.05 | 1: 63.7177; 1.1: 573.8773; 1.2: 0.76958; 1.3: 464.67; 1.4: 11.7996; 1.5: 573.8773; 1.6: 464.67; 1.7: 278.802; 1.8: 8.4594; 1.9: 2323.35; 2: 73.992; 2.1: 95.2086; 2.2: 3779.7373; 2.3: 77.7157; 2.4: -3205.86; 2.5: -65.9161
| 2 | 86.1 | 1: 63.5452; 1.1: 572.6563; 1.2: 0.76794; 1.3: 464.94; 1.4: 11.7676; 1.5: 572.6563; 1.6: 464.94; 1.7: 278.964; 1.8: 8.4594; 1.9: 2324.7; 2: 74.035; 2.1: 95.2094; 2.2: 3784.1; 2.3: 77.7602; 2.4: -3211.4437; 2.5: -65.9926
| 2 | 86.15 | 1: 63.3727; 1.1: 571.4341; 1.2: 0.76631; 1.3: 465.21; 1.4: 11.7357; 1.5: 571.4341; 1.6: 465.21; 1.7: 279.126; 1.8: 8.4594; 1.9: 2326.05; 2: 74.078; 2.1: 95.2102; 2.2: 3788.4648; 2.3: 77.8047; 2.4: -3217.0307; 2.5: -66.069
| 2 | 86.2 | 1: 63.2004; 1.1: 570.2109; 1.2: 0.76467; 1.3: 465.48; 1.4: 11.7038; 1.5: 570.2109; 1.6: 465.48; 1.7: 279.288; 1.8: 8.4594; 1.9: 2327.4; 2: 74.121; 2.1: 95.211; 2.2: 3792.8319; 2.3: 77.8492; 2.4: -3222.621; 2.5: -66.1454
| 2 | 86.25 | 1: 63.0282; 1.1: 568.9866; 1.2: 0.76302; 1.3: 465.75; 1.4: 11.6719; 1.5: 568.9866; 1.6: 465.75; 1.7: 279.45; 1.8: 8.4594; 1.9: 2328.75; 2: 74.164; 2.1: 95.2118; 2.2: 3797.2012; 2.3: 77.8937; 2.4: -3228.2145; 2.5: -66.2218
| 2 | 86.3 | 1: 62.856; 1.1: 567.7613; 1.2: 0.76138; 1.3: 466.02; 1.4: 11.64; 1.5: 567.7613; 1.6: 466.02; 1.7: 279.612; 1.8: 8.4594; 1.9: 2330.1; 2: 74.207; 2.1: 95.2126; 2.2: 3801.5726; 2.3: 77.9382; 2.4: -3233.8113; 2.5: -66.2982
| 2 | 86.35 | 1: 62.6839; 1.1: 566.5349; 1.2: 0.75974; 1.3: 466.29; 1.4: 11.6081; 1.5: 566.5349; 1.6: 466.29; 1.7: 279.774; 1.8: 8.4594; 1.9: 2331.45; 2: 74.25; 2.1: 95.2135; 2.2: 3805.9462; 2.3: 77.9827; 2.4: -3239.4113; 2.5: -66.3746
| 2 | 86.4 | 1: 62.5119; 1.1: 565.3075; 1.2: 0.75809; 1.3: 466.56; 1.4: 11.5763; 1.5: 565.3075; 1.6: 466.56; 1.7: 279.936; 1.8: 8.4594; 1.9: 2332.8; 2: 74.293; 2.1: 95.2143; 2.2: 3810.3221; 2.3: 78.0272; 2.4: -3245.0146; 2.5: -66.4509
| 2 | 86.45 | 1: 62.34; 1.1: 564.079; 1.2: 0.75644; 1.3: 466.83; 1.4: 11.5444; 1.5: 564.079; 1.6: 466.83; 1.7: 280.098; 1.8: 8.4594; 1.9: 2334.15; 2: 74.336; 2.1: 95.2151; 2.2: 3814.7001; 2.3: 78.0716; 2.4: -3250.621; 2.5: -66.5272
| 2 | 86.5 | 1: 62.1681; 1.1: 562.8495; 1.2: 0.75479; 1.3: 467.1; 1.4: 11.5126; 1.5: 562.8495; 1.6: 467.1; 1.7: 280.26; 1.8: 8.4594; 1.9: 2335.5; 2: 74.379; 2.1: 95.2159; 2.2: 3819.0802; 2.3: 78.1161; 2.4: -3256.2308; 2.5: -66.6035
| 2 | 86.55 | 1: 61.9964; 1.1: 561.6189; 1.2: 0.75314; 1.3: 467.37; 1.4: 11.4808; 1.5: 561.6189; 1.6: 467.37; 1.7: 280.422; 1.8: 8.4594; 1.9: 2336.85; 2: 74.422; 2.1: 95.2168; 2.2: 3823.4626; 2.3: 78.1606; 2.4: -3261.8437; 2.5: -66.6797
| 2 | 86.6 | 1: 61.8247; 1.1: 560.3872; 1.2: 0.75149; 1.3: 467.64; 1.4: 11.449; 1.5: 560.3872; 1.6: 467.64; 1.7: 280.584; 1.8: 8.4594; 1.9: 2338.2; 2: 74.465; 2.1: 95.2177; 2.2: 3827.8471; 2.3: 78.205; 2.4: -3267.4599; 2.5: -66.756
| 2 | 86.65 | 1: 61.6531; 1.1: 559.1544; 1.2: 0.74984; 1.3: 467.91; 1.4: 11.4172; 1.5: 559.1544; 1.6: 467.91; 1.7: 280.746; 1.8: 8.4594; 1.9: 2339.55; 2: 74.508; 2.1: 95.2185; 2.2: 3832.2338; 2.3: 78.2494; 2.4: -3273.0793; 2.5: -66.8322
| 2 | 86.7 | 1: 61.4816; 1.1: 557.9206; 1.2: 0.74818; 1.3: 468.18; 1.4: 11.3855; 1.5: 557.9206; 1.6: 468.18; 1.7: 280.908; 1.8: 8.4594; 1.9: 2340.9; 2: 74.551; 2.1: 95.2194; 2.2: 3836.6226; 2.3: 78.2939; 2.4: -3278.7019; 2.5: -66.9084
| 2 | 86.75 | 1: 61.3101; 1.1: 556.6858; 1.2: 0.74653; 1.3: 468.45; 1.4: 11.3537; 1.5: 556.6858; 1.6: 468.45; 1.7: 281.07; 1.8: 8.4594; 1.9: 2342.25; 2: 74.5939; 2.1: 95.2203; 2.2: 3841.0136; 2.3: 78.3383; 2.4: -3284.3278; 2.5: -66.9846
| 2 | 86.8 | 1: 61.1388; 1.1: 555.4499; 1.2: 0.74487; 1.3: 468.72; 1.4: 11.322; 1.5: 555.4499; 1.6: 468.72; 1.7: 281.232; 1.8: 8.4594; 1.9: 2343.6; 2: 74.6369; 2.1: 95.2212; 2.2: 3845.4067; 2.3: 78.3827; 2.4: -3289.9568; 2.5: -67.0607
| 2 | 86.85 | 1: 60.9675; 1.1: 554.2129; 1.2: 0.74321; 1.3: 468.99; 1.4: 11.2903; 1.5: 554.2129; 1.6: 468.99; 1.7: 281.394; 1.8: 8.4594; 1.9: 2344.95; 2: 74.6799; 2.1: 95.222; 2.2: 3849.802; 2.3: 78.4271; 2.4: -3295.5891; 2.5: -67.1369
| 2 | 86.9 | 1: 60.7963; 1.1: 552.9748; 1.2: 0.74155; 1.3: 469.26; 1.4: 11.2586; 1.5: 552.9748; 1.6: 469.26; 1.7: 281.556; 1.8: 8.4594; 1.9: 2346.3; 2: 74.7229; 2.1: 95.223; 2.2: 3854.1994; 2.3: 78.4716; 2.4: -3301.2246; 2.5: -67.213
| 2 | 86.95 | 1: 60.6252; 1.1: 551.7357; 1.2: 0.73989; 1.3: 469.53; 1.4: 11.2269; 1.5: 551.7357; 1.6: 469.53; 1.7: 281.718; 1.8: 8.4594; 1.9: 2347.65; 2: 74.7659; 2.1: 95.2239; 2.2: 3858.5989; 2.3: 78.516; 2.4: -3306.8632; 2.5: -67.2891
| 2 | 87 | 1: 60.4541; 1.1: 550.4955; 1.2: 0.73823; 1.3: 469.8; 1.4: 11.1952; 1.5: 550.4955; 1.6: 469.8; 1.7: 281.88; 1.8: 8.4594; 1.9: 2349; 2: 74.8089; 2.1: 95.2248; 2.2: 3863.0006; 2.3: 78.5603; 2.4: -3312.5051; 2.5: -67.3651
| 2 | 87.05 | 1: 60.2832; 1.1: 549.2542; 1.2: 0.73656; 1.3: 470.07; 1.4: 11.1636; 1.5: 549.2542; 1.6: 470.07; 1.7: 282.042; 1.8: 8.4594; 1.9: 2350.35; 2: 74.8519; 2.1: 95.2257; 2.2: 3867.4044; 2.3: 78.6047; 2.4: -3318.1502; 2.5: -67.4412
| 2 | 87.1 | 1: 60.1123; 1.1: 548.0119; 1.2: 0.7349; 1.3: 470.34; 1.4: 11.1319; 1.5: 548.0119; 1.6: 470.34; 1.7: 282.204; 1.8: 8.4594; 1.9: 2351.7; 2: 74.8949; 2.1: 95.2267; 2.2: 3871.8103; 2.3: 78.6491; 2.4: -3323.7984; 2.5: -67.5172
| 2 | 87.15 | 1: 59.9415; 1.1: 546.7685; 1.2: 0.73323; 1.3: 470.61; 1.4: 11.1003; 1.5: 546.7685; 1.6: 470.61; 1.7: 282.366; 1.8: 8.4594; 1.9: 2353.05; 2: 74.9379; 2.1: 95.2276; 2.2: 3876.2183; 2.3: 78.6935; 2.4: -3329.4498; 2.5: -67.5932
| 2 | 87.2 | 1: 59.7708; 1.1: 545.524; 1.2: 0.73156; 1.3: 470.88; 1.4: 11.0687; 1.5: 545.524; 1.6: 470.88; 1.7: 282.528; 1.8: 8.4594; 1.9: 2354.4; 2: 74.9809; 2.1: 95.2286; 2.2: 3880.6285; 2.3: 78.7378; 2.4: -3335.1045; 2.5: -67.6692
| 2 | 87.25 | 1: 59.6001; 1.1: 544.2784; 1.2: 0.72989; 1.3: 471.15; 1.4: 11.0371; 1.5: 544.2784; 1.6: 471.15; 1.7: 282.69; 1.8: 8.4594; 1.9: 2355.75; 2: 75.0239; 2.1: 95.2295; 2.2: 3885.0407; 2.3: 78.7822; 2.4: -3340.7623; 2.5: -67.7451
| 2 | 87.3 | 1: 59.4296; 1.1: 543.0318; 1.2: 0.72822; 1.3: 471.42; 1.4: 11.0055; 1.5: 543.0318; 1.6: 471.42; 1.7: 282.852; 1.8: 8.4594; 1.9: 2357.1; 2: 75.0669; 2.1: 95.2305; 2.2: 3889.4551; 2.3: 78.8265; 2.4: -3346.4232; 2.5: -67.821
| 2 | 87.35 | 1: 59.2591; 1.1: 541.7841; 1.2: 0.72654; 1.3: 471.69; 1.4: 10.9739; 1.5: 541.7841; 1.6: 471.69; 1.7: 283.014; 1.8: 8.4594; 1.9: 2358.45; 2: 75.1099; 2.1: 95.2315; 2.2: 3893.8715; 2.3: 78.8709; 2.4: -3352.0874; 2.5: -67.897
| 2 | 87.4 | 1: 59.0887; 1.1: 540.5353; 1.2: 0.72487; 1.3: 471.96; 1.4: 10.9423; 1.5: 540.5353; 1.6: 471.96; 1.7: 283.176; 1.8: 8.4594; 1.9: 2359.8; 2: 75.1529; 2.1: 95.2325; 2.2: 3898.2901; 2.3: 78.9152; 2.4: -3357.7547; 2.5: -67.9728
| 2 | 87.45 | 1: 58.9183; 1.1: 539.2855; 1.2: 0.72319; 1.3: 472.23; 1.4: 10.9108; 1.5: 539.2855; 1.6: 472.23; 1.7: 283.338; 1.8: 8.4594; 1.9: 2361.15; 2: 75.1959; 2.1: 95.2335; 2.2: 3902.7107; 2.3: 78.9595; 2.4: -3363.4252; 2.5: -68.0487
| 2 | 87.5 | 1: 58.7481; 1.1: 538.0346; 1.2: 0.72152; 1.3: 472.5; 1.4: 10.8793; 1.5: 538.0346; 1.6: 472.5; 1.7: 283.5; 1.8: 8.4594; 1.9: 2362.5; 2: 75.2389; 2.1: 95.2345; 2.2: 3907.1334; 2.3: 79.0038; 2.4: -3369.0988; 2.5: -68.1245
| 2 | 87.55 | 1: 58.5779; 1.1: 536.7826; 1.2: 0.71984; 1.3: 472.77; 1.4: 10.8478; 1.5: 536.7826; 1.6: 472.77; 1.7: 283.662; 1.8: 8.4594; 1.9: 2363.85; 2: 75.2818; 2.1: 95.2355; 2.2: 3911.5582; 2.3: 79.0481; 2.4: -3374.7756; 2.5: -68.2003
| 2 | 87.6 | 1: 58.4078; 1.1: 535.5295; 1.2: 0.71816; 1.3: 473.04; 1.4: 10.8163; 1.5: 535.5295; 1.6: 473.04; 1.7: 283.824; 1.8: 8.4594; 1.9: 2365.2; 2: 75.3248; 2.1: 95.2365; 2.2: 3915.985; 2.3: 79.0924; 2.4: -3380.4555; 2.5: -68.2761
| 2 | 87.65 | 1: 58.2378; 1.1: 534.2753; 1.2: 0.71647; 1.3: 473.31; 1.4: 10.7848; 1.5: 534.2753; 1.6: 473.31; 1.7: 283.986; 1.8: 8.4594; 1.9: 2366.55; 2: 75.3678; 2.1: 95.2375; 2.2: 3920.4139; 2.3: 79.1367; 2.4: -3386.1386; 2.5: -68.3519
| 2 | 87.7 | 1: 58.0678; 1.1: 533.02; 1.2: 0.71479; 1.3: 473.58; 1.4: 10.7533; 1.5: 533.02; 1.6: 473.58; 1.7: 284.148; 1.8: 8.4594; 1.9: 2367.9; 2: 75.4108; 2.1: 95.2386; 2.2: 3924.8449; 2.3: 79.181; 2.4: -3391.8249; 2.5: -68.4277
| 2 | 87.75 | 1: 57.8979; 1.1: 531.7637; 1.2: 0.71311; 1.3: 473.85; 1.4: 10.7218; 1.5: 531.7637; 1.6: 473.85; 1.7: 284.31; 1.8: 8.4594; 1.9: 2369.25; 2: 75.4538; 2.1: 95.2396; 2.2: 3929.2779; 2.3: 79.2252; 2.4: -3397.5142; 2.5: -68.5034
| 2 | 87.8 | 1: 57.7281; 1.1: 530.5063; 1.2: 0.71142; 1.3: 474.12; 1.4: 10.6904; 1.5: 530.5063; 1.6: 474.12; 1.7: 284.472; 1.8: 8.4594; 1.9: 2370.6; 2: 75.4968; 2.1: 95.2407; 2.2: 3933.713; 2.3: 79.2695; 2.4: -3403.2067; 2.5: -68.5791
| 2 | 87.85 | 1: 57.5584; 1.1: 529.2478; 1.2: 0.70973; 1.3: 474.39; 1.4: 10.659; 1.5: 529.2478; 1.6: 474.39; 1.7: 284.634; 1.8: 8.4594; 1.9: 2371.95; 2: 75.5398; 2.1: 95.2418; 2.2: 3938.1502; 2.3: 79.3137; 2.4: -3408.9024; 2.5: -68.6548
| 2 | 87.9 | 1: 57.3888; 1.1: 527.9882; 1.2: 0.70804; 1.3: 474.66; 1.4: 10.6276; 1.5: 527.9882; 1.6: 474.66; 1.7: 284.796; 1.8: 8.4594; 1.9: 2373.3; 2: 75.5828; 2.1: 95.2429; 2.2: 3942.5893; 2.3: 79.358; 2.4: -3414.6011; 2.5: -68.7304
| 2 | 87.95 | 1: 57.2192; 1.1: 526.7275; 1.2: 0.70635; 1.3: 474.93; 1.4: 10.5961; 1.5: 526.7275; 1.6: 474.93; 1.7: 284.958; 1.8: 8.4594; 1.9: 2374.65; 2: 75.6258; 2.1: 95.244; 2.2: 3947.0305; 2.3: 79.4022; 2.4: -3420.303; 2.5: -68.806
| 2 | 88 | 1: 57.0497; 1.1: 525.4658; 1.2: 0.70466; 1.3: 475.2; 1.4: 10.5648; 1.5: 525.4658; 1.6: 475.2; 1.7: 285.12; 1.8: 8.4594; 1.9: 2376; 2: 75.6688; 2.1: 95.2451; 2.2: 3951.4738; 2.3: 79.4464; 2.4: -3426.008; 2.5: -68.8817
| 2 | 88.05 | 1: 56.8803; 1.1: 524.2029; 1.2: 0.70297; 1.3: 475.47; 1.4: 10.5334; 1.5: 524.2029; 1.6: 475.47; 1.7: 285.282; 1.8: 8.4594; 1.9: 2377.35; 2: 75.7118; 2.1: 95.2462; 2.2: 3955.919; 2.3: 79.4906; 2.4: -3431.7161; 2.5: -68.9572
| 2 | 88.1 | 1: 56.7109; 1.1: 522.939; 1.2: 0.70127; 1.3: 475.74; 1.4: 10.502; 1.5: 522.939; 1.6: 475.74; 1.7: 285.444; 1.8: 8.4594; 1.9: 2378.7; 2: 75.7548; 2.1: 95.2473; 2.2: 3960.3663; 2.3: 79.5348; 2.4: -3437.4274; 2.5: -69.0328
| 2 | 88.15 | 1: 56.5416; 1.1: 521.6739; 1.2: 0.69958; 1.3: 476.01; 1.4: 10.4707; 1.5: 521.6739; 1.6: 476.01; 1.7: 285.606; 1.8: 8.4594; 1.9: 2380.05; 2: 75.7978; 2.1: 95.2484; 2.2: 3964.8156; 2.3: 79.579; 2.4: -3443.1417; 2.5: -69.1083
| 2 | 88.2 | 1: 56.3724; 1.1: 520.4078; 1.2: 0.69788; 1.3: 476.28; 1.4: 10.4393; 1.5: 520.4078; 1.6: 476.28; 1.7: 285.768; 1.8: 8.4594; 1.9: 2381.4; 2: 75.8408; 2.1: 95.2496; 2.2: 3969.2669; 2.3: 79.6232; 2.4: -3448.8591; 2.5: -69.1838
| 2 | 88.25 | 1: 56.2033; 1.1: 519.1406; 1.2: 0.69618; 1.3: 476.55; 1.4: 10.408; 1.5: 519.1406; 1.6: 476.55; 1.7: 285.93; 1.8: 8.4594; 1.9: 2382.75; 2: 75.8838; 2.1: 95.2508; 2.2: 3973.7202; 2.3: 79.6674; 2.4: -3454.5796; 2.5: -69.2593
| 2 | 88.3 | 1: 56.0342; 1.1: 517.8723; 1.2: 0.69448; 1.3: 476.82; 1.4: 10.3767; 1.5: 517.8723; 1.6: 476.82; 1.7: 286.092; 1.8: 8.4594; 1.9: 2384.1; 2: 75.9268; 2.1: 95.2519; 2.2: 3978.1755; 2.3: 79.7115; 2.4: -3460.3033; 2.5: -69.3348
| 2 | 88.35 | 1: 55.8653; 1.1: 516.6028; 1.2: 0.69278; 1.3: 477.09; 1.4: 10.3454; 1.5: 516.6028; 1.6: 477.09; 1.7: 286.254; 1.8: 8.4594; 1.9: 2385.45; 2: 75.9697; 2.1: 95.2531; 2.2: 3982.6328; 2.3: 79.7557; 2.4: -3466.03; 2.5: -69.4102
| 2 | 88.4 | 1: 55.6964; 1.1: 515.3323; 1.2: 0.69107; 1.3: 477.36; 1.4: 10.3141; 1.5: 515.3323; 1.6: 477.36; 1.7: 286.416; 1.8: 8.4594; 1.9: 2386.8; 2: 76.0127; 2.1: 95.2543; 2.2: 3987.0921; 2.3: 79.7998; 2.4: -3471.7598; 2.5: -69.4857
| 2 | 88.45 | 1: 55.5275; 1.1: 514.0607; 1.2: 0.68937; 1.3: 477.63; 1.4: 10.2829; 1.5: 514.0607; 1.6: 477.63; 1.7: 286.578; 1.8: 8.4594; 1.9: 2388.15; 2: 76.0557; 2.1: 95.2555; 2.2: 3991.5534; 2.3: 79.8439; 2.4: -3477.4926; 2.5: -69.5611
| 2 | 88.5 | 1: 55.3587; 1.1: 512.788; 1.2: 0.68766; 1.3: 477.9; 1.4: 10.2516; 1.5: 512.788; 1.6: 477.9; 1.7: 286.74; 1.8: 8.4594; 1.9: 2389.5; 2: 76.0987; 2.1: 95.2567; 2.2: 3996.0166; 2.3: 79.8881; 2.4: -3483.2286; 2.5: -69.6364
| 2 | 88.55 | 1: 55.19; 1.1: 511.5142; 1.2: 0.68595; 1.3: 478.17; 1.4: 10.2204; 1.5: 511.5142; 1.6: 478.17; 1.7: 286.902; 1.8: 8.4594; 1.9: 2390.85; 2: 76.1417; 2.1: 95.2579; 2.2: 4000.4818; 2.3: 79.9322; 2.4: -3488.9676; 2.5: -69.7118
| 2 | 88.6 | 1: 55.0214; 1.1: 510.2393; 1.2: 0.68424; 1.3: 478.44; 1.4: 10.1892; 1.5: 510.2393; 1.6: 478.44; 1.7: 287.064; 1.8: 8.4594; 1.9: 2392.2; 2: 76.1847; 2.1: 95.2592; 2.2: 4004.949; 2.3: 79.9763; 2.4: -3494.7096; 2.5: -69.7871
| 2 | 88.65 | 1: 54.8529; 1.1: 508.9633; 1.2: 0.68253; 1.3: 478.71; 1.4: 10.1579; 1.5: 508.9633; 1.6: 478.71; 1.7: 287.226; 1.8: 8.4594; 1.9: 2393.55; 2: 76.2277; 2.1: 95.2604; 2.2: 4009.4181; 2.3: 80.0204; 2.4: -3500.4548; 2.5: -69.8624
| 2 | 88.7 | 1: 54.6844; 1.1: 507.6862; 1.2: 0.68082; 1.3: 478.98; 1.4: 10.1267; 1.5: 507.6862; 1.6: 478.98; 1.7: 287.388; 1.8: 8.4594; 1.9: 2394.9; 2: 76.2707; 2.1: 95.2617; 2.2: 4013.8891; 2.3: 80.0644; 2.4: -3506.2029; 2.5: -69.9377
| 2 | 88.75 | 1: 54.516; 1.1: 506.408; 1.2: 0.6791; 1.3: 479.25; 1.4: 10.0956; 1.5: 506.408; 1.6: 479.25; 1.7: 287.55; 1.8: 8.4594; 1.9: 2396.25; 2: 76.3137; 2.1: 95.2629; 2.2: 4018.3622; 2.3: 80.1085; 2.4: -3511.9542; 2.5: -70.0129
| 2 | 88.8 | 1: 54.3476; 1.1: 505.1287; 1.2: 0.67739; 1.3: 479.52; 1.4: 10.0644; 1.5: 505.1287; 1.6: 479.52; 1.7: 287.712; 1.8: 8.4594; 1.9: 2397.6; 2: 76.3567; 2.1: 95.2642; 2.2: 4022.8371; 2.3: 80.1525; 2.4: -3517.7085; 2.5: -70.0882
| 2 | 88.85 | 1: 54.1794; 1.1: 503.8482; 1.2: 0.67567; 1.3: 479.79; 1.4: 10.0332; 1.5: 503.8482; 1.6: 479.79; 1.7: 287.874; 1.8: 8.4594; 1.9: 2398.95; 2: 76.3997; 2.1: 95.2655; 2.2: 4027.314; 2.3: 80.1966; 2.4: -3523.4658; 2.5: -70.1634
| 2 | 88.9 | 1: 54.0112; 1.1: 502.5667; 1.2: 0.67395; 1.3: 480.06; 1.4: 10.0021; 1.5: 502.5667; 1.6: 480.06; 1.7: 288.036; 1.8: 8.4594; 1.9: 2400.3; 2: 76.4427; 2.1: 95.2668; 2.2: 4031.7928; 2.3: 80.2406; 2.4: -3529.2261; 2.5: -70.2386
| 2 | 88.95 | 1: 53.843; 1.1: 501.2841; 1.2: 0.67223; 1.3: 480.33; 1.4: 9.9709; 1.5: 501.2841; 1.6: 480.33; 1.7: 288.198; 1.8: 8.4594; 1.9: 2401.65; 2: 76.4857; 2.1: 95.2681; 2.2: 4036.2736; 2.3: 80.2846; 2.4: -3534.9895; 2.5: -70.3137
| 2 | 89 | 1: 53.675; 1.1: 500.0003; 1.2: 0.67051; 1.3: 480.6; 1.4: 9.9398; 1.5: 500.0003; 1.6: 480.6; 1.7: 288.36; 1.8: 8.4594; 1.9: 2403; 2: 76.5287; 2.1: 95.2694; 2.2: 4040.7562; 2.3: 80.3287; 2.4: -3540.7559; 2.5: -70.3888
| 2 | 89.05 | 1: 53.507; 1.1: 498.7154; 1.2: 0.66879; 1.3: 480.87; 1.4: 9.9087; 1.5: 498.7154; 1.6: 480.87; 1.7: 288.522; 1.8: 8.4594; 1.9: 2404.35; 2: 76.5717; 2.1: 95.2708; 2.2: 4045.2408; 2.3: 80.3727; 2.4: -3546.5254; 2.5: -70.464
| 2 | 89.1 | 1: 53.3391; 1.1: 497.4295; 1.2: 0.66706; 1.3: 481.14; 1.4: 9.8776; 1.5: 497.4295; 1.6: 481.14; 1.7: 288.684; 1.8: 8.4594; 1.9: 2405.7; 2: 76.6146; 2.1: 95.2721; 2.2: 4049.7273; 2.3: 80.4166; 2.4: -3552.2978; 2.5: -70.539
| 2 | 89.15 | 1: 53.1712; 1.1: 496.1424; 1.2: 0.66534; 1.3: 481.41; 1.4: 9.8465; 1.5: 496.1424; 1.6: 481.41; 1.7: 288.846; 1.8: 8.4594; 1.9: 2407.05; 2: 76.6576; 2.1: 95.2735; 2.2: 4054.2156; 2.3: 80.4606; 2.4: -3558.0733; 2.5: -70.6141
| 2 | 89.2 | 1: 53.0034; 1.1: 494.8541; 1.2: 0.66361; 1.3: 481.68; 1.4: 9.8154; 1.5: 494.8541; 1.6: 481.68; 1.7: 289.008; 1.8: 8.4594; 1.9: 2408.4; 2: 76.7006; 2.1: 95.2749; 2.2: 4058.7059; 2.3: 80.5046; 2.4: -3563.8517; 2.5: -70.6891
| 2 | 89.25 | 1: 52.8357; 1.1: 493.5648; 1.2: 0.66188; 1.3: 481.95; 1.4: 9.7844; 1.5: 493.5648; 1.6: 481.95; 1.7: 289.17; 1.8: 8.4594; 1.9: 2409.75; 2: 76.7436; 2.1: 95.2763; 2.2: 4063.198; 2.3: 80.5485; 2.4: -3569.6332; 2.5: -70.7641
| 2 | 89.3 | 1: 52.6681; 1.1: 492.2744; 1.2: 0.66015; 1.3: 482.22; 1.4: 9.7533; 1.5: 492.2744; 1.6: 482.22; 1.7: 289.332; 1.8: 8.4594; 1.9: 2411.1; 2: 76.7866; 2.1: 95.2777; 2.2: 4067.692; 2.3: 80.5925; 2.4: -3575.4176; 2.5: -70.8391
| 2 | 89.35 | 1: 52.5005; 1.1: 490.9828; 1.2: 0.65842; 1.3: 482.49; 1.4: 9.7223; 1.5: 490.9828; 1.6: 482.49; 1.7: 289.494; 1.8: 8.4594; 1.9: 2412.45; 2: 76.8296; 2.1: 95.2791; 2.2: 4072.1879; 2.3: 80.6364; 2.4: -3581.2051; 2.5: -70.9141
| 2 | 89.4 | 1: 52.333; 1.1: 489.6901; 1.2: 0.65669; 1.3: 482.76; 1.4: 9.6913; 1.5: 489.6901; 1.6: 482.76; 1.7: 289.656; 1.8: 8.4594; 1.9: 2413.8; 2: 76.8726; 2.1: 95.2805; 2.2: 4076.6857; 2.3: 80.6803; 2.4: -3586.9955; 2.5: -70.989
| 2 | 89.45 | 1: 52.1655; 1.1: 488.3963; 1.2: 0.65495; 1.3: 483.03; 1.4: 9.6603; 1.5: 488.3963; 1.6: 483.03; 1.7: 289.818; 1.8: 8.4594; 1.9: 2415.15; 2: 76.9156; 2.1: 95.282; 2.2: 4081.1853; 2.3: 80.7242; 2.4: -3592.7889; 2.5: -71.0639
| 2 | 89.5 | 1: 51.9982; 1.1: 487.1014; 1.2: 0.65321; 1.3: 483.3; 1.4: 9.6293; 1.5: 487.1014; 1.6: 483.3; 1.7: 289.98; 1.8: 8.4594; 1.9: 2416.5; 2: 76.9586; 2.1: 95.2834; 2.2: 4085.6867; 2.3: 80.7681; 2.4: -3598.5853; 2.5: -71.1388
| 2 | 89.55 | 1: 51.8308; 1.1: 485.8054; 1.2: 0.65148; 1.3: 483.57; 1.4: 9.5983; 1.5: 485.8054; 1.6: 483.57; 1.7: 290.142; 1.8: 8.4594; 1.9: 2417.85; 2: 77.0016; 2.1: 95.2849; 2.2: 4090.19; 2.3: 80.812; 2.4: -3604.3847; 2.5: -71.2137
| 2 | 89.6 | 1: 51.6636; 1.1: 484.5082; 1.2: 0.64974; 1.3: 483.84; 1.4: 9.5673; 1.5: 484.5082; 1.6: 483.84; 1.7: 290.304; 1.8: 8.4594; 1.9: 2419.2; 2: 77.0446; 2.1: 95.2864; 2.2: 4094.6952; 2.3: 80.8558; 2.4: -3610.187; 2.5: -71.2885
| 2 | 89.65 | 1: 51.4964; 1.1: 483.2099; 1.2: 0.648; 1.3: 484.11; 1.4: 9.5364; 1.5: 483.2099; 1.6: 484.11; 1.7: 290.466; 1.8: 8.4594; 1.9: 2420.55; 2: 77.0876; 2.1: 95.2878; 2.2: 4099.2022; 2.3: 80.8997; 2.4: -3615.9923; 2.5: -71.3633
| 2 | 89.7 | 1: 51.3293; 1.1: 481.9104; 1.2: 0.64625; 1.3: 484.38; 1.4: 9.5054; 1.5: 481.9104; 1.6: 484.38; 1.7: 290.628; 1.8: 8.4594; 1.9: 2421.9; 2: 77.1306; 2.1: 95.2894; 2.2: 4103.711; 2.3: 80.9435; 2.4: -3621.8005; 2.5: -71.4381
| 2 | 89.75 | 1: 51.1623; 1.1: 480.6099; 1.2: 0.64451; 1.3: 484.65; 1.4: 9.4745; 1.5: 480.6099; 1.6: 484.65; 1.7: 290.79; 1.8: 8.4594; 1.9: 2423.25; 2: 77.1736; 2.1: 95.2909; 2.2: 4108.2216; 2.3: 80.9874; 2.4: -3627.6117; 2.5: -71.5129
| 2 | 89.8 | 1: 50.9953; 1.1: 479.3082; 1.2: 0.64276; 1.3: 484.92; 1.4: 9.4436; 1.5: 479.3082; 1.6: 484.92; 1.7: 290.952; 1.8: 8.4594; 1.9: 2424.6; 2: 77.2166; 2.1: 95.2924; 2.2: 4112.734; 2.3: 81.0312; 2.4: -3633.4258; 2.5: -71.5876
| 2 | 89.85 | 1: 50.8284; 1.1: 478.0054; 1.2: 0.64102; 1.3: 485.19; 1.4: 9.4127; 1.5: 478.0054; 1.6: 485.19; 1.7: 291.114; 1.8: 8.4594; 1.9: 2425.95; 2: 77.2596; 2.1: 95.294; 2.2: 4117.2483; 2.3: 81.075; 2.4: -3639.2429; 2.5: -71.6623
| 2 | 89.9 | 1: 50.6615; 1.1: 476.7014; 1.2: 0.63927; 1.3: 485.46; 1.4: 9.3818; 1.5: 476.7014; 1.6: 485.46; 1.7: 291.276; 1.8: 8.4594; 1.9: 2427.3; 2: 77.3025; 2.1: 95.2955; 2.2: 4121.7643; 2.3: 81.1188; 2.4: -3645.0629; 2.5: -71.737
| 2 | 89.95 | 1: 50.4948; 1.1: 475.3963; 1.2: 0.63752; 1.3: 485.73; 1.4: 9.3509; 1.5: 475.3963; 1.6: 485.73; 1.7: 291.438; 1.8: 8.4594; 1.9: 2428.65; 2: 77.3455; 2.1: 95.2971; 2.2: 4126.2822; 2.3: 81.1625; 2.4: -3650.8858; 2.5: -71.8117
| 2 | 90 | 1: 50.328; 1.1: 474.0901; 1.2: 0.63577; 1.3: 486; 1.4: 9.32; 1.5: 474.0901; 1.6: 486; 1.7: 291.6; 1.8: 8.4594; 1.9: 2430; 2: 77.3885; 2.1: 95.2987; 2.2: 4130.8018; 2.3: 81.2063; 2.4: -3656.7117; 2.5: -71.8863
| 2 | 90.05 | 1: 50.1614; 1.1: 472.7827; 1.2: 0.63401; 1.3: 486.27; 1.4: 9.2891; 1.5: 472.7827; 1.6: 486.27; 1.7: 291.762; 1.8: 8.4594; 1.9: 2431.35; 2: 77.4315; 2.1: 95.3003; 2.2: 4135.3232; 2.3: 81.25; 2.4: -3662.5404; 2.5: -71.9609
| 2 | 90.1 | 1: 49.9948; 1.1: 471.4742; 1.2: 0.63226; 1.3: 486.54; 1.4: 9.2583; 1.5: 471.4742; 1.6: 486.54; 1.7: 291.924; 1.8: 8.4594; 1.9: 2432.7; 2: 77.4745; 2.1: 95.3019; 2.2: 4139.8463; 2.3: 81.2938; 2.4: -3668.3721; 2.5: -72.0355
| 2 | 90.15 | 1: 49.8283; 1.1: 470.1646; 1.2: 0.6305; 1.3: 486.81; 1.4: 9.2275; 1.5: 470.1646; 1.6: 486.81; 1.7: 292.086; 1.8: 8.4594; 1.9: 2434.05; 2: 77.5175; 2.1: 95.3035; 2.2: 4144.3713; 2.3: 81.3375; 2.4: -3674.2067; 2.5: -72.11
| 2 | 90.2 | 1: 49.6618; 1.1: 468.8538; 1.2: 0.62874; 1.3: 487.08; 1.4: 9.1966; 1.5: 468.8538; 1.6: 487.08; 1.7: 292.248; 1.8: 8.4594; 1.9: 2435.4; 2: 77.5605; 2.1: 95.3052; 2.2: 4148.898; 2.3: 81.3812; 2.4: -3680.0441; 2.5: -72.1846
| 2 | 90.25 | 1: 49.4954; 1.1: 467.5419; 1.2: 0.62698; 1.3: 487.35; 1.4: 9.1658; 1.5: 467.5419; 1.6: 487.35; 1.7: 292.41; 1.8: 8.4594; 1.9: 2436.75; 2: 77.6035; 2.1: 95.3069; 2.2: 4153.4264; 2.3: 81.4249; 2.4: -3685.8845; 2.5: -72.2591
| 2 | 90.3 | 1: 49.3291; 1.1: 466.2288; 1.2: 0.62522; 1.3: 487.62; 1.4: 9.135; 1.5: 466.2288; 1.6: 487.62; 1.7: 292.572; 1.8: 8.4594; 1.9: 2438.1; 2: 77.6465; 2.1: 95.3085; 2.2: 4157.9566; 2.3: 81.4686; 2.4: -3691.7277; 2.5: -72.3335
| 2 | 90.35 | 1: 49.1628; 1.1: 464.9146; 1.2: 0.62346; 1.3: 487.89; 1.4: 9.1042; 1.5: 464.9146; 1.6: 487.89; 1.7: 292.734; 1.8: 8.4594; 1.9: 2439.45; 2: 77.6895; 2.1: 95.3102; 2.2: 4162.4885; 2.3: 81.5122; 2.4: -3697.5739; 2.5: -72.408
| 2 | 90.4 | 1: 48.9966; 1.1: 463.5993; 1.2: 0.6217; 1.3: 488.16; 1.4: 9.0734; 1.5: 463.5993; 1.6: 488.16; 1.7: 292.896; 1.8: 8.4594; 1.9: 2440.8; 2: 77.7325; 2.1: 95.3119; 2.2: 4167.0221; 2.3: 81.5559; 2.4: -3703.4229; 2.5: -72.4824
| 2 | 90.45 | 1: 48.8305; 1.1: 462.2828; 1.2: 0.61993; 1.3: 488.43; 1.4: 9.0427; 1.5: 462.2828; 1.6: 488.43; 1.7: 293.058; 1.8: 8.4594; 1.9: 2442.15; 2: 77.7755; 2.1: 95.3137; 2.2: 4171.5575; 2.3: 81.5995; 2.4: -3709.2747; 2.5: -72.5568
| 2 | 90.5 | 1: 48.6644; 1.1: 460.9651; 1.2: 0.61816; 1.3: 488.7; 1.4: 9.0119; 1.5: 460.9651; 1.6: 488.7; 1.7: 293.22; 1.8: 8.4594; 1.9: 2443.5; 2: 77.8185; 2.1: 95.3154; 2.2: 4176.0946; 2.3: 81.6431; 2.4: -3715.1294; 2.5: -72.6312
| 2 | 90.55 | 1: 48.4983; 1.1: 459.6463; 1.2: 0.6164; 1.3: 488.97; 1.4: 8.9812; 1.5: 459.6463; 1.6: 488.97; 1.7: 293.382; 1.8: 8.4594; 1.9: 2444.85; 2: 77.8615; 2.1: 95.3172; 2.2: 4180.6333; 2.3: 81.6867; 2.4: -3720.987; 2.5: -72.7055
| 2 | 90.6 | 1: 48.3324; 1.1: 458.3264; 1.2: 0.61463; 1.3: 489.24; 1.4: 8.9504; 1.5: 458.3264; 1.6: 489.24; 1.7: 293.544; 1.8: 8.4594; 1.9: 2446.2; 2: 77.9045; 2.1: 95.3189; 2.2: 4185.1738; 2.3: 81.7303; 2.4: -3726.8475; 2.5: -72.7799
| 2 | 90.65 | 1: 48.1665; 1.1: 457.0052; 1.2: 0.61285; 1.3: 489.51; 1.4: 8.9197; 1.5: 457.0052; 1.6: 489.51; 1.7: 293.706; 1.8: 8.4594; 1.9: 2447.55; 2: 77.9475; 2.1: 95.3207; 2.2: 4189.716; 2.3: 81.7739; 2.4: -3732.7107; 2.5: -72.8542
| 2 | 90.7 | 1: 48.0007; 1.1: 455.683; 1.2: 0.61108; 1.3: 489.78; 1.4: 8.889; 1.5: 455.683; 1.6: 489.78; 1.7: 293.868; 1.8: 8.4594; 1.9: 2448.9; 2: 77.9904; 2.1: 95.3225; 2.2: 4194.2598; 2.3: 81.8174; 2.4: -3738.5769; 2.5: -72.9284
| 2 | 90.75 | 1: 47.8349; 1.1: 454.3596; 1.2: 0.60931; 1.3: 490.05; 1.4: 8.8583; 1.5: 454.3596; 1.6: 490.05; 1.7: 294.03; 1.8: 8.4594; 1.9: 2450.25; 2: 78.0334; 2.1: 95.3243; 2.2: 4198.8054; 2.3: 81.861; 2.4: -3744.4458; 2.5: -73.0027
| 2 | 90.8 | 1: 47.6692; 1.1: 453.035; 1.2: 0.60753; 1.3: 490.32; 1.4: 8.8276; 1.5: 453.035; 1.6: 490.32; 1.7: 294.192; 1.8: 8.4594; 1.9: 2451.6; 2: 78.0764; 2.1: 95.3262; 2.2: 4203.3526; 2.3: 81.9045; 2.4: -3750.3176; 2.5: -73.0769
| 2 | 90.85 | 1: 47.5035; 1.1: 451.7092; 1.2: 0.60575; 1.3: 490.59; 1.4: 8.7969; 1.5: 451.7092; 1.6: 490.59; 1.7: 294.354; 1.8: 8.4594; 1.9: 2452.95; 2: 78.1194; 2.1: 95.328; 2.2: 4207.9014; 2.3: 81.948; 2.4: -3756.1922; 2.5: -73.1511
| 2 | 90.9 | 1: 47.3379; 1.1: 450.3823; 1.2: 0.60397; 1.3: 490.86; 1.4: 8.7663; 1.5: 450.3823; 1.6: 490.86; 1.7: 294.516; 1.8: 8.4594; 1.9: 2454.3; 2: 78.1624; 2.1: 95.3299; 2.2: 4212.4519; 2.3: 81.9915; 2.4: -3762.0696; 2.5: -73.2252
| 2 | 90.95 | 1: 47.1724; 1.1: 449.0543; 1.2: 0.60219; 1.3: 491.13; 1.4: 8.7356; 1.5: 449.0543; 1.6: 491.13; 1.7: 294.678; 1.8: 8.4594; 1.9: 2455.65; 2: 78.2054; 2.1: 95.3318; 2.2: 4217.0041; 2.3: 82.035; 2.4: -3767.9498; 2.5: -73.2994
| 2 | 91 | 1: 47.0069; 1.1: 447.7251; 1.2: 0.60041; 1.3: 491.4; 1.4: 8.705; 1.5: 447.7251; 1.6: 491.4; 1.7: 294.84; 1.8: 8.4594; 1.9: 2457; 2: 78.2484; 2.1: 95.3337; 2.2: 4221.5579; 2.3: 82.0785; 2.4: -3773.8328; 2.5: -73.3735
| 2 | 91.05 | 1: 46.8415; 1.1: 446.3947; 1.2: 0.59863; 1.3: 491.67; 1.4: 8.6743; 1.5: 446.3947; 1.6: 491.67; 1.7: 295.002; 1.8: 8.4594; 1.9: 2458.35; 2: 78.2914; 2.1: 95.3356; 2.2: 4226.1133; 2.3: 82.1219; 2.4: -3779.7186; 2.5: -73.4476
| 2 | 91.1 | 1: 46.6761; 1.1: 445.0631; 1.2: 0.59684; 1.3: 491.94; 1.4: 8.6437; 1.5: 445.0631; 1.6: 491.94; 1.7: 295.164; 1.8: 8.4594; 1.9: 2459.7; 2: 78.3344; 2.1: 95.3375; 2.2: 4230.6703; 2.3: 82.1653; 2.4: -3785.6072; 2.5: -73.5216
| 2 | 91.15 | 1: 46.5108; 1.1: 443.7304; 1.2: 0.59505; 1.3: 492.21; 1.4: 8.6131; 1.5: 443.7304; 1.6: 492.21; 1.7: 295.326; 1.8: 8.4594; 1.9: 2461.05; 2: 78.3774; 2.1: 95.3395; 2.2: 4235.229; 2.3: 82.2088; 2.4: -3791.4986; 2.5: -73.5956
| 2 | 91.2 | 1: 46.3456; 1.1: 442.3965; 1.2: 0.59326; 1.3: 492.48; 1.4: 8.5825; 1.5: 442.3965; 1.6: 492.48; 1.7: 295.488; 1.8: 8.4594; 1.9: 2462.4; 2: 78.4204; 2.1: 95.3414; 2.2: 4239.7893; 2.3: 82.2522; 2.4: -3797.3928; 2.5: -73.6696
| 2 | 91.25 | 1: 46.1804; 1.1: 441.0614; 1.2: 0.59147; 1.3: 492.75; 1.4: 8.5519; 1.5: 441.0614; 1.6: 492.75; 1.7: 295.65; 1.8: 8.4594; 1.9: 2463.75; 2: 78.4634; 2.1: 95.3434; 2.2: 4244.3511; 2.3: 82.2955; 2.4: -3803.2897; 2.5: -73.7436
| 2 | 91.3 | 1: 46.0153; 1.1: 439.7252; 1.2: 0.58968; 1.3: 493.02; 1.4: 8.5214; 1.5: 439.7252; 1.6: 493.02; 1.7: 295.812; 1.8: 8.4594; 1.9: 2465.1; 2: 78.5064; 2.1: 95.3454; 2.2: 4248.9146; 2.3: 82.3389; 2.4: -3809.1894; 2.5: -73.8176
| 2 | 91.35 | 1: 45.8502; 1.1: 438.3878; 1.2: 0.58789; 1.3: 493.29; 1.4: 8.4908; 1.5: 438.3878; 1.6: 493.29; 1.7: 295.974; 1.8: 8.4594; 1.9: 2466.45; 2: 78.5494; 2.1: 95.3474; 2.2: 4253.4796; 2.3: 82.3823; 2.4: -3815.0918; 2.5: -73.8915
| 2 | 91.4 | 1: 45.6852; 1.1: 437.0492; 1.2: 0.58609; 1.3: 493.56; 1.4: 8.4602; 1.5: 437.0492; 1.6: 493.56; 1.7: 296.136; 1.8: 8.4594; 1.9: 2467.8; 2: 78.5924; 2.1: 95.3495; 2.2: 4258.0462; 2.3: 82.4256; 2.4: -3820.997; 2.5: -73.9654
| 2 | 91.45 | 1: 45.5203; 1.1: 435.7094; 1.2: 0.5843; 1.3: 493.83; 1.4: 8.4297; 1.5: 435.7094; 1.6: 493.83; 1.7: 296.298; 1.8: 8.4594; 1.9: 2469.15; 2: 78.6354; 2.1: 95.3515; 2.2: 4262.6144; 2.3: 82.4689; 2.4: -3826.9049; 2.5: -74.0392
| 2 | 91.5 | 1: 45.3554; 1.1: 434.3685; 1.2: 0.5825; 1.3: 494.1; 1.4: 8.3991; 1.5: 434.3685; 1.6: 494.1; 1.7: 296.46; 1.8: 8.4594; 1.9: 2470.5; 2: 78.6783; 2.1: 95.3536; 2.2: 4267.1841; 2.3: 82.5122; 2.4: -3832.8156; 2.5: -74.113
| 2 | 91.55 | 1: 45.1905; 1.1: 433.0264; 1.2: 0.5807; 1.3: 494.37; 1.4: 8.3686; 1.5: 433.0264; 1.6: 494.37; 1.7: 296.622; 1.8: 8.4594; 1.9: 2471.85; 2: 78.7213; 2.1: 95.3557; 2.2: 4271.7554; 2.3: 82.5555; 2.4: -3838.729; 2.5: -74.1869
| 2 | 91.6 | 1: 45.0258; 1.1: 431.6831; 1.2: 0.5789; 1.3: 494.64; 1.4: 8.3381; 1.5: 431.6831; 1.6: 494.64; 1.7: 296.784; 1.8: 8.4594; 1.9: 2473.2; 2: 78.7643; 2.1: 95.3578; 2.2: 4276.3282; 2.3: 82.5987; 2.4: -3844.6451; 2.5: -74.2606
| 2 | 91.65 | 1: 44.8611; 1.1: 430.3386; 1.2: 0.57709; 1.3: 494.91; 1.4: 8.3076; 1.5: 430.3386; 1.6: 494.91; 1.7: 296.946; 1.8: 8.4594; 1.9: 2474.55; 2: 78.8073; 2.1: 95.3599; 2.2: 4280.9025; 2.3: 82.642; 2.4: -3850.5639; 2.5: -74.3344
| 2 | 91.7 | 1: 44.6964; 1.1: 428.9929; 1.2: 0.57529; 1.3: 495.18; 1.4: 8.2771; 1.5: 428.9929; 1.6: 495.18; 1.7: 297.108; 1.8: 8.4594; 1.9: 2475.9; 2: 78.8503; 2.1: 95.3621; 2.2: 4285.4784; 2.3: 82.6852; 2.4: -3856.4854; 2.5: -74.4081
| 2 | 91.75 | 1: 44.5318; 1.1: 427.6461; 1.2: 0.57348; 1.3: 495.45; 1.4: 8.2466; 1.5: 427.6461; 1.6: 495.45; 1.7: 297.27; 1.8: 8.4594; 1.9: 2477.25; 2: 78.8933; 2.1: 95.3642; 2.2: 4290.0558; 2.3: 82.7284; 2.4: -3862.4097; 2.5: -74.4818
| 2 | 91.8 | 1: 44.3672; 1.1: 426.298; 1.2: 0.57168; 1.3: 495.72; 1.4: 8.2162; 1.5: 426.298; 1.6: 495.72; 1.7: 297.432; 1.8: 8.4594; 1.9: 2478.6; 2: 78.9363; 2.1: 95.3664; 2.2: 4294.6346; 2.3: 82.7716; 2.4: -3868.3366; 2.5: -74.5555
| 2 | 91.85 | 1: 44.2027; 1.1: 424.9488; 1.2: 0.56987; 1.3: 495.99; 1.4: 8.1857; 1.5: 424.9488; 1.6: 495.99; 1.7: 297.594; 1.8: 8.4594; 1.9: 2479.95; 2: 78.9793; 2.1: 95.3686; 2.2: 4299.215; 2.3: 82.8148; 2.4: -3874.2662; 2.5: -74.6291
| 2 | 91.9 | 1: 44.0383; 1.1: 423.5984; 1.2: 0.56805; 1.3: 496.26; 1.4: 8.1552; 1.5: 423.5984; 1.6: 496.26; 1.7: 297.756; 1.8: 8.4594; 1.9: 2481.3; 2: 79.0223; 2.1: 95.3708; 2.2: 4303.7969; 2.3: 82.8579; 2.4: -3880.1985; 2.5: -74.7027
| 2 | 91.95 | 1: 43.8739; 1.1: 422.2468; 1.2: 0.56624; 1.3: 496.53; 1.4: 8.1248; 1.5: 422.2468; 1.6: 496.53; 1.7: 297.918; 1.8: 8.4594; 1.9: 2482.65; 2: 79.0653; 2.1: 95.3731; 2.2: 4308.3802; 2.3: 82.9011; 2.4: -3886.1335; 2.5: -74.7763
| 2 | 92 | 1: 43.7096; 1.1: 420.894; 1.2: 0.56443; 1.3: 496.8; 1.4: 8.0944; 1.5: 420.894; 1.6: 496.8; 1.7: 298.08; 1.8: 8.4594; 1.9: 2484; 2: 79.1083; 2.1: 95.3753; 2.2: 4312.9651; 2.3: 82.9442; 2.4: -3892.0711; 2.5: -74.8498
| 2 | 92.05 | 1: 43.5453; 1.1: 419.5399; 1.2: 0.56261; 1.3: 497.07; 1.4: 8.0639; 1.5: 419.5399; 1.6: 497.07; 1.7: 298.242; 1.8: 8.4594; 1.9: 2485.35; 2: 79.1513; 2.1: 95.3776; 2.2: 4317.5513; 2.3: 82.9873; 2.4: -3898.0114; 2.5: -74.9233
| 2 | 92.1 | 1: 43.3811; 1.1: 418.1847; 1.2: 0.56079; 1.3: 497.34; 1.4: 8.0335; 1.5: 418.1847; 1.6: 497.34; 1.7: 298.404; 1.8: 8.4594; 1.9: 2486.7; 2: 79.1943; 2.1: 95.3799; 2.2: 4322.1391; 2.3: 83.0304; 2.4: -3903.9543; 2.5: -74.9968
| 2 | 92.15 | 1: 43.2169; 1.1: 416.8283; 1.2: 0.55898; 1.3: 497.61; 1.4: 8.0031; 1.5: 416.8283; 1.6: 497.61; 1.7: 298.566; 1.8: 8.4594; 1.9: 2488.05; 2: 79.2373; 2.1: 95.3822; 2.2: 4326.7282; 2.3: 83.0734; 2.4: -3909.8999; 2.5: -75.0703
| 2 | 92.2 | 1: 43.0528; 1.1: 415.4707; 1.2: 0.55716; 1.3: 497.88; 1.4: 7.9727; 1.5: 415.4707; 1.6: 497.88; 1.7: 298.728; 1.8: 8.4594; 1.9: 2489.4; 2: 79.2803; 2.1: 95.3845; 2.2: 4331.3189; 2.3: 83.1165; 2.4: -3915.8481; 2.5: -75.1437
| 2 | 92.25 | 1: 42.8887; 1.1: 414.1119; 1.2: 0.55533; 1.3: 498.15; 1.4: 7.9424; 1.5: 414.1119; 1.6: 498.15; 1.7: 298.89; 1.8: 8.4594; 1.9: 2490.75; 2: 79.3232; 2.1: 95.3869; 2.2: 4335.9109; 2.3: 83.1595; 2.4: -3921.799; 2.5: -75.2171
| 2 | 92.3 | 1: 42.7247; 1.1: 412.7519; 1.2: 0.55351; 1.3: 498.42; 1.4: 7.912; 1.5: 412.7519; 1.6: 498.42; 1.7: 299.052; 1.8: 8.4594; 1.9: 2492.1; 2: 79.3662; 2.1: 95.3893; 2.2: 4340.5043; 2.3: 83.2025; 2.4: -3927.7524; 2.5: -75.2905
| 2 | 92.35 | 1: 42.5607; 1.1: 411.3907; 1.2: 0.55168; 1.3: 498.69; 1.4: 7.8816; 1.5: 411.3907; 1.6: 498.69; 1.7: 299.214; 1.8: 8.4594; 1.9: 2493.45; 2: 79.4092; 2.1: 95.3917; 2.2: 4345.0992; 2.3: 83.2455; 2.4: -3933.7085; 2.5: -75.3639
| 2 | 92.4 | 1: 42.3968; 1.1: 410.0283; 1.2: 0.54986; 1.3: 498.96; 1.4: 7.8513; 1.5: 410.0283; 1.6: 498.96; 1.7: 299.376; 1.8: 8.4594; 1.9: 2494.8; 2: 79.4522; 2.1: 95.3941; 2.2: 4349.6955; 2.3: 83.2884; 2.4: -3939.6672; 2.5: -75.4372
| 2 | 92.45 | 1: 42.233; 1.1: 408.6647; 1.2: 0.54803; 1.3: 499.23; 1.4: 7.8209; 1.5: 408.6647; 1.6: 499.23; 1.7: 299.538; 1.8: 8.4594; 1.9: 2496.15; 2: 79.4952; 2.1: 95.3965; 2.2: 4354.2931; 2.3: 83.3314; 2.4: -3945.6285; 2.5: -75.5105
| 2 | 92.5 | 1: 42.0692; 1.1: 407.2998; 1.2: 0.5462; 1.3: 499.5; 1.4: 7.7906; 1.5: 407.2998; 1.6: 499.5; 1.7: 299.7; 1.8: 8.4594; 1.9: 2497.5; 2: 79.5382; 2.1: 95.399; 2.2: 4358.8921; 2.3: 83.3743; 2.4: -3951.5923; 2.5: -75.5837
| 2 | 92.55 | 1: 41.9054; 1.1: 405.9338; 1.2: 0.54437; 1.3: 499.77; 1.4: 7.7603; 1.5: 405.9338; 1.6: 499.77; 1.7: 299.862; 1.8: 8.4594; 1.9: 2498.85; 2: 79.5812; 2.1: 95.4014; 2.2: 4363.4925; 2.3: 83.4172; 2.4: -3957.5588; 2.5: -75.6569
| 2 | 92.6 | 1: 41.7417; 1.1: 404.5665; 1.2: 0.54253; 1.3: 500.04; 1.4: 7.73; 1.5: 404.5665; 1.6: 500.04; 1.7: 300.024; 1.8: 8.4594; 1.9: 2500.2; 2: 79.6242; 2.1: 95.4039; 2.2: 4368.0943; 2.3: 83.4601; 2.4: -3963.5278; 2.5: -75.7301
| 2 | 92.65 | 1: 41.5781; 1.1: 403.198; 1.2: 0.5407; 1.3: 500.31; 1.4: 7.6996; 1.5: 403.198; 1.6: 500.31; 1.7: 300.186; 1.8: 8.4594; 1.9: 2501.55; 2: 79.6672; 2.1: 95.4064; 2.2: 4372.6974; 2.3: 83.503; 2.4: -3969.4994; 2.5: -75.8033
| 2 | 92.7 | 1: 41.4145; 1.1: 401.8283; 1.2: 0.53886; 1.3: 500.58; 1.4: 7.6694; 1.5: 401.8283; 1.6: 500.58; 1.7: 300.348; 1.8: 8.4594; 1.9: 2502.9; 2: 79.7102; 2.1: 95.409; 2.2: 4377.3019; 2.3: 83.5458; 2.4: -3975.4736; 2.5: -75.8764
| 2 | 92.75 | 1: 41.251; 1.1: 400.4574; 1.2: 0.53702; 1.3: 500.85; 1.4: 7.6391; 1.5: 400.4574; 1.6: 500.85; 1.7: 300.51; 1.8: 8.4594; 1.9: 2504.25; 2: 79.7532; 2.1: 95.4115; 2.2: 4381.9077; 2.3: 83.5886; 2.4: -3981.4503; 2.5: -75.9496
| 2 | 92.8 | 1: 41.0875; 1.1: 399.0853; 1.2: 0.53518; 1.3: 501.12; 1.4: 7.6088; 1.5: 399.0853; 1.6: 501.12; 1.7: 300.672; 1.8: 8.4594; 1.9: 2505.6; 2: 79.7962; 2.1: 95.4141; 2.2: 4386.5148; 2.3: 83.6314; 2.4: -3987.4295; 2.5: -76.0226
| 2 | 92.85 | 1: 40.924; 1.1: 397.7119; 1.2: 0.53334; 1.3: 501.39; 1.4: 7.5785; 1.5: 397.7119; 1.6: 501.39; 1.7: 300.834; 1.8: 8.4594; 1.9: 2506.95; 2: 79.8392; 2.1: 95.4167; 2.2: 4391.1232; 2.3: 83.6742; 2.4: -3993.4113; 2.5: -76.0957
| 2 | 92.9 | 1: 40.7606; 1.1: 396.3373; 1.2: 0.5315; 1.3: 501.66; 1.4: 7.5483; 1.5: 396.3373; 1.6: 501.66; 1.7: 300.996; 1.8: 8.4594; 1.9: 2508.3; 2: 79.8822; 2.1: 95.4193; 2.2: 4395.7329; 2.3: 83.717; 2.4: -3999.3956; 2.5: -76.1687
| 2 | 92.95 | 1: 40.5973; 1.1: 394.9615; 1.2: 0.52965; 1.3: 501.93; 1.4: 7.518; 1.5: 394.9615; 1.6: 501.93; 1.7: 301.158; 1.8: 8.4594; 1.9: 2509.65; 2: 79.9252; 2.1: 95.422; 2.2: 4400.344; 2.3: 83.7597; 2.4: -4005.3824; 2.5: -76.2417
| 2 | 93 | 1: 40.434; 1.1: 393.5845; 1.2: 0.52781; 1.3: 502.2; 1.4: 7.4878; 1.5: 393.5845; 1.6: 502.2; 1.7: 301.32; 1.8: 8.4594; 1.9: 2511; 2: 79.9682; 2.1: 95.4246; 2.2: 4404.9563; 2.3: 83.8024; 2.4: -4011.3718; 2.5: -76.3146
| 2 | 93.05 | 1: 40.2707; 1.1: 392.2062; 1.2: 0.52596; 1.3: 502.47; 1.4: 7.4575; 1.5: 392.2062; 1.6: 502.47; 1.7: 301.482; 1.8: 8.4594; 1.9: 2512.35; 2: 80.0111; 2.1: 95.4273; 2.2: 4409.5698; 2.3: 83.8451; 2.4: -4017.3636; 2.5: -76.3876
| 2 | 93.1 | 1: 40.1076; 1.1: 390.8267; 1.2: 0.52411; 1.3: 502.74; 1.4: 7.4273; 1.5: 390.8267; 1.6: 502.74; 1.7: 301.644; 1.8: 8.4594; 1.9: 2513.7; 2: 80.0541; 2.1: 95.43; 2.2: 4414.1847; 2.3: 83.8878; 2.4: -4023.358; 2.5: -76.4604
| 2 | 93.15 | 1: 39.9444; 1.1: 389.446; 1.2: 0.52226; 1.3: 503.01; 1.4: 7.3971; 1.5: 389.446; 1.6: 503.01; 1.7: 301.806; 1.8: 8.4594; 1.9: 2515.05; 2: 80.0971; 2.1: 95.4328; 2.2: 4418.8008; 2.3: 83.9304; 2.4: -4029.3548; 2.5: -76.5333
| 2 | 93.2 | 1: 39.7813; 1.1: 388.064; 1.2: 0.5204; 1.3: 503.28; 1.4: 7.3669; 1.5: 388.064; 1.6: 503.28; 1.7: 301.968; 1.8: 8.4594; 1.9: 2516.4; 2: 80.1401; 2.1: 95.4355; 2.2: 4423.4181; 2.3: 83.9731; 2.4: -4035.3541; 2.5: -76.6061
| 2 | 93.25 | 1: 39.6183; 1.1: 386.6808; 1.2: 0.51855; 1.3: 503.55; 1.4: 7.3367; 1.5: 386.6808; 1.6: 503.55; 1.7: 302.13; 1.8: 8.4594; 1.9: 2517.75; 2: 80.1831; 2.1: 95.4383; 2.2: 4428.0367; 2.3: 84.0157; 2.4: -4041.3559; 2.5: -76.6789
| 2 | 93.3 | 1: 39.4553; 1.1: 385.2964; 1.2: 0.51669; 1.3: 503.82; 1.4: 7.3065; 1.5: 385.2964; 1.6: 503.82; 1.7: 302.292; 1.8: 8.4594; 1.9: 2519.1; 2: 80.2261; 2.1: 95.4411; 2.2: 4432.6565; 2.3: 84.0582; 2.4: -4047.3601; 2.5: -76.7517
| 2 | 93.35 | 1: 39.2923; 1.1: 383.9107; 1.2: 0.51483; 1.3: 504.09; 1.4: 7.2764; 1.5: 383.9107; 1.6: 504.09; 1.7: 302.454; 1.8: 8.4594; 1.9: 2520.45; 2: 80.2691; 2.1: 95.4439; 2.2: 4437.2775; 2.3: 84.1008; 2.4: -4053.3668; 2.5: -76.8244
| 2 | 93.4 | 1: 39.1294; 1.1: 382.5238; 1.2: 0.51297; 1.3: 504.36; 1.4: 7.2462; 1.5: 382.5238; 1.6: 504.36; 1.7: 302.616; 1.8: 8.4594; 1.9: 2521.8; 2: 80.3121; 2.1: 95.4468; 2.2: 4441.8998; 2.3: 84.1433; 2.4: -4059.376; 2.5: -76.8972
| 2 | 93.45 | 1: 38.9665; 1.1: 381.1356; 1.2: 0.51111; 1.3: 504.63; 1.4: 7.216; 1.5: 381.1356; 1.6: 504.63; 1.7: 302.778; 1.8: 8.4594; 1.9: 2523.15; 2: 80.3551; 2.1: 95.4496; 2.2: 4446.5232; 2.3: 84.1858; 2.4: -4065.3875; 2.5: -76.9698
| 2 | 93.5 | 1: 38.8037; 1.1: 379.7462; 1.2: 0.50925; 1.3: 504.9; 1.4: 7.1859; 1.5: 379.7462; 1.6: 504.9; 1.7: 302.94; 1.8: 8.4594; 1.9: 2524.5; 2: 80.3981; 2.1: 95.4525; 2.2: 4451.1478; 2.3: 84.2283; 2.4: -4071.4015; 2.5: -77.0425
| 2 | 93.55 | 1: 38.641; 1.1: 378.3556; 1.2: 0.50738; 1.3: 505.17; 1.4: 7.1557; 1.5: 378.3556; 1.6: 505.17; 1.7: 303.102; 1.8: 8.4594; 1.9: 2525.85; 2: 80.4411; 2.1: 95.4555; 2.2: 4455.7735; 2.3: 84.2708; 2.4: -4077.418; 2.5: -77.1151
| 2 | 93.6 | 1: 38.4782; 1.1: 376.9637; 1.2: 0.50552; 1.3: 505.44; 1.4: 7.1256; 1.5: 376.9637; 1.6: 505.44; 1.7: 303.264; 1.8: 8.4594; 1.9: 2527.2; 2: 80.4841; 2.1: 95.4584; 2.2: 4460.4005; 2.3: 84.3133; 2.4: -4083.4368; 2.5: -77.1877
| 2 | 93.65 | 1: 38.3156; 1.1: 375.5705; 1.2: 0.50365; 1.3: 505.71; 1.4: 7.0955; 1.5: 375.5705; 1.6: 505.71; 1.7: 303.426; 1.8: 8.4594; 1.9: 2528.55; 2: 80.5271; 2.1: 95.4614; 2.2: 4465.0285; 2.3: 84.3557; 2.4: -4089.458; 2.5: -77.2602
| 2 | 93.7 | 1: 38.1529; 1.1: 374.1761; 1.2: 0.50178; 1.3: 505.98; 1.4: 7.0654; 1.5: 374.1761; 1.6: 505.98; 1.7: 303.588; 1.8: 8.4594; 1.9: 2529.9; 2: 80.5701; 2.1: 95.4643; 2.2: 4469.6578; 2.3: 84.3981; 2.4: -4095.4816; 2.5: -77.3327
| 2 | 93.75 | 1: 37.9904; 1.1: 372.7805; 1.2: 0.49991; 1.3: 506.25; 1.4: 7.0353; 1.5: 372.7805; 1.6: 506.25; 1.7: 303.75; 1.8: 8.4594; 1.9: 2531.25; 2: 80.6131; 2.1: 95.4674; 2.2: 4474.2881; 2.3: 84.4404; 2.4: -4101.5077; 2.5: -77.4052
| 2 | 93.8 | 1: 37.8278; 1.1: 371.3835; 1.2: 0.49803; 1.3: 506.52; 1.4: 7.0052; 1.5: 371.3835; 1.6: 506.52; 1.7: 303.912; 1.8: 8.4594; 1.9: 2532.6; 2: 80.6561; 2.1: 95.4704; 2.2: 4478.9196; 2.3: 84.4828; 2.4: -4107.536; 2.5: -77.4776
| 2 | 93.85 | 1: 37.6653; 1.1: 369.9854; 1.2: 0.49616; 1.3: 506.79; 1.4: 6.9751; 1.5: 369.9854; 1.6: 506.79; 1.7: 304.074; 1.8: 8.4594; 1.9: 2533.95; 2: 80.699; 2.1: 95.4734; 2.2: 4483.5522; 2.3: 84.5251; 2.4: -4113.5668; 2.5: -77.5501
| 2 | 93.9 | 1: 37.5029; 1.1: 368.5859; 1.2: 0.49428; 1.3: 507.06; 1.4: 6.945; 1.5: 368.5859; 1.6: 507.06; 1.7: 304.236; 1.8: 8.4594; 1.9: 2535.3; 2: 80.742; 2.1: 95.4765; 2.2: 4488.1859; 2.3: 84.5674; 2.4: -4119.5999; 2.5: -77.6224
| 2 | 93.95 | 1: 37.3405; 1.1: 367.1852; 1.2: 0.4924; 1.3: 507.33; 1.4: 6.9149; 1.5: 367.1852; 1.6: 507.33; 1.7: 304.398; 1.8: 8.4594; 1.9: 2536.65; 2: 80.785; 2.1: 95.4796; 2.2: 4492.8206; 2.3: 84.6097; 2.4: -4125.6354; 2.5: -77.6948
| 2 | 94 | 1: 37.1781; 1.1: 365.7833; 1.2: 0.49052; 1.3: 507.6; 1.4: 6.8848; 1.5: 365.7833; 1.6: 507.6; 1.7: 304.56; 1.8: 8.4594; 1.9: 2538; 2: 80.828; 2.1: 95.4828; 2.2: 4497.4565; 2.3: 84.6519; 2.4: -4131.6732; 2.5: -77.7671
| 2 | 94.05 | 1: 37.0158; 1.1: 364.3801; 1.2: 0.48864; 1.3: 507.87; 1.4: 6.8548; 1.5: 364.3801; 1.6: 507.87; 1.7: 304.722; 1.8: 8.4594; 1.9: 2539.35; 2: 80.871; 2.1: 95.4859; 2.2: 4502.0934; 2.3: 84.6942; 2.4: -4137.7133; 2.5: -77.8394
| 2 | 94.1 | 1: 36.8536; 1.1: 362.9756; 1.2: 0.48676; 1.3: 508.14; 1.4: 6.8247; 1.5: 362.9756; 1.6: 508.14; 1.7: 304.884; 1.8: 8.4594; 1.9: 2540.7; 2: 80.914; 2.1: 95.4891; 2.2: 4506.7313; 2.3: 84.7364; 2.4: -4143.7558; 2.5: -77.9116
| 2 | 94.15 | 1: 36.6913; 1.1: 361.5698; 1.2: 0.48487; 1.3: 508.41; 1.4: 6.7947; 1.5: 361.5698; 1.6: 508.41; 1.7: 305.046; 1.8: 8.4594; 1.9: 2542.05; 2: 80.957; 2.1: 95.4923; 2.2: 4511.3703; 2.3: 84.7786; 2.4: -4149.8005; 2.5: -77.9839
| 2 | 94.2 | 1: 36.5291; 1.1: 360.1628; 1.2: 0.48299; 1.3: 508.68; 1.4: 6.7647; 1.5: 360.1628; 1.6: 508.68; 1.7: 305.208; 1.8: 8.4594; 1.9: 2543.4; 2: 81; 2.1: 95.4956; 2.2: 4516.0104; 2.3: 84.8207; 2.4: -4155.8476; 2.5: -78.056
| 2 | 94.25 | 1: 36.367; 1.1: 358.7545; 1.2: 0.4811; 1.3: 508.95; 1.4: 6.7346; 1.5: 358.7545; 1.6: 508.95; 1.7: 305.37; 1.8: 8.4594; 1.9: 2544.75; 2: 81.043; 2.1: 95.4988; 2.2: 4520.6514; 2.3: 84.8628; 2.4: -4161.8969; 2.5: -78.1282
| 2 | 94.3 | 1: 36.2049; 1.1: 357.3449; 1.2: 0.47921; 1.3: 509.22; 1.4: 6.7046; 1.5: 357.3449; 1.6: 509.22; 1.7: 305.532; 1.8: 8.4594; 1.9: 2546.1; 2: 81.086; 2.1: 95.5021; 2.2: 4525.2935; 2.3: 84.9049; 2.4: -4167.9486; 2.5: -78.2003
| 2 | 94.35 | 1: 36.0429; 1.1: 355.934; 1.2: 0.47732; 1.3: 509.49; 1.4: 6.6746; 1.5: 355.934; 1.6: 509.49; 1.7: 305.694; 1.8: 8.4594; 1.9: 2547.45; 2: 81.129; 2.1: 95.5054; 2.2: 4529.9366; 2.3: 84.947; 2.4: -4174.0025; 2.5: -78.2724
| 2 | 94.4 | 1: 35.8808; 1.1: 354.5219; 1.2: 0.47542; 1.3: 509.76; 1.4: 6.6446; 1.5: 354.5219; 1.6: 509.76; 1.7: 305.856; 1.8: 8.4594; 1.9: 2548.8; 2: 81.172; 2.1: 95.5087; 2.2: 4534.5806; 2.3: 84.9891; 2.4: -4180.0587; 2.5: -78.3444
| 2 | 94.45 | 1: 35.7189; 1.1: 353.1085; 1.2: 0.47353; 1.3: 510.03; 1.4: 6.6146; 1.5: 353.1085; 1.6: 510.03; 1.7: 306.018; 1.8: 8.4594; 1.9: 2550.15; 2: 81.215; 2.1: 95.5121; 2.2: 4539.2256; 2.3: 85.0311; 2.4: -4186.1171; 2.5: -78.4165
| 2 | 94.5 | 1: 35.557; 1.1: 351.6938; 1.2: 0.47163; 1.3: 510.3; 1.4: 6.5846; 1.5: 351.6938; 1.6: 510.3; 1.7: 306.18; 1.8: 8.4594; 1.9: 2551.5; 2: 81.258; 2.1: 95.5155; 2.2: 4543.8716; 2.3: 85.0731; 2.4: -4192.1778; 2.5: -78.4884
| 2 | 94.55 | 1: 35.3951; 1.1: 350.2778; 1.2: 0.46973; 1.3: 510.57; 1.4: 6.5546; 1.5: 350.2778; 1.6: 510.57; 1.7: 306.342; 1.8: 8.4594; 1.9: 2552.85; 2: 81.301; 2.1: 95.5189; 2.2: 4548.5186; 2.3: 85.115; 2.4: -4198.2407; 2.5: -78.5604
| 2 | 94.6 | 1: 35.2332; 1.1: 348.8606; 1.2: 0.46783; 1.3: 510.84; 1.4: 6.5247; 1.5: 348.8606; 1.6: 510.84; 1.7: 306.504; 1.8: 8.4594; 1.9: 2554.2; 2: 81.3439; 2.1: 95.5224; 2.2: 4553.1664; 2.3: 85.157; 2.4: -4204.3059; 2.5: -78.6323
| 2 | 94.65 | 1: 35.0714; 1.1: 347.442; 1.2: 0.46593; 1.3: 511.11; 1.4: 6.4947; 1.5: 347.442; 1.6: 511.11; 1.7: 306.666; 1.8: 8.4594; 1.9: 2555.55; 2: 81.3869; 2.1: 95.5258; 2.2: 4557.8153; 2.3: 85.1989; 2.4: -4210.3733; 2.5: -78.7042
| 2 | 94.7 | 1: 34.9097; 1.1: 346.0222; 1.2: 0.46402; 1.3: 511.38; 1.4: 6.4648; 1.5: 346.0222; 1.6: 511.38; 1.7: 306.828; 1.8: 8.4594; 1.9: 2556.9; 2: 81.4299; 2.1: 95.5293; 2.2: 4562.465; 2.3: 85.2408; 2.4: -4216.4428; 2.5: -78.776
| 2 | 94.75 | 1: 34.7479; 1.1: 344.601; 1.2: 0.46212; 1.3: 511.65; 1.4: 6.4348; 1.5: 344.601; 1.6: 511.65; 1.7: 306.99; 1.8: 8.4594; 1.9: 2558.25; 2: 81.4729; 2.1: 95.5328; 2.2: 4567.1156; 2.3: 85.2826; 2.4: -4222.5146; 2.5: -78.8478
| 2 | 94.8 | 1: 34.5862; 1.1: 343.1786; 1.2: 0.46021; 1.3: 511.92; 1.4: 6.4049; 1.5: 343.1786; 1.6: 511.92; 1.7: 307.152; 1.8: 8.4594; 1.9: 2559.6; 2: 81.5159; 2.1: 95.5364; 2.2: 4571.7671; 2.3: 85.3245; 2.4: -4228.5886; 2.5: -78.9196
| 2 | 94.85 | 1: 34.4246; 1.1: 341.7549; 1.2: 0.4583; 1.3: 512.19; 1.4: 6.3749; 1.5: 341.7549; 1.6: 512.19; 1.7: 307.314; 1.8: 8.4594; 1.9: 2560.95; 2: 81.5589; 2.1: 95.54; 2.2: 4576.4195; 2.3: 85.3663; 2.4: -4234.6647; 2.5: -78.9914
| 2 | 94.9 | 1: 34.263; 1.1: 340.3298; 1.2: 0.45639; 1.3: 512.46; 1.4: 6.345; 1.5: 340.3298; 1.6: 512.46; 1.7: 307.476; 1.8: 8.4594; 1.9: 2562.3; 2: 81.6019; 2.1: 95.5436; 2.2: 4581.0728; 2.3: 85.4081; 2.4: -4240.743; 2.5: -79.0631
| 2 | 94.95 | 1: 34.1014; 1.1: 338.9035; 1.2: 0.45448; 1.3: 512.73; 1.4: 6.3151; 1.5: 338.9035; 1.6: 512.73; 1.7: 307.638; 1.8: 8.4594; 1.9: 2563.65; 2: 81.6449; 2.1: 95.5472; 2.2: 4585.727; 2.3: 85.4498; 2.4: -4246.8235; 2.5: -79.1347
| 2 | 95 | 1: 33.9399; 1.1: 337.4759; 1.2: 0.45256; 1.3: 513; 1.4: 6.2852; 1.5: 337.4759; 1.6: 513; 1.7: 307.8; 1.8: 8.4594; 1.9: 2565; 2: 81.6879; 2.1: 95.5509; 2.2: 4590.3819; 2.3: 85.4915; 2.4: -4252.9061; 2.5: -79.2064
| 2 | 95.05 | 1: 33.7784; 1.1: 336.0469; 1.2: 0.45065; 1.3: 513.27; 1.4: 6.2553; 1.5: 336.0469; 1.6: 513.27; 1.7: 307.962; 1.8: 8.4594; 1.9: 2566.35; 2: 81.7309; 2.1: 95.5546; 2.2: 4595.0377; 2.3: 85.5332; 2.4: -4258.9908; 2.5: -79.278
| 2 | 95.1 | 1: 33.617; 1.1: 334.6167; 1.2: 0.44873; 1.3: 513.54; 1.4: 6.2254; 1.5: 334.6167; 1.6: 513.54; 1.7: 308.124; 1.8: 8.4594; 1.9: 2567.7; 2: 81.7739; 2.1: 95.5583; 2.2: 4599.6944; 2.3: 85.5749; 2.4: -4265.0777; 2.5: -79.3495
| 2 | 95.15 | 1: 33.4556; 1.1: 333.1852; 1.2: 0.44681; 1.3: 513.81; 1.4: 6.1955; 1.5: 333.1852; 1.6: 513.81; 1.7: 308.286; 1.8: 8.4594; 1.9: 2569.05; 2: 81.8169; 2.1: 95.562; 2.2: 4604.3518; 2.3: 85.6165; 2.4: -4271.1667; 2.5: -79.421
| 2 | 95.2 | 1: 33.2942; 1.1: 331.7523; 1.2: 0.44489; 1.3: 514.08; 1.4: 6.1656; 1.5: 331.7523; 1.6: 514.08; 1.7: 308.448; 1.8: 8.4594; 1.9: 2570.4; 2: 81.8599; 2.1: 95.5658; 2.2: 4609.0101; 2.3: 85.6581; 2.4: -4277.2578; 2.5: -79.4925
| 2 | 95.25 | 1: 33.1329; 1.1: 330.3181; 1.2: 0.44296; 1.3: 514.35; 1.4: 6.1357; 1.5: 330.3181; 1.6: 514.35; 1.7: 308.61; 1.8: 8.4594; 1.9: 2571.75; 2: 81.9029; 2.1: 95.5696; 2.2: 4613.6691; 2.3: 85.6997; 2.4: -4283.3509; 2.5: -79.564
| 2 | 95.3 | 1: 32.9716; 1.1: 328.8827; 1.2: 0.44104; 1.3: 514.62; 1.4: 6.1058; 1.5: 328.8827; 1.6: 514.62; 1.7: 308.772; 1.8: 8.4594; 1.9: 2573.1; 2: 81.9459; 2.1: 95.5734; 2.2: 4618.3289; 2.3: 85.7412; 2.4: -4289.4462; 2.5: -79.6354
| 2 | 95.35 | 1: 32.8103; 1.1: 327.4459; 1.2: 0.43911; 1.3: 514.89; 1.4: 6.076; 1.5: 327.4459; 1.6: 514.89; 1.7: 308.934; 1.8: 8.4594; 1.9: 2574.45; 2: 81.9889; 2.1: 95.5773; 2.2: 4622.9894; 2.3: 85.7828; 2.4: -4295.5436; 2.5: -79.7068
| 2 | 95.4 | 1: 32.6491; 1.1: 326.0077; 1.2: 0.43718; 1.3: 515.16; 1.4: 6.0461; 1.5: 326.0077; 1.6: 515.16; 1.7: 309.096; 1.8: 8.4594; 1.9: 2575.8; 2: 82.0318; 2.1: 95.5812; 2.2: 4627.6507; 2.3: 85.8243; 2.4: -4301.643; 2.5: -79.7781
| 2 | 95.45 | 1: 32.4879; 1.1: 324.5683; 1.2: 0.43525; 1.3: 515.43; 1.4: 6.0163; 1.5: 324.5683; 1.6: 515.43; 1.7: 309.258; 1.8: 8.4594; 1.9: 2577.15; 2: 82.0748; 2.1: 95.5851; 2.2: 4632.3128; 2.3: 85.8657; 2.4: -4307.7445; 2.5: -79.8494
| 2 | 95.5 | 1: 32.3268; 1.1: 323.1275; 1.2: 0.43332; 1.3: 515.7; 1.4: 5.9864; 1.5: 323.1275; 1.6: 515.7; 1.7: 309.42; 1.8: 8.4594; 1.9: 2578.5; 2: 82.1178; 2.1: 95.5891; 2.2: 4636.9755; 2.3: 85.9071; 2.4: -4313.848; 2.5: -79.9207
| 2 | 95.55 | 1: 32.1657; 1.1: 321.6855; 1.2: 0.43139; 1.3: 515.97; 1.4: 5.9566; 1.5: 321.6855; 1.6: 515.97; 1.7: 309.582; 1.8: 8.4594; 1.9: 2579.85; 2: 82.1608; 2.1: 95.593; 2.2: 4641.639; 2.3: 85.9485; 2.4: -4319.9535; 2.5: -79.9919
| 2 | 95.6 | 1: 32.0046; 1.1: 320.242; 1.2: 0.42945; 1.3: 516.24; 1.4: 5.9268; 1.5: 320.242; 1.6: 516.24; 1.7: 309.744; 1.8: 8.4594; 1.9: 2581.2; 2: 82.2038; 2.1: 95.5971; 2.2: 4646.3031; 2.3: 85.9899; 2.4: -4326.0611; 2.5: -80.0631
| 2 | 95.65 | 1: 31.8435; 1.1: 318.7973; 1.2: 0.42751; 1.3: 516.51; 1.4: 5.897; 1.5: 318.7973; 1.6: 516.51; 1.7: 309.906; 1.8: 8.4594; 1.9: 2582.55; 2: 82.2468; 2.1: 95.6011; 2.2: 4650.968; 2.3: 86.0312; 2.4: -4332.1707; 2.5: -80.1343
| 2 | 95.7 | 1: 31.6825; 1.1: 317.3512; 1.2: 0.42558; 1.3: 516.78; 1.4: 5.8671; 1.5: 317.3512; 1.6: 516.78; 1.7: 310.068; 1.8: 8.4594; 1.9: 2583.9; 2: 82.2898; 2.1: 95.6052; 2.2: 4655.6335; 2.3: 86.0726; 2.4: -4338.2822; 2.5: -80.2054
| 2 | 95.75 | 1: 31.5216; 1.1: 315.9038; 1.2: 0.42363; 1.3: 517.05; 1.4: 5.8373; 1.5: 315.9038; 1.6: 517.05; 1.7: 310.23; 1.8: 8.4594; 1.9: 2585.25; 2: 82.3328; 2.1: 95.6093; 2.2: 4660.2996; 2.3: 86.1138; 2.4: -4344.3958; 2.5: -80.2765
| 2 | 95.8 | 1: 31.3606; 1.1: 314.4551; 1.2: 0.42169; 1.3: 517.32; 1.4: 5.8075; 1.5: 314.4551; 1.6: 517.32; 1.7: 310.392; 1.8: 8.4594; 1.9: 2586.6; 2: 82.3758; 2.1: 95.6134; 2.2: 4664.9664; 2.3: 86.1551; 2.4: -4350.5113; 2.5: -80.3476
| 2 | 95.85 | 1: 31.1997; 1.1: 313.005; 1.2: 0.41975; 1.3: 517.59; 1.4: 5.7777; 1.5: 313.005; 1.6: 517.59; 1.7: 310.554; 1.8: 8.4594; 1.9: 2587.95; 2: 82.4188; 2.1: 95.6176; 2.2: 4669.6339; 2.3: 86.1963; 2.4: -4356.6288; 2.5: -80.4186
| 2 | 95.9 | 1: 31.0389; 1.1: 311.5536; 1.2: 0.4178; 1.3: 517.86; 1.4: 5.7479; 1.5: 311.5536; 1.6: 517.86; 1.7: 310.716; 1.8: 8.4594; 1.9: 2589.3; 2: 82.4618; 2.1: 95.6218; 2.2: 4674.3019; 2.3: 86.2375; 2.4: -4362.7483; 2.5: -80.4895
| 2 | 95.95 | 1: 30.878; 1.1: 310.1008; 1.2: 0.41585; 1.3: 518.13; 1.4: 5.7182; 1.5: 310.1008; 1.6: 518.13; 1.7: 310.878; 1.8: 8.4594; 1.9: 2590.65; 2: 82.5048; 2.1: 95.626; 2.2: 4678.9706; 2.3: 86.2786; 2.4: -4368.8697; 2.5: -80.5605
| 2 | 96 | 1: 30.7172; 1.1: 308.6467; 1.2: 0.4139; 1.3: 518.4; 1.4: 5.6884; 1.5: 308.6467; 1.6: 518.4; 1.7: 311.04; 1.8: 8.4594; 1.9: 2592; 2: 82.5478; 2.1: 95.6302; 2.2: 4683.6398; 2.3: 86.3197; 2.4: -4374.9931; 2.5: -80.6314
| 2 | 96.05 | 1: 30.5565; 1.1: 307.1913; 1.2: 0.41195; 1.3: 518.67; 1.4: 5.6586; 1.5: 307.1913; 1.6: 518.67; 1.7: 311.202; 1.8: 8.4594; 1.9: 2593.35; 2: 82.5908; 2.1: 95.6345; 2.2: 4688.3096; 2.3: 86.3608; 2.4: -4381.1183; 2.5: -80.7022
| 2 | 96.1 | 1: 30.3957; 1.1: 305.7345; 1.2: 0.41; 1.3: 518.94; 1.4: 5.6288; 1.5: 305.7345; 1.6: 518.94; 1.7: 311.364; 1.8: 8.4594; 1.9: 2594.7; 2: 82.6338; 2.1: 95.6388; 2.2: 4692.98; 2.3: 86.4019; 2.4: -4387.2455; 2.5: -80.773
| 2 | 96.15 | 1: 30.235; 1.1: 304.2764; 1.2: 0.40804; 1.3: 519.21; 1.4: 5.5991; 1.5: 304.2764; 1.6: 519.21; 1.7: 311.526; 1.8: 8.4594; 1.9: 2596.05; 2: 82.6768; 2.1: 95.6432; 2.2: 4697.651; 2.3: 86.4429; 2.4: -4393.3746; 2.5: -80.8438
| 2 | 96.2 | 1: 30.0744; 1.1: 302.8169; 1.2: 0.40608; 1.3: 519.48; 1.4: 5.5693; 1.5: 302.8169; 1.6: 519.48; 1.7: 311.688; 1.8: 8.4594; 1.9: 2597.4; 2: 82.7197; 2.1: 95.6476; 2.2: 4702.3224; 2.3: 86.4839; 2.4: -4399.5056; 2.5: -80.9146
| 2 | 96.25 | 1: 29.9137; 1.1: 301.356; 1.2: 0.40413; 1.3: 519.75; 1.4: 5.5396; 1.5: 301.356; 1.6: 519.75; 1.7: 311.85; 1.8: 8.4594; 1.9: 2598.75; 2: 82.7627; 2.1: 95.652; 2.2: 4706.9944; 2.3: 86.5248; 2.4: -4405.6384; 2.5: -80.9853
| 2 | 96.3 | 1: 29.7531; 1.1: 299.8938; 1.2: 0.40216; 1.3: 520.02; 1.4: 5.5098; 1.5: 299.8938; 1.6: 520.02; 1.7: 312.012; 1.8: 8.4594; 1.9: 2600.1; 2: 82.8057; 2.1: 95.6565; 2.2: 4711.6669; 2.3: 86.5658; 2.4: -4411.7731; 2.5: -81.0559
| 2 | 96.35 | 1: 29.5926; 1.1: 298.4303; 1.2: 0.4002; 1.3: 520.29; 1.4: 5.4801; 1.5: 298.4303; 1.6: 520.29; 1.7: 312.174; 1.8: 8.4594; 1.9: 2601.45; 2: 82.8487; 2.1: 95.6609; 2.2: 4716.3399; 2.3: 86.6066; 2.4: -4417.9097; 2.5: -81.1265
| 2 | 96.4 | 1: 29.432; 1.1: 296.9653; 1.2: 0.39824; 1.3: 520.56; 1.4: 5.4504; 1.5: 296.9653; 1.6: 520.56; 1.7: 312.336; 1.8: 8.4594; 1.9: 2602.8; 2: 82.8917; 2.1: 95.6654; 2.2: 4721.0134; 2.3: 86.6475; 2.4: -4424.0481; 2.5: -81.1971
| 2 | 96.45 | 1: 29.2715; 1.1: 295.499; 1.2: 0.39627; 1.3: 520.83; 1.4: 5.4207; 1.5: 295.499; 1.6: 520.83; 1.7: 312.498; 1.8: 8.4594; 1.9: 2604.15; 2: 82.9347; 2.1: 95.67; 2.2: 4725.6873; 2.3: 86.6883; 2.4: -4430.1883; 2.5: -81.2677
| 2 | 96.5 | 1: 29.1111; 1.1: 294.0314; 1.2: 0.3943; 1.3: 521.1; 1.4: 5.3909; 1.5: 294.0314; 1.6: 521.1; 1.7: 312.66; 1.8: 8.4594; 1.9: 2605.5; 2: 82.9777; 2.1: 95.6746; 2.2: 4730.3617; 2.3: 86.7291; 2.4: -4436.3303; 2.5: -81.3382
| 2 | 96.55 | 1: 28.9506; 1.1: 292.5624; 1.2: 0.39233; 1.3: 521.37; 1.4: 5.3612; 1.5: 292.5624; 1.6: 521.37; 1.7: 312.822; 1.8: 8.4594; 1.9: 2606.85; 2: 83.0207; 2.1: 95.6792; 2.2: 4735.0366; 2.3: 86.7699; 2.4: -4442.4742; 2.5: -81.4086
| 2 | 96.6 | 1: 28.7902; 1.1: 291.092; 1.2: 0.39036; 1.3: 521.64; 1.4: 5.3315; 1.5: 291.092; 1.6: 521.64; 1.7: 312.984; 1.8: 8.4594; 1.9: 2608.2; 2: 83.0637; 2.1: 95.6838; 2.2: 4739.7118; 2.3: 86.8106; 2.4: -4448.6198; 2.5: -81.4791
| 2 | 96.65 | 1: 28.6298; 1.1: 289.6202; 1.2: 0.38839; 1.3: 521.91; 1.4: 5.3018; 1.5: 289.6202; 1.6: 521.91; 1.7: 313.146; 1.8: 8.4594; 1.9: 2609.55; 2: 83.1067; 2.1: 95.6885; 2.2: 4744.3875; 2.3: 86.8513; 2.4: -4454.7673; 2.5: -81.5494
| 2 | 96.7 | 1: 28.4695; 1.1: 288.1471; 1.2: 0.38641; 1.3: 522.18; 1.4: 5.2721; 1.5: 288.1471; 1.6: 522.18; 1.7: 313.308; 1.8: 8.4594; 1.9: 2610.9; 2: 83.1497; 2.1: 95.6932; 2.2: 4749.0636; 2.3: 86.8919; 2.4: -4460.9165; 2.5: -81.6198
| 2 | 96.75 | 1: 28.3091; 1.1: 286.6726; 1.2: 0.38443; 1.3: 522.45; 1.4: 5.2424; 1.5: 286.6726; 1.6: 522.45; 1.7: 313.47; 1.8: 8.4594; 1.9: 2612.25; 2: 83.1927; 2.1: 95.698; 2.2: 4753.74; 2.3: 86.9325; 2.4: -4467.0674; 2.5: -81.6901
| 2 | 96.8 | 1: 28.1489; 1.1: 285.1967; 1.2: 0.38246; 1.3: 522.72; 1.4: 5.2128; 1.5: 285.1967; 1.6: 522.72; 1.7: 313.632; 1.8: 8.4594; 1.9: 2613.6; 2: 83.2357; 2.1: 95.7028; 2.2: 4758.4168; 2.3: 86.9731; 2.4: -4473.2201; 2.5: -81.7604
| 2 | 96.85 | 1: 27.9886; 1.1: 283.7194; 1.2: 0.38047; 1.3: 522.99; 1.4: 5.1831; 1.5: 283.7194; 1.6: 522.99; 1.7: 313.794; 1.8: 8.4594; 1.9: 2614.95; 2: 83.2787; 2.1: 95.7076; 2.2: 4763.094; 2.3: 87.0136; 2.4: -4479.3746; 2.5: -81.8306
| 2 | 96.9 | 1: 27.8284; 1.1: 282.2408; 1.2: 0.37849; 1.3: 523.26; 1.4: 5.1534; 1.5: 282.2408; 1.6: 523.26; 1.7: 313.956; 1.8: 8.4594; 1.9: 2616.3; 2: 83.3217; 2.1: 95.7124; 2.2: 4767.7715; 2.3: 87.0542; 2.4: -4485.5307; 2.5: -81.9008
| 2 | 96.95 | 1: 27.6682; 1.1: 280.7607; 1.2: 0.37651; 1.3: 523.53; 1.4: 5.1237; 1.5: 280.7607; 1.6: 523.53; 1.7: 314.118; 1.8: 8.4594; 1.9: 2617.65; 2: 83.3646; 2.1: 95.7173; 2.2: 4772.4493; 2.3: 87.0946; 2.4: -4491.6886; 2.5: -81.9709
| 2 | 97 | 1: 27.508; 1.1: 279.2793; 1.2: 0.37452; 1.3: 523.8; 1.4: 5.0941; 1.5: 279.2793; 1.6: 523.8; 1.7: 314.28; 1.8: 8.4594; 1.9: 2619; 2: 83.4076; 2.1: 95.7223; 2.2: 4777.1275; 2.3: 87.1351; 2.4: -4497.8482; 2.5: -82.041
| 2 | 97.05 | 1: 27.3478; 1.1: 277.7965; 1.2: 0.37253; 1.3: 524.07; 1.4: 5.0644; 1.5: 277.7965; 1.6: 524.07; 1.7: 314.442; 1.8: 8.4594; 1.9: 2620.35; 2: 83.4506; 2.1: 95.7272; 2.2: 4781.8059; 2.3: 87.1755; 2.4: -4504.0094; 2.5: -82.111
| 2 | 97.1 | 1: 27.1877; 1.1: 276.3123; 1.2: 0.37054; 1.3: 524.34; 1.4: 5.0348; 1.5: 276.3123; 1.6: 524.34; 1.7: 314.604; 1.8: 8.4594; 1.9: 2621.7; 2: 83.4936; 2.1: 95.7322; 2.2: 4786.4846; 2.3: 87.2158; 2.4: -4510.1723; 2.5: -82.1811
| 2 | 97.15 | 1: 27.0276; 1.1: 274.8267; 1.2: 0.36855; 1.3: 524.61; 1.4: 5.0051; 1.5: 274.8267; 1.6: 524.61; 1.7: 314.766; 1.8: 8.4594; 1.9: 2623.05; 2: 83.5366; 2.1: 95.7372; 2.2: 4791.1636; 2.3: 87.2561; 2.4: -4516.3369; 2.5: -82.251
| 2 | 97.2 | 1: 26.8675; 1.1: 273.3397; 1.2: 0.36655; 1.3: 524.88; 1.4: 4.9755; 1.5: 273.3397; 1.6: 524.88; 1.7: 314.928; 1.8: 8.4594; 1.9: 2624.4; 2: 83.5796; 2.1: 95.7423; 2.2: 4795.8428; 2.3: 87.2964; 2.4: -4522.5032; 2.5: -82.321
| 2 | 97.25 | 1: 26.7075; 1.1: 271.8513; 1.2: 0.36456; 1.3: 525.15; 1.4: 4.9458; 1.5: 271.8513; 1.6: 525.15; 1.7: 315.09; 1.8: 8.4594; 1.9: 2625.75; 2: 83.6226; 2.1: 95.7474; 2.2: 4800.5223; 2.3: 87.3367; 2.4: -4528.671; 2.5: -82.3909
| 2 | 97.3 | 1: 26.5475; 1.1: 270.3615; 1.2: 0.36256; 1.3: 525.42; 1.4: 4.9162; 1.5: 270.3615; 1.6: 525.42; 1.7: 315.252; 1.8: 8.4594; 1.9: 2627.1; 2: 83.6656; 2.1: 95.7525; 2.2: 4805.202; 2.3: 87.3769; 2.4: -4534.8405; 2.5: -82.4607
| 2 | 97.35 | 1: 26.3875; 1.1: 268.8703; 1.2: 0.36056; 1.3: 525.69; 1.4: 4.8866; 1.5: 268.8703; 1.6: 525.69; 1.7: 315.414; 1.8: 8.4594; 1.9: 2628.45; 2: 83.7086; 2.1: 95.7577; 2.2: 4809.8819; 2.3: 87.4171; 2.4: -4541.0116; 2.5: -82.5305
| 2 | 97.4 | 1: 26.2276; 1.1: 267.3777; 1.2: 0.35856; 1.3: 525.96; 1.4: 4.857; 1.5: 267.3777; 1.6: 525.96; 1.7: 315.576; 1.8: 8.4594; 1.9: 2629.8; 2: 83.7516; 2.1: 95.7629; 2.2: 4814.562; 2.3: 87.4572; 2.4: -4547.1843; 2.5: -82.6003
| 2 | 97.45 | 1: 26.0676; 1.1: 265.8837; 1.2: 0.35656; 1.3: 526.23; 1.4: 4.8273; 1.5: 265.8837; 1.6: 526.23; 1.7: 315.738; 1.8: 8.4594; 1.9: 2631.15; 2: 83.7946; 2.1: 95.7682; 2.2: 4819.2422; 2.3: 87.4973; 2.4: -4553.3585; 2.5: -82.67
| 2 | 97.5 | 1: 25.9077; 1.1: 264.3883; 1.2: 0.35455; 1.3: 526.5; 1.4: 4.7977; 1.5: 264.3883; 1.6: 526.5; 1.7: 315.9; 1.8: 8.4594; 1.9: 2632.5; 2: 83.8376; 2.1: 95.7735; 2.2: 4823.9226; 2.3: 87.5374; 2.4: -4559.5344; 2.5: -82.7397
| 2 | 97.55 | 1: 25.7478; 1.1: 262.8914; 1.2: 0.35254; 1.3: 526.77; 1.4: 4.7681; 1.5: 262.8914; 1.6: 526.77; 1.7: 316.062; 1.8: 8.4594; 1.9: 2633.85; 2: 83.8806; 2.1: 95.7788; 2.2: 4828.6032; 2.3: 87.5774; 2.4: -4565.7118; 2.5: -82.8093
| 2 | 97.6 | 1: 25.588; 1.1: 261.3932; 1.2: 0.35053; 1.3: 527.04; 1.4: 4.7385; 1.5: 261.3932; 1.6: 527.04; 1.7: 316.224; 1.8: 8.4594; 1.9: 2635.2; 2: 83.9236; 2.1: 95.7841; 2.2: 4833.2839; 2.3: 87.6174; 2.4: -4571.8907; 2.5: -82.8789
| 2 | 97.65 | 1: 25.4282; 1.1: 259.8935; 1.2: 0.34852; 1.3: 527.31; 1.4: 4.7089; 1.5: 259.8935; 1.6: 527.31; 1.7: 316.386; 1.8: 8.4594; 1.9: 2636.55; 2: 83.9666; 2.1: 95.7895; 2.2: 4837.9647; 2.3: 87.6573; 2.4: -4578.0712; 2.5: -82.9484
| 2 | 97.7 | 1: 25.2683; 1.1: 258.3924; 1.2: 0.34651; 1.3: 527.58; 1.4: 4.6793; 1.5: 258.3924; 1.6: 527.58; 1.7: 316.548; 1.8: 8.4594; 1.9: 2637.9; 2: 84.0096; 2.1: 95.795; 2.2: 4842.6456; 2.3: 87.6972; 2.4: -4584.2531; 2.5: -83.0179
| 2 | 97.75 | 1: 25.1086; 1.1: 256.8899; 1.2: 0.3445; 1.3: 527.85; 1.4: 4.6497; 1.5: 256.8899; 1.6: 527.85; 1.7: 316.71; 1.8: 8.4594; 1.9: 2639.25; 2: 84.0525; 2.1: 95.8004; 2.2: 4847.3265; 2.3: 87.7371; 2.4: -4590.4366; 2.5: -83.0874
| 2 | 97.8 | 1: 24.9488; 1.1: 255.386; 1.2: 0.34248; 1.3: 528.12; 1.4: 4.6201; 1.5: 255.386; 1.6: 528.12; 1.7: 316.872; 1.8: 8.4594; 1.9: 2640.6; 2: 84.0955; 2.1: 95.806; 2.2: 4852.0076; 2.3: 87.7769; 2.4: -4596.6216; 2.5: -83.1568
| 2 | 97.85 | 1: 24.7891; 1.1: 253.8806; 1.2: 0.34046; 1.3: 528.39; 1.4: 4.5906; 1.5: 253.8806; 1.6: 528.39; 1.7: 317.034; 1.8: 8.4594; 1.9: 2641.95; 2: 84.1385; 2.1: 95.8115; 2.2: 4856.6887; 2.3: 87.8167; 2.4: -4602.808; 2.5: -83.2262
| 2 | 97.9 | 1: 24.6294; 1.1: 252.3738; 1.2: 0.33844; 1.3: 528.66; 1.4: 4.561; 1.5: 252.3738; 1.6: 528.66; 1.7: 317.196; 1.8: 8.4594; 1.9: 2643.3; 2: 84.1815; 2.1: 95.8171; 2.2: 4861.3698; 2.3: 87.8565; 2.4: -4608.996; 2.5: -83.2955
| 2 | 97.95 | 1: 24.4697; 1.1: 250.8656; 1.2: 0.33642; 1.3: 528.93; 1.4: 4.5314; 1.5: 250.8656; 1.6: 528.93; 1.7: 317.358; 1.8: 8.4594; 1.9: 2644.65; 2: 84.2245; 2.1: 95.8227; 2.2: 4866.0509; 2.3: 87.8962; 2.4: -4615.1853; 2.5: -83.3648
| 2 | 98 | 1: 24.31; 1.1: 249.356; 1.2: 0.33439; 1.3: 529.2; 1.4: 4.5019; 1.5: 249.356; 1.6: 529.2; 1.7: 317.52; 1.8: 8.4594; 1.9: 2646; 2: 84.2675; 2.1: 95.8284; 2.2: 4870.7321; 2.3: 87.9359; 2.4: -4621.3761; 2.5: -83.434
| 2 | 98.05 | 1: 24.1504; 1.1: 247.8449; 1.2: 0.33237; 1.3: 529.47; 1.4: 4.4723; 1.5: 247.8449; 1.6: 529.47; 1.7: 317.682; 1.8: 8.4594; 1.9: 2647.35; 2: 84.3105; 2.1: 95.8341; 2.2: 4875.4132; 2.3: 87.9755; 2.4: -4627.5683; 2.5: -83.5032
| 2 | 98.1 | 1: 23.9908; 1.1: 246.3323; 1.2: 0.33034; 1.3: 529.74; 1.4: 4.4427; 1.5: 246.3323; 1.6: 529.74; 1.7: 317.844; 1.8: 8.4594; 1.9: 2648.7; 2: 84.3535; 2.1: 95.8398; 2.2: 4880.0943; 2.3: 88.0151; 2.4: -4633.762; 2.5: -83.5723
| 2 | 98.15 | 1: 23.8312; 1.1: 244.8184; 1.2: 0.32831; 1.3: 530.01; 1.4: 4.4132; 1.5: 244.8184; 1.6: 530.01; 1.7: 318.006; 1.8: 8.4594; 1.9: 2650.05; 2: 84.3965; 2.1: 95.8456; 2.2: 4884.7753; 2.3: 88.0546; 2.4: -4639.957; 2.5: -83.6414
| 2 | 98.2 | 1: 23.6716; 1.1: 243.303; 1.2: 0.32627; 1.3: 530.28; 1.4: 4.3836; 1.5: 243.303; 1.6: 530.28; 1.7: 318.168; 1.8: 8.4594; 1.9: 2651.4; 2: 84.4395; 2.1: 95.8514; 2.2: 4889.4563; 2.3: 88.0941; 2.4: -4646.1534; 2.5: -83.7105
| 2 | 98.25 | 1: 23.512; 1.1: 241.7861; 1.2: 0.32424; 1.3: 530.55; 1.4: 4.3541; 1.5: 241.7861; 1.6: 530.55; 1.7: 318.33; 1.8: 8.4594; 1.9: 2652.75; 2: 84.4825; 2.1: 95.8573; 2.2: 4894.1372; 2.3: 88.1336; 2.4: -4652.3511; 2.5: -83.7795
| 2 | 98.3 | 1: 23.3525; 1.1: 240.2678; 1.2: 0.3222; 1.3: 530.82; 1.4: 4.3245; 1.5: 240.2678; 1.6: 530.82; 1.7: 318.492; 1.8: 8.4594; 1.9: 2654.1; 2: 84.5255; 2.1: 95.8632; 2.2: 4898.8181; 2.3: 88.173; 2.4: -4658.5503; 2.5: -83.8485
| 2 | 98.35 | 1: 23.193; 1.1: 238.748; 1.2: 0.32017; 1.3: 531.09; 1.4: 4.295; 1.5: 238.748; 1.6: 531.09; 1.7: 318.654; 1.8: 8.4594; 1.9: 2655.45; 2: 84.5685; 2.1: 95.8692; 2.2: 4903.4987; 2.3: 88.2124; 2.4: -4664.7507; 2.5: -83.9174
| 2 | 98.4 | 1: 23.0335; 1.1: 237.2268; 1.2: 0.31813; 1.3: 531.36; 1.4: 4.2655; 1.5: 237.2268; 1.6: 531.36; 1.7: 318.816; 1.8: 8.4594; 1.9: 2656.8; 2: 84.6115; 2.1: 95.8751; 2.2: 4908.1793; 2.3: 88.2517; 2.4: -4670.9525; 2.5: -83.9863
| 2 | 98.45 | 1: 22.8741; 1.1: 235.7042; 1.2: 0.31608; 1.3: 531.63; 1.4: 4.2359; 1.5: 235.7042; 1.6: 531.63; 1.7: 318.978; 1.8: 8.4594; 1.9: 2658.15; 2: 84.6545; 2.1: 95.8812; 2.2: 4912.8597; 2.3: 88.291; 2.4: -4677.1556; 2.5: -84.0551
| 2 | 98.5 | 1: 22.7146; 1.1: 234.18; 1.2: 0.31404; 1.3: 531.9; 1.4: 4.2064; 1.5: 234.18; 1.6: 531.9; 1.7: 319.14; 1.8: 8.4594; 1.9: 2659.5; 2: 84.6975; 2.1: 95.8872; 2.2: 4917.54; 2.3: 88.3303; 2.4: -4683.36; 2.5: -84.1239
| 2 | 98.55 | 1: 22.5552; 1.1: 232.6544; 1.2: 0.31199; 1.3: 532.17; 1.4: 4.1769; 1.5: 232.6544; 1.6: 532.17; 1.7: 319.302; 1.8: 8.4594; 1.9: 2660.85; 2: 84.7404; 2.1: 95.8934; 2.2: 4922.2201; 2.3: 88.3695; 2.4: -4689.5656; 2.5: -84.1926
| 2 | 98.6 | 1: 22.3958; 1.1: 231.1274; 1.2: 0.30995; 1.3: 532.44; 1.4: 4.1474; 1.5: 231.1274; 1.6: 532.44; 1.7: 319.464; 1.8: 8.4594; 1.9: 2662.2; 2: 84.7834; 2.1: 95.8995; 2.2: 4926.9; 2.3: 88.4086; 2.4: -4695.7726; 2.5: -84.2613
| 2 | 98.65 | 1: 22.2364; 1.1: 229.5989; 1.2: 0.3079; 1.3: 532.71; 1.4: 4.1179; 1.5: 229.5989; 1.6: 532.71; 1.7: 319.626; 1.8: 8.4594; 1.9: 2663.55; 2: 84.8264; 2.1: 95.9057; 2.2: 4931.5796; 2.3: 88.4478; 2.4: -4701.9808; 2.5: -84.3299
| 2 | 98.7 | 1: 22.077; 1.1: 228.0689; 1.2: 0.30585; 1.3: 532.98; 1.4: 4.0883; 1.5: 228.0689; 1.6: 532.98; 1.7: 319.788; 1.8: 8.4594; 1.9: 2664.9; 2: 84.8694; 2.1: 95.9119; 2.2: 4936.2591; 2.3: 88.4868; 2.4: -4708.1902; 2.5: -84.3985
| 2 | 98.75 | 1: 21.9177; 1.1: 226.5375; 1.2: 0.30379; 1.3: 533.25; 1.4: 4.0588; 1.5: 226.5375; 1.6: 533.25; 1.7: 319.95; 1.8: 8.4594; 1.9: 2666.25; 2: 84.9124; 2.1: 95.9182; 2.2: 4940.9383; 2.3: 88.5259; 2.4: -4714.4008; 2.5: -84.467
| 2 | 98.8 | 1: 21.7583; 1.1: 225.0045; 1.2: 0.30174; 1.3: 533.52; 1.4: 4.0293; 1.5: 225.0045; 1.6: 533.52; 1.7: 320.112; 1.8: 8.4594; 1.9: 2667.6; 2: 84.9554; 2.1: 95.9245; 2.2: 4945.6172; 2.3: 88.5649; 2.4: -4720.6127; 2.5: -84.5355
| 2 | 98.85 | 1: 21.599; 1.1: 223.4701; 1.2: 0.29968; 1.3: 533.79; 1.4: 3.9998; 1.5: 223.4701; 1.6: 533.79; 1.7: 320.274; 1.8: 8.4594; 1.9: 2668.95; 2: 84.9984; 2.1: 95.9309; 2.2: 4950.2959; 2.3: 88.6038; 2.4: -4726.8257; 2.5: -84.604
| 2 | 98.9 | 1: 21.4397; 1.1: 221.9343; 1.2: 0.29762; 1.3: 534.06; 1.4: 3.9703; 1.5: 221.9343; 1.6: 534.06; 1.7: 320.436; 1.8: 8.4594; 1.9: 2670.3; 2: 85.0414; 2.1: 95.9373; 2.2: 4954.9742; 2.3: 88.6427; 2.4: -4733.0399; 2.5: -84.6724
| 2 | 98.95 | 1: 21.2805; 1.1: 220.3969; 1.2: 0.29556; 1.3: 534.33; 1.4: 3.9408; 1.5: 220.3969; 1.6: 534.33; 1.7: 320.598; 1.8: 8.4594; 1.9: 2671.65; 2: 85.0844; 2.1: 95.9437; 2.2: 4959.6522; 2.3: 88.6815; 2.4: -4739.2553; 2.5: -84.7407
| 2 | 99 | 1: 21.1212; 1.1: 218.8581; 1.2: 0.29349; 1.3: 534.6; 1.4: 3.9113; 1.5: 218.8581; 1.6: 534.6; 1.7: 320.76; 1.8: 8.4594; 1.9: 2673; 2: 85.1274; 2.1: 95.9502; 2.2: 4964.3299; 2.3: 88.7204; 2.4: -4745.4719; 2.5: -84.809
| 2 | 99.05 | 1: 20.962; 1.1: 217.3177; 1.2: 0.29143; 1.3: 534.87; 1.4: 3.8818; 1.5: 217.3177; 1.6: 534.87; 1.7: 320.922; 1.8: 8.4594; 1.9: 2674.35; 2: 85.1704; 2.1: 95.9568; 2.2: 4969.0073; 2.3: 88.7591; 2.4: -4751.6895; 2.5: -84.8773
| 2 | 99.1 | 1: 20.8028; 1.1: 215.7759; 1.2: 0.28936; 1.3: 535.14; 1.4: 3.8524; 1.5: 215.7759; 1.6: 535.14; 1.7: 321.084; 1.8: 8.4594; 1.9: 2675.7; 2: 85.2134; 2.1: 95.9633; 2.2: 4973.6843; 2.3: 88.7978; 2.4: -4757.9083; 2.5: -84.9455
| 2 | 99.15 | 1: 20.6436; 1.1: 214.2326; 1.2: 0.28729; 1.3: 535.41; 1.4: 3.8229; 1.5: 214.2326; 1.6: 535.41; 1.7: 321.246; 1.8: 8.4594; 1.9: 2677.05; 2: 85.2564; 2.1: 95.97; 2.2: 4978.3608; 2.3: 88.8365; 2.4: -4764.1282; 2.5: -85.0136
| 2 | 99.2 | 1: 20.4844; 1.1: 212.6878; 1.2: 0.28522; 1.3: 535.68; 1.4: 3.7934; 1.5: 212.6878; 1.6: 535.68; 1.7: 321.408; 1.8: 8.4594; 1.9: 2678.4; 2: 85.2994; 2.1: 95.9766; 2.2: 4983.037; 2.3: 88.8751; 2.4: -4770.3492; 2.5: -85.0817
| 2 | 99.25 | 1: 20.3252; 1.1: 211.1415; 1.2: 0.28315; 1.3: 535.95; 1.4: 3.7639; 1.5: 211.1415; 1.6: 535.95; 1.7: 321.57; 1.8: 8.4594; 1.9: 2679.75; 2: 85.3424; 2.1: 95.9833; 2.2: 4987.7128; 2.3: 88.9137; 2.4: -4776.5713; 2.5: -85.1498
| 2 | 99.3 | 1: 20.166; 1.1: 209.5937; 1.2: 0.28107; 1.3: 536.22; 1.4: 3.7345; 1.5: 209.5937; 1.6: 536.22; 1.7: 321.732; 1.8: 8.4594; 1.9: 2681.1; 2: 85.3854; 2.1: 95.9901; 2.2: 4992.3881; 2.3: 88.9523; 2.4: -4782.7944; 2.5: -85.2178
| 2 | 99.35 | 1: 20.0069; 1.1: 208.0445; 1.2: 0.27899; 1.3: 536.49; 1.4: 3.705; 1.5: 208.0445; 1.6: 536.49; 1.7: 321.894; 1.8: 8.4594; 1.9: 2682.45; 2: 85.4283; 2.1: 95.9969; 2.2: 4997.063; 2.3: 88.9907; 2.4: -4789.0185; 2.5: -85.2858
| 2 | 99.4 | 1: 19.8478; 1.1: 206.4937; 1.2: 0.27691; 1.3: 536.76; 1.4: 3.6755; 1.5: 206.4937; 1.6: 536.76; 1.7: 322.056; 1.8: 8.4594; 1.9: 2683.8; 2: 85.4713; 2.1: 96.0037; 2.2: 5001.7374; 2.3: 89.0292; 2.4: -4795.2437; 2.5: -85.3537
| 2 | 99.45 | 1: 19.6887; 1.1: 204.9414; 1.2: 0.27483; 1.3: 537.03; 1.4: 3.6461; 1.5: 204.9414; 1.6: 537.03; 1.7: 322.218; 1.8: 8.4594; 1.9: 2685.15; 2: 85.5143; 2.1: 96.0106; 2.2: 5006.4113; 2.3: 89.0676; 2.4: -4801.4699; 2.5: -85.4215
| 2 | 99.5 | 1: 19.5296; 1.1: 203.3876; 1.2: 0.27275; 1.3: 537.3; 1.4: 3.6166; 1.5: 203.3876; 1.6: 537.3; 1.7: 322.38; 1.8: 8.4594; 1.9: 2686.5; 2: 85.5573; 2.1: 96.0176; 2.2: 5011.0846; 2.3: 89.1059; 2.4: -4807.6971; 2.5: -85.4893
| 2 | 99.55 | 1: 19.3705; 1.1: 201.8322; 1.2: 0.27066; 1.3: 537.57; 1.4: 3.5871; 1.5: 201.8322; 1.6: 537.57; 1.7: 322.542; 1.8: 8.4594; 1.9: 2687.85; 2: 85.6003; 2.1: 96.0245; 2.2: 5015.7575; 2.3: 89.1442; 2.4: -4813.9252; 2.5: -85.5571
| 2 | 99.6 | 1: 19.2114; 1.1: 200.2754; 1.2: 0.26857; 1.3: 537.84; 1.4: 3.5577; 1.5: 200.2754; 1.6: 537.84; 1.7: 322.704; 1.8: 8.4594; 1.9: 2689.2; 2: 85.6433; 2.1: 96.0316; 2.2: 5020.4298; 2.3: 89.1825; 2.4: -4820.1544; 2.5: -85.6248
| 2 | 99.65 | 1: 19.0524; 1.1: 198.7171; 1.2: 0.26648; 1.3: 538.11; 1.4: 3.5282; 1.5: 198.7171; 1.6: 538.11; 1.7: 322.866; 1.8: 8.4594; 1.9: 2690.55; 2: 85.6863; 2.1: 96.0386; 2.2: 5025.1015; 2.3: 89.2207; 2.4: -4826.3844; 2.5: -85.6924
| 2 | 99.7 | 1: 18.8934; 1.1: 197.1572; 1.2: 0.26439; 1.3: 538.38; 1.4: 3.4988; 1.5: 197.1572; 1.6: 538.38; 1.7: 323.028; 1.8: 8.4594; 1.9: 2691.9; 2: 85.7293; 2.1: 96.0458; 2.2: 5029.7727; 2.3: 89.2588; 2.4: -4832.6155; 2.5: -85.76
| 2 | 99.75 | 1: 18.7343; 1.1: 195.5958; 1.2: 0.2623; 1.3: 538.65; 1.4: 3.4693; 1.5: 195.5958; 1.6: 538.65; 1.7: 323.19; 1.8: 8.4594; 1.9: 2693.25; 2: 85.7723; 2.1: 96.0529; 2.2: 5034.4432; 2.3: 89.2969; 2.4: -4838.8474; 2.5: -85.8276
| 2 | 99.8 | 1: 18.5753; 1.1: 194.0329; 1.2: 0.2602; 1.3: 538.92; 1.4: 3.4399; 1.5: 194.0329; 1.6: 538.92; 1.7: 323.352; 1.8: 8.4594; 1.9: 2694.6; 2: 85.8153; 2.1: 96.0601; 2.2: 5039.1131; 2.3: 89.335; 2.4: -4845.0802; 2.5: -85.8951
| 2 | 99.85 | 1: 18.4163; 1.1: 192.4685; 1.2: 0.2581; 1.3: 539.19; 1.4: 3.4104; 1.5: 192.4685; 1.6: 539.19; 1.7: 323.514; 1.8: 8.4594; 1.9: 2695.95; 2: 85.8583; 2.1: 96.0674; 2.2: 5043.7824; 2.3: 89.373; 2.4: -4851.3139; 2.5: -85.9625
| 2 | 99.9 | 1: 18.2574; 1.1: 190.9025; 1.2: 0.256; 1.3: 539.46; 1.4: 3.381; 1.5: 190.9025; 1.6: 539.46; 1.7: 323.676; 1.8: 8.4594; 1.9: 2697.3; 2: 85.9013; 2.1: 96.0747; 2.2: 5048.451; 2.3: 89.4109; 2.4: -4857.5485; 2.5: -86.0299
| 2 | 99.95 | 1: 18.0984; 1.1: 189.335; 1.2: 0.2539; 1.3: 539.73; 1.4: 3.3516; 1.5: 189.335; 1.6: 539.73; 1.7: 323.838; 1.8: 8.4594; 1.9: 2698.65; 2: 85.9443; 2.1: 96.0821; 2.2: 5053.1189; 2.3: 89.4488; 2.4: -4863.7839; 2.5: -86.0973
| #REF! | 100 | 1: 17.9394; 1.1: 187.766; 1.2: 0.2518; 1.3: 540; 1.4: 3.3221; 1.5: 187.766; 1.6: 540; 1.7: 324; 1.8: 8.4594; 1.9: 2700; 2: 85.9873; 2.1: 96.0895; 2.2: 5057.7862; 2.3: 89.4867; 2.4: -4870.0202; 2.5: -86.1645
y = 0,00000000158302900562x6 - 0,00000030169328801843x5 + 0,00002023110025106690x4 - 0,00052946489358873800x3 + 0,03709919421089580000x2 - 9,67801252636127000000x + 686,19800141357300000000
WIND SPEED m/s
| 13 |  | 1: συναρτηση με; 1.3: "Power shaft"; 1.4: "Power shaft"; 1.5: "Power shaft"; 1.9: Electric; 2: συναρτηση; 2.2: Power; 2.3: Torque
|  |  | βαση τις στροφές |  |  | rotation speed | torque | power |  |  |  | energy | Torque |  | supply | supply
|  | Turbine | 1: Turbine; 1.1: Turbine; 1.2: Turbine; 1.3: after; 1.4: after; 1.5: after; 1.6: Generators; 1.7: Generators; 1.8: Generators; 1.9: from; 2: output from; 2.1: συνάρτηση; 2.2: to; 2.3: to; 2.4: Rest of; 2.5: Rest of
|  | speed | 1: torque; 1.1: power; 1.2: power; 1.3: transmission; 1.4: transmission; 1.5: transmission; 1.6: speed; 1.7: voltage; 1.8: current; 1.9: generator; 2: generator; 2.1: Efficiency; 2.2: generator; 2.3: generator; 2.4: power; 2.5: torque
|  | rpm | 1: Nm; 1.1: watt; 1.2: Hp; 1.3: rpm; 1.4: Nm; 1.5: watt; 1.6: rpm; 1.7: acv; 1.8: ampere; 1.9: watt/hour; 2: Nm; 2.1: %; 2.2: watt; 2.3: Nm; 2.4: watt; 2.5: Nm
| 1 | 2 | 1: 3; 1.1: 4; 1.2: 5; 1.3: 6; 1.4: 7; 1.5: 8; 1.6: 9; 1.7: 10; 1.8: 11; 1.9: 12; 2: 13; 2.1: 14; 2.2: 15; 2.3: 16
24300 to 26300 | 1 | 0 | 1: 686.198; 1.1: 0; 1.2: 0; 1.3: 0; 1.4: 127.0737; 1.5: 0; 1.6: 0; 1.7: 0; 1.8: 0; 1.9: 0; 2: 0; 2.1: 74.5037; 2.2: 0; 2.3: 0; 2.4: 0; 2.5: 127.0737
| 1 | 0.05 | 1: 685.7142; 1.1: 3.5886; 1.2: 0.0048124; 1.3: 0.27; 1.4: 126.9841; 1.5: 3.5886; 1.6: 0.27; 1.7: 0.162; 1.8: 8.4594; 1.9: 1.35; 2: 0.042994; 2.1: 74.5732; 2.2: 0.0016293; 2.3: 0.057653; 2.4: 3.5869; 2.5: 126.9265
| 1 | 0.1 | 1: 685.2306; 1.1: 7.1721; 1.2: 0.0096179; 1.3: 0.54; 1.4: 126.8946; 1.5: 7.1721; 1.6: 0.54; 1.7: 0.324; 1.8: 8.4594; 1.9: 2.7; 2: 0.085987; 2.1: 74.6426; 2.2: 0.006511; 2.3: 0.1152; 2.4: 7.1656; 2.5: 126.7794
| 1 | 0.15 | 1: 684.7471; 1.1: 10.7505; 1.2: 0.014417; 1.3: 0.81; 1.4: 126.805; 1.5: 10.7505; 1.6: 0.81; 1.7: 0.486; 1.8: 8.4594; 1.9: 4.05; 2: 0.12898; 2.1: 74.7118; 2.2: 0.014636; 2.3: 0.17264; 2.4: 10.7359; 2.5: 126.6324
| 1 | 0.2 | 1: 684.2639; 1.1: 14.3239; 1.2: 0.019209; 1.3: 1.08; 1.4: 126.7155; 1.5: 14.3239; 1.6: 1.08; 1.7: 0.648; 1.8: 8.4594; 1.9: 5.4; 2: 0.17197; 2.1: 74.7808; 2.2: 0.025996; 2.3: 0.22997; 2.4: 14.2979; 2.5: 126.4856
| 1 | 0.25 | 1: 683.7808; 1.1: 17.8923; 1.2: 0.023994; 1.3: 1.35; 1.4: 126.6261; 1.5: 17.8923; 1.6: 1.35; 1.7: 0.81; 1.8: 8.4594; 1.9: 6.75; 2: 0.21497; 2.1: 74.8496; 2.2: 0.040581; 2.3: 0.2872; 2.4: 17.8517; 2.5: 126.3389
| 1 | 0.3 | 1: 683.2979; 1.1: 21.4556; 1.2: 0.028772; 1.3: 1.62; 1.4: 126.5367; 1.5: 21.4556; 1.6: 1.62; 1.7: 0.972; 1.8: 8.4594; 1.9: 8.1; 2: 0.25796; 2.1: 74.9181; 2.2: 0.058384; 2.3: 0.34432; 2.4: 21.3972; 2.5: 126.1923
| 1 | 0.35 | 1: 682.8152; 1.1: 25.0138; 1.2: 0.033544; 1.3: 1.89; 1.4: 126.4473; 1.5: 25.0138; 1.6: 1.89; 1.7: 1.134; 1.8: 8.4594; 1.9: 9.45; 2: 0.30096; 2.1: 74.9865; 2.2: 0.079394; 2.3: 0.40135; 2.4: 24.9344; 2.5: 126.0459
| 1 | 0.4 | 1: 682.3327; 1.1: 28.567; 1.2: 0.038309; 1.3: 2.16; 1.4: 126.3579; 1.5: 28.567; 1.6: 2.16; 1.7: 1.296; 1.8: 8.4594; 1.9: 10.8; 2: 0.34395; 2.1: 75.0547; 2.2: 0.1036; 2.3: 0.45826; 2.4: 28.4634; 2.5: 125.8996
| 1 | 0.45 | 1: 681.8504; 1.1: 32.1152; 1.2: 0.043067; 1.3: 2.43; 1.4: 126.2686; 1.5: 32.1152; 1.6: 2.43; 1.7: 1.458; 1.8: 8.4594; 1.9: 12.15; 2: 0.38694; 2.1: 75.1228; 2.2: 0.13101; 2.3: 0.51508; 2.4: 31.9841; 2.5: 125.7535
| 1 | 0.5 | 1: 681.3682; 1.1: 35.6583; 1.2: 0.047819; 1.3: 2.7; 1.4: 126.1793; 1.5: 35.6583; 1.6: 2.7; 1.7: 1.62; 1.8: 8.4594; 1.9: 13.5; 2: 0.42994; 2.1: 75.1906; 2.2: 0.16159; 2.3: 0.5718; 2.4: 35.4967; 2.5: 125.6075
| 1 | 0.55 | 1: 680.8862; 1.1: 39.1964; 1.2: 0.052563; 1.3: 2.97; 1.4: 126.09; 1.5: 39.1964; 1.6: 2.97; 1.7: 1.782; 1.8: 8.4594; 1.9: 14.85; 2: 0.47293; 2.1: 75.2582; 2.2: 0.19535; 2.3: 0.62841; 2.4: 39.001; 2.5: 125.4616
| 1 | 0.6 | 1: 680.4044; 1.1: 42.7294; 1.2: 0.057301; 1.3: 3.24; 1.4: 126.0008; 1.5: 42.7294; 1.6: 3.24; 1.7: 1.944; 1.8: 8.4594; 1.9: 16.2; 2: 0.51592; 2.1: 75.3256; 2.2: 0.23227; 2.3: 0.68492; 2.4: 42.4971; 2.5: 125.3159
| 1 | 0.65 | 1: 679.9228; 1.1: 46.2574; 1.2: 0.062032; 1.3: 3.51; 1.4: 125.9116; 1.5: 46.2574; 1.6: 3.51; 1.7: 2.106; 1.8: 8.4594; 1.9: 17.55; 2: 0.55892; 2.1: 75.3929; 2.2: 0.27235; 2.3: 0.74134; 2.4: 45.9851; 2.5: 125.1703
| 1 | 0.7 | 1: 679.4414; 1.1: 49.7804; 1.2: 0.066757; 1.3: 3.78; 1.4: 125.8225; 1.5: 49.7804; 1.6: 3.78; 1.7: 2.268; 1.8: 8.4594; 1.9: 18.9; 2: 0.60191; 2.1: 75.4599; 2.2: 0.31558; 2.3: 0.79766; 2.4: 49.4648; 2.5: 125.0248
| 1 | 0.75 | 1: 678.9601; 1.1: 53.2984; 1.2: 0.071474; 1.3: 4.05; 1.4: 125.7334; 1.5: 53.2984; 1.6: 4.05; 1.7: 2.43; 1.8: 8.4594; 1.9: 20.25; 2: 0.6449; 2.1: 75.5268; 2.2: 0.36196; 2.3: 0.85388; 2.4: 52.9364; 2.5: 124.8795
| 1 | 0.8 | 1: 678.4791; 1.1: 56.8113; 1.2: 0.076185; 1.3: 4.32; 1.4: 125.6443; 1.5: 56.8113; 1.6: 4.32; 1.7: 2.592; 1.8: 8.4594; 1.9: 21.6; 2: 0.6879; 2.1: 75.5934; 2.2: 0.41146; 2.3: 0.91; 2.4: 56.3998; 2.5: 124.7343
| 1 | 0.85 | 1: 677.9982; 1.1: 60.3192; 1.2: 0.080889; 1.3: 4.59; 1.4: 125.5552; 1.5: 60.3192; 1.6: 4.59; 1.7: 2.754; 1.8: 8.4594; 1.9: 22.95; 2: 0.73089; 2.1: 75.6599; 2.2: 0.4641; 2.3: 0.96602; 2.4: 59.8551; 2.5: 124.5892
| 1 | 0.9 | 1: 677.5175; 1.1: 63.8221; 1.2: 0.085587; 1.3: 4.86; 1.4: 125.4662; 1.5: 63.8221; 1.6: 4.86; 1.7: 2.916; 1.8: 8.4594; 1.9: 24.3; 2: 0.77389; 2.1: 75.7262; 2.2: 0.51985; 2.3: 1.022; 2.4: 63.3023; 2.5: 124.4442
| 1 | 0.95 | 1: 677.0369; 1.1: 67.32; 1.2: 0.090278; 1.3: 5.13; 1.4: 125.3772; 1.5: 67.32; 1.6: 5.13; 1.7: 3.078; 1.8: 8.4594; 1.9: 25.65; 2: 0.81688; 2.1: 75.7923; 2.2: 0.57871; 2.3: 1.0778; 2.4: 66.7413; 2.5: 124.2994
| 1 | 1 | 1: 676.5566; 1.1: 70.8129; 1.2: 0.094962; 1.3: 5.4; 1.4: 125.2883; 1.5: 70.8129; 1.6: 5.4; 1.7: 3.24; 1.8: 8.4594; 1.9: 27; 2: 0.85987; 2.1: 75.8582; 2.2: 0.64067; 2.3: 1.1335; 2.4: 70.1723; 2.5: 124.1547
| 1 | 1.05 | 1: 676.0764; 1.1: 74.3008; 1.2: 0.099639; 1.3: 5.67; 1.4: 125.1993; 1.5: 74.3008; 1.6: 5.67; 1.7: 3.402; 1.8: 8.4594; 1.9: 28.35; 2: 0.90287; 2.1: 75.9239; 2.2: 0.70573; 2.3: 1.1892; 2.4: 73.5951; 2.5: 124.0102
| 1 | 1.1 | 1: 675.5964; 1.1: 77.7837; 1.2: 0.10431; 1.3: 5.94; 1.4: 125.1104; 1.5: 77.7837; 1.6: 5.94; 1.7: 3.564; 1.8: 8.4594; 1.9: 29.7; 2: 0.94586; 2.1: 75.9894; 2.2: 0.77387; 2.3: 1.2447; 2.4: 77.0098; 2.5: 123.8657
| 1 | 1.15 | 1: 675.1166; 1.1: 81.2615; 1.2: 0.10897; 1.3: 6.21; 1.4: 125.0216; 1.5: 81.2615; 1.6: 6.21; 1.7: 3.726; 1.8: 8.4594; 1.9: 31.05; 2: 0.98885; 2.1: 76.0547; 2.2: 0.8451; 2.3: 1.3002; 2.4: 80.4164; 2.5: 123.7214
| 1 | 1.2 | 1: 674.6369; 1.1: 84.7344; 1.2: 0.11363; 1.3: 6.48; 1.4: 124.9328; 1.5: 84.7344; 1.6: 6.48; 1.7: 3.888; 1.8: 8.4594; 1.9: 32.4; 2: 1.0318; 2.1: 76.1199; 2.2: 0.91939; 2.3: 1.3556; 2.4: 83.815; 2.5: 123.5772
| 1 | 1.25 | 1: 674.1575; 1.1: 88.2023; 1.2: 0.11828; 1.3: 6.75; 1.4: 124.844; 1.5: 88.2023; 1.6: 6.75; 1.7: 4.05; 1.8: 8.4594; 1.9: 33.75; 2: 1.0748; 2.1: 76.1848; 2.2: 0.99675; 2.3: 1.4108; 2.4: 87.2055; 2.5: 123.4331
| 1 | 1.3 | 1: 673.6782; 1.1: 91.6651; 1.2: 0.12292; 1.3: 7.02; 1.4: 124.7552; 1.5: 91.6651; 1.6: 7.02; 1.7: 4.212; 1.8: 8.4594; 1.9: 35.1; 2: 1.1178; 2.1: 76.2496; 2.2: 1.0772; 2.3: 1.466; 2.4: 90.588; 2.5: 123.2892
| 1 | 1.35 | 1: 673.1991; 1.1: 95.123; 1.2: 0.12756; 1.3: 7.29; 1.4: 124.6665; 1.5: 95.123; 1.6: 7.29; 1.7: 4.374; 1.8: 8.4594; 1.9: 36.45; 2: 1.1608; 2.1: 76.3142; 2.2: 1.1606; 2.3: 1.5211; 2.4: 93.9624; 2.5: 123.1454
| 1 | 1.4 | 1: 672.7201; 1.1: 98.5759; 1.2: 0.13219; 1.3: 7.56; 1.4: 124.5778; 1.5: 98.5759; 1.6: 7.56; 1.7: 4.536; 1.8: 8.4594; 1.9: 37.8; 2: 1.2038; 2.1: 76.3786; 2.2: 1.2472; 2.3: 1.5761; 2.4: 97.3288; 2.5: 123.0017
| 1 | 1.45 | 1: 672.2414; 1.1: 102.0238; 1.2: 0.13682; 1.3: 7.83; 1.4: 124.4891; 1.5: 102.0238; 1.6: 7.83; 1.7: 4.698; 1.8: 8.4594; 1.9: 39.15; 2: 1.2468; 2.1: 76.4428; 2.2: 1.3367; 2.3: 1.631; 2.4: 100.6871; 2.5: 122.8581
| 1 | 1.5 | 1: 671.7628; 1.1: 105.4668; 1.2: 0.14143; 1.3: 8.1; 1.4: 124.4005; 1.5: 105.4668; 1.6: 8.1; 1.7: 4.86; 1.8: 8.4594; 1.9: 40.5; 2: 1.2898; 2.1: 76.5068; 2.2: 1.4293; 2.3: 1.6859; 2.4: 104.0375; 2.5: 122.7146
| 1 | 1.55 | 1: 671.2844; 1.1: 108.9047; 1.2: 0.14604; 1.3: 8.37; 1.4: 124.3119; 1.5: 108.9047; 1.6: 8.37; 1.7: 5.022; 1.8: 8.4594; 1.9: 41.85; 2: 1.3328; 2.1: 76.5707; 2.2: 1.5249; 2.3: 1.7406; 2.4: 107.3798; 2.5: 122.5713
| 1 | 1.6 | 1: 670.8061; 1.1: 112.3377; 1.2: 0.15065; 1.3: 8.64; 1.4: 124.2234; 1.5: 112.3377; 1.6: 8.64; 1.7: 5.184; 1.8: 8.4594; 1.9: 43.2; 2: 1.3758; 2.1: 76.6343; 2.2: 1.6235; 2.3: 1.7953; 2.4: 110.7142; 2.5: 122.4281
| 1 | 1.65 | 1: 670.3281; 1.1: 115.7657; 1.2: 0.15524; 1.3: 8.91; 1.4: 124.1348; 1.5: 115.7657; 1.6: 8.91; 1.7: 5.346; 1.8: 8.4594; 1.9: 44.55; 2: 1.4188; 2.1: 76.6978; 2.2: 1.7251; 2.3: 1.8498; 2.4: 114.0405; 2.5: 122.285
| 1 | 1.7 | 1: 669.8502; 1.1: 119.1887; 1.2: 0.15983; 1.3: 9.18; 1.4: 124.0463; 1.5: 119.1887; 1.6: 9.18; 1.7: 5.508; 1.8: 8.4594; 1.9: 45.9; 2: 1.4618; 2.1: 76.7611; 2.2: 1.8298; 2.3: 1.9043; 2.4: 117.3589; 2.5: 122.142
| 1 | 1.75 | 1: 669.3724; 1.1: 122.6067; 1.2: 0.16442; 1.3: 9.45; 1.4: 123.9579; 1.5: 122.6067; 1.6: 9.45; 1.7: 5.67; 1.8: 8.4594; 1.9: 47.25; 2: 1.5048; 2.1: 76.8242; 2.2: 1.9374; 2.3: 1.9587; 2.4: 120.6693; 2.5: 121.9991
| 1 | 1.8 | 1: 668.8949; 1.1: 126.0198; 1.2: 0.169; 1.3: 9.72; 1.4: 123.8694; 1.5: 126.0198; 1.6: 9.72; 1.7: 5.832; 1.8: 8.4594; 1.9: 48.6; 2: 1.5478; 2.1: 76.8871; 2.2: 2.048; 2.3: 2.013; 2.4: 123.9718; 2.5: 121.8564
| 1 | 1.85 | 1: 668.4175; 1.1: 129.4279; 1.2: 0.17357; 1.3: 9.99; 1.4: 123.781; 1.5: 129.4279; 1.6: 9.99; 1.7: 5.994; 1.8: 8.4594; 1.9: 49.95; 2: 1.5908; 2.1: 76.9499; 2.2: 2.1616; 2.3: 2.0673; 2.4: 127.2663; 2.5: 121.7138
| 1 | 1.9 | 1: 667.9403; 1.1: 132.8311; 1.2: 0.17813; 1.3: 10.26; 1.4: 123.6927; 1.5: 132.8311; 1.6: 10.26; 1.7: 6.156; 1.8: 8.4594; 1.9: 51.3; 2: 1.6338; 2.1: 77.0124; 2.2: 2.2782; 2.3: 2.1214; 2.4: 130.5529; 2.5: 121.5712
| 1 | 1.95 | 1: 667.4633; 1.1: 136.2293; 1.2: 0.18269; 1.3: 10.53; 1.4: 123.6043; 1.5: 136.2293; 1.6: 10.53; 1.7: 6.318; 1.8: 8.4594; 1.9: 52.65; 2: 1.6768; 2.1: 77.0748; 2.2: 2.3977; 2.3: 2.1755; 2.4: 133.8316; 2.5: 121.4288
| 1 | 2 | 1: 666.9865; 1.1: 139.6225; 1.2: 0.18724; 1.3: 10.8; 1.4: 123.516; 1.5: 139.6225; 1.6: 10.8; 1.7: 6.48; 1.8: 8.4594; 1.9: 54; 2: 1.7197; 2.1: 77.137; 2.2: 2.5202; 2.3: 2.2295; 2.4: 137.1023; 2.5: 121.2865
| 1 | 2.05 | 1: 666.5098; 1.1: 143.0108; 1.2: 0.19178; 1.3: 11.07; 1.4: 123.4277; 1.5: 143.0108; 1.6: 11.07; 1.7: 6.642; 1.8: 8.4594; 1.9: 55.35; 2: 1.7627; 2.1: 77.199; 2.2: 2.6456; 2.3: 2.2834; 2.4: 140.3651; 2.5: 121.1444
| 1 | 2.1 | 1: 666.0333; 1.1: 146.3941; 1.2: 0.19632; 1.3: 11.34; 1.4: 123.3395; 1.5: 146.3941; 1.6: 11.34; 1.7: 6.804; 1.8: 8.4594; 1.9: 56.7; 2: 1.8057; 2.1: 77.2609; 2.2: 2.7741; 2.3: 2.3372; 2.4: 143.6201; 2.5: 121.0023
| 1 | 2.15 | 1: 665.5569; 1.1: 149.7725; 1.2: 0.20085; 1.3: 11.61; 1.4: 123.2513; 1.5: 149.7725; 1.6: 11.61; 1.7: 6.966; 1.8: 8.4594; 1.9: 58.05; 2: 1.8487; 2.1: 77.3225; 2.2: 2.9054; 2.3: 2.3909; 2.4: 146.8671; 2.5: 120.8604
| 1 | 2.2 | 1: 665.0808; 1.1: 153.1459; 1.2: 0.20537; 1.3: 11.88; 1.4: 123.1631; 1.5: 153.1459; 1.6: 11.88; 1.7: 7.128; 1.8: 8.4594; 1.9: 59.4; 2: 1.8917; 2.1: 77.384; 2.2: 3.0397; 2.3: 2.4446; 2.4: 150.1062; 2.5: 120.7185
| 1 | 2.25 | 1: 664.6048; 1.1: 156.5144; 1.2: 0.20989; 1.3: 12.15; 1.4: 123.075; 1.5: 156.5144; 1.6: 12.15; 1.7: 7.29; 1.8: 8.4594; 1.9: 60.75; 2: 1.9347; 2.1: 77.4453; 2.2: 3.1769; 2.3: 2.4982; 2.4: 153.3375; 2.5: 120.5768
| 1 | 2.3 | 1: 664.1289; 1.1: 159.878; 1.2: 0.2144; 1.3: 12.42; 1.4: 122.9868; 1.5: 159.878; 1.6: 12.42; 1.7: 7.452; 1.8: 8.4594; 1.9: 62.1; 2: 1.9777; 2.1: 77.5064; 2.2: 3.3171; 2.3: 2.5517; 2.4: 156.5609; 2.5: 120.4352
| 1 | 2.35 | 1: 663.6533; 1.1: 163.2366; 1.2: 0.2189; 1.3: 12.69; 1.4: 122.8988; 1.5: 163.2366; 1.6: 12.69; 1.7: 7.614; 1.8: 8.4594; 1.9: 63.45; 2: 2.0207; 2.1: 77.5673; 2.2: 3.4601; 2.3: 2.6051; 2.4: 159.7764; 2.5: 120.2937
| 1 | 2.4 | 1: 663.1778; 1.1: 166.5903; 1.2: 0.2234; 1.3: 12.96; 1.4: 122.8107; 1.5: 166.5903; 1.6: 12.96; 1.7: 7.776; 1.8: 8.4594; 1.9: 64.8; 2: 2.0637; 2.1: 77.6281; 2.2: 3.6061; 2.3: 2.6584; 2.4: 162.9841; 2.5: 120.1523
| 1 | 2.45 | 1: 662.7025; 1.1: 169.939; 1.2: 0.22789; 1.3: 13.23; 1.4: 122.7227; 1.5: 169.939; 1.6: 13.23; 1.7: 7.938; 1.8: 8.4594; 1.9: 66.15; 2: 2.1067; 2.1: 77.6886; 2.2: 3.755; 2.3: 2.7117; 2.4: 166.184; 2.5: 120.011
| 1 | 2.5 | 1: 662.2273; 1.1: 173.2828; 1.2: 0.23238; 1.3: 13.5; 1.4: 122.6347; 1.5: 173.2828; 1.6: 13.5; 1.7: 8.1; 1.8: 8.4594; 1.9: 67.5; 2: 2.1497; 2.1: 77.749; 2.2: 3.9068; 2.3: 2.7649; 2.4: 169.376; 2.5: 119.8698
| 1 | 2.55 | 1: 661.7524; 1.1: 176.6217; 1.2: 0.23685; 1.3: 13.77; 1.4: 122.5467; 1.5: 176.6217; 1.6: 13.77; 1.7: 8.262; 1.8: 8.4594; 1.9: 68.85; 2: 2.1927; 2.1: 77.8093; 2.2: 4.0615; 2.3: 2.818; 2.4: 172.5602; 2.5: 119.7287
| 1 | 2.6 | 1: 661.2775; 1.1: 179.9557; 1.2: 0.24132; 1.3: 14.04; 1.4: 122.4588; 1.5: 179.9557; 1.6: 14.04; 1.7: 8.424; 1.8: 8.4594; 1.9: 70.2; 2: 2.2357; 2.1: 77.8693; 2.2: 4.2191; 2.3: 2.8711; 2.4: 175.7366; 2.5: 119.5878
| 1 | 2.65 | 1: 660.8029; 1.1: 183.2847; 1.2: 0.24579; 1.3: 14.31; 1.4: 122.3709; 1.5: 183.2847; 1.6: 14.31; 1.7: 8.586; 1.8: 8.4594; 1.9: 71.55; 2: 2.2787; 2.1: 77.9292; 2.2: 4.3795; 2.3: 2.924; 2.4: 178.9052; 2.5: 119.4469
| 1 | 2.7 | 1: 660.3284; 1.1: 186.6088; 1.2: 0.25025; 1.3: 14.58; 1.4: 122.283; 1.5: 186.6088; 1.6: 14.58; 1.7: 8.748; 1.8: 8.4594; 1.9: 72.9; 2: 2.3217; 2.1: 77.9889; 2.2: 4.5429; 2.3: 2.9769; 2.4: 182.0659; 2.5: 119.3061
| 1 | 2.75 | 1: 659.8541; 1.1: 189.928; 1.2: 0.2547; 1.3: 14.85; 1.4: 122.1952; 1.5: 189.928; 1.6: 14.85; 1.7: 8.91; 1.8: 8.4594; 1.9: 74.25; 2: 2.3646; 2.1: 78.0484; 2.2: 4.7091; 2.3: 3.0297; 2.4: 185.2189; 2.5: 119.1655
| 1 | 2.8 | 1: 659.38; 1.1: 193.2423; 1.2: 0.25914; 1.3: 15.12; 1.4: 122.1074; 1.5: 193.2423; 1.6: 15.12; 1.7: 9.072; 1.8: 8.4594; 1.9: 75.6; 2: 2.4076; 2.1: 78.1077; 2.2: 4.8782; 2.3: 3.0825; 2.4: 188.3641; 2.5: 119.0249
| 1 | 2.85 | 1: 658.906; 1.1: 196.5517; 1.2: 0.26358; 1.3: 15.39; 1.4: 122.0196; 1.5: 196.5517; 1.6: 15.39; 1.7: 9.234; 1.8: 8.4594; 1.9: 76.95; 2: 2.4506; 2.1: 78.1669; 2.2: 5.0501; 2.3: 3.1351; 2.4: 191.5015; 2.5: 118.8845
| 1 | 2.9 | 1: 658.4322; 1.1: 199.8561; 1.2: 0.26801; 1.3: 15.66; 1.4: 121.9319; 1.5: 199.8561; 1.6: 15.66; 1.7: 9.396; 1.8: 8.4594; 1.9: 78.3; 2: 2.4936; 2.1: 78.2259; 2.2: 5.2249; 2.3: 3.1877; 2.4: 194.6312; 2.5: 118.7442
| 1 | 2.95 | 1: 657.9586; 1.1: 203.1557; 1.2: 0.27244; 1.3: 15.93; 1.4: 121.8442; 1.5: 203.1557; 1.6: 15.93; 1.7: 9.558; 1.8: 8.4594; 1.9: 79.65; 2: 2.5366; 2.1: 78.2847; 2.2: 5.4026; 2.3: 3.2403; 2.4: 197.7531; 2.5: 118.6039
| 1 | 3 | 1: 657.4851; 1.1: 206.4503; 1.2: 0.27685; 1.3: 16.2; 1.4: 121.7565; 1.5: 206.4503; 1.6: 16.2; 1.7: 9.72; 1.8: 8.4594; 1.9: 81; 2: 2.5796; 2.1: 78.3433; 2.2: 5.5831; 2.3: 3.2927; 2.4: 200.8672; 2.5: 118.4638
| 1 | 3.05 | 1: 657.0118; 1.1: 209.7401; 1.2: 0.28127; 1.3: 16.47; 1.4: 121.6689; 1.5: 209.7401; 1.6: 16.47; 1.7: 9.882; 1.8: 8.4594; 1.9: 82.35; 2: 2.6226; 2.1: 78.4018; 2.2: 5.7665; 2.3: 3.3451; 2.4: 203.9736; 2.5: 118.3238
| 1 | 3.1 | 1: 656.5387; 1.1: 213.0249; 1.2: 0.28567; 1.3: 16.74; 1.4: 121.5812; 1.5: 213.0249; 1.6: 16.74; 1.7: 10.044; 1.8: 8.4594; 1.9: 83.7; 2: 2.6656; 2.1: 78.4601; 2.2: 5.9527; 2.3: 3.3974; 2.4: 207.0723; 2.5: 118.1838
| 1 | 3.15 | 1: 656.0657; 1.1: 216.3049; 1.2: 0.29007; 1.3: 17.01; 1.4: 121.4937; 1.5: 216.3049; 1.6: 17.01; 1.7: 10.206; 1.8: 8.4594; 1.9: 85.05; 2: 2.7086; 2.1: 78.5182; 2.2: 6.1417; 2.3: 3.4496; 2.4: 210.1632; 2.5: 118.044
| 1 | 3.2 | 1: 655.5929; 1.1: 219.5799; 1.2: 0.29446; 1.3: 17.28; 1.4: 121.4061; 1.5: 219.5799; 1.6: 17.28; 1.7: 10.368; 1.8: 8.4594; 1.9: 86.4; 2: 2.7516; 2.1: 78.5762; 2.2: 6.3335; 2.3: 3.5018; 2.4: 213.2464; 2.5: 117.9043
| 1 | 3.25 | 1: 655.1203; 1.1: 222.8501; 1.2: 0.29885; 1.3: 17.55; 1.4: 121.3186; 1.5: 222.8501; 1.6: 17.55; 1.7: 10.53; 1.8: 8.4594; 1.9: 87.75; 2: 2.7946; 2.1: 78.634; 2.2: 6.5282; 2.3: 3.5539; 2.4: 216.3219; 2.5: 117.7647
| 1 | 3.3 | 1: 654.6478; 1.1: 226.1154; 1.2: 0.30323; 1.3: 17.82; 1.4: 121.2311; 1.5: 226.1154; 1.6: 17.82; 1.7: 10.692; 1.8: 8.4594; 1.9: 89.1; 2: 2.8376; 2.1: 78.6916; 2.2: 6.7257; 2.3: 3.606; 2.4: 219.3897; 2.5: 117.6251
| 1 | 3.35 | 1: 654.1755; 1.1: 229.3757; 1.2: 0.3076; 1.3: 18.09; 1.4: 121.1436; 1.5: 229.3757; 1.6: 18.09; 1.7: 10.854; 1.8: 8.4594; 1.9: 90.45; 2: 2.8806; 2.1: 78.749; 2.2: 6.926; 2.3: 3.6579; 2.4: 222.4498; 2.5: 117.4857
| 1 | 3.4 | 1: 653.7034; 1.1: 232.6312; 1.2: 0.31196; 1.3: 18.36; 1.4: 121.0562; 1.5: 232.6312; 1.6: 18.36; 1.7: 11.016; 1.8: 8.4594; 1.9: 91.8; 2: 2.9236; 2.1: 78.8063; 2.2: 7.1291; 2.3: 3.7098; 2.4: 225.5022; 2.5: 117.3464
| 1 | 3.45 | 1: 653.2314; 1.1: 235.8819; 1.2: 0.31632; 1.3: 18.63; 1.4: 120.9688; 1.5: 235.8819; 1.6: 18.63; 1.7: 11.178; 1.8: 8.4594; 1.9: 93.15; 2: 2.9666; 2.1: 78.8634; 2.2: 7.335; 2.3: 3.7616; 2.4: 228.5469; 2.5: 117.2071
| 1 | 3.5 | 1: 652.7596; 1.1: 239.1276; 1.2: 0.32068; 1.3: 18.9; 1.4: 120.8814; 1.5: 239.1276; 1.6: 18.9; 1.7: 11.34; 1.8: 8.4594; 1.9: 94.5; 2: 3.0096; 2.1: 78.9203; 2.2: 7.5437; 2.3: 3.8134; 2.4: 231.5839; 2.5: 117.068
| 1 | 3.55 | 1: 652.288; 1.1: 242.3685; 1.2: 0.32502; 1.3: 19.17; 1.4: 120.7941; 1.5: 242.3685; 1.6: 19.17; 1.7: 11.502; 1.8: 8.4594; 1.9: 95.85; 2: 3.0525; 2.1: 78.977; 2.2: 7.7552; 2.3: 3.8651; 2.4: 234.6133; 2.5: 116.929
| 1 | 3.6 | 1: 651.8165; 1.1: 245.6044; 1.2: 0.32936; 1.3: 19.44; 1.4: 120.7068; 1.5: 245.6044; 1.6: 19.44; 1.7: 11.664; 1.8: 8.4594; 1.9: 97.2; 2: 3.0955; 2.1: 79.0336; 2.2: 7.9695; 2.3: 3.9167; 2.4: 237.635; 2.5: 116.79
| 1 | 3.65 | 1: 651.3452; 1.1: 248.8356; 1.2: 0.33369; 1.3: 19.71; 1.4: 120.6195; 1.5: 248.8356; 1.6: 19.71; 1.7: 11.826; 1.8: 8.4594; 1.9: 98.55; 2: 3.1385; 2.1: 79.09; 2.2: 8.1865; 2.3: 3.9683; 2.4: 240.649; 2.5: 116.6512
| 1 | 3.7 | 1: 650.874; 1.1: 252.0618; 1.2: 0.33802; 1.3: 19.98; 1.4: 120.5322; 1.5: 252.0618; 1.6: 19.98; 1.7: 11.988; 1.8: 8.4594; 1.9: 99.9; 2: 3.1815; 2.1: 79.1463; 2.2: 8.4064; 2.3: 4.0198; 2.4: 243.6554; 2.5: 116.5124
| 1 | 3.75 | 1: 650.403; 1.1: 255.2832; 1.2: 0.34234; 1.3: 20.25; 1.4: 120.445; 1.5: 255.2832; 1.6: 20.25; 1.7: 12.15; 1.8: 8.4594; 1.9: 101.25; 2: 3.2245; 2.1: 79.2024; 2.2: 8.629; 2.3: 4.0712; 2.4: 246.6542; 2.5: 116.3738
| 1 | 3.8 | 1: 649.9322; 1.1: 258.4997; 1.2: 0.34665; 1.3: 20.52; 1.4: 120.3578; 1.5: 258.4997; 1.6: 20.52; 1.7: 12.312; 1.8: 8.4594; 1.9: 102.6; 2: 3.2675; 2.1: 79.2583; 2.2: 8.8544; 2.3: 4.1226; 2.4: 249.6453; 2.5: 116.2352
| 1 | 3.85 | 1: 649.4615; 1.1: 261.7114; 1.2: 0.35096; 1.3: 20.79; 1.4: 120.2707; 1.5: 261.7114; 1.6: 20.79; 1.7: 12.474; 1.8: 8.4594; 1.9: 103.95; 2: 3.3105; 2.1: 79.314; 2.2: 9.0826; 2.3: 4.1739; 2.4: 252.6288; 2.5: 116.0967
| 1 | 3.9 | 1: 648.991; 1.1: 264.9181; 1.2: 0.35526; 1.3: 21.06; 1.4: 120.1835; 1.5: 264.9181; 1.6: 21.06; 1.7: 12.636; 1.8: 8.4594; 1.9: 105.3; 2: 3.3535; 2.1: 79.3696; 2.2: 9.3135; 2.3: 4.2252; 2.4: 255.6047; 2.5: 115.9584
| 1 | 3.95 | 1: 648.5207; 1.1: 268.1201; 1.2: 0.35955; 1.3: 21.33; 1.4: 120.0964; 1.5: 268.1201; 1.6: 21.33; 1.7: 12.798; 1.8: 8.4594; 1.9: 106.65; 2: 3.3965; 2.1: 79.425; 2.2: 9.5471; 2.3: 4.2764; 2.4: 258.5729; 2.5: 115.8201
| 1 | 4 | 1: 648.0505; 1.1: 271.3172; 1.2: 0.36384; 1.3: 21.6; 1.4: 120.0094; 1.5: 271.3172; 1.6: 21.6; 1.7: 12.96; 1.8: 8.4594; 1.9: 108; 2: 3.4395; 2.1: 79.4802; 2.2: 9.7836; 2.3: 4.3275; 2.4: 261.5336; 2.5: 115.6819
| 1 | 4.05 | 1: 647.5805; 1.1: 274.5094; 1.2: 0.36812; 1.3: 21.87; 1.4: 119.9223; 1.5: 274.5094; 1.6: 21.87; 1.7: 13.122; 1.8: 8.4594; 1.9: 109.35; 2: 3.4825; 2.1: 79.5353; 2.2: 10.0227; 2.3: 4.3785; 2.4: 264.4866; 2.5: 115.5438
| 1 | 4.1 | 1: 647.1107; 1.1: 277.6968; 1.2: 0.3724; 1.3: 22.14; 1.4: 119.8353; 1.5: 277.6968; 1.6: 22.14; 1.7: 13.284; 1.8: 8.4594; 1.9: 110.7; 2: 3.5255; 2.1: 79.5902; 2.2: 10.2647; 2.3: 4.4295; 2.4: 267.4321; 2.5: 115.4058
| 1 | 4.15 | 1: 646.641; 1.1: 280.8793; 1.2: 0.37667; 1.3: 22.41; 1.4: 119.7483; 1.5: 280.8793; 1.6: 22.41; 1.7: 13.446; 1.8: 8.4594; 1.9: 112.05; 2: 3.5685; 2.1: 79.645; 2.2: 10.5093; 2.3: 4.4805; 2.4: 270.37; 2.5: 115.2679
| 1 | 4.2 | 1: 646.1715; 1.1: 284.057; 1.2: 0.38093; 1.3: 22.68; 1.4: 119.6614; 1.5: 284.057; 1.6: 22.68; 1.7: 13.608; 1.8: 8.4594; 1.9: 113.4; 2: 3.6115; 2.1: 79.6995; 2.2: 10.7567; 2.3: 4.5313; 2.4: 273.3003; 2.5: 115.13
| 1 | 4.25 | 1: 645.7021; 1.1: 287.2298; 1.2: 0.38518; 1.3: 22.95; 1.4: 119.5745; 1.5: 287.2298; 1.6: 22.95; 1.7: 13.77; 1.8: 8.4594; 1.9: 114.75; 2: 3.6545; 2.1: 79.754; 2.2: 11.0068; 2.3: 4.5822; 2.4: 276.223; 2.5: 114.9923
| 1 | 4.3 | 1: 645.2329; 1.1: 290.3978; 1.2: 0.38943; 1.3: 23.22; 1.4: 119.4876; 1.5: 290.3978; 1.6: 23.22; 1.7: 13.932; 1.8: 8.4594; 1.9: 116.1; 2: 3.6975; 2.1: 79.8082; 2.2: 11.2597; 2.3: 4.6329; 2.4: 279.1382; 2.5: 114.8547
| 1 | 4.35 | 1: 644.7639; 1.1: 293.561; 1.2: 0.39367; 1.3: 23.49; 1.4: 119.4007; 1.5: 293.561; 1.6: 23.49; 1.7: 14.094; 1.8: 8.4594; 1.9: 117.45; 2: 3.7404; 2.1: 79.8623; 2.2: 11.5152; 2.3: 4.6836; 2.4: 282.0457; 2.5: 114.7171
| 1 | 4.4 | 1: 644.295; 1.1: 296.7193; 1.2: 0.39791; 1.3: 23.76; 1.4: 119.3139; 1.5: 296.7193; 1.6: 23.76; 1.7: 14.256; 1.8: 8.4594; 1.9: 118.8; 2: 3.7834; 2.1: 79.9162; 2.2: 11.7735; 2.3: 4.7343; 2.4: 284.9458; 2.5: 114.5796
| 1 | 4.45 | 1: 643.8263; 1.1: 299.8728; 1.2: 0.40214; 1.3: 24.03; 1.4: 119.2271; 1.5: 299.8728; 1.6: 24.03; 1.7: 14.418; 1.8: 8.4594; 1.9: 120.15; 2: 3.8264; 2.1: 79.97; 2.2: 12.0345; 2.3: 4.7848; 2.4: 287.8383; 2.5: 114.4422
| 1 | 4.5 | 1: 643.3577; 1.1: 303.0215; 1.2: 0.40636; 1.3: 24.3; 1.4: 119.1403; 1.5: 303.0215; 1.6: 24.3; 1.7: 14.58; 1.8: 8.4594; 1.9: 121.5; 2: 3.8694; 2.1: 80.0236; 2.2: 12.2983; 2.3: 4.8354; 2.4: 290.7232; 2.5: 114.305
| 1 | 4.55 | 1: 642.8893; 1.1: 306.1653; 1.2: 0.41057; 1.3: 24.57; 1.4: 119.0536; 1.5: 306.1653; 1.6: 24.57; 1.7: 14.742; 1.8: 8.4594; 1.9: 122.85; 2: 3.9124; 2.1: 80.077; 2.2: 12.5647; 2.3: 4.8858; 2.4: 293.6006; 2.5: 114.1678
| 1 | 4.6 | 1: 642.4211; 1.1: 309.3043; 1.2: 0.41478; 1.3: 24.84; 1.4: 118.9669; 1.5: 309.3043; 1.6: 24.84; 1.7: 14.904; 1.8: 8.4594; 1.9: 124.2; 2: 3.9554; 2.1: 80.1303; 2.2: 12.8338; 2.3: 4.9362; 2.4: 296.4705; 2.5: 114.0306
| 1 | 4.65 | 1: 641.953; 1.1: 312.4385; 1.2: 0.41899; 1.3: 25.11; 1.4: 118.8802; 1.5: 312.4385; 1.6: 25.11; 1.7: 15.066; 1.8: 8.4594; 1.9: 125.55; 2: 3.9984; 2.1: 80.1834; 2.2: 13.1056; 2.3: 4.9866; 2.4: 299.3329; 2.5: 113.8936
| 1 | 4.7 | 1: 641.4851; 1.1: 315.5679; 1.2: 0.42318; 1.3: 25.38; 1.4: 118.7935; 1.5: 315.5679; 1.6: 25.38; 1.7: 15.228; 1.8: 8.4594; 1.9: 126.9; 2: 4.0414; 2.1: 80.2363; 2.2: 13.3801; 2.3: 5.0369; 2.4: 302.1878; 2.5: 113.7567
| 1 | 4.75 | 1: 641.0173; 1.1: 318.6925; 1.2: 0.42737; 1.3: 25.65; 1.4: 118.7069; 1.5: 318.6925; 1.6: 25.65; 1.7: 15.39; 1.8: 8.4594; 1.9: 128.25; 2: 4.0844; 2.1: 80.2891; 2.2: 13.6574; 2.3: 5.0871; 2.4: 305.0351; 2.5: 113.6198
| 1 | 4.8 | 1: 640.5497; 1.1: 321.8122; 1.2: 0.43156; 1.3: 25.92; 1.4: 118.6203; 1.5: 321.8122; 1.6: 25.92; 1.7: 15.552; 1.8: 8.4594; 1.9: 129.6; 2: 4.1274; 2.1: 80.3418; 2.2: 13.9373; 2.3: 5.1373; 2.4: 307.8749; 2.5: 113.483
| 1 | 4.85 | 1: 640.0823; 1.1: 324.9271; 1.2: 0.43573; 1.3: 26.19; 1.4: 118.5338; 1.5: 324.9271; 1.6: 26.19; 1.7: 15.714; 1.8: 8.4594; 1.9: 130.95; 2: 4.1704; 2.1: 80.3942; 2.2: 14.2198; 2.3: 5.1874; 2.4: 310.7073; 2.5: 113.3463
| 1 | 4.9 | 1: 639.615; 1.1: 328.0372; 1.2: 0.43991; 1.3: 26.46; 1.4: 118.4472; 1.5: 328.0372; 1.6: 26.46; 1.7: 15.876; 1.8: 8.4594; 1.9: 132.3; 2: 4.2134; 2.1: 80.4465; 2.2: 14.5051; 2.3: 5.2375; 2.4: 313.5321; 2.5: 113.2097
| 1 | 4.95 | 1: 639.1479; 1.1: 331.1425; 1.2: 0.44407; 1.3: 26.73; 1.4: 118.3607; 1.5: 331.1425; 1.6: 26.73; 1.7: 16.038; 1.8: 8.4594; 1.9: 133.65; 2: 4.2564; 2.1: 80.4987; 2.2: 14.7931; 2.3: 5.2875; 2.4: 316.3495; 2.5: 113.0732
| 1 | 5 | 1: 638.681; 1.1: 334.243; 1.2: 0.44823; 1.3: 27; 1.4: 118.2743; 1.5: 334.243; 1.6: 27; 1.7: 16.2; 1.8: 8.4594; 1.9: 135; 2: 4.2994; 2.1: 80.5507; 2.2: 15.0837; 2.3: 5.3375; 2.4: 319.1594; 2.5: 112.9368
| 1 | 5.05 | 1: 638.2142; 1.1: 337.3387; 1.2: 0.45238; 1.3: 27.27; 1.4: 118.1878; 1.5: 337.3387; 1.6: 27.27; 1.7: 16.362; 1.8: 8.4594; 1.9: 136.35; 2: 4.3424; 2.1: 80.6025; 2.2: 15.377; 2.3: 5.3874; 2.4: 321.9618; 2.5: 112.8004
| 1 | 5.1 | 1: 637.7475; 1.1: 340.4296; 1.2: 0.45652; 1.3: 27.54; 1.4: 118.1014; 1.5: 340.4296; 1.6: 27.54; 1.7: 16.524; 1.8: 8.4594; 1.9: 137.7; 2: 4.3854; 2.1: 80.6542; 2.2: 15.6729; 2.3: 5.4372; 2.4: 324.7567; 2.5: 112.6642
| 1 | 5.15 | 1: 637.281; 1.1: 343.5157; 1.2: 0.46066; 1.3: 27.81; 1.4: 118.015; 1.5: 343.5157; 1.6: 27.81; 1.7: 16.686; 1.8: 8.4594; 1.9: 139.05; 2: 4.4283; 2.1: 80.7057; 2.2: 15.9715; 2.3: 5.487; 2.4: 327.5442; 2.5: 112.528
| 1 | 5.2 | 1: 636.8147; 1.1: 346.597; 1.2: 0.46479; 1.3: 28.08; 1.4: 117.9287; 1.5: 346.597; 1.6: 28.08; 1.7: 16.848; 1.8: 8.4594; 1.9: 140.4; 2: 4.4713; 2.1: 80.757; 2.2: 16.2728; 2.3: 5.5368; 2.4: 330.3242; 2.5: 112.3919
| 1 | 5.25 | 1: 636.3486; 1.1: 349.6735; 1.2: 0.46892; 1.3: 28.35; 1.4: 117.8423; 1.5: 349.6735; 1.6: 28.35; 1.7: 17.01; 1.8: 8.4594; 1.9: 141.75; 2: 4.5143; 2.1: 80.8082; 2.2: 16.5767; 2.3: 5.5865; 2.4: 333.0968; 2.5: 112.2559
| 1 | 5.3 | 1: 635.8826; 1.1: 352.7453; 1.2: 0.47304; 1.3: 28.62; 1.4: 117.756; 1.5: 352.7453; 1.6: 28.62; 1.7: 17.172; 1.8: 8.4594; 1.9: 143.1; 2: 4.5573; 2.1: 80.8593; 2.2: 16.8833; 2.3: 5.6361; 2.4: 335.8619; 2.5: 112.1199
| 1 | 5.35 | 1: 635.4167; 1.1: 355.8122; 1.2: 0.47715; 1.3: 28.89; 1.4: 117.6698; 1.5: 355.8122; 1.6: 28.89; 1.7: 17.334; 1.8: 8.4594; 1.9: 144.45; 2: 4.6003; 2.1: 80.9102; 2.2: 17.1926; 2.3: 5.6857; 2.4: 338.6196; 2.5: 111.9841
| 1 | 5.4 | 1: 634.951; 1.1: 358.8743; 1.2: 0.48126; 1.3: 29.16; 1.4: 117.5835; 1.5: 358.8743; 1.6: 29.16; 1.7: 17.496; 1.8: 8.4594; 1.9: 145.8; 2: 4.6433; 2.1: 80.9609; 2.2: 17.5045; 2.3: 5.7353; 2.4: 341.3699; 2.5: 111.8483
| 1 | 5.45 | 1: 634.4855; 1.1: 361.9317; 1.2: 0.48536; 1.3: 29.43; 1.4: 117.4973; 1.5: 361.9317; 1.6: 29.43; 1.7: 17.658; 1.8: 8.4594; 1.9: 147.15; 2: 4.6863; 2.1: 81.0115; 2.2: 17.819; 2.3: 5.7847; 2.4: 344.1127; 2.5: 111.7126
| 1 | 5.5 | 1: 634.0201; 1.1: 364.9843; 1.2: 0.48945; 1.3: 29.7; 1.4: 117.4111; 1.5: 364.9843; 1.6: 29.7; 1.7: 17.82; 1.8: 8.4594; 1.9: 148.5; 2: 4.7293; 2.1: 81.0619; 2.2: 18.1361; 2.3: 5.8342; 2.4: 346.8481; 2.5: 111.577
| 1 | 5.55 | 1: 633.5549; 1.1: 368.0321; 1.2: 0.49354; 1.3: 29.97; 1.4: 117.325; 1.5: 368.0321; 1.6: 29.97; 1.7: 17.982; 1.8: 8.4594; 1.9: 149.85; 2: 4.7723; 2.1: 81.1121; 2.2: 18.456; 2.3: 5.8836; 2.4: 349.5761; 2.5: 111.4414
| 1 | 5.6 | 1: 633.0899; 1.1: 371.0751; 1.2: 0.49762; 1.3: 30.24; 1.4: 117.2389; 1.5: 371.0751; 1.6: 30.24; 1.7: 18.144; 1.8: 8.4594; 1.9: 151.2; 2: 4.8153; 2.1: 81.1622; 2.2: 18.7784; 2.3: 5.9329; 2.4: 352.2967; 2.5: 111.3059
| 1 | 5.65 | 1: 632.625; 1.1: 374.1133; 1.2: 0.50169; 1.3: 30.51; 1.4: 117.1528; 1.5: 374.1133; 1.6: 30.51; 1.7: 18.306; 1.8: 8.4594; 1.9: 152.55; 2: 4.8583; 2.1: 81.2122; 2.2: 19.1035; 2.3: 5.9822; 2.4: 355.0099; 2.5: 111.1706
| 1 | 5.7 | 1: 632.1602; 1.1: 377.1468; 1.2: 0.50576; 1.3: 30.78; 1.4: 117.0667; 1.5: 377.1468; 1.6: 30.78; 1.7: 18.468; 1.8: 8.4594; 1.9: 153.9; 2: 4.9013; 2.1: 81.262; 2.2: 19.4312; 2.3: 6.0314; 2.4: 357.7156; 2.5: 111.0353
| 1 | 5.75 | 1: 631.6956; 1.1: 380.1755; 1.2: 0.50982; 1.3: 31.05; 1.4: 116.9807; 1.5: 380.1755; 1.6: 31.05; 1.7: 18.63; 1.8: 8.4594; 1.9: 155.25; 2: 4.9443; 2.1: 81.3116; 2.2: 19.7615; 2.3: 6.0806; 2.4: 360.414; 2.5: 110.9
| 1 | 5.8 | 1: 631.2312; 1.1: 383.1994; 1.2: 0.51388; 1.3: 31.32; 1.4: 116.8947; 1.5: 383.1994; 1.6: 31.32; 1.7: 18.792; 1.8: 8.4594; 1.9: 156.6; 2: 4.9873; 2.1: 81.3611; 2.2: 20.0944; 2.3: 6.1298; 2.4: 363.105; 2.5: 110.7649
| 1 | 5.85 | 1: 630.7669; 1.1: 386.2186; 1.2: 0.51793; 1.3: 31.59; 1.4: 116.8087; 1.5: 386.2186; 1.6: 31.59; 1.7: 18.954; 1.8: 8.4594; 1.9: 157.95; 2: 5.0303; 2.1: 81.4104; 2.2: 20.43; 2.3: 6.1789; 2.4: 365.7886; 2.5: 110.6298
| 1 | 5.9 | 1: 630.3028; 1.1: 389.233; 1.2: 0.52197; 1.3: 31.86; 1.4: 116.7227; 1.5: 389.233; 1.6: 31.86; 1.7: 19.116; 1.8: 8.4594; 1.9: 159.3; 2: 5.0732; 2.1: 81.4596; 2.2: 20.7682; 2.3: 6.2279; 2.4: 368.4649; 2.5: 110.4948
| 1 | 5.95 | 1: 629.8389; 1.1: 392.2427; 1.2: 0.52601; 1.3: 32.13; 1.4: 116.6368; 1.5: 392.2427; 1.6: 32.13; 1.7: 19.278; 1.8: 8.4594; 1.9: 160.65; 2: 5.1162; 2.1: 81.5087; 2.2: 21.1089; 2.3: 6.2769; 2.4: 371.1337; 2.5: 110.3599
| 1 | 6 | 1: 629.3751; 1.1: 395.2476; 1.2: 0.53004; 1.3: 32.4; 1.4: 116.5509; 1.5: 395.2476; 1.6: 32.4; 1.7: 19.44; 1.8: 8.4594; 1.9: 162; 2: 5.1592; 2.1: 81.5575; 2.2: 21.4523; 2.3: 6.3259; 2.4: 373.7952; 2.5: 110.2251
| 1 | 6.05 | 1: 628.9114; 1.1: 398.2477; 1.2: 0.53406; 1.3: 32.67; 1.4: 116.4651; 1.5: 398.2477; 1.6: 32.67; 1.7: 19.602; 1.8: 8.4594; 1.9: 163.35; 2: 5.2022; 2.1: 81.6063; 2.2: 21.7983; 2.3: 6.3748; 2.4: 376.4493; 2.5: 110.0903
| 1 | 6.1 | 1: 628.448; 1.1: 401.2431; 1.2: 0.53808; 1.3: 32.94; 1.4: 116.3793; 1.5: 401.2431; 1.6: 32.94; 1.7: 19.764; 1.8: 8.4594; 1.9: 164.7; 2: 5.2452; 2.1: 81.6548; 2.2: 22.147; 2.3: 6.4237; 2.4: 379.0961; 2.5: 109.9556
| 1 | 6.15 | 1: 627.9846; 1.1: 404.2337; 1.2: 0.54209; 1.3: 33.21; 1.4: 116.2934; 1.5: 404.2337; 1.6: 33.21; 1.7: 19.926; 1.8: 8.4594; 1.9: 166.05; 2: 5.2882; 2.1: 81.7033; 2.2: 22.4982; 2.3: 6.4725; 2.4: 381.7355; 2.5: 109.821
| 1 | 6.2 | 1: 627.5215; 1.1: 407.2196; 1.2: 0.54609; 1.3: 33.48; 1.4: 116.2077; 1.5: 407.2196; 1.6: 33.48; 1.7: 20.088; 1.8: 8.4594; 1.9: 167.4; 2: 5.3312; 2.1: 81.7515; 2.2: 22.852; 2.3: 6.5212; 2.4: 384.3676; 2.5: 109.6864
| 1 | 6.25 | 1: 627.0584; 1.1: 410.2007; 1.2: 0.55009; 1.3: 33.75; 1.4: 116.1219; 1.5: 410.2007; 1.6: 33.75; 1.7: 20.25; 1.8: 8.4594; 1.9: 168.75; 2: 5.3742; 2.1: 81.7997; 2.2: 23.2084; 2.3: 6.57; 2.4: 386.9923; 2.5: 109.552
| 1 | 6.3 | 1: 626.5956; 1.1: 413.1771; 1.2: 0.55408; 1.3: 34.02; 1.4: 116.0362; 1.5: 413.1771; 1.6: 34.02; 1.7: 20.412; 1.8: 8.4594; 1.9: 170.1; 2: 5.4172; 2.1: 81.8476; 2.2: 23.5674; 2.3: 6.6186; 2.4: 389.6097; 2.5: 109.4176
| 1 | 6.35 | 1: 626.1329; 1.1: 416.1488; 1.2: 0.55806; 1.3: 34.29; 1.4: 115.9505; 1.5: 416.1488; 1.6: 34.29; 1.7: 20.574; 1.8: 8.4594; 1.9: 171.45; 2: 5.4602; 2.1: 81.8955; 2.2: 23.929; 2.3: 6.6673; 2.4: 392.2198; 2.5: 109.2833
| 1 | 6.4 | 1: 625.6703; 1.1: 419.1157; 1.2: 0.56204; 1.3: 34.56; 1.4: 115.8649; 1.5: 419.1157; 1.6: 34.56; 1.7: 20.736; 1.8: 8.4594; 1.9: 172.8; 2: 5.5032; 2.1: 81.9431; 2.2: 24.2931; 2.3: 6.7159; 2.4: 394.8226; 2.5: 109.149
| 1 | 6.45 | 1: 625.2079; 1.1: 422.0779; 1.2: 0.56602; 1.3: 34.83; 1.4: 115.7792; 1.5: 422.0779; 1.6: 34.83; 1.7: 20.898; 1.8: 8.4594; 1.9: 174.15; 2: 5.5462; 2.1: 81.9907; 2.2: 24.6599; 2.3: 6.7644; 2.4: 397.418; 2.5: 109.0148
| 1 | 6.5 | 1: 624.7457; 1.1: 425.0353; 1.2: 0.56998; 1.3: 35.1; 1.4: 115.6936; 1.5: 425.0353; 1.6: 35.1; 1.7: 21.06; 1.8: 8.4594; 1.9: 175.5; 2: 5.5892; 2.1: 82.038; 2.2: 25.0292; 2.3: 6.8129; 2.4: 400.0061; 2.5: 108.8807
| 1 | 6.55 | 1: 624.2836; 1.1: 427.988; 1.2: 0.57394; 1.3: 35.37; 1.4: 115.6081; 1.5: 427.988; 1.6: 35.37; 1.7: 21.222; 1.8: 8.4594; 1.9: 176.85; 2: 5.6322; 2.1: 82.0853; 2.2: 25.4012; 2.3: 6.8614; 2.4: 402.5869; 2.5: 108.7467
| 1 | 6.6 | 1: 623.8217; 1.1: 430.936; 1.2: 0.57789; 1.3: 35.64; 1.4: 115.5225; 1.5: 430.936; 1.6: 35.64; 1.7: 21.384; 1.8: 8.4594; 1.9: 178.2; 2: 5.6752; 2.1: 82.1324; 2.2: 25.7757; 2.3: 6.9098; 2.4: 405.1604; 2.5: 108.6128
| 1 | 6.65 | 1: 623.3599; 1.1: 433.8793; 1.2: 0.58184; 1.3: 35.91; 1.4: 115.437; 1.5: 433.8793; 1.6: 35.91; 1.7: 21.546; 1.8: 8.4594; 1.9: 179.55; 2: 5.7182; 2.1: 82.1793; 2.2: 26.1527; 2.3: 6.9581; 2.4: 407.7265; 2.5: 108.4789
| 1 | 6.7 | 1: 622.8983; 1.1: 436.8178; 1.2: 0.58578; 1.3: 36.18; 1.4: 115.3515; 1.5: 436.8178; 1.6: 36.18; 1.7: 21.708; 1.8: 8.4594; 1.9: 180.9; 2: 5.7611; 2.1: 82.2261; 2.2: 26.5324; 2.3: 7.0065; 2.4: 410.2854; 2.5: 108.3451
| 1 | 6.75 | 1: 622.4368; 1.1: 439.7516; 1.2: 0.58972; 1.3: 36.45; 1.4: 115.2661; 1.5: 439.7516; 1.6: 36.45; 1.7: 21.87; 1.8: 8.4594; 1.9: 182.25; 2: 5.8041; 2.1: 82.2727; 2.2: 26.9146; 2.3: 7.0548; 2.4: 412.837; 2.5: 108.2113
| 1 | 6.8 | 1: 621.9755; 1.1: 442.6807; 1.2: 0.59364; 1.3: 36.72; 1.4: 115.1807; 1.5: 442.6807; 1.6: 36.72; 1.7: 22.032; 1.8: 8.4594; 1.9: 183.6; 2: 5.8471; 2.1: 82.3192; 2.2: 27.2994; 2.3: 7.103; 2.4: 415.3813; 2.5: 108.0777
| 1 | 6.85 | 1: 621.5144; 1.1: 445.6051; 1.2: 0.59757; 1.3: 36.99; 1.4: 115.0953; 1.5: 445.6051; 1.6: 36.99; 1.7: 22.194; 1.8: 8.4594; 1.9: 184.95; 2: 5.8901; 2.1: 82.3655; 2.2: 27.6867; 2.3: 7.1512; 2.4: 417.9184; 2.5: 107.9441
| 1 | 6.9 | 1: 621.0534; 1.1: 448.5248; 1.2: 0.60148; 1.3: 37.26; 1.4: 115.0099; 1.5: 448.5248; 1.6: 37.26; 1.7: 22.356; 1.8: 8.4594; 1.9: 186.3; 2: 5.9331; 2.1: 82.4117; 2.2: 28.0767; 2.3: 7.1994; 2.4: 420.4481; 2.5: 107.8105
| 1 | 6.95 | 1: 620.5925; 1.1: 451.4397; 1.2: 0.60539; 1.3: 37.53; 1.4: 114.9245; 1.5: 451.4397; 1.6: 37.53; 1.7: 22.518; 1.8: 8.4594; 1.9: 187.65; 2: 5.9761; 2.1: 82.4578; 2.2: 28.4691; 2.3: 7.2475; 2.4: 422.9706; 2.5: 107.6771
| 1 | 7 | 1: 620.1319; 1.1: 454.3499; 1.2: 0.60929; 1.3: 37.8; 1.4: 114.8392; 1.5: 454.3499; 1.6: 37.8; 1.7: 22.68; 1.8: 8.4594; 1.9: 189; 2: 6.0191; 2.1: 82.5037; 2.2: 28.8642; 2.3: 7.2956; 2.4: 425.4858; 2.5: 107.5437
| 1 | 7.05 | 1: 619.6713; 1.1: 457.2555; 1.2: 0.61319; 1.3: 38.07; 1.4: 114.7539; 1.5: 457.2555; 1.6: 38.07; 1.7: 22.842; 1.8: 8.4594; 1.9: 190.35; 2: 6.0621; 2.1: 82.5495; 2.2: 29.2617; 2.3: 7.3436; 2.4: 427.9937; 2.5: 107.4104
| 1 | 7.1 | 1: 619.211; 1.1: 460.1563; 1.2: 0.61708; 1.3: 38.34; 1.4: 114.6687; 1.5: 460.1563; 1.6: 38.34; 1.7: 23.004; 1.8: 8.4594; 1.9: 191.7; 2: 6.1051; 2.1: 82.5951; 2.2: 29.6619; 2.3: 7.3916; 2.4: 430.4944; 2.5: 107.2771
| 1 | 7.15 | 1: 618.7507; 1.1: 463.0524; 1.2: 0.62096; 1.3: 38.61; 1.4: 114.5835; 1.5: 463.0524; 1.6: 38.61; 1.7: 23.166; 1.8: 8.4594; 1.9: 193.05; 2: 6.1481; 2.1: 82.6406; 2.2: 30.0646; 2.3: 7.4396; 2.4: 432.9879; 2.5: 107.1439
| 1 | 7.2 | 1: 618.2907; 1.1: 465.9438; 1.2: 0.62484; 1.3: 38.88; 1.4: 114.4983; 1.5: 465.9438; 1.6: 38.88; 1.7: 23.328; 1.8: 8.4594; 1.9: 194.4; 2: 6.1911; 2.1: 82.6859; 2.2: 30.4698; 2.3: 7.4875; 2.4: 435.474; 2.5: 107.0108
| 1 | 7.25 | 1: 617.8308; 1.1: 468.8306; 1.2: 0.62871; 1.3: 39.15; 1.4: 114.4131; 1.5: 468.8306; 1.6: 39.15; 1.7: 23.49; 1.8: 8.4594; 1.9: 195.75; 2: 6.2341; 2.1: 82.7311; 2.2: 30.8776; 2.3: 7.5353; 2.4: 437.953; 2.5: 106.8778
| 1 | 7.3 | 1: 617.371; 1.1: 471.7126; 1.2: 0.63258; 1.3: 39.42; 1.4: 114.328; 1.5: 471.7126; 1.6: 39.42; 1.7: 23.652; 1.8: 8.4594; 1.9: 197.1; 2: 6.2771; 2.1: 82.7761; 2.2: 31.2879; 2.3: 7.5832; 2.4: 440.4247; 2.5: 106.7448
| 1 | 7.35 | 1: 616.9114; 1.1: 474.5899; 1.2: 0.63644; 1.3: 39.69; 1.4: 114.2428; 1.5: 474.5899; 1.6: 39.69; 1.7: 23.814; 1.8: 8.4594; 1.9: 198.45; 2: 6.3201; 2.1: 82.821; 2.2: 31.7008; 2.3: 7.631; 2.4: 442.8891; 2.5: 106.6119
| 1 | 7.4 | 1: 616.4519; 1.1: 477.4626; 1.2: 0.64029; 1.3: 39.96; 1.4: 114.1578; 1.5: 477.4626; 1.6: 39.96; 1.7: 23.976; 1.8: 8.4594; 1.9: 199.8; 2: 6.3631; 2.1: 82.8658; 2.2: 32.1162; 2.3: 7.6787; 2.4: 445.3464; 2.5: 106.479
| 1 | 7.45 | 1: 615.9926; 1.1: 480.3305; 1.2: 0.64413; 1.3: 40.23; 1.4: 114.0727; 1.5: 480.3305; 1.6: 40.23; 1.7: 24.138; 1.8: 8.4594; 1.9: 201.15; 2: 6.4061; 2.1: 82.9104; 2.2: 32.5342; 2.3: 7.7265; 2.4: 447.7964; 2.5: 106.3462
| 1 | 7.5 | 1: 615.5335; 1.1: 483.1938; 1.2: 0.64797; 1.3: 40.5; 1.4: 113.9877; 1.5: 483.1938; 1.6: 40.5; 1.7: 24.3; 1.8: 8.4594; 1.9: 202.5; 2: 6.449; 2.1: 82.9549; 2.2: 32.9547; 2.3: 7.7742; 2.4: 450.2391; 2.5: 106.2135
| 1 | 7.55 | 1: 615.0745; 1.1: 486.0524; 1.2: 0.65181; 1.3: 40.77; 1.4: 113.9027; 1.5: 486.0524; 1.6: 40.77; 1.7: 24.462; 1.8: 8.4594; 1.9: 203.85; 2: 6.492; 2.1: 82.9992; 2.2: 33.3777; 2.3: 7.8218; 2.4: 452.6747; 2.5: 106.0809
| 1 | 7.6 | 1: 614.6157; 1.1: 488.9063; 1.2: 0.65563; 1.3: 41.04; 1.4: 113.8177; 1.5: 488.9063; 1.6: 41.04; 1.7: 24.624; 1.8: 8.4594; 1.9: 205.2; 2: 6.535; 2.1: 83.0434; 2.2: 33.8032; 2.3: 7.8694; 2.4: 455.1031; 2.5: 105.9483
| 1 | 7.65 | 1: 614.157; 1.1: 491.7555; 1.2: 0.65946; 1.3: 41.31; 1.4: 113.7328; 1.5: 491.7555; 1.6: 41.31; 1.7: 24.786; 1.8: 8.4594; 1.9: 206.55; 2: 6.578; 2.1: 83.0875; 2.2: 34.2313; 2.3: 7.917; 2.4: 457.5242; 2.5: 105.8158
| 1 | 7.7 | 1: 613.6985; 1.1: 494.6001; 1.2: 0.66327; 1.3: 41.58; 1.4: 113.6479; 1.5: 494.6001; 1.6: 41.58; 1.7: 24.948; 1.8: 8.4594; 1.9: 207.9; 2: 6.621; 2.1: 83.1314; 2.2: 34.6619; 2.3: 7.9645; 2.4: 459.9381; 2.5: 105.6833
| 1 | 7.75 | 1: 613.2401; 1.1: 497.4399; 1.2: 0.66708; 1.3: 41.85; 1.4: 113.563; 1.5: 497.4399; 1.6: 41.85; 1.7: 25.11; 1.8: 8.4594; 1.9: 209.25; 2: 6.664; 2.1: 83.1752; 2.2: 35.0951; 2.3: 8.012; 2.4: 462.3449; 2.5: 105.551
| 1 | 7.8 | 1: 612.7819; 1.1: 500.2751; 1.2: 0.67088; 1.3: 42.12; 1.4: 113.4781; 1.5: 500.2751; 1.6: 42.12; 1.7: 25.272; 1.8: 8.4594; 1.9: 210.6; 2: 6.707; 2.1: 83.2188; 2.2: 35.5307; 2.3: 8.0595; 2.4: 464.7444; 2.5: 105.4186
| 1 | 7.85 | 1: 612.3238; 1.1: 503.1057; 1.2: 0.67468; 1.3: 42.39; 1.4: 113.3933; 1.5: 503.1057; 1.6: 42.39; 1.7: 25.434; 1.8: 8.4594; 1.9: 211.95; 2: 6.75; 2.1: 83.2623; 2.2: 35.9689; 2.3: 8.1069; 2.4: 467.1368; 2.5: 105.2864
| 1 | 7.9 | 1: 611.8659; 1.1: 505.9315; 1.2: 0.67847; 1.3: 42.66; 1.4: 113.3085; 1.5: 505.9315; 1.6: 42.66; 1.7: 25.596; 1.8: 8.4594; 1.9: 213.3; 2: 6.793; 2.1: 83.3057; 2.2: 36.4096; 2.3: 8.1543; 2.4: 469.5219; 2.5: 105.1542
| 1 | 7.95 | 1: 611.4082; 1.1: 508.7527; 1.2: 0.68225; 1.3: 42.93; 1.4: 113.2237; 1.5: 508.7527; 1.6: 42.93; 1.7: 25.758; 1.8: 8.4594; 1.9: 214.65; 2: 6.836; 2.1: 83.3489; 2.2: 36.8528; 2.3: 8.2017; 2.4: 471.8999; 2.5: 105.0221
| 1 | 8 | 1: 610.9506; 1.1: 511.5693; 1.2: 0.68603; 1.3: 43.2; 1.4: 113.139; 1.5: 511.5693; 1.6: 43.2; 1.7: 25.92; 1.8: 8.4594; 1.9: 216; 2: 6.879; 2.1: 83.3919; 2.2: 37.2986; 2.3: 8.249; 2.4: 474.2707; 2.5: 104.89
| 1 | 8.05 | 1: 610.4931; 1.1: 514.3811; 1.2: 0.6898; 1.3: 43.47; 1.4: 113.0543; 1.5: 514.3811; 1.6: 43.47; 1.7: 26.082; 1.8: 8.4594; 1.9: 217.35; 2: 6.922; 2.1: 83.4349; 2.2: 37.7468; 2.3: 8.2963; 2.4: 476.6343; 2.5: 104.758
| 1 | 8.1 | 1: 610.0358; 1.1: 517.1884; 1.2: 0.69356; 1.3: 43.74; 1.4: 112.9696; 1.5: 517.1884; 1.6: 43.74; 1.7: 26.244; 1.8: 8.4594; 1.9: 218.7; 2: 6.965; 2.1: 83.4777; 2.2: 38.1976; 2.3: 8.3435; 2.4: 478.9908; 2.5: 104.6261
| 1 | 8.15 | 1: 609.5787; 1.1: 519.9909; 1.2: 0.69732; 1.3: 44.01; 1.4: 112.8849; 1.5: 519.9909; 1.6: 44.01; 1.7: 26.406; 1.8: 8.4594; 1.9: 220.05; 2: 7.008; 2.1: 83.5203; 2.2: 38.6509; 2.3: 8.3907; 2.4: 481.3401; 2.5: 104.4942
| 1 | 8.2 | 1: 609.1217; 1.1: 522.7888; 1.2: 0.70107; 1.3: 44.28; 1.4: 112.8003; 1.5: 522.7888; 1.6: 44.28; 1.7: 26.568; 1.8: 8.4594; 1.9: 221.4; 2: 7.051; 2.1: 83.5629; 2.2: 39.1066; 2.3: 8.4379; 2.4: 483.6822; 2.5: 104.3624
| 1 | 8.25 | 1: 608.6648; 1.1: 525.5821; 1.2: 0.70482; 1.3: 44.55; 1.4: 112.7157; 1.5: 525.5821; 1.6: 44.55; 1.7: 26.73; 1.8: 8.4594; 1.9: 222.75; 2: 7.0939; 2.1: 83.6053; 2.2: 39.5649; 2.3: 8.4851; 2.4: 486.0172; 2.5: 104.2307
| 1 | 8.3 | 1: 608.2082; 1.1: 528.3707; 1.2: 0.70856; 1.3: 44.82; 1.4: 112.6311; 1.5: 528.3707; 1.6: 44.82; 1.7: 26.892; 1.8: 8.4594; 1.9: 224.1; 2: 7.1369; 2.1: 83.6475; 2.2: 40.0257; 2.3: 8.5322; 2.4: 488.345; 2.5: 104.099
| 1 | 8.35 | 1: 607.7516; 1.1: 531.1547; 1.2: 0.71229; 1.3: 45.09; 1.4: 112.5466; 1.5: 531.1547; 1.6: 45.09; 1.7: 27.054; 1.8: 8.4594; 1.9: 225.45; 2: 7.1799; 2.1: 83.6896; 2.2: 40.489; 2.3: 8.5792; 2.4: 490.6656; 2.5: 103.9674
| 1 | 8.4 | 1: 607.2953; 1.1: 533.934; 1.2: 0.71602; 1.3: 45.36; 1.4: 112.4621; 1.5: 533.934; 1.6: 45.36; 1.7: 27.216; 1.8: 8.4594; 1.9: 226.8; 2: 7.2229; 2.1: 83.7316; 2.2: 40.9549; 2.3: 8.6263; 2.4: 492.9791; 2.5: 103.8358
| 1 | 8.45 | 1: 606.839; 1.1: 536.7087; 1.2: 0.71974; 1.3: 45.63; 1.4: 112.3776; 1.5: 536.7087; 1.6: 45.63; 1.7: 27.378; 1.8: 8.4594; 1.9: 228.15; 2: 7.2659; 2.1: 83.7735; 2.2: 41.4232; 2.3: 8.6733; 2.4: 495.2855; 2.5: 103.7043
| 1 | 8.5 | 1: 606.383; 1.1: 539.4787; 1.2: 0.72345; 1.3: 45.9; 1.4: 112.2931; 1.5: 539.4787; 1.6: 45.9; 1.7: 27.54; 1.8: 8.4594; 1.9: 229.5; 2: 7.3089; 2.1: 83.8152; 2.2: 41.894; 2.3: 8.7203; 2.4: 497.5848; 2.5: 103.5729
| 1 | 8.55 | 1: 605.9271; 1.1: 542.2441; 1.2: 0.72716; 1.3: 46.17; 1.4: 112.2087; 1.5: 542.2441; 1.6: 46.17; 1.7: 27.702; 1.8: 8.4594; 1.9: 230.85; 2: 7.3519; 2.1: 83.8568; 2.2: 42.3673; 2.3: 8.7672; 2.4: 499.8769; 2.5: 103.4415
| 1 | 8.6 | 1: 605.4713; 1.1: 545.0049; 1.2: 0.73086; 1.3: 46.44; 1.4: 112.1243; 1.5: 545.0049; 1.6: 46.44; 1.7: 27.864; 1.8: 8.4594; 1.9: 232.2; 2: 7.3949; 2.1: 83.8982; 2.2: 42.8431; 2.3: 8.8141; 2.4: 502.1618; 2.5: 103.3102
| 1 | 8.65 | 1: 605.0157; 1.1: 547.761; 1.2: 0.73456; 1.3: 46.71; 1.4: 112.0399; 1.5: 547.761; 1.6: 46.71; 1.7: 28.026; 1.8: 8.4594; 1.9: 233.55; 2: 7.4379; 2.1: 83.9395; 2.2: 43.3214; 2.3: 8.861; 2.4: 504.4397; 2.5: 103.1789
| 1 | 8.7 | 1: 604.5602; 1.1: 550.5125; 1.2: 0.73825; 1.3: 46.98; 1.4: 111.9556; 1.5: 550.5125; 1.6: 46.98; 1.7: 28.188; 1.8: 8.4594; 1.9: 234.9; 2: 7.4809; 2.1: 83.9807; 2.2: 43.8021; 2.3: 8.9079; 2.4: 506.7104; 2.5: 103.0477
| 1 | 8.75 | 1: 604.1049; 1.1: 553.2594; 1.2: 0.74193; 1.3: 47.25; 1.4: 111.8713; 1.5: 553.2594; 1.6: 47.25; 1.7: 28.35; 1.8: 8.4594; 1.9: 236.25; 2: 7.5239; 2.1: 84.0217; 2.2: 44.2854; 2.3: 8.9547; 2.4: 508.974; 2.5: 102.9166
| 1 | 8.8 | 1: 603.6498; 1.1: 556.0017; 1.2: 0.74561; 1.3: 47.52; 1.4: 111.787; 1.5: 556.0017; 1.6: 47.52; 1.7: 28.512; 1.8: 8.4594; 1.9: 237.6; 2: 7.5669; 2.1: 84.0626; 2.2: 44.7712; 2.3: 9.0015; 2.4: 511.2305; 2.5: 102.7855
| 1 | 8.85 | 1: 603.1948; 1.1: 558.7393; 1.2: 0.74928; 1.3: 47.79; 1.4: 111.7027; 1.5: 558.7393; 1.6: 47.79; 1.7: 28.674; 1.8: 8.4594; 1.9: 238.95; 2: 7.6099; 2.1: 84.1034; 2.2: 45.2595; 2.3: 9.0482; 2.4: 513.4799; 2.5: 102.6545
| 1 | 8.9 | 1: 602.7399; 1.1: 561.4723; 1.2: 0.75295; 1.3: 48.06; 1.4: 111.6185; 1.5: 561.4723; 1.6: 48.06; 1.7: 28.836; 1.8: 8.4594; 1.9: 240.3; 2: 7.6529; 2.1: 84.144; 2.2: 45.7502; 2.3: 9.095; 2.4: 515.7221; 2.5: 102.5235
| 1 | 8.95 | 1: 602.2852; 1.1: 564.2007; 1.2: 0.75661; 1.3: 48.33; 1.4: 111.5343; 1.5: 564.2007; 1.6: 48.33; 1.7: 28.998; 1.8: 8.4594; 1.9: 241.65; 2: 7.6959; 2.1: 84.1845; 2.2: 46.2434; 2.3: 9.1417; 2.4: 517.9573; 2.5: 102.3927
| 1 | 9 | 1: 601.8307; 1.1: 566.9245; 1.2: 0.76026; 1.3: 48.6; 1.4: 111.4501; 1.5: 566.9245; 1.6: 48.6; 1.7: 29.16; 1.8: 8.4594; 1.9: 243; 2: 7.7389; 2.1: 84.2249; 2.2: 46.7391; 2.3: 9.1883; 2.4: 520.1854; 2.5: 102.2618
| 1 | 9.05 | 1: 601.3763; 1.1: 569.6437; 1.2: 0.7639; 1.3: 48.87; 1.4: 111.366; 1.5: 569.6437; 1.6: 48.87; 1.7: 29.322; 1.8: 8.4594; 1.9: 244.35; 2: 7.7818; 2.1: 84.2652; 2.2: 47.2373; 2.3: 9.235; 2.4: 522.4064; 2.5: 102.131
| 1 | 9.1 | 1: 600.9221; 1.1: 572.3583; 1.2: 0.76755; 1.3: 49.14; 1.4: 111.2819; 1.5: 572.3583; 1.6: 49.14; 1.7: 29.484; 1.8: 8.4594; 1.9: 245.7; 2: 7.8248; 2.1: 84.3053; 2.2: 47.738; 2.3: 9.2816; 2.4: 524.6203; 2.5: 102.0003
| 1 | 9.15 | 1: 600.468; 1.1: 575.0682; 1.2: 0.77118; 1.3: 49.41; 1.4: 111.1978; 1.5: 575.0682; 1.6: 49.41; 1.7: 29.646; 1.8: 8.4594; 1.9: 247.05; 2: 7.8678; 2.1: 84.3453; 2.2: 48.2412; 2.3: 9.3281; 2.4: 526.8271; 2.5: 101.8697
| 1 | 9.2 | 1: 600.0141; 1.1: 577.7736; 1.2: 0.77481; 1.3: 49.68; 1.4: 111.1137; 1.5: 577.7736; 1.6: 49.68; 1.7: 29.808; 1.8: 8.4594; 1.9: 248.4; 2: 7.9108; 2.1: 84.3851; 2.2: 48.7468; 2.3: 9.3747; 2.4: 529.0268; 2.5: 101.739
| 1 | 9.25 | 1: 599.5603; 1.1: 580.4743; 1.2: 0.77843; 1.3: 49.95; 1.4: 111.0297; 1.5: 580.4743; 1.6: 49.95; 1.7: 29.97; 1.8: 8.4594; 1.9: 249.75; 2: 7.9538; 2.1: 84.4248; 2.2: 49.2549; 2.3: 9.4212; 2.4: 531.2194; 2.5: 101.6085
| 1 | 9.3 | 1: 599.1067; 1.1: 583.1705; 1.2: 0.78204; 1.3: 50.22; 1.4: 110.9457; 1.5: 583.1705; 1.6: 50.22; 1.7: 30.132; 1.8: 8.4594; 1.9: 251.1; 2: 7.9968; 2.1: 84.4644; 2.2: 49.7655; 2.3: 9.4677; 2.4: 533.405; 2.5: 101.478
| 1 | 9.35 | 1: 598.6532; 1.1: 585.862; 1.2: 0.78565; 1.3: 50.49; 1.4: 110.8617; 1.5: 585.862; 1.6: 50.49; 1.7: 30.294; 1.8: 8.4594; 1.9: 252.45; 2: 8.0398; 2.1: 84.5039; 2.2: 50.2785; 2.3: 9.5141; 2.4: 535.5835; 2.5: 101.3476
| 1 | 9.4 | 1: 598.1999; 1.1: 588.5489; 1.2: 0.78926; 1.3: 50.76; 1.4: 110.7778; 1.5: 588.5489; 1.6: 50.76; 1.7: 30.456; 1.8: 8.4594; 1.9: 253.8; 2: 8.0828; 2.1: 84.5432; 2.2: 50.7941; 2.3: 9.5606; 2.4: 537.7549; 2.5: 101.2172
| 1 | 9.45 | 1: 597.7467; 1.1: 591.2313; 1.2: 0.79285; 1.3: 51.03; 1.4: 110.6938; 1.5: 591.2313; 1.6: 51.03; 1.7: 30.618; 1.8: 8.4594; 1.9: 255.15; 2: 8.1258; 2.1: 84.5824; 2.2: 51.3121; 2.3: 9.607; 2.4: 539.9192; 2.5: 101.0869
| 1 | 9.5 | 1: 597.2937; 1.1: 593.9091; 1.2: 0.79645; 1.3: 51.3; 1.4: 110.61; 1.5: 593.9091; 1.6: 51.3; 1.7: 30.78; 1.8: 8.4594; 1.9: 256.5; 2: 8.1688; 2.1: 84.6215; 2.2: 51.8326; 2.3: 9.6533; 2.4: 542.0765; 2.5: 100.9566
| 1 | 9.55 | 1: 596.8409; 1.1: 596.5823; 1.2: 0.80003; 1.3: 51.57; 1.4: 110.5261; 1.5: 596.5823; 1.6: 51.57; 1.7: 30.942; 1.8: 8.4594; 1.9: 257.85; 2: 8.2118; 2.1: 84.6605; 2.2: 52.3555; 2.3: 9.6997; 2.4: 544.2267; 2.5: 100.8264
| 1 | 9.6 | 1: 596.3882; 1.1: 599.2508; 1.2: 0.80361; 1.3: 51.84; 1.4: 110.4423; 1.5: 599.2508; 1.6: 51.84; 1.7: 31.104; 1.8: 8.4594; 1.9: 259.2; 2: 8.2548; 2.1: 84.6993; 2.2: 52.8809; 2.3: 9.746; 2.4: 546.3699; 2.5: 100.6963
| 1 | 9.65 | 1: 595.9356; 1.1: 601.9148; 1.2: 0.80718; 1.3: 52.11; 1.4: 110.3584; 1.5: 601.9148; 1.6: 52.11; 1.7: 31.266; 1.8: 8.4594; 1.9: 260.55; 2: 8.2978; 2.1: 84.738; 2.2: 53.4088; 2.3: 9.7923; 2.4: 548.5061; 2.5: 100.5662
| 1 | 9.7 | 1: 595.4832; 1.1: 604.5743; 1.2: 0.81075; 1.3: 52.38; 1.4: 110.2747; 1.5: 604.5743; 1.6: 52.38; 1.7: 31.428; 1.8: 8.4594; 1.9: 261.9; 2: 8.3408; 2.1: 84.7765; 2.2: 53.9391; 2.3: 9.8385; 2.4: 550.6351; 2.5: 100.4361
| 1 | 9.75 | 1: 595.031; 1.1: 607.2291; 1.2: 0.81431; 1.3: 52.65; 1.4: 110.1909; 1.5: 607.2291; 1.6: 52.65; 1.7: 31.59; 1.8: 8.4594; 1.9: 263.25; 2: 8.3838; 2.1: 84.815; 2.2: 54.472; 2.3: 9.8848; 2.4: 552.7572; 2.5: 100.3062
| 1 | 9.8 | 1: 594.5789; 1.1: 609.8794; 1.2: 0.81786; 1.3: 52.92; 1.4: 110.1072; 1.5: 609.8794; 1.6: 52.92; 1.7: 31.752; 1.8: 8.4594; 1.9: 264.6; 2: 8.4268; 2.1: 84.8533; 2.2: 55.0072; 2.3: 9.931; 2.4: 554.8722; 2.5: 100.1762
| 1 | 9.85 | 1: 594.127; 1.1: 612.5251; 1.2: 0.82141; 1.3: 53.19; 1.4: 110.0235; 1.5: 612.5251; 1.6: 53.19; 1.7: 31.914; 1.8: 8.4594; 1.9: 265.95; 2: 8.4697; 2.1: 84.8915; 2.2: 55.545; 2.3: 9.9771; 2.4: 556.9801; 2.5: 100.0464
| 1 | 9.9 | 1: 593.6752; 1.1: 615.1662; 1.2: 0.82495; 1.3: 53.46; 1.4: 109.9398; 1.5: 615.1662; 1.6: 53.46; 1.7: 32.076; 1.8: 8.4594; 1.9: 267.3; 2: 8.5127; 2.1: 84.9295; 2.2: 56.0852; 2.3: 10.0233; 2.4: 559.0811; 2.5: 99.9166
| 1 | 9.95 | 1: 593.2235; 1.1: 617.8028; 1.2: 0.82849; 1.3: 53.73; 1.4: 109.8562; 1.5: 617.8028; 1.6: 53.73; 1.7: 32.238; 1.8: 8.4594; 1.9: 268.65; 2: 8.5557; 2.1: 84.9675; 2.2: 56.6278; 2.3: 10.0694; 2.4: 561.175; 2.5: 99.7868
| 1 | 10 | 1: 592.7721; 1.1: 620.4348; 1.2: 0.83202; 1.3: 54; 1.4: 109.7726; 1.5: 620.4348; 1.6: 54; 1.7: 32.4; 1.8: 8.4594; 1.9: 270; 2: 8.5987; 2.1: 85.0053; 2.2: 57.1729; 2.3: 10.1155; 2.4: 563.2618; 2.5: 99.6571
| 1 | 10.05 | 1: 592.3207; 1.1: 623.0622; 1.2: 0.83554; 1.3: 54.27; 1.4: 109.689; 1.5: 623.0622; 1.6: 54.27; 1.7: 32.562; 1.8: 8.4594; 1.9: 271.35; 2: 8.6417; 2.1: 85.043; 2.2: 57.7205; 2.3: 10.1616; 2.4: 565.3417; 2.5: 99.5274
| 1 | 10.1 | 1: 591.8696; 1.1: 625.685; 1.2: 0.83906; 1.3: 54.54; 1.4: 109.6055; 1.5: 625.685; 1.6: 54.54; 1.7: 32.724; 1.8: 8.4594; 1.9: 272.7; 2: 8.6847; 2.1: 85.0805; 2.2: 58.2705; 2.3: 10.2076; 2.4: 567.4145; 2.5: 99.3978
| 1 | 10.15 | 1: 591.4185; 1.1: 628.3033; 1.2: 0.84257; 1.3: 54.81; 1.4: 109.522; 1.5: 628.3033; 1.6: 54.81; 1.7: 32.886; 1.8: 8.4594; 1.9: 274.05; 2: 8.7277; 2.1: 85.1179; 2.2: 58.823; 2.3: 10.2537; 2.4: 569.4803; 2.5: 99.2683
| 1 | 10.2 | 1: 590.9677; 1.1: 630.9171; 1.2: 0.84607; 1.3: 55.08; 1.4: 109.4385; 1.5: 630.9171; 1.6: 55.08; 1.7: 33.048; 1.8: 8.4594; 1.9: 275.4; 2: 8.7707; 2.1: 85.1553; 2.2: 59.3779; 2.3: 10.2997; 2.4: 571.5391; 2.5: 99.1388
| 1 | 10.25 | 1: 590.5169; 1.1: 633.5263; 1.2: 0.84957; 1.3: 55.35; 1.4: 109.355; 1.5: 633.5263; 1.6: 55.35; 1.7: 33.21; 1.8: 8.4594; 1.9: 276.75; 2: 8.8137; 2.1: 85.1924; 2.2: 59.9353; 2.3: 10.3456; 2.4: 573.5909; 2.5: 99.0094
| 1 | 10.3 | 1: 590.0664; 1.1: 636.1309; 1.2: 0.85307; 1.3: 55.62; 1.4: 109.2716; 1.5: 636.1309; 1.6: 55.62; 1.7: 33.372; 1.8: 8.4594; 1.9: 278.1; 2: 8.8567; 2.1: 85.2295; 2.2: 60.4952; 2.3: 10.3916; 2.4: 575.6357; 2.5: 98.88
| 1 | 10.35 | 1: 589.616; 1.1: 638.731; 1.2: 0.85655; 1.3: 55.89; 1.4: 109.1881; 1.5: 638.731; 1.6: 55.89; 1.7: 33.534; 1.8: 8.4594; 1.9: 279.45; 2: 8.8997; 2.1: 85.2664; 2.2: 61.0575; 2.3: 10.4375; 2.4: 577.6735; 2.5: 98.7506
| 1 | 10.4 | 1: 589.1657; 1.1: 641.3265; 1.2: 0.86003; 1.3: 56.16; 1.4: 109.1048; 1.5: 641.3265; 1.6: 56.16; 1.7: 33.696; 1.8: 8.4594; 1.9: 280.8; 2: 8.9427; 2.1: 85.3033; 2.2: 61.6222; 2.3: 10.4834; 2.4: 579.7043; 2.5: 98.6214
| 1 | 10.45 | 1: 588.7156; 1.1: 643.9175; 1.2: 0.86351; 1.3: 56.43; 1.4: 109.0214; 1.5: 643.9175; 1.6: 56.43; 1.7: 33.858; 1.8: 8.4594; 1.9: 282.15; 2: 8.9857; 2.1: 85.3399; 2.2: 62.1894; 2.3: 10.5293; 2.4: 581.7281; 2.5: 98.4921
| 1 | 10.5 | 1: 588.2657; 1.1: 646.504; 1.2: 0.86698; 1.3: 56.7; 1.4: 108.9381; 1.5: 646.504; 1.6: 56.7; 1.7: 34.02; 1.8: 8.4594; 1.9: 283.5; 2: 9.0287; 2.1: 85.3765; 2.2: 62.7591; 2.3: 10.5751; 2.4: 583.7449; 2.5: 98.363
| 1 | 10.55 | 1: 587.8159; 1.1: 649.0859; 1.2: 0.87044; 1.3: 56.97; 1.4: 108.8548; 1.5: 649.0859; 1.6: 56.97; 1.7: 34.182; 1.8: 8.4594; 1.9: 284.85; 2: 9.0717; 2.1: 85.413; 2.2: 63.3312; 2.3: 10.6209; 2.4: 585.7547; 2.5: 98.2339
| 1 | 10.6 | 1: 587.3662; 1.1: 651.6632; 1.2: 0.87389; 1.3: 57.24; 1.4: 108.7715; 1.5: 651.6632; 1.6: 57.24; 1.7: 34.344; 1.8: 8.4594; 1.9: 286.2; 2: 9.1146; 2.1: 85.4493; 2.2: 63.9057; 2.3: 10.6667; 2.4: 587.7575; 2.5: 98.1048
| 1 | 10.65 | 1: 586.9167; 1.1: 654.2361; 1.2: 0.87735; 1.3: 57.51; 1.4: 108.6883; 1.5: 654.2361; 1.6: 57.51; 1.7: 34.506; 1.8: 8.4594; 1.9: 287.55; 2: 9.1576; 2.1: 85.4855; 2.2: 64.4827; 2.3: 10.7125; 2.4: 589.7534; 2.5: 97.9758
| 1 | 10.7 | 1: 586.4674; 1.1: 656.8044; 1.2: 0.88079; 1.3: 57.78; 1.4: 108.6051; 1.5: 656.8044; 1.6: 57.78; 1.7: 34.668; 1.8: 8.4594; 1.9: 288.9; 2: 9.2006; 2.1: 85.5216; 2.2: 65.0621; 2.3: 10.7583; 2.4: 591.7423; 2.5: 97.8468
| 1 | 10.75 | 1: 586.0182; 1.1: 659.3681; 1.2: 0.88423; 1.3: 58.05; 1.4: 108.5219; 1.5: 659.3681; 1.6: 58.05; 1.7: 34.83; 1.8: 8.4594; 1.9: 290.25; 2: 9.2436; 2.1: 85.5575; 2.2: 65.644; 2.3: 10.804; 2.4: 593.7242; 2.5: 97.7179
| 1 | 10.8 | 1: 585.5692; 1.1: 661.9274; 1.2: 0.88766; 1.3: 58.32; 1.4: 108.4387; 1.5: 661.9274; 1.6: 58.32; 1.7: 34.992; 1.8: 8.4594; 1.9: 291.6; 2: 9.2866; 2.1: 85.5934; 2.2: 66.2283; 2.3: 10.8497; 2.4: 595.6991; 2.5: 97.589
| 1 | 10.85 | 1: 585.1203; 1.1: 664.4821; 1.2: 0.89109; 1.3: 58.59; 1.4: 108.3556; 1.5: 664.4821; 1.6: 58.59; 1.7: 35.154; 1.8: 8.4594; 1.9: 292.95; 2: 9.3296; 2.1: 85.6291; 2.2: 66.8151; 2.3: 10.8954; 2.4: 597.667; 2.5: 97.4602
| 1 | 10.9 | 1: 584.6716; 1.1: 667.0323; 1.2: 0.89451; 1.3: 58.86; 1.4: 108.2725; 1.5: 667.0323; 1.6: 58.86; 1.7: 35.316; 1.8: 8.4594; 1.9: 294.3; 2: 9.3726; 2.1: 85.6647; 2.2: 67.4043; 2.3: 10.941; 2.4: 599.628; 2.5: 97.3315
| 1 | 10.95 | 1: 584.223; 1.1: 669.578; 1.2: 0.89792; 1.3: 59.13; 1.4: 108.1894; 1.5: 669.578; 1.6: 59.13; 1.7: 35.478; 1.8: 8.4594; 1.9: 295.65; 2: 9.4156; 2.1: 85.7002; 2.2: 67.9959; 2.3: 10.9867; 2.4: 601.5821; 2.5: 97.2028
| 1 | 11 | 1: 583.7746; 1.1: 672.1191; 1.2: 0.90133; 1.3: 59.4; 1.4: 108.1064; 1.5: 672.1191; 1.6: 59.4; 1.7: 35.64; 1.8: 8.4594; 1.9: 297; 2: 9.4586; 2.1: 85.7355; 2.2: 68.59; 2.3: 11.0323; 2.4: 603.5291; 2.5: 97.0741
| 1 | 11.05 | 1: 583.3263; 1.1: 674.6558; 1.2: 0.90473; 1.3: 59.67; 1.4: 108.0234; 1.5: 674.6558; 1.6: 59.67; 1.7: 35.802; 1.8: 8.4594; 1.9: 298.35; 2: 9.5016; 2.1: 85.7708; 2.2: 69.1865; 2.3: 11.0779; 2.4: 605.4692; 2.5: 96.9455
| 1 | 11.1 | 1: 582.8782; 1.1: 677.1879; 1.2: 0.90812; 1.3: 59.94; 1.4: 107.9404; 1.5: 677.1879; 1.6: 59.94; 1.7: 35.964; 1.8: 8.4594; 1.9: 299.7; 2: 9.5446; 2.1: 85.8059; 2.2: 69.7855; 2.3: 11.1235; 2.4: 607.4024; 2.5: 96.8169
| 1 | 11.15 | 1: 582.4302; 1.1: 679.7155; 1.2: 0.91151; 1.3: 60.21; 1.4: 107.8574; 1.5: 679.7155; 1.6: 60.21; 1.7: 36.126; 1.8: 8.4594; 1.9: 301.05; 2: 9.5876; 2.1: 85.8409; 2.2: 70.3869; 2.3: 11.169; 2.4: 609.3286; 2.5: 96.6884
| 1 | 11.2 | 1: 581.9824; 1.1: 682.2386; 1.2: 0.9149; 1.3: 60.48; 1.4: 107.7745; 1.5: 682.2386; 1.6: 60.48; 1.7: 36.288; 1.8: 8.4594; 1.9: 302.4; 2: 9.6306; 2.1: 85.8758; 2.2: 70.9907; 2.3: 11.2145; 2.4: 611.2479; 2.5: 96.56
| 1 | 11.25 | 1: 581.5348; 1.1: 684.7572; 1.2: 0.91827; 1.3: 60.75; 1.4: 107.6916; 1.5: 684.7572; 1.6: 60.75; 1.7: 36.45; 1.8: 8.4594; 1.9: 303.75; 2: 9.6736; 2.1: 85.9106; 2.2: 71.597; 2.3: 11.26; 2.4: 613.1602; 2.5: 96.4316
| 1 | 11.3 | 1: 581.0873; 1.1: 687.2713; 1.2: 0.92165; 1.3: 61.02; 1.4: 107.6088; 1.5: 687.2713; 1.6: 61.02; 1.7: 36.612; 1.8: 8.4594; 1.9: 305.1; 2: 9.7166; 2.1: 85.9452; 2.2: 72.2057; 2.3: 11.3055; 2.4: 615.0656; 2.5: 96.3032
| 1 | 11.35 | 1: 580.6399; 1.1: 689.7809; 1.2: 0.92501; 1.3: 61.29; 1.4: 107.5259; 1.5: 689.7809; 1.6: 61.29; 1.7: 36.774; 1.8: 8.4594; 1.9: 306.45; 2: 9.7596; 2.1: 85.9798; 2.2: 72.8168; 2.3: 11.351; 2.4: 616.964; 2.5: 96.1749
| 1 | 11.4 | 1: 580.1927; 1.1: 692.286; 1.2: 0.92837; 1.3: 61.56; 1.4: 107.4431; 1.5: 692.286; 1.6: 61.56; 1.7: 36.936; 1.8: 8.4594; 1.9: 307.8; 2: 9.8025; 2.1: 86.0142; 2.2: 73.4304; 2.3: 11.3964; 2.4: 618.8556; 2.5: 96.0467
| 1 | 11.45 | 1: 579.7457; 1.1: 694.7866; 1.2: 0.93172; 1.3: 61.83; 1.4: 107.3603; 1.5: 694.7866; 1.6: 61.83; 1.7: 37.098; 1.8: 8.4594; 1.9: 309.15; 2: 9.8455; 2.1: 86.0485; 2.2: 74.0464; 2.3: 11.4419; 2.4: 620.7401; 2.5: 95.9185
| 1 | 11.5 | 1: 579.2988; 1.1: 697.2827; 1.2: 0.93507; 1.3: 62.1; 1.4: 107.2776; 1.5: 697.2827; 1.6: 62.1; 1.7: 37.26; 1.8: 8.4594; 1.9: 310.5; 2: 9.8885; 2.1: 86.0827; 2.2: 74.6649; 2.3: 11.4873; 2.4: 622.6178; 2.5: 95.7903
| 1 | 11.55 | 1: 578.8521; 1.1: 699.7743; 1.2: 0.93841; 1.3: 62.37; 1.4: 107.1948; 1.5: 699.7743; 1.6: 62.37; 1.7: 37.422; 1.8: 8.4594; 1.9: 311.85; 2: 9.9315; 2.1: 86.1167; 2.2: 75.2857; 2.3: 11.5326; 2.4: 624.4885; 2.5: 95.6622
| 1 | 11.6 | 1: 578.4055; 1.1: 702.2614; 1.2: 0.94175; 1.3: 62.64; 1.4: 107.1121; 1.5: 702.2614; 1.6: 62.64; 1.7: 37.584; 1.8: 8.4594; 1.9: 313.2; 2: 9.9745; 2.1: 86.1507; 2.2: 75.909; 2.3: 11.578; 2.4: 626.3523; 2.5: 95.5341
| 1 | 11.65 | 1: 577.9591; 1.1: 704.744; 1.2: 0.94508; 1.3: 62.91; 1.4: 107.0295; 1.5: 704.744; 1.6: 62.91; 1.7: 37.746; 1.8: 8.4594; 1.9: 314.55; 2: 10.0175; 2.1: 86.1845; 2.2: 76.5348; 2.3: 11.6233; 2.4: 628.2092; 2.5: 95.4061
| 1 | 11.7 | 1: 577.5128; 1.1: 707.2222; 1.2: 0.9484; 1.3: 63.18; 1.4: 106.9468; 1.5: 707.2222; 1.6: 63.18; 1.7: 37.908; 1.8: 8.4594; 1.9: 315.9; 2: 10.0605; 2.1: 86.2183; 2.2: 77.1629; 2.3: 11.6687; 2.4: 630.0592; 2.5: 95.2782
| 1 | 11.75 | 1: 577.0667; 1.1: 709.6958; 1.2: 0.95172; 1.3: 63.45; 1.4: 106.8642; 1.5: 709.6958; 1.6: 63.45; 1.7: 38.07; 1.8: 8.4594; 1.9: 317.25; 2: 10.1035; 2.1: 86.2519; 2.2: 77.7935; 2.3: 11.714; 2.4: 631.9023; 2.5: 95.1502
| 1 | 11.8 | 1: 576.6207; 1.1: 712.165; 1.2: 0.95503; 1.3: 63.72; 1.4: 106.7816; 1.5: 712.165; 1.6: 63.72; 1.7: 38.232; 1.8: 8.4594; 1.9: 318.6; 2: 10.1465; 2.1: 86.2854; 2.2: 78.4266; 2.3: 11.7592; 2.4: 633.7385; 2.5: 95.0224
| 1 | 11.85 | 1: 576.1749; 1.1: 714.6297; 1.2: 0.95833; 1.3: 63.99; 1.4: 106.6991; 1.5: 714.6297; 1.6: 63.99; 1.7: 38.394; 1.8: 8.4594; 1.9: 319.95; 2: 10.1895; 2.1: 86.3187; 2.2: 79.062; 2.3: 11.8045; 2.4: 635.5677; 2.5: 94.8946
| 1 | 11.9 | 1: 575.7292; 1.1: 717.09; 1.2: 0.96163; 1.3: 64.26; 1.4: 106.6165; 1.5: 717.09; 1.6: 64.26; 1.7: 38.556; 1.8: 8.4594; 1.9: 321.3; 2: 10.2325; 2.1: 86.352; 2.2: 79.6999; 2.3: 11.8497; 2.4: 637.3901; 2.5: 94.7668
| 1 | 11.95 | 1: 575.2837; 1.1: 719.5457; 1.2: 0.96493; 1.3: 64.53; 1.4: 106.534; 1.5: 719.5457; 1.6: 64.53; 1.7: 38.718; 1.8: 8.4594; 1.9: 322.65; 2: 10.2755; 2.1: 86.3852; 2.2: 80.3402; 2.3: 11.895; 2.4: 639.2055; 2.5: 94.6391
| 1 | 12 | 1: 574.8384; 1.1: 721.997; 1.2: 0.96821; 1.3: 64.8; 1.4: 106.4516; 1.5: 721.997; 1.6: 64.8; 1.7: 38.88; 1.8: 8.4594; 1.9: 324; 2: 10.3185; 2.1: 86.4182; 2.2: 80.9829; 2.3: 11.9402; 2.4: 641.0141; 2.5: 94.5114
| 1 | 12.05 | 1: 574.3932; 1.1: 724.4438; 1.2: 0.9715; 1.3: 65.07; 1.4: 106.3691; 1.5: 724.4438; 1.6: 65.07; 1.7: 39.042; 1.8: 8.4594; 1.9: 325.35; 2: 10.3615; 2.1: 86.4511; 2.2: 81.6281; 2.3: 11.9853; 2.4: 642.8157; 2.5: 94.3838
| 1 | 12.1 | 1: 573.9482; 1.1: 726.8862; 1.2: 0.97477; 1.3: 65.34; 1.4: 106.2867; 1.5: 726.8862; 1.6: 65.34; 1.7: 39.204; 1.8: 8.4594; 1.9: 326.7; 2: 10.4045; 2.1: 86.4839; 2.2: 82.2757; 2.3: 12.0305; 2.4: 644.6105; 2.5: 94.2562
| 1 | 12.15 | 1: 573.5033; 1.1: 729.3241; 1.2: 0.97804; 1.3: 65.61; 1.4: 106.2043; 1.5: 729.3241; 1.6: 65.61; 1.7: 39.366; 1.8: 8.4594; 1.9: 328.05; 2: 10.4475; 2.1: 86.5166; 2.2: 82.9257; 2.3: 12.0757; 2.4: 646.3984; 2.5: 94.1287
| 1 | 12.2 | 1: 573.0585; 1.1: 731.7575; 1.2: 0.9813; 1.3: 65.88; 1.4: 106.122; 1.5: 731.7575; 1.6: 65.88; 1.7: 39.528; 1.8: 8.4594; 1.9: 329.4; 2: 10.4904; 2.1: 86.5492; 2.2: 83.5781; 2.3: 12.1208; 2.4: 648.1794; 2.5: 94.0012
| 1 | 12.25 | 1: 572.614; 1.1: 734.1865; 1.2: 0.98456; 1.3: 66.15; 1.4: 106.0396; 1.5: 734.1865; 1.6: 66.15; 1.7: 39.69; 1.8: 8.4594; 1.9: 330.75; 2: 10.5334; 2.1: 86.5817; 2.2: 84.233; 2.3: 12.1659; 2.4: 649.9535; 2.5: 93.8737
| 1 | 12.3 | 1: 572.1695; 1.1: 736.6111; 1.2: 0.98781; 1.3: 66.42; 1.4: 105.9573; 1.5: 736.6111; 1.6: 66.42; 1.7: 39.852; 1.8: 8.4594; 1.9: 332.1; 2: 10.5764; 2.1: 86.6141; 2.2: 84.8903; 2.3: 12.211; 2.4: 651.7208; 2.5: 93.7463
| 1 | 12.35 | 1: 571.7253; 1.1: 739.0311; 1.2: 0.99106; 1.3: 66.69; 1.4: 105.875; 1.5: 739.0311; 1.6: 66.69; 1.7: 40.014; 1.8: 8.4594; 1.9: 333.45; 2: 10.6194; 2.1: 86.6463; 2.2: 85.55; 2.3: 12.2561; 2.4: 653.4811; 2.5: 93.619
| 1 | 12.4 | 1: 571.2811; 1.1: 741.4468; 1.2: 0.9943; 1.3: 66.96; 1.4: 105.7928; 1.5: 741.4468; 1.6: 66.96; 1.7: 40.176; 1.8: 8.4594; 1.9: 334.8; 2: 10.6624; 2.1: 86.6785; 2.2: 86.2121; 2.3: 12.3011; 2.4: 655.2346; 2.5: 93.4917
| 1 | 12.45 | 1: 570.8372; 1.1: 743.8579; 1.2: 0.99753; 1.3: 67.23; 1.4: 105.7106; 1.5: 743.8579; 1.6: 67.23; 1.7: 40.338; 1.8: 8.4594; 1.9: 336.15; 2: 10.7054; 2.1: 86.7105; 2.2: 86.8767; 2.3: 12.3462; 2.4: 656.9812; 2.5: 93.3644
| 1 | 12.5 | 1: 570.3934; 1.1: 746.2647; 1.2: 1.0008; 1.3: 67.5; 1.4: 105.6284; 1.5: 746.2647; 1.6: 67.5; 1.7: 40.5; 1.8: 8.4594; 1.9: 337.5; 2: 10.7484; 2.1: 86.7424; 2.2: 87.5437; 2.3: 12.3912; 2.4: 658.721; 2.5: 93.2372
| 1 | 12.55 | 1: 569.9497; 1.1: 748.667; 1.2: 1.004; 1.3: 67.77; 1.4: 105.5462; 1.5: 748.667; 1.6: 67.77; 1.7: 40.662; 1.8: 8.4594; 1.9: 338.85; 2: 10.7914; 2.1: 86.7742; 2.2: 88.2131; 2.3: 12.4362; 2.4: 660.4539; 2.5: 93.1101
| 1 | 12.6 | 1: 569.5062; 1.1: 751.0648; 1.2: 1.0072; 1.3: 68.04; 1.4: 105.4641; 1.5: 751.0648; 1.6: 68.04; 1.7: 40.824; 1.8: 8.4594; 1.9: 340.2; 2: 10.8344; 2.1: 86.8059; 2.2: 88.8849; 2.3: 12.4812; 2.4: 662.1799; 2.5: 92.9829
| 1 | 12.65 | 1: 569.0629; 1.1: 753.4582; 1.2: 1.0104; 1.3: 68.31; 1.4: 105.382; 1.5: 753.4582; 1.6: 68.31; 1.7: 40.986; 1.8: 8.4594; 1.9: 341.55; 2: 10.8774; 2.1: 86.8375; 2.2: 89.5591; 2.3: 12.5261; 2.4: 663.8991; 2.5: 92.8559
| 1 | 12.7 | 1: 568.6197; 1.1: 755.8472; 1.2: 1.0136; 1.3: 68.58; 1.4: 105.2999; 1.5: 755.8472; 1.6: 68.58; 1.7: 41.148; 1.8: 8.4594; 1.9: 342.9; 2: 10.9204; 2.1: 86.869; 2.2: 90.2358; 2.3: 12.5711; 2.4: 665.6114; 2.5: 92.7289
| 1 | 12.75 | 1: 568.1767; 1.1: 758.2318; 1.2: 1.0168; 1.3: 68.85; 1.4: 105.2179; 1.5: 758.2318; 1.6: 68.85; 1.7: 41.31; 1.8: 8.4594; 1.9: 344.25; 2: 10.9634; 2.1: 86.9004; 2.2: 90.9149; 2.3: 12.616; 2.4: 667.3169; 2.5: 92.6019
| 1 | 12.8 | 1: 567.7338; 1.1: 760.6119; 1.2: 1.02; 1.3: 69.12; 1.4: 105.1359; 1.5: 760.6119; 1.6: 69.12; 1.7: 41.472; 1.8: 8.4594; 1.9: 345.6; 2: 11.0064; 2.1: 86.9317; 2.2: 91.5964; 2.3: 12.6609; 2.4: 669.0155; 2.5: 92.4749
| 1 | 12.85 | 1: 567.2911; 1.1: 762.9876; 1.2: 1.0232; 1.3: 69.39; 1.4: 105.0539; 1.5: 762.9876; 1.6: 69.39; 1.7: 41.634; 1.8: 8.4594; 1.9: 346.95; 2: 11.0494; 2.1: 86.9628; 2.2: 92.2803; 2.3: 12.7058; 2.4: 670.7073; 2.5: 92.3481
| 1 | 12.9 | 1: 566.8485; 1.1: 765.3588; 1.2: 1.0264; 1.3: 69.66; 1.4: 104.9719; 1.5: 765.3588; 1.6: 69.66; 1.7: 41.796; 1.8: 8.4594; 1.9: 348.3; 2: 11.0924; 2.1: 86.9939; 2.2: 92.9666; 2.3: 12.7507; 2.4: 672.3922; 2.5: 92.2212
| 1 | 12.95 | 1: 566.4061; 1.1: 767.7257; 1.2: 1.0295; 1.3: 69.93; 1.4: 104.89; 1.5: 767.7257; 1.6: 69.93; 1.7: 41.958; 1.8: 8.4594; 1.9: 349.65; 2: 11.1354; 2.1: 87.0248; 2.2: 93.6554; 2.3: 12.7956; 2.4: 674.0703; 2.5: 92.0944
| 1 | 13 | 1: 565.9638; 1.1: 770.0881; 1.2: 1.0327; 1.3: 70.2; 1.4: 104.8081; 1.5: 770.0881; 1.6: 70.2; 1.7: 42.12; 1.8: 8.4594; 1.9: 351; 2: 11.1783; 2.1: 87.0556; 2.2: 94.3466; 2.3: 12.8405; 2.4: 675.7415; 2.5: 91.9677
| 1 | 13.05 | 1: 565.5217; 1.1: 772.4461; 1.2: 1.0359; 1.3: 70.47; 1.4: 104.7262; 1.5: 772.4461; 1.6: 70.47; 1.7: 42.282; 1.8: 8.4594; 1.9: 352.35; 2: 11.2213; 2.1: 87.0864; 2.2: 95.0401; 2.3: 12.8853; 2.4: 677.406; 2.5: 91.8409
| 1 | 13.1 | 1: 565.0798; 1.1: 774.7997; 1.2: 1.039; 1.3: 70.74; 1.4: 104.6444; 1.5: 774.7997; 1.6: 70.74; 1.7: 42.444; 1.8: 8.4594; 1.9: 353.7; 2: 11.2643; 2.1: 87.117; 2.2: 95.7362; 2.3: 12.9301; 2.4: 679.0635; 2.5: 91.7143
| 1 | 13.15 | 1: 564.638; 1.1: 777.1489; 1.2: 1.0422; 1.3: 71.01; 1.4: 104.5626; 1.5: 777.1489; 1.6: 71.01; 1.7: 42.606; 1.8: 8.4594; 1.9: 355.05; 2: 11.3073; 2.1: 87.1475; 2.2: 96.4346; 2.3: 12.9749; 2.4: 680.7143; 2.5: 91.5877
| 1 | 13.2 | 1: 564.1963; 1.1: 779.4936; 1.2: 1.0453; 1.3: 71.28; 1.4: 104.4808; 1.5: 779.4936; 1.6: 71.28; 1.7: 42.768; 1.8: 8.4594; 1.9: 356.4; 2: 11.3503; 2.1: 87.1779; 2.2: 97.1354; 2.3: 13.0197; 2.4: 682.3582; 2.5: 91.4611
| 1 | 13.25 | 1: 563.7548; 1.1: 781.834; 1.2: 1.0485; 1.3: 71.55; 1.4: 104.399; 1.5: 781.834; 1.6: 71.55; 1.7: 42.93; 1.8: 8.4594; 1.9: 357.75; 2: 11.3933; 2.1: 87.2082; 2.2: 97.8387; 2.3: 13.0645; 2.4: 683.9953; 2.5: 91.3346
| 1 | 13.3 | 1: 563.3135; 1.1: 784.17; 1.2: 1.0516; 1.3: 71.82; 1.4: 104.3173; 1.5: 784.17; 1.6: 71.82; 1.7: 43.092; 1.8: 8.4594; 1.9: 359.1; 2: 11.4363; 2.1: 87.2384; 2.2: 98.5444; 2.3: 13.1093; 2.4: 685.6256; 2.5: 91.2081
| 1 | 13.35 | 1: 562.8723; 1.1: 786.5015; 1.2: 1.0547; 1.3: 72.09; 1.4: 104.2356; 1.5: 786.5015; 1.6: 72.09; 1.7: 43.254; 1.8: 8.4594; 1.9: 360.45; 2: 11.4793; 2.1: 87.2685; 2.2: 99.2525; 2.3: 13.154; 2.4: 687.2491; 2.5: 91.0816
| 1 | 13.4 | 1: 562.4313; 1.1: 788.8287; 1.2: 1.0578; 1.3: 72.36; 1.4: 104.1539; 1.5: 788.8287; 1.6: 72.36; 1.7: 43.416; 1.8: 8.4594; 1.9: 361.8; 2: 11.5223; 2.1: 87.2985; 2.2: 99.963; 2.3: 13.1987; 2.4: 688.8657; 2.5: 90.9552
| 1 | 13.45 | 1: 561.9905; 1.1: 791.1514; 1.2: 1.061; 1.3: 72.63; 1.4: 104.0723; 1.5: 791.1514; 1.6: 72.63; 1.7: 43.578; 1.8: 8.4594; 1.9: 363.15; 2: 11.5653; 2.1: 87.3284; 2.2: 100.6759; 2.3: 13.2434; 2.4: 690.4755; 2.5: 90.8289
| 1 | 13.5 | 1: 561.5498; 1.1: 793.4698; 1.2: 1.0641; 1.3: 72.9; 1.4: 103.9907; 1.5: 793.4698; 1.6: 72.9; 1.7: 43.74; 1.8: 8.4594; 1.9: 364.5; 2: 11.6083; 2.1: 87.3581; 2.2: 101.3912; 2.3: 13.2881; 2.4: 692.0786; 2.5: 90.7025
| 1 | 13.55 | 1: 561.1092; 1.1: 795.7838; 1.2: 1.0672; 1.3: 73.17; 1.4: 103.9091; 1.5: 795.7838; 1.6: 73.17; 1.7: 43.902; 1.8: 8.4594; 1.9: 365.85; 2: 11.6513; 2.1: 87.3878; 2.2: 102.109; 2.3: 13.3328; 2.4: 693.6748; 2.5: 90.5763
| 1 | 13.6 | 1: 560.6688; 1.1: 798.0934; 1.2: 1.0703; 1.3: 73.44; 1.4: 103.8276; 1.5: 798.0934; 1.6: 73.44; 1.7: 44.064; 1.8: 8.4594; 1.9: 367.2; 2: 11.6943; 2.1: 87.4174; 2.2: 102.8292; 2.3: 13.3775; 2.4: 695.2642; 2.5: 90.45
| 1 | 13.65 | 1: 560.2286; 1.1: 800.3986; 1.2: 1.0734; 1.3: 73.71; 1.4: 103.746; 1.5: 800.3986; 1.6: 73.71; 1.7: 44.226; 1.8: 8.4594; 1.9: 368.55; 2: 11.7373; 2.1: 87.4468; 2.2: 103.5517; 2.3: 13.4222; 2.4: 696.8468; 2.5: 90.3239
| 1 | 13.7 | 1: 559.7885; 1.1: 802.6994; 1.2: 1.0764; 1.3: 73.98; 1.4: 103.6645; 1.5: 802.6994; 1.6: 73.98; 1.7: 44.388; 1.8: 8.4594; 1.9: 369.9; 2: 11.7803; 2.1: 87.4762; 2.2: 104.2767; 2.3: 13.4668; 2.4: 698.4226; 2.5: 90.1977
| 1 | 13.75 | 1: 559.3486; 1.1: 804.9958; 1.2: 1.0795; 1.3: 74.25; 1.4: 103.5831; 1.5: 804.9958; 1.6: 74.25; 1.7: 44.55; 1.8: 8.4594; 1.9: 371.25; 2: 11.8232; 2.1: 87.5055; 2.2: 105.0042; 2.3: 13.5114; 2.4: 699.9916; 2.5: 90.0716
| 1 | 13.8 | 1: 558.9088; 1.1: 807.2879; 1.2: 1.0826; 1.3: 74.52; 1.4: 103.5016; 1.5: 807.2879; 1.6: 74.52; 1.7: 44.712; 1.8: 8.4594; 1.9: 372.6; 2: 11.8662; 2.1: 87.5346; 2.2: 105.734; 2.3: 13.5561; 2.4: 701.5539; 2.5: 89.9456
| 1 | 13.85 | 1: 558.4692; 1.1: 809.5755; 1.2: 1.0857; 1.3: 74.79; 1.4: 103.4202; 1.5: 809.5755; 1.6: 74.79; 1.7: 44.874; 1.8: 8.4594; 1.9: 373.95; 2: 11.9092; 2.1: 87.5637; 2.2: 106.4662; 2.3: 13.6007; 2.4: 703.1093; 2.5: 89.8196
| 1 | 13.9 | 1: 558.0297; 1.1: 811.8588; 1.2: 1.0887; 1.3: 75.06; 1.4: 103.3388; 1.5: 811.8588; 1.6: 75.06; 1.7: 45.036; 1.8: 8.4594; 1.9: 375.3; 2: 11.9522; 2.1: 87.5926; 2.2: 107.2009; 2.3: 13.6452; 2.4: 704.658; 2.5: 89.6936
| 1 | 13.95 | 1: 557.5904; 1.1: 814.1378; 1.2: 1.0918; 1.3: 75.33; 1.4: 103.2575; 1.5: 814.1378; 1.6: 75.33; 1.7: 45.198; 1.8: 8.4594; 1.9: 376.65; 2: 11.9952; 2.1: 87.6215; 2.2: 107.938; 2.3: 13.6898; 2.4: 706.1998; 2.5: 89.5677
| 1 | 14 | 1: 557.1513; 1.1: 816.4123; 1.2: 1.0948; 1.3: 75.6; 1.4: 103.1762; 1.5: 816.4123; 1.6: 75.6; 1.7: 45.36; 1.8: 8.4594; 1.9: 378; 2: 12.0382; 2.1: 87.6502; 2.2: 108.6774; 2.3: 13.7344; 2.4: 707.7349; 2.5: 89.4418
| 1 | 14.05 | 1: 556.7123; 1.1: 818.6825; 1.2: 1.0979; 1.3: 75.87; 1.4: 103.0949; 1.5: 818.6825; 1.6: 75.87; 1.7: 45.522; 1.8: 8.4594; 1.9: 379.35; 2: 12.0812; 2.1: 87.6788; 2.2: 109.4193; 2.3: 13.7789; 2.4: 709.2632; 2.5: 89.3159
| 1 | 14.1 | 1: 556.2735; 1.1: 820.9484; 1.2: 1.1009; 1.3: 76.14; 1.4: 103.0136; 1.5: 820.9484; 1.6: 76.14; 1.7: 45.684; 1.8: 8.4594; 1.9: 380.7; 2: 12.1242; 2.1: 87.7074; 2.2: 110.1636; 2.3: 13.8235; 2.4: 710.7847; 2.5: 89.1901
| 1 | 14.15 | 1: 555.8348; 1.1: 823.2098; 1.2: 1.1039; 1.3: 76.41; 1.4: 102.9324; 1.5: 823.2098; 1.6: 76.41; 1.7: 45.846; 1.8: 8.4594; 1.9: 382.05; 2: 12.1672; 2.1: 87.7358; 2.2: 110.9104; 2.3: 13.868; 2.4: 712.2995; 2.5: 89.0644
| 1 | 14.2 | 1: 555.3963; 1.1: 825.4669; 1.2: 1.107; 1.3: 76.68; 1.4: 102.8512; 1.5: 825.4669; 1.6: 76.68; 1.7: 46.008; 1.8: 8.4594; 1.9: 383.4; 2: 12.2102; 2.1: 87.7642; 2.2: 111.6595; 2.3: 13.9125; 2.4: 713.8074; 2.5: 88.9387
| 1 | 14.25 | 1: 554.9579; 1.1: 827.7197; 1.2: 1.11; 1.3: 76.95; 1.4: 102.77; 1.5: 827.7197; 1.6: 76.95; 1.7: 46.17; 1.8: 8.4594; 1.9: 384.75; 2: 12.2532; 2.1: 87.7924; 2.2: 112.4111; 2.3: 13.957; 2.4: 715.3086; 2.5: 88.813
| 1 | 14.3 | 1: 554.5197; 1.1: 829.9681; 1.2: 1.113; 1.3: 77.22; 1.4: 102.6888; 1.5: 829.9681; 1.6: 77.22; 1.7: 46.332; 1.8: 8.4594; 1.9: 386.1; 2: 12.2962; 2.1: 87.8205; 2.2: 113.165; 2.3: 14.0015; 2.4: 716.8031; 2.5: 88.6873
| 1 | 14.35 | 1: 554.0816; 1.1: 832.2122; 1.2: 1.116; 1.3: 77.49; 1.4: 102.6077; 1.5: 832.2122; 1.6: 77.49; 1.7: 46.494; 1.8: 8.4594; 1.9: 387.45; 2: 12.3392; 2.1: 87.8486; 2.2: 113.9214; 2.3: 14.046; 2.4: 718.2908; 2.5: 88.5618
| 1 | 14.4 | 1: 553.6438; 1.1: 834.4519; 1.2: 1.119; 1.3: 77.76; 1.4: 102.5266; 1.5: 834.4519; 1.6: 77.76; 1.7: 46.656; 1.8: 8.4594; 1.9: 388.8; 2: 12.3822; 2.1: 87.8765; 2.2: 114.6802; 2.3: 14.0904; 2.4: 719.7717; 2.5: 88.4362
| 1 | 14.45 | 1: 553.206; 1.1: 836.6872; 1.2: 1.122; 1.3: 78.03; 1.4: 102.4456; 1.5: 836.6872; 1.6: 78.03; 1.7: 46.818; 1.8: 8.4594; 1.9: 390.15; 2: 12.4252; 2.1: 87.9044; 2.2: 115.4414; 2.3: 14.1349; 2.4: 721.2458; 2.5: 88.3107
| 1 | 14.5 | 1: 552.7684; 1.1: 838.9182; 1.2: 1.125; 1.3: 78.3; 1.4: 102.3645; 1.5: 838.9182; 1.6: 78.3; 1.7: 46.98; 1.8: 8.4594; 1.9: 391.5; 2: 12.4682; 2.1: 87.9321; 2.2: 116.205; 2.3: 14.1793; 2.4: 722.7132; 2.5: 88.1852
| 1 | 14.55 | 1: 552.331; 1.1: 841.1449; 1.2: 1.128; 1.3: 78.57; 1.4: 102.2835; 1.5: 841.1449; 1.6: 78.57; 1.7: 47.142; 1.8: 8.4594; 1.9: 392.85; 2: 12.5111; 2.1: 87.9598; 2.2: 116.971; 2.3: 14.2237; 2.4: 724.1739; 2.5: 88.0598
| 1 | 14.6 | 1: 551.8938; 1.1: 843.3672; 1.2: 1.131; 1.3: 78.84; 1.4: 102.2025; 1.5: 843.3672; 1.6: 78.84; 1.7: 47.304; 1.8: 8.4594; 1.9: 394.2; 2: 12.5541; 2.1: 87.9873; 2.2: 117.7395; 2.3: 14.2681; 2.4: 725.6278; 2.5: 87.9344
| 1 | 14.65 | 1: 551.4566; 1.1: 845.5852; 1.2: 1.1339; 1.3: 79.11; 1.4: 102.1216; 1.5: 845.5852; 1.6: 79.11; 1.7: 47.466; 1.8: 8.4594; 1.9: 395.55; 2: 12.5971; 2.1: 88.0147; 2.2: 118.5103; 2.3: 14.3125; 2.4: 727.0749; 2.5: 87.8091
| 1 | 14.7 | 1: 551.0197; 1.1: 847.7989; 1.2: 1.1369; 1.3: 79.38; 1.4: 102.0407; 1.5: 847.7989; 1.6: 79.38; 1.7: 47.628; 1.8: 8.4594; 1.9: 396.9; 2: 12.6401; 2.1: 88.0421; 2.2: 119.2836; 2.3: 14.3569; 2.4: 728.5154; 2.5: 87.6838
| 1 | 14.75 | 1: 550.5829; 1.1: 850.0082; 1.2: 1.1399; 1.3: 79.65; 1.4: 101.9598; 1.5: 850.0082; 1.6: 79.65; 1.7: 47.79; 1.8: 8.4594; 1.9: 398.25; 2: 12.6831; 2.1: 88.0693; 2.2: 120.0592; 2.3: 14.4013; 2.4: 729.949; 2.5: 87.5585
| 1 | 14.8 | 1: 550.1463; 1.1: 852.2133; 1.2: 1.1428; 1.3: 79.92; 1.4: 101.8789; 1.5: 852.2133; 1.6: 79.92; 1.7: 47.952; 1.8: 8.4594; 1.9: 399.6; 2: 12.7261; 2.1: 88.0965; 2.2: 120.8373; 2.3: 14.4457; 2.4: 731.3759; 2.5: 87.4333
| 1 | 14.85 | 1: 549.7098; 1.1: 854.4139; 1.2: 1.1458; 1.3: 80.19; 1.4: 101.7981; 1.5: 854.4139; 1.6: 80.19; 1.7: 48.114; 1.8: 8.4594; 1.9: 400.95; 2: 12.7691; 2.1: 88.1235; 2.2: 121.6178; 2.3: 14.49; 2.4: 732.7961; 2.5: 87.3081
| 1 | 14.9 | 1: 549.2735; 1.1: 856.6103; 1.2: 1.1487; 1.3: 80.46; 1.4: 101.7173; 1.5: 856.6103; 1.6: 80.46; 1.7: 48.276; 1.8: 8.4594; 1.9: 402.3; 2: 12.8121; 2.1: 88.1505; 2.2: 122.4007; 2.3: 14.5343; 2.4: 734.2096; 2.5: 87.183
| 1 | 14.95 | 1: 548.8373; 1.1: 858.8023; 1.2: 1.1517; 1.3: 80.73; 1.4: 101.6365; 1.5: 858.8023; 1.6: 80.73; 1.7: 48.438; 1.8: 8.4594; 1.9: 403.65; 2: 12.8551; 2.1: 88.1774; 2.2: 123.186; 2.3: 14.5787; 2.4: 735.6163; 2.5: 87.0579
| 1 | 15 | 1: 548.4013; 1.1: 860.9901; 1.2: 1.1546; 1.3: 81; 1.4: 101.5558; 1.5: 860.9901; 1.6: 81; 1.7: 48.6; 1.8: 8.4594; 1.9: 405; 2: 12.8981; 2.1: 88.2041; 2.2: 123.9738; 2.3: 14.623; 2.4: 737.0163; 2.5: 86.9328
| 1 | 15.05 | 1: 547.9655; 1.1: 863.1735; 1.2: 1.1575; 1.3: 81.27; 1.4: 101.4751; 1.5: 863.1735; 1.6: 81.27; 1.7: 48.762; 1.8: 8.4594; 1.9: 406.35; 2: 12.9411; 2.1: 88.2308; 2.2: 124.7639; 2.3: 14.6673; 2.4: 738.4096; 2.5: 86.8078
| 1 | 15.1 | 1: 547.5298; 1.1: 865.3526; 1.2: 1.1605; 1.3: 81.54; 1.4: 101.3944; 1.5: 865.3526; 1.6: 81.54; 1.7: 48.924; 1.8: 8.4594; 1.9: 407.7; 2: 12.9841; 2.1: 88.2574; 2.2: 125.5565; 2.3: 14.7116; 2.4: 739.7961; 2.5: 86.6828
| 1 | 15.15 | 1: 547.0943; 1.1: 867.5274; 1.2: 1.1634; 1.3: 81.81; 1.4: 101.3138; 1.5: 867.5274; 1.6: 81.81; 1.7: 49.086; 1.8: 8.4594; 1.9: 409.05; 2: 13.0271; 2.1: 88.2839; 2.2: 126.3515; 2.3: 14.7559; 2.4: 741.1759; 2.5: 86.5579
| 1 | 15.2 | 1: 546.6589; 1.1: 869.6979; 1.2: 1.1663; 1.3: 82.08; 1.4: 101.2331; 1.5: 869.6979; 1.6: 82.08; 1.7: 49.248; 1.8: 8.4594; 1.9: 410.4; 2: 13.0701; 2.1: 88.3102; 2.2: 127.1488; 2.3: 14.8002; 2.4: 742.549; 2.5: 86.433
| 1 | 15.25 | 1: 546.2237; 1.1: 871.864; 1.2: 1.1692; 1.3: 82.35; 1.4: 101.1525; 1.5: 871.864; 1.6: 82.35; 1.7: 49.41; 1.8: 8.4594; 1.9: 411.75; 2: 13.1131; 2.1: 88.3365; 2.2: 127.9486; 2.3: 14.8444; 2.4: 743.9154; 2.5: 86.3081
| 1 | 15.3 | 1: 545.7886; 1.1: 874.0259; 1.2: 1.1721; 1.3: 82.62; 1.4: 101.072; 1.5: 874.0259; 1.6: 82.62; 1.7: 49.572; 1.8: 8.4594; 1.9: 413.1; 2: 13.1561; 2.1: 88.3627; 2.2: 128.7508; 2.3: 14.8887; 2.4: 745.2751; 2.5: 86.1833
| 1 | 15.35 | 1: 545.3537; 1.1: 876.1835; 1.2: 1.175; 1.3: 82.89; 1.4: 100.9914; 1.5: 876.1835; 1.6: 82.89; 1.7: 49.734; 1.8: 8.4594; 1.9: 414.45; 2: 13.199; 2.1: 88.3888; 2.2: 129.5555; 2.3: 14.9329; 2.4: 746.628; 2.5: 86.0585
| 1 | 15.4 | 1: 544.919; 1.1: 878.3368; 1.2: 1.1779; 1.3: 83.16; 1.4: 100.9109; 1.5: 878.3368; 1.6: 83.16; 1.7: 49.896; 1.8: 8.4594; 1.9: 415.8; 2: 13.242; 2.1: 88.4148; 2.2: 130.3625; 2.3: 14.9772; 2.4: 747.9743; 2.5: 85.9338
| 1 | 15.45 | 1: 544.4844; 1.1: 880.4858; 1.2: 1.1808; 1.3: 83.43; 1.4: 100.8304; 1.5: 880.4858; 1.6: 83.43; 1.7: 50.058; 1.8: 8.4594; 1.9: 417.15; 2: 13.285; 2.1: 88.4407; 2.2: 131.1719; 2.3: 15.0214; 2.4: 749.3138; 2.5: 85.8091
| 1 | 15.5 | 1: 544.05; 1.1: 882.6305; 1.2: 1.1836; 1.3: 83.7; 1.4: 100.75; 1.5: 882.6305; 1.6: 83.7; 1.7: 50.22; 1.8: 8.4594; 1.9: 418.5; 2: 13.328; 2.1: 88.4665; 2.2: 131.9838; 2.3: 15.0656; 2.4: 750.6467; 2.5: 85.6844
| 1 | 15.55 | 1: 543.6157; 1.1: 884.7709; 1.2: 1.1865; 1.3: 83.97; 1.4: 100.6696; 1.5: 884.7709; 1.6: 83.97; 1.7: 50.382; 1.8: 8.4594; 1.9: 419.85; 2: 13.371; 2.1: 88.4923; 2.2: 132.7981; 2.3: 15.1098; 2.4: 751.9728; 2.5: 85.5598
| 1 | 15.6 | 1: 543.1816; 1.1: 886.907; 1.2: 1.1894; 1.3: 84.24; 1.4: 100.5892; 1.5: 886.907; 1.6: 84.24; 1.7: 50.544; 1.8: 8.4594; 1.9: 421.2; 2: 13.414; 2.1: 88.5179; 2.2: 133.6147; 2.3: 15.154; 2.4: 753.2923; 2.5: 85.4352
| 1 | 15.65 | 1: 542.7477; 1.1: 889.0388; 1.2: 1.1922; 1.3: 84.51; 1.4: 100.5088; 1.5: 889.0388; 1.6: 84.51; 1.7: 50.706; 1.8: 8.4594; 1.9: 422.55; 2: 13.457; 2.1: 88.5434; 2.2: 134.4338; 2.3: 15.1982; 2.4: 754.605; 2.5: 85.3106
| 1 | 15.7 | 1: 542.3139; 1.1: 891.1664; 1.2: 1.1951; 1.3: 84.78; 1.4: 100.4285; 1.5: 891.1664; 1.6: 84.78; 1.7: 50.868; 1.8: 8.4594; 1.9: 423.9; 2: 13.5; 2.1: 88.5689; 2.2: 135.2553; 2.3: 15.2424; 2.4: 755.9111; 2.5: 85.1861
| 1 | 15.75 | 1: 541.8803; 1.1: 893.2897; 1.2: 1.1979; 1.3: 85.05; 1.4: 100.3482; 1.5: 893.2897; 1.6: 85.05; 1.7: 51.03; 1.8: 8.4594; 1.9: 425.25; 2: 13.543; 2.1: 88.5942; 2.2: 136.0793; 2.3: 15.2865; 2.4: 757.2104; 2.5: 85.0617
| 1 | 15.8 | 1: 541.4468; 1.1: 895.4087; 1.2: 1.2008; 1.3: 85.32; 1.4: 100.2679; 1.5: 895.4087; 1.6: 85.32; 1.7: 51.192; 1.8: 8.4594; 1.9: 426.6; 2: 13.586; 2.1: 88.6195; 2.2: 136.9056; 2.3: 15.3307; 2.4: 758.5031; 2.5: 84.9372
| 1 | 15.85 | 1: 541.0135; 1.1: 897.5234; 1.2: 1.2036; 1.3: 85.59; 1.4: 100.1877; 1.5: 897.5234; 1.6: 85.59; 1.7: 51.354; 1.8: 8.4594; 1.9: 427.95; 2: 13.629; 2.1: 88.6447; 2.2: 137.7343; 2.3: 15.3748; 2.4: 759.7891; 2.5: 84.8128
| 1 | 15.9 | 1: 540.5804; 1.1: 899.6339; 1.2: 1.2064; 1.3: 85.86; 1.4: 100.1075; 1.5: 899.6339; 1.6: 85.86; 1.7: 51.516; 1.8: 8.4594; 1.9: 429.3; 2: 13.672; 2.1: 88.6697; 2.2: 138.5655; 2.3: 15.419; 2.4: 761.0684; 2.5: 84.6885
| 1 | 15.95 | 1: 540.1474; 1.1: 901.7401; 1.2: 1.2093; 1.3: 86.13; 1.4: 100.0273; 1.5: 901.7401; 1.6: 86.13; 1.7: 51.678; 1.8: 8.4594; 1.9: 430.65; 2: 13.715; 2.1: 88.6947; 2.2: 139.3991; 2.3: 15.4631; 2.4: 762.341; 2.5: 84.5642
| 1 | 16 | 1: 539.7146; 1.1: 903.842; 1.2: 1.2121; 1.3: 86.4; 1.4: 99.9471; 1.5: 903.842; 1.6: 86.4; 1.7: 51.84; 1.8: 8.4594; 1.9: 432; 2: 13.758; 2.1: 88.7196; 2.2: 140.235; 2.3: 15.5072; 2.4: 763.607; 2.5: 84.4399
| 1 | 16.05 | 1: 539.2819; 1.1: 905.9397; 1.2: 1.2149; 1.3: 86.67; 1.4: 99.867; 1.5: 905.9397; 1.6: 86.67; 1.7: 52.002; 1.8: 8.4594; 1.9: 433.35; 2: 13.801; 2.1: 88.7444; 2.2: 141.0734; 2.3: 15.5513; 2.4: 764.8662; 2.5: 84.3157
| 1 | 16.1 | 1: 538.8494; 1.1: 908.0331; 1.2: 1.2177; 1.3: 86.94; 1.4: 99.7869; 1.5: 908.0331; 1.6: 86.94; 1.7: 52.164; 1.8: 8.4594; 1.9: 434.7; 2: 13.8439; 2.1: 88.7691; 2.2: 141.9143; 2.3: 15.5955; 2.4: 766.1188; 2.5: 84.1915
| 1 | 16.15 | 1: 538.4171; 1.1: 910.1223; 1.2: 1.2205; 1.3: 87.21; 1.4: 99.7069; 1.5: 910.1223; 1.6: 87.21; 1.7: 52.326; 1.8: 8.4594; 1.9: 436.05; 2: 13.8869; 2.1: 88.7938; 2.2: 142.7575; 2.3: 15.6395; 2.4: 767.3648; 2.5: 84.0673
| 1 | 16.2 | 1: 537.9849; 1.1: 912.2072; 1.2: 1.2233; 1.3: 87.48; 1.4: 99.6268; 1.5: 912.2072; 1.6: 87.48; 1.7: 52.488; 1.8: 8.4594; 1.9: 437.4; 2: 13.9299; 2.1: 88.8183; 2.2: 143.6031; 2.3: 15.6836; 2.4: 768.604; 2.5: 83.9432
| 1 | 16.25 | 1: 537.5529; 1.1: 914.2878; 1.2: 1.2261; 1.3: 87.75; 1.4: 99.5468; 1.5: 914.2878; 1.6: 87.75; 1.7: 52.65; 1.8: 8.4594; 1.9: 438.75; 2: 13.9729; 2.1: 88.8427; 2.2: 144.4512; 2.3: 15.7277; 2.4: 769.8366; 2.5: 83.8191
| 1 | 16.3 | 1: 537.121; 1.1: 916.3642; 1.2: 1.2289; 1.3: 88.02; 1.4: 99.4669; 1.5: 916.3642; 1.6: 88.02; 1.7: 52.812; 1.8: 8.4594; 1.9: 440.1; 2: 14.0159; 2.1: 88.8671; 2.2: 145.3016; 2.3: 15.7718; 2.4: 771.0626; 2.5: 83.6951
| 1 | 16.35 | 1: 536.6893; 1.1: 918.4364; 1.2: 1.2316; 1.3: 88.29; 1.4: 99.3869; 1.5: 918.4364; 1.6: 88.29; 1.7: 52.974; 1.8: 8.4594; 1.9: 441.45; 2: 14.0589; 2.1: 88.8913; 2.2: 146.1545; 2.3: 15.8158; 2.4: 772.2818; 2.5: 83.5711
| 1 | 16.4 | 1: 536.2577; 1.1: 920.5043; 1.2: 1.2344; 1.3: 88.56; 1.4: 99.307; 1.5: 920.5043; 1.6: 88.56; 1.7: 53.136; 1.8: 8.4594; 1.9: 442.8; 2: 14.1019; 2.1: 88.9155; 2.2: 147.0098; 2.3: 15.8599; 2.4: 773.4945; 2.5: 83.4471
| 1 | 16.45 | 1: 535.8264; 1.1: 922.568; 1.2: 1.2372; 1.3: 88.83; 1.4: 99.2271; 1.5: 922.568; 1.6: 88.83; 1.7: 53.298; 1.8: 8.4594; 1.9: 444.15; 2: 14.1449; 2.1: 88.9396; 2.2: 147.8675; 2.3: 15.9039; 2.4: 774.7004; 2.5: 83.3232
| 1 | 16.5 | 1: 535.3951; 1.1: 924.6274; 1.2: 1.2399; 1.3: 89.1; 1.4: 99.1472; 1.5: 924.6274; 1.6: 89.1; 1.7: 53.46; 1.8: 8.4594; 1.9: 445.5; 2: 14.1879; 2.1: 88.9636; 2.2: 148.7277; 2.3: 15.948; 2.4: 775.8997; 2.5: 83.1993
| 1 | 16.55 | 1: 534.9641; 1.1: 926.6826; 1.2: 1.2427; 1.3: 89.37; 1.4: 99.0674; 1.5: 926.6826; 1.6: 89.37; 1.7: 53.622; 1.8: 8.4594; 1.9: 446.85; 2: 14.2309; 2.1: 88.9875; 2.2: 149.5902; 2.3: 15.992; 2.4: 777.0924; 2.5: 83.0754
| 1 | 16.6 | 1: 534.5332; 1.1: 928.7336; 1.2: 1.2455; 1.3: 89.64; 1.4: 98.9876; 1.5: 928.7336; 1.6: 89.64; 1.7: 53.784; 1.8: 8.4594; 1.9: 448.2; 2: 14.2739; 2.1: 89.0113; 2.2: 150.4552; 2.3: 16.036; 2.4: 778.2784; 2.5: 82.9516
| 1 | 16.65 | 1: 534.1024; 1.1: 930.7803; 1.2: 1.2482; 1.3: 89.91; 1.4: 98.9079; 1.5: 930.7803; 1.6: 89.91; 1.7: 53.946; 1.8: 8.4594; 1.9: 449.55; 2: 14.3169; 2.1: 89.0351; 2.2: 151.3225; 2.3: 16.08; 2.4: 779.4578; 2.5: 82.8278
| 1 | 16.7 | 1: 533.6719; 1.1: 932.8228; 1.2: 1.2509; 1.3: 90.18; 1.4: 98.8281; 1.5: 932.8228; 1.6: 90.18; 1.7: 54.108; 1.8: 8.4594; 1.9: 450.9; 2: 14.3599; 2.1: 89.0587; 2.2: 152.1923; 2.3: 16.1241; 2.4: 780.6305; 2.5: 82.7041
| 1 | 16.75 | 1: 533.2414; 1.1: 934.8611; 1.2: 1.2537; 1.3: 90.45; 1.4: 98.7484; 1.5: 934.8611; 1.6: 90.45; 1.7: 54.27; 1.8: 8.4594; 1.9: 452.25; 2: 14.4029; 2.1: 89.0823; 2.2: 153.0645; 2.3: 16.168; 2.4: 781.7966; 2.5: 82.5804
| 1 | 16.8 | 1: 532.8112; 1.1: 936.8952; 1.2: 1.2564; 1.3: 90.72; 1.4: 98.6687; 1.5: 936.8952; 1.6: 90.72; 1.7: 54.432; 1.8: 8.4594; 1.9: 453.6; 2: 14.4459; 2.1: 89.1057; 2.2: 153.9392; 2.3: 16.212; 2.4: 782.956; 2.5: 82.4567
| 1 | 16.85 | 1: 532.3811; 1.1: 938.925; 1.2: 1.2591; 1.3: 90.99; 1.4: 98.5891; 1.5: 938.925; 1.6: 90.99; 1.7: 54.594; 1.8: 8.4594; 1.9: 454.95; 2: 14.4889; 2.1: 89.1291; 2.2: 154.8162; 2.3: 16.256; 2.4: 784.1088; 2.5: 82.3331
| 1 | 16.9 | 1: 531.9511; 1.1: 940.9507; 1.2: 1.2618; 1.3: 91.26; 1.4: 98.5095; 1.5: 940.9507; 1.6: 91.26; 1.7: 54.756; 1.8: 8.4594; 1.9: 456.3; 2: 14.5318; 2.1: 89.1524; 2.2: 155.6957; 2.3: 16.3; 2.4: 785.255; 2.5: 82.2095
| 1 | 16.95 | 1: 531.5214; 1.1: 942.9721; 1.2: 1.2645; 1.3: 91.53; 1.4: 98.4299; 1.5: 942.9721; 1.6: 91.53; 1.7: 54.918; 1.8: 8.4594; 1.9: 457.65; 2: 14.5748; 2.1: 89.1756; 2.2: 156.5775; 2.3: 16.344; 2.4: 786.3945; 2.5: 82.0859
| 1 | 17 | 1: 531.0918; 1.1: 944.9893; 1.2: 1.2673; 1.3: 91.8; 1.4: 98.3503; 1.5: 944.9893; 1.6: 91.8; 1.7: 55.08; 1.8: 8.4594; 1.9: 459; 2: 14.6178; 2.1: 89.1988; 2.2: 157.4618; 2.3: 16.3879; 2.4: 787.5275; 2.5: 81.9624
| 1 | 17.05 | 1: 530.6623; 1.1: 947.0023; 1.2: 1.27; 1.3: 92.07; 1.4: 98.2708; 1.5: 947.0023; 1.6: 92.07; 1.7: 55.242; 1.8: 8.4594; 1.9: 460.35; 2: 14.6608; 2.1: 89.2218; 2.2: 158.3485; 2.3: 16.4319; 2.4: 788.6538; 2.5: 81.8389
| 1 | 17.1 | 1: 530.233; 1.1: 949.0111; 1.2: 1.2726; 1.3: 92.34; 1.4: 98.1913; 1.5: 949.0111; 1.6: 92.34; 1.7: 55.404; 1.8: 8.4594; 1.9: 461.7; 2: 14.7038; 2.1: 89.2448; 2.2: 159.2376; 2.3: 16.4758; 2.4: 789.7734; 2.5: 81.7155
| 1 | 17.15 | 1: 529.8039; 1.1: 951.0157; 1.2: 1.2753; 1.3: 92.61; 1.4: 98.1118; 1.5: 951.0157; 1.6: 92.61; 1.7: 55.566; 1.8: 8.4594; 1.9: 463.05; 2: 14.7468; 2.1: 89.2676; 2.2: 160.1292; 2.3: 16.5198; 2.4: 790.8865; 2.5: 81.5921
| 1 | 17.2 | 1: 529.3749; 1.1: 953.0161; 1.2: 1.278; 1.3: 92.88; 1.4: 98.0324; 1.5: 953.0161; 1.6: 92.88; 1.7: 55.728; 1.8: 8.4594; 1.9: 464.4; 2: 14.7898; 2.1: 89.2904; 2.2: 161.0231; 2.3: 16.5637; 2.4: 791.9929; 2.5: 81.4687
| 1 | 17.25 | 1: 528.9461; 1.1: 955.0123; 1.2: 1.2807; 1.3: 93.15; 1.4: 97.953; 1.5: 955.0123; 1.6: 93.15; 1.7: 55.89; 1.8: 8.4594; 1.9: 465.75; 2: 14.8328; 2.1: 89.3131; 2.2: 161.9195; 2.3: 16.6076; 2.4: 793.0927; 2.5: 81.3453
| 1 | 17.3 | 1: 528.5175; 1.1: 957.0042; 1.2: 1.2834; 1.3: 93.42; 1.4: 97.8736; 1.5: 957.0042; 1.6: 93.42; 1.7: 56.052; 1.8: 8.4594; 1.9: 467.1; 2: 14.8758; 2.1: 89.3357; 2.2: 162.8183; 2.3: 16.6516; 2.4: 794.1859; 2.5: 81.222
| 1 | 17.35 | 1: 528.089; 1.1: 958.9921; 1.2: 1.286; 1.3: 93.69; 1.4: 97.7943; 1.5: 958.9921; 1.6: 93.69; 1.7: 56.214; 1.8: 8.4594; 1.9: 468.45; 2: 14.9188; 2.1: 89.3583; 2.2: 163.7195; 2.3: 16.6955; 2.4: 795.2725; 2.5: 81.0988
| 1 | 17.4 | 1: 527.6607; 1.1: 960.9757; 1.2: 1.2887; 1.3: 93.96; 1.4: 97.7149; 1.5: 960.9757; 1.6: 93.96; 1.7: 56.376; 1.8: 8.4594; 1.9: 469.8; 2: 14.9618; 2.1: 89.3807; 2.2: 164.6232; 2.3: 16.7394; 2.4: 796.3525; 2.5: 80.9756
| 1 | 17.45 | 1: 527.2326; 1.1: 962.9551; 1.2: 1.2913; 1.3: 94.23; 1.4: 97.6357; 1.5: 962.9551; 1.6: 94.23; 1.7: 56.538; 1.8: 8.4594; 1.9: 471.15; 2: 15.0048; 2.1: 89.4031; 2.2: 165.5292; 2.3: 16.7833; 2.4: 797.4259; 2.5: 80.8524
| 1 | 17.5 | 1: 526.8046; 1.1: 964.9304; 1.2: 1.294; 1.3: 94.5; 1.4: 97.5564; 1.5: 964.9304; 1.6: 94.5; 1.7: 56.7; 1.8: 8.4594; 1.9: 472.5; 2: 15.0478; 2.1: 89.4254; 2.2: 166.4377; 2.3: 16.8272; 2.4: 798.4927; 2.5: 80.7292
| 1 | 17.55 | 1: 526.3767; 1.1: 966.9014; 1.2: 1.2966; 1.3: 94.77; 1.4: 97.4772; 1.5: 966.9014; 1.6: 94.77; 1.7: 56.862; 1.8: 8.4594; 1.9: 473.85; 2: 15.0908; 2.1: 89.4476; 2.2: 167.3486; 2.3: 16.8711; 2.4: 799.5528; 2.5: 80.6061
| 1 | 17.6 | 1: 525.9491; 1.1: 968.8683; 1.2: 1.2993; 1.3: 95.04; 1.4: 97.398; 1.5: 968.8683; 1.6: 95.04; 1.7: 57.024; 1.8: 8.4594; 1.9: 475.2; 2: 15.1338; 2.1: 89.4697; 2.2: 168.2619; 2.3: 16.915; 2.4: 800.6064; 2.5: 80.483
| 1 | 17.65 | 1: 525.5216; 1.1: 970.831; 1.2: 1.3019; 1.3: 95.31; 1.4: 97.3188; 1.5: 970.831; 1.6: 95.31; 1.7: 57.186; 1.8: 8.4594; 1.9: 476.55; 2: 15.1768; 2.1: 89.4917; 2.2: 169.1776; 2.3: 16.9588; 2.4: 801.6534; 2.5: 80.36
| 1 | 17.7 | 1: 525.0942; 1.1: 972.7896; 1.2: 1.3045; 1.3: 95.58; 1.4: 97.2397; 1.5: 972.7896; 1.6: 95.58; 1.7: 57.348; 1.8: 8.4594; 1.9: 477.9; 2: 15.2197; 2.1: 89.5136; 2.2: 170.0958; 2.3: 17.0027; 2.4: 802.6938; 2.5: 80.237
| 1 | 17.75 | 1: 524.6671; 1.1: 974.7439; 1.2: 1.3072; 1.3: 95.85; 1.4: 97.1606; 1.5: 974.7439; 1.6: 95.85; 1.7: 57.51; 1.8: 8.4594; 1.9: 479.25; 2: 15.2627; 2.1: 89.5355; 2.2: 171.0164; 2.3: 17.0466; 2.4: 803.7276; 2.5: 80.114
| 1 | 17.8 | 1: 524.24; 1.1: 976.6942; 1.2: 1.3098; 1.3: 96.12; 1.4: 97.0815; 1.5: 976.6942; 1.6: 96.12; 1.7: 57.672; 1.8: 8.4594; 1.9: 480.6; 2: 15.3057; 2.1: 89.5573; 2.2: 171.9394; 2.3: 17.0904; 2.4: 804.7548; 2.5: 79.9911
| 1 | 17.85 | 1: 523.8132; 1.1: 978.6402; 1.2: 1.3124; 1.3: 96.39; 1.4: 97.0024; 1.5: 978.6402; 1.6: 96.39; 1.7: 57.834; 1.8: 8.4594; 1.9: 481.95; 2: 15.3487; 2.1: 89.579; 2.2: 172.8648; 2.3: 17.1343; 2.4: 805.7754; 2.5: 79.8682
| 1 | 17.9 | 1: 523.3865; 1.1: 980.5821; 1.2: 1.315; 1.3: 96.66; 1.4: 96.9234; 1.5: 980.5821; 1.6: 96.66; 1.7: 57.996; 1.8: 8.4594; 1.9: 483.3; 2: 15.3917; 2.1: 89.6006; 2.2: 173.7926; 2.3: 17.1781; 2.4: 806.7895; 2.5: 79.7453
| 1 | 17.95 | 1: 522.96; 1.1: 982.5198; 1.2: 1.3176; 1.3: 96.93; 1.4: 96.8444; 1.5: 982.5198; 1.6: 96.93; 1.7: 58.158; 1.8: 8.4594; 1.9: 484.65; 2: 15.4347; 2.1: 89.6222; 2.2: 174.7229; 2.3: 17.222; 2.4: 807.7969; 2.5: 79.6225
| 1 | 18 | 1: 522.5336; 1.1: 984.4534; 1.2: 1.3202; 1.3: 97.2; 1.4: 96.7655; 1.5: 984.4534; 1.6: 97.2; 1.7: 58.32; 1.8: 8.4594; 1.9: 486; 2: 15.4777; 2.1: 89.6436; 2.2: 175.6556; 2.3: 17.2658; 2.4: 808.7978; 2.5: 79.4997
| 1 | 18.05 | 1: 522.1074; 1.1: 986.3828; 1.2: 1.3228; 1.3: 97.47; 1.4: 96.6866; 1.5: 986.3828; 1.6: 97.47; 1.7: 58.482; 1.8: 8.4594; 1.9: 487.35; 2: 15.5207; 2.1: 89.665; 2.2: 176.5907; 2.3: 17.3097; 2.4: 809.7921; 2.5: 79.3769
| 1 | 18.1 | 1: 521.6814; 1.1: 988.308; 1.2: 1.3253; 1.3: 97.74; 1.4: 96.6077; 1.5: 988.308; 1.6: 97.74; 1.7: 58.644; 1.8: 8.4594; 1.9: 488.7; 2: 15.5637; 2.1: 89.6863; 2.2: 177.5282; 2.3: 17.3535; 2.4: 810.7798; 2.5: 79.2542
| 1 | 18.15 | 1: 521.2555; 1.1: 990.2291; 1.2: 1.3279; 1.3: 98.01; 1.4: 96.5288; 1.5: 990.2291; 1.6: 98.01; 1.7: 58.806; 1.8: 8.4594; 1.9: 490.05; 2: 15.6067; 2.1: 89.7075; 2.2: 178.4681; 2.3: 17.3973; 2.4: 811.761; 2.5: 79.1315
| 1 | 18.2 | 1: 520.8298; 1.1: 992.1461; 1.2: 1.3305; 1.3: 98.28; 1.4: 96.45; 1.5: 992.1461; 1.6: 98.28; 1.7: 58.968; 1.8: 8.4594; 1.9: 491.4; 2: 15.6497; 2.1: 89.7287; 2.2: 179.4105; 2.3: 17.4411; 2.4: 812.7356; 2.5: 79.0088
| 1 | 18.25 | 1: 520.4043; 1.1: 994.0589; 1.2: 1.3331; 1.3: 98.55; 1.4: 96.3712; 1.5: 994.0589; 1.6: 98.55; 1.7: 59.13; 1.8: 8.4594; 1.9: 492.75; 2: 15.6927; 2.1: 89.7497; 2.2: 180.3553; 2.3: 17.4849; 2.4: 813.7036; 2.5: 78.8862
| 1 | 18.3 | 1: 519.9789; 1.1: 995.9676; 1.2: 1.3356; 1.3: 98.82; 1.4: 96.2924; 1.5: 995.9676; 1.6: 98.82; 1.7: 59.292; 1.8: 8.4594; 1.9: 494.1; 2: 15.7357; 2.1: 89.7707; 2.2: 181.3025; 2.3: 17.5287; 2.4: 814.6651; 2.5: 78.7637
| 1 | 18.35 | 1: 519.5537; 1.1: 997.8722; 1.2: 1.3382; 1.3: 99.09; 1.4: 96.2136; 1.5: 997.8722; 1.6: 99.09; 1.7: 59.454; 1.8: 8.4594; 1.9: 495.45; 2: 15.7787; 2.1: 89.7916; 2.2: 182.2522; 2.3: 17.5725; 2.4: 815.62; 2.5: 78.6411
| 1 | 18.4 | 1: 519.1287; 1.1: 999.7726; 1.2: 1.3407; 1.3: 99.36; 1.4: 96.1349; 1.5: 999.7726; 1.6: 99.36; 1.7: 59.616; 1.8: 8.4594; 1.9: 496.8; 2: 15.8217; 2.1: 89.8124; 2.2: 183.2043; 2.3: 17.6163; 2.4: 816.5683; 2.5: 78.5186
| 1 | 18.45 | 1: 518.7038; 1.1: 1001.6689; 1.2: 1.3433; 1.3: 99.63; 1.4: 96.0563; 1.5: 1001.6689; 1.6: 99.63; 1.7: 59.778; 1.8: 8.4594; 1.9: 498.15; 2: 15.8646; 2.1: 89.8331; 2.2: 184.1588; 2.3: 17.6601; 2.4: 817.5101; 2.5: 78.3961
| 1 | 18.5 | 1: 518.2791; 1.1: 1003.561; 1.2: 1.3458; 1.3: 99.9; 1.4: 95.9776; 1.5: 1003.561; 1.6: 99.9; 1.7: 59.94; 1.8: 8.4594; 1.9: 499.5; 2: 15.9076; 2.1: 89.8538; 2.2: 185.1157; 2.3: 17.7039; 2.4: 818.4453; 2.5: 78.2737
| 1 | 18.55 | 1: 517.8545; 1.1: 1005.4491; 1.2: 1.3483; 1.3: 100.17; 1.4: 95.899; 1.5: 1005.4491; 1.6: 100.17; 1.7: 60.102; 1.8: 8.4594; 1.9: 500.85; 2: 15.9506; 2.1: 89.8744; 2.2: 186.0751; 2.3: 17.7477; 2.4: 819.374; 2.5: 78.1513
| 1 | 18.6 | 1: 517.4301; 1.1: 1007.333; 1.2: 1.3509; 1.3: 100.44; 1.4: 95.8204; 1.5: 1007.333; 1.6: 100.44; 1.7: 60.264; 1.8: 8.4594; 1.9: 502.2; 2: 15.9936; 2.1: 89.8949; 2.2: 187.0368; 2.3: 17.7915; 2.4: 820.2961; 2.5: 78.0289
| 1 | 18.65 | 1: 517.0059; 1.1: 1009.2127; 1.2: 1.3534; 1.3: 100.71; 1.4: 95.7418; 1.5: 1009.2127; 1.6: 100.71; 1.7: 60.426; 1.8: 8.4594; 1.9: 503.55; 2: 16.0366; 2.1: 89.9153; 2.2: 188.001; 2.3: 17.8353; 2.4: 821.2117; 2.5: 77.9066
| 1 | 18.7 | 1: 516.5818; 1.1: 1011.0884; 1.2: 1.3559; 1.3: 100.98; 1.4: 95.6633; 1.5: 1011.0884; 1.6: 100.98; 1.7: 60.588; 1.8: 8.4594; 1.9: 504.9; 2: 16.0796; 2.1: 89.9357; 2.2: 188.9677; 2.3: 17.879; 2.4: 822.1207; 2.5: 77.7843
| 1 | 18.75 | 1: 516.1579; 1.1: 1012.96; 1.2: 1.3584; 1.3: 101.25; 1.4: 95.5848; 1.5: 1012.96; 1.6: 101.25; 1.7: 60.75; 1.8: 8.4594; 1.9: 506.25; 2: 16.1226; 2.1: 89.9559; 2.2: 189.9367; 2.3: 17.9228; 2.4: 823.0232; 2.5: 77.662
| 1 | 18.8 | 1: 515.7342; 1.1: 1014.8274; 1.2: 1.3609; 1.3: 101.52; 1.4: 95.5063; 1.5: 1014.8274; 1.6: 101.52; 1.7: 60.912; 1.8: 8.4594; 1.9: 507.6; 2: 16.1656; 2.1: 89.9761; 2.2: 190.9082; 2.3: 17.9665; 2.4: 823.9192; 2.5: 77.5398
| 1 | 18.85 | 1: 515.3107; 1.1: 1016.6907; 1.2: 1.3634; 1.3: 101.79; 1.4: 95.4279; 1.5: 1016.6907; 1.6: 101.79; 1.7: 61.074; 1.8: 8.4594; 1.9: 508.95; 2: 16.2086; 2.1: 89.9963; 2.2: 191.8821; 2.3: 18.0103; 2.4: 824.8086; 2.5: 77.4176
| 1 | 18.9 | 1: 514.8873; 1.1: 1018.55; 1.2: 1.3659; 1.3: 102.06; 1.4: 95.3495; 1.5: 1018.55; 1.6: 102.06; 1.7: 61.236; 1.8: 8.4594; 1.9: 510.3; 2: 16.2516; 2.1: 90.0163; 2.2: 192.8585; 2.3: 18.0541; 2.4: 825.6915; 2.5: 77.2954
| 1 | 18.95 | 1: 514.464; 1.1: 1020.4051; 1.2: 1.3684; 1.3: 102.33; 1.4: 95.2711; 1.5: 1020.4051; 1.6: 102.33; 1.7: 61.398; 1.8: 8.4594; 1.9: 511.65; 2: 16.2946; 2.1: 90.0363; 2.2: 193.8373; 2.3: 18.0978; 2.4: 826.5678; 2.5: 77.1733
| 1 | 19 | 1: 514.041; 1.1: 1022.2561; 1.2: 1.3709; 1.3: 102.6; 1.4: 95.1928; 1.5: 1022.2561; 1.6: 102.6; 1.7: 61.56; 1.8: 8.4594; 1.9: 513; 2: 16.3376; 2.1: 90.0561; 2.2: 194.8185; 2.3: 18.1415; 2.4: 827.4377; 2.5: 77.0512
| 1 | 19.05 | 1: 513.6181; 1.1: 1024.1031; 1.2: 1.3733; 1.3: 102.87; 1.4: 95.1145; 1.5: 1024.1031; 1.6: 102.87; 1.7: 61.722; 1.8: 8.4594; 1.9: 514.35; 2: 16.3806; 2.1: 90.076; 2.2: 195.8021; 2.3: 18.1853; 2.4: 828.301; 2.5: 76.9292
| 1 | 19.1 | 1: 513.1953; 1.1: 1025.9459; 1.2: 1.3758; 1.3: 103.14; 1.4: 95.0362; 1.5: 1025.9459; 1.6: 103.14; 1.7: 61.884; 1.8: 8.4594; 1.9: 515.7; 2: 16.4236; 2.1: 90.0957; 2.2: 196.7882; 2.3: 18.229; 2.4: 829.1577; 2.5: 76.8071
| 1 | 19.15 | 1: 512.7728; 1.1: 1027.7846; 1.2: 1.3783; 1.3: 103.41; 1.4: 94.9579; 1.5: 1027.7846; 1.6: 103.41; 1.7: 62.046; 1.8: 8.4594; 1.9: 517.05; 2: 16.4666; 2.1: 90.1154; 2.2: 197.7766; 2.3: 18.2728; 2.4: 830.008; 2.5: 76.6852
| 1 | 19.2 | 1: 512.3504; 1.1: 1029.6193; 1.2: 1.3807; 1.3: 103.68; 1.4: 94.8797; 1.5: 1029.6193; 1.6: 103.68; 1.7: 62.208; 1.8: 8.4594; 1.9: 518.4; 2: 16.5096; 2.1: 90.1349; 2.2: 198.7676; 2.3: 18.3165; 2.4: 830.8517; 2.5: 76.5632
| 1 | 19.25 | 1: 511.9281; 1.1: 1031.4498; 1.2: 1.3832; 1.3: 103.95; 1.4: 94.8015; 1.5: 1031.4498; 1.6: 103.95; 1.7: 62.37; 1.8: 8.4594; 1.9: 519.75; 2: 16.5525; 2.1: 90.1545; 2.2: 199.7609; 2.3: 18.3602; 2.4: 831.6889; 2.5: 76.4413
| 1 | 19.3 | 1: 511.5061; 1.1: 1033.2763; 1.2: 1.3856; 1.3: 104.22; 1.4: 94.7233; 1.5: 1033.2763; 1.6: 104.22; 1.7: 62.532; 1.8: 8.4594; 1.9: 521.1; 2: 16.5955; 2.1: 90.1739; 2.2: 200.7567; 2.3: 18.4039; 2.4: 832.5196; 2.5: 76.3194
| 1 | 19.35 | 1: 511.0841; 1.1: 1035.0987; 1.2: 1.3881; 1.3: 104.49; 1.4: 94.6452; 1.5: 1035.0987; 1.6: 104.49; 1.7: 62.694; 1.8: 8.4594; 1.9: 522.45; 2: 16.6385; 2.1: 90.1932; 2.2: 201.7549; 2.3: 18.4476; 2.4: 833.3438; 2.5: 76.1976
| 1 | 19.4 | 1: 510.6624; 1.1: 1036.917; 1.2: 1.3905; 1.3: 104.76; 1.4: 94.5671; 1.5: 1036.917; 1.6: 104.76; 1.7: 62.856; 1.8: 8.4594; 1.9: 523.8; 2: 16.6815; 2.1: 90.2125; 2.2: 202.7556; 2.3: 18.4914; 2.4: 834.1615; 2.5: 76.0757
| 1 | 19.45 | 1: 510.2408; 1.1: 1038.7313; 1.2: 1.393; 1.3: 105.03; 1.4: 94.489; 1.5: 1038.7313; 1.6: 105.03; 1.7: 63.018; 1.8: 8.4594; 1.9: 525.15; 2: 16.7245; 2.1: 90.2317; 2.2: 203.7587; 2.3: 18.5351; 2.4: 834.9726; 2.5: 75.954
| 1 | 19.5 | 1: 509.8194; 1.1: 1040.5415; 1.2: 1.3954; 1.3: 105.3; 1.4: 94.411; 1.5: 1040.5415; 1.6: 105.3; 1.7: 63.18; 1.8: 8.4594; 1.9: 526.5; 2: 16.7675; 2.1: 90.2509; 2.2: 204.7642; 2.3: 18.5788; 2.4: 835.7773; 2.5: 75.8322
| 1 | 19.55 | 1: 509.3982; 1.1: 1042.3476; 1.2: 1.3978; 1.3: 105.57; 1.4: 94.333; 1.5: 1042.3476; 1.6: 105.57; 1.7: 63.342; 1.8: 8.4594; 1.9: 527.85; 2: 16.8105; 2.1: 90.27; 2.2: 205.7721; 2.3: 18.6225; 2.4: 836.5754; 2.5: 75.7105
| 1 | 19.6 | 1: 508.9771; 1.1: 1044.1496; 1.2: 1.4002; 1.3: 105.84; 1.4: 94.255; 1.5: 1044.1496; 1.6: 105.84; 1.7: 63.504; 1.8: 8.4594; 1.9: 529.2; 2: 16.8535; 2.1: 90.2889; 2.2: 206.7825; 2.3: 18.6662; 2.4: 837.3671; 2.5: 75.5888
| 1 | 19.65 | 1: 508.5562; 1.1: 1045.9476; 1.2: 1.4026; 1.3: 106.11; 1.4: 94.1771; 1.5: 1045.9476; 1.6: 106.11; 1.7: 63.666; 1.8: 8.4594; 1.9: 530.55; 2: 16.8965; 2.1: 90.3079; 2.2: 207.7954; 2.3: 18.7099; 2.4: 838.1522; 2.5: 75.4672
| 1 | 19.7 | 1: 508.1355; 1.1: 1047.7415; 1.2: 1.405; 1.3: 106.38; 1.4: 94.0992; 1.5: 1047.7415; 1.6: 106.38; 1.7: 63.828; 1.8: 8.4594; 1.9: 531.9; 2: 16.9395; 2.1: 90.3267; 2.2: 208.8106; 2.3: 18.7536; 2.4: 838.9309; 2.5: 75.3456
| 1 | 19.75 | 1: 507.7149; 1.1: 1049.5314; 1.2: 1.4074; 1.3: 106.65; 1.4: 94.0213; 1.5: 1049.5314; 1.6: 106.65; 1.7: 63.99; 1.8: 8.4594; 1.9: 533.25; 2: 16.9825; 2.1: 90.3455; 2.2: 209.8283; 2.3: 18.7973; 2.4: 839.7031; 2.5: 75.224
| 1 | 19.8 | 1: 507.2945; 1.1: 1051.3172; 1.2: 1.4098; 1.3: 106.92; 1.4: 93.9434; 1.5: 1051.3172; 1.6: 106.92; 1.7: 64.152; 1.8: 8.4594; 1.9: 534.6; 2: 17.0255; 2.1: 90.3642; 2.2: 210.8484; 2.3: 18.841; 2.4: 840.4687; 2.5: 75.1025
| 1 | 19.85 | 1: 506.8743; 1.1: 1053.0989; 1.2: 1.4122; 1.3: 107.19; 1.4: 93.8656; 1.5: 1053.0989; 1.6: 107.19; 1.7: 64.314; 1.8: 8.4594; 1.9: 535.95; 2: 17.0685; 2.1: 90.3828; 2.2: 211.871; 2.3: 18.8846; 2.4: 841.2279; 2.5: 74.981
| 1 | 19.9 | 1: 506.4542; 1.1: 1054.8766; 1.2: 1.4146; 1.3: 107.46; 1.4: 93.7878; 1.5: 1054.8766; 1.6: 107.46; 1.7: 64.476; 1.8: 8.4594; 1.9: 537.3; 2: 17.1115; 2.1: 90.4014; 2.2: 212.896; 2.3: 18.9283; 2.4: 841.9806; 2.5: 74.8595
| 1 | 19.95 | 1: 506.0343; 1.1: 1056.6502; 1.2: 1.417; 1.3: 107.73; 1.4: 93.7101; 1.5: 1056.6502; 1.6: 107.73; 1.7: 64.638; 1.8: 8.4594; 1.9: 538.65; 2: 17.1545; 2.1: 90.4198; 2.2: 213.9234; 2.3: 18.972; 2.4: 842.7268; 2.5: 74.7381
| 1 | 20 | 1: 505.6146; 1.1: 1058.4199; 1.2: 1.4194; 1.3: 108; 1.4: 93.6323; 1.5: 1058.4199; 1.6: 108; 1.7: 64.8; 1.8: 8.4594; 1.9: 540; 2: 17.1975; 2.1: 90.4382; 2.2: 214.9533; 2.3: 19.0157; 2.4: 843.4666; 2.5: 74.6166
| 1 | 20.05 | 1: 505.195; 1.1: 1060.1854; 1.2: 1.4217; 1.3: 108.27; 1.4: 93.5546; 1.5: 1060.1854; 1.6: 108.27; 1.7: 64.962; 1.8: 8.4594; 1.9: 541.35; 2: 17.2404; 2.1: 90.4566; 2.2: 215.9856; 2.3: 19.0594; 2.4: 844.1998; 2.5: 74.4953
| 1 | 20.1 | 1: 504.7756; 1.1: 1061.9469; 1.2: 1.4241; 1.3: 108.54; 1.4: 93.477; 1.5: 1061.9469; 1.6: 108.54; 1.7: 65.124; 1.8: 8.4594; 1.9: 542.7; 2: 17.2834; 2.1: 90.4749; 2.2: 217.0204; 2.3: 19.103; 2.4: 844.9266; 2.5: 74.3739
| 1 | 20.15 | 1: 504.3564; 1.1: 1063.7044; 1.2: 1.4265; 1.3: 108.81; 1.4: 93.3993; 1.5: 1063.7044; 1.6: 108.81; 1.7: 65.286; 1.8: 8.4594; 1.9: 544.05; 2: 17.3264; 2.1: 90.4931; 2.2: 218.0575; 2.3: 19.1467; 2.4: 845.6469; 2.5: 74.2526
| 1 | 20.2 | 1: 503.9373; 1.1: 1065.4579; 1.2: 1.4288; 1.3: 109.08; 1.4: 93.3217; 1.5: 1065.4579; 1.6: 109.08; 1.7: 65.448; 1.8: 8.4594; 1.9: 545.4; 2: 17.3694; 2.1: 90.5112; 2.2: 219.0972; 2.3: 19.1904; 2.4: 846.3607; 2.5: 74.1314
| 1 | 20.25 | 1: 503.5184; 1.1: 1067.2073; 1.2: 1.4311; 1.3: 109.35; 1.4: 93.2442; 1.5: 1067.2073; 1.6: 109.35; 1.7: 65.61; 1.8: 8.4594; 1.9: 546.75; 2: 17.4124; 2.1: 90.5292; 2.2: 220.1392; 2.3: 19.234; 2.4: 847.0681; 2.5: 74.0101
| 1 | 20.3 | 1: 503.0997; 1.1: 1068.9527; 1.2: 1.4335; 1.3: 109.62; 1.4: 93.1666; 1.5: 1068.9527; 1.6: 109.62; 1.7: 65.772; 1.8: 8.4594; 1.9: 548.1; 2: 17.4554; 2.1: 90.5472; 2.2: 221.1837; 2.3: 19.2777; 2.4: 847.769; 2.5: 73.8889
| 1 | 20.35 | 1: 502.6812; 1.1: 1070.6941; 1.2: 1.4358; 1.3: 109.89; 1.4: 93.0891; 1.5: 1070.6941; 1.6: 109.89; 1.7: 65.934; 1.8: 8.4594; 1.9: 549.45; 2: 17.4984; 2.1: 90.5651; 2.2: 222.2307; 2.3: 19.3214; 2.4: 848.4634; 2.5: 73.7678
| 1 | 20.4 | 1: 502.2628; 1.1: 1072.4315; 1.2: 1.4382; 1.3: 110.16; 1.4: 93.0116; 1.5: 1072.4315; 1.6: 110.16; 1.7: 66.096; 1.8: 8.4594; 1.9: 550.8; 2: 17.5414; 2.1: 90.583; 2.2: 223.2801; 2.3: 19.365; 2.4: 849.1514; 2.5: 73.6466
| 1 | 20.45 | 1: 501.8446; 1.1: 1074.1648; 1.2: 1.4405; 1.3: 110.43; 1.4: 92.9342; 1.5: 1074.1648; 1.6: 110.43; 1.7: 66.258; 1.8: 8.4594; 1.9: 552.15; 2: 17.5844; 2.1: 90.6008; 2.2: 224.3319; 2.3: 19.4087; 2.4: 849.8329; 2.5: 73.5255
| 1 | 20.5 | 1: 501.4265; 1.1: 1075.8941; 1.2: 1.4428; 1.3: 110.7; 1.4: 92.8568; 1.5: 1075.8941; 1.6: 110.7; 1.7: 66.42; 1.8: 8.4594; 1.9: 553.5; 2: 17.6274; 2.1: 90.6185; 2.2: 225.3862; 2.3: 19.4523; 2.4: 850.5079; 2.5: 73.4044
| 1 | 20.55 | 1: 501.0086; 1.1: 1077.6194; 1.2: 1.4451; 1.3: 110.97; 1.4: 92.7794; 1.5: 1077.6194; 1.6: 110.97; 1.7: 66.582; 1.8: 8.4594; 1.9: 554.85; 2: 17.6704; 2.1: 90.6361; 2.2: 226.4429; 2.3: 19.496; 2.4: 851.1765; 2.5: 73.2834
| 1 | 20.6 | 1: 500.5909; 1.1: 1079.3407; 1.2: 1.4474; 1.3: 111.24; 1.4: 92.702; 1.5: 1079.3407; 1.6: 111.24; 1.7: 66.744; 1.8: 8.4594; 1.9: 556.2; 2: 17.7134; 2.1: 90.6537; 2.2: 227.5021; 2.3: 19.5396; 2.4: 851.8387; 2.5: 73.1624
| 1 | 20.65 | 1: 500.1734; 1.1: 1081.058; 1.2: 1.4497; 1.3: 111.51; 1.4: 92.6247; 1.5: 1081.058; 1.6: 111.51; 1.7: 66.906; 1.8: 8.4594; 1.9: 557.55; 2: 17.7564; 2.1: 90.6712; 2.2: 228.5637; 2.3: 19.5833; 2.4: 852.4944; 2.5: 73.0414
| 1 | 20.7 | 1: 499.756; 1.1: 1082.7713; 1.2: 1.452; 1.3: 111.78; 1.4: 92.5474; 1.5: 1082.7713; 1.6: 111.78; 1.7: 67.068; 1.8: 8.4594; 1.9: 558.9; 2: 17.7994; 2.1: 90.6886; 2.2: 229.6277; 2.3: 19.6269; 2.4: 853.1436; 2.5: 72.9205
| 1 | 20.75 | 1: 499.3388; 1.1: 1084.4806; 1.2: 1.4543; 1.3: 112.05; 1.4: 92.4701; 1.5: 1084.4806; 1.6: 112.05; 1.7: 67.23; 1.8: 8.4594; 1.9: 560.25; 2: 17.8424; 2.1: 90.706; 2.2: 230.6942; 2.3: 19.6705; 2.4: 853.7864; 2.5: 72.7996
| 1 | 20.8 | 1: 498.9217; 1.1: 1086.1859; 1.2: 1.4566; 1.3: 112.32; 1.4: 92.3929; 1.5: 1086.1859; 1.6: 112.32; 1.7: 67.392; 1.8: 8.4594; 1.9: 561.6; 2: 17.8854; 2.1: 90.7233; 2.2: 231.7631; 2.3: 19.7142; 2.4: 854.4228; 2.5: 72.6787
| 1 | 20.85 | 1: 498.5049; 1.1: 1087.8872; 1.2: 1.4589; 1.3: 112.59; 1.4: 92.3157; 1.5: 1087.8872; 1.6: 112.59; 1.7: 67.554; 1.8: 8.4594; 1.9: 562.95; 2: 17.9283; 2.1: 90.7405; 2.2: 232.8345; 2.3: 19.7578; 2.4: 855.0527; 2.5: 72.5579
| 1 | 20.9 | 1: 498.0882; 1.1: 1089.5845; 1.2: 1.4612; 1.3: 112.86; 1.4: 92.2386; 1.5: 1089.5845; 1.6: 112.86; 1.7: 67.716; 1.8: 8.4594; 1.9: 564.3; 2: 17.9713; 2.1: 90.7576; 2.2: 233.9083; 2.3: 19.8015; 2.4: 855.6762; 2.5: 72.4371
| 1 | 20.95 | 1: 497.6717; 1.1: 1091.2778; 1.2: 1.4634; 1.3: 113.13; 1.4: 92.1614; 1.5: 1091.2778; 1.6: 113.13; 1.7: 67.878; 1.8: 8.4594; 1.9: 565.65; 2: 18.0143; 2.1: 90.7747; 2.2: 234.9846; 2.3: 19.8451; 2.4: 856.2932; 2.5: 72.3163
| 1 | 21 | 1: 497.2553; 1.1: 1092.9671; 1.2: 1.4657; 1.3: 113.4; 1.4: 92.0843; 1.5: 1092.9671; 1.6: 113.4; 1.7: 68.04; 1.8: 8.4594; 1.9: 567; 2: 18.0573; 2.1: 90.7918; 2.2: 236.0633; 2.3: 19.8887; 2.4: 856.9039; 2.5: 72.1956
| 1 | 21.05 | 1: 496.8391; 1.1: 1094.6525; 1.2: 1.468; 1.3: 113.67; 1.4: 92.0072; 1.5: 1094.6525; 1.6: 113.67; 1.7: 68.202; 1.8: 8.4594; 1.9: 568.35; 2: 18.1003; 2.1: 90.8087; 2.2: 237.1445; 2.3: 19.9324; 2.4: 857.508; 2.5: 72.0749
| 1 | 21.1 | 1: 496.4231; 1.1: 1096.3338; 1.2: 1.4702; 1.3: 113.94; 1.4: 91.9302; 1.5: 1096.3338; 1.6: 113.94; 1.7: 68.364; 1.8: 8.4594; 1.9: 569.7; 2: 18.1433; 2.1: 90.8256; 2.2: 238.2281; 2.3: 19.976; 2.4: 858.1058; 2.5: 71.9542
| 1 | 21.15 | 1: 496.0072; 1.1: 1098.0112; 1.2: 1.4725; 1.3: 114.21; 1.4: 91.8532; 1.5: 1098.0112; 1.6: 114.21; 1.7: 68.526; 1.8: 8.4594; 1.9: 571.05; 2: 18.1863; 2.1: 90.8424; 2.2: 239.3141; 2.3: 20.0196; 2.4: 858.6971; 2.5: 71.8336
| 1 | 21.2 | 1: 495.5916; 1.1: 1099.6846; 1.2: 1.4747; 1.3: 114.48; 1.4: 91.7762; 1.5: 1099.6846; 1.6: 114.48; 1.7: 68.688; 1.8: 8.4594; 1.9: 572.4; 2: 18.2293; 2.1: 90.8592; 2.2: 240.4026; 2.3: 20.0632; 2.4: 859.282; 2.5: 71.713
| 1 | 21.25 | 1: 495.1761; 1.1: 1101.3541; 1.2: 1.4769; 1.3: 114.75; 1.4: 91.6993; 1.5: 1101.3541; 1.6: 114.75; 1.7: 68.85; 1.8: 8.4594; 1.9: 573.75; 2: 18.2723; 2.1: 90.8759; 2.2: 241.4936; 2.3: 20.1069; 2.4: 859.8605; 2.5: 71.5924
| 1 | 21.3 | 1: 494.7607; 1.1: 1103.0195; 1.2: 1.4792; 1.3: 115.02; 1.4: 91.6224; 1.5: 1103.0195; 1.6: 115.02; 1.7: 69.012; 1.8: 8.4594; 1.9: 575.1; 2: 18.3153; 2.1: 90.8925; 2.2: 242.587; 2.3: 20.1505; 2.4: 860.4326; 2.5: 71.4719
| 1 | 21.35 | 1: 494.3456; 1.1: 1104.681; 1.2: 1.4814; 1.3: 115.29; 1.4: 91.5455; 1.5: 1104.681; 1.6: 115.29; 1.7: 69.174; 1.8: 8.4594; 1.9: 576.45; 2: 18.3583; 2.1: 90.9091; 2.2: 243.6828; 2.3: 20.1941; 2.4: 860.9982; 2.5: 71.3514
| 1 | 21.4 | 1: 493.9306; 1.1: 1106.3386; 1.2: 1.4836; 1.3: 115.56; 1.4: 91.4686; 1.5: 1106.3386; 1.6: 115.56; 1.7: 69.336; 1.8: 8.4594; 1.9: 577.8; 2: 18.4013; 2.1: 90.9255; 2.2: 244.7811; 2.3: 20.2377; 2.4: 861.5575; 2.5: 71.2309
| 1 | 21.45 | 1: 493.5157; 1.1: 1107.9922; 1.2: 1.4858; 1.3: 115.83; 1.4: 91.3918; 1.5: 1107.9922; 1.6: 115.83; 1.7: 69.498; 1.8: 8.4594; 1.9: 579.15; 2: 18.4443; 2.1: 90.942; 2.2: 245.8819; 2.3: 20.2814; 2.4: 862.1103; 2.5: 71.1104
| 1 | 21.5 | 1: 493.1011; 1.1: 1109.6418; 1.2: 1.4881; 1.3: 116.1; 1.4: 91.315; 1.5: 1109.6418; 1.6: 116.1; 1.7: 69.66; 1.8: 8.4594; 1.9: 580.5; 2: 18.4873; 2.1: 90.9583; 2.2: 246.9851; 2.3: 20.325; 2.4: 862.6567; 2.5: 70.99
| 1 | 21.55 | 1: 492.6866; 1.1: 1111.2874; 1.2: 1.4903; 1.3: 116.37; 1.4: 91.2383; 1.5: 1111.2874; 1.6: 116.37; 1.7: 69.822; 1.8: 8.4594; 1.9: 581.85; 2: 18.5303; 2.1: 90.9746; 2.2: 248.0907; 2.3: 20.3686; 2.4: 863.1967; 2.5: 70.8697
| 1 | 21.6 | 1: 492.2723; 1.1: 1112.9291; 1.2: 1.4925; 1.3: 116.64; 1.4: 91.1615; 1.5: 1112.9291; 1.6: 116.64; 1.7: 69.984; 1.8: 8.4594; 1.9: 583.2; 2: 18.5732; 2.1: 90.9909; 2.2: 249.1988; 2.3: 20.4122; 2.4: 863.7303; 2.5: 70.7493
| 1 | 21.65 | 1: 491.8581; 1.1: 1114.5669; 1.2: 1.4947; 1.3: 116.91; 1.4: 91.0848; 1.5: 1114.5669; 1.6: 116.91; 1.7: 70.146; 1.8: 8.4594; 1.9: 584.55; 2: 18.6162; 2.1: 91.007; 2.2: 250.3094; 2.3: 20.4558; 2.4: 864.2575; 2.5: 70.629
| 1 | 21.7 | 1: 491.4442; 1.1: 1116.2007; 1.2: 1.4968; 1.3: 117.18; 1.4: 91.0082; 1.5: 1116.2007; 1.6: 117.18; 1.7: 70.308; 1.8: 8.4594; 1.9: 585.9; 2: 18.6592; 2.1: 91.0231; 2.2: 251.4224; 2.3: 20.4994; 2.4: 864.7783; 2.5: 70.5087
| 1 | 21.75 | 1: 491.0304; 1.1: 1117.8306; 1.2: 1.499; 1.3: 117.45; 1.4: 90.9315; 1.5: 1117.8306; 1.6: 117.45; 1.7: 70.47; 1.8: 8.4594; 1.9: 587.25; 2: 18.7022; 2.1: 91.0392; 2.2: 252.5378; 2.3: 20.5431; 2.4: 865.2928; 2.5: 70.3885
| 1 | 21.8 | 1: 490.6167; 1.1: 1119.4565; 1.2: 1.5012; 1.3: 117.72; 1.4: 90.8549; 1.5: 1119.4565; 1.6: 117.72; 1.7: 70.632; 1.8: 8.4594; 1.9: 588.6; 2: 18.7452; 2.1: 91.0552; 2.2: 253.6558; 2.3: 20.5867; 2.4: 865.8008; 2.5: 70.2683
| 1 | 21.85 | 1: 490.2033; 1.1: 1121.0785; 1.2: 1.5034; 1.3: 117.99; 1.4: 90.7784; 1.5: 1121.0785; 1.6: 117.99; 1.7: 70.794; 1.8: 8.4594; 1.9: 589.95; 2: 18.7882; 2.1: 91.0711; 2.2: 254.7761; 2.3: 20.6303; 2.4: 866.3024; 2.5: 70.1481
| 1 | 21.9 | 1: 489.79; 1.1: 1122.6966; 1.2: 1.5056; 1.3: 118.26; 1.4: 90.7018; 1.5: 1122.6966; 1.6: 118.26; 1.7: 70.956; 1.8: 8.4594; 1.9: 591.3; 2: 18.8312; 2.1: 91.0869; 2.2: 255.899; 2.3: 20.6739; 2.4: 866.7976; 2.5: 70.028
| 1 | 21.95 | 1: 489.3769; 1.1: 1124.3107; 1.2: 1.5077; 1.3: 118.53; 1.4: 90.6253; 1.5: 1124.3107; 1.6: 118.53; 1.7: 71.118; 1.8: 8.4594; 1.9: 592.65; 2: 18.8742; 2.1: 91.1027; 2.2: 257.0242; 2.3: 20.7175; 2.4: 867.2865; 2.5: 69.9078
| 1 | 22 | 1: 488.9639; 1.1: 1125.9209; 1.2: 1.5099; 1.3: 118.8; 1.4: 90.5489; 1.5: 1125.9209; 1.6: 118.8; 1.7: 71.28; 1.8: 8.4594; 1.9: 594; 2: 18.9172; 2.1: 91.1184; 2.2: 258.152; 2.3: 20.7611; 2.4: 867.7689; 2.5: 69.7878
| 1 | 22.05 | 1: 488.5511; 1.1: 1127.5272; 1.2: 1.512; 1.3: 119.07; 1.4: 90.4724; 1.5: 1127.5272; 1.6: 119.07; 1.7: 71.442; 1.8: 8.4594; 1.9: 595.35; 2: 18.9602; 2.1: 91.1341; 2.2: 259.2822; 2.3: 20.8047; 2.4: 868.245; 2.5: 69.6677
| 1 | 22.1 | 1: 488.1385; 1.1: 1129.1295; 1.2: 1.5142; 1.3: 119.34; 1.4: 90.396; 1.5: 1129.1295; 1.6: 119.34; 1.7: 71.604; 1.8: 8.4594; 1.9: 596.7; 2: 19.0032; 2.1: 91.1497; 2.2: 260.4148; 2.3: 20.8483; 2.4: 868.7147; 2.5: 69.5477
| 1 | 22.15 | 1: 487.7261; 1.1: 1130.728; 1.2: 1.5163; 1.3: 119.61; 1.4: 90.3197; 1.5: 1130.728; 1.6: 119.61; 1.7: 71.766; 1.8: 8.4594; 1.9: 598.05; 2: 19.0462; 2.1: 91.1652; 2.2: 261.5499; 2.3: 20.8919; 2.4: 869.178; 2.5: 69.4277
| 1 | 22.2 | 1: 487.3139; 1.1: 1132.3225; 1.2: 1.5185; 1.3: 119.88; 1.4: 90.2433; 1.5: 1132.3225; 1.6: 119.88; 1.7: 71.928; 1.8: 8.4594; 1.9: 599.4; 2: 19.0892; 2.1: 91.1807; 2.2: 262.6875; 2.3: 20.9355; 2.4: 869.635; 2.5: 69.3078
| 1 | 22.25 | 1: 486.9018; 1.1: 1133.9131; 1.2: 1.5206; 1.3: 120.15; 1.4: 90.167; 1.5: 1133.9131; 1.6: 120.15; 1.7: 72.09; 1.8: 8.4594; 1.9: 600.75; 2: 19.1322; 2.1: 91.1961; 2.2: 263.8275; 2.3: 20.9792; 2.4: 870.0856; 2.5: 69.1878
| 1 | 22.3 | 1: 486.4899; 1.1: 1135.4998; 1.2: 1.5227; 1.3: 120.42; 1.4: 90.0907; 1.5: 1135.4998; 1.6: 120.42; 1.7: 72.252; 1.8: 8.4594; 1.9: 602.1; 2: 19.1752; 2.1: 91.2114; 2.2: 264.97; 2.3: 21.0228; 2.4: 870.5298; 2.5: 69.068
| 1 | 22.35 | 1: 486.0781; 1.1: 1137.0826; 1.2: 1.5249; 1.3: 120.69; 1.4: 90.0145; 1.5: 1137.0826; 1.6: 120.69; 1.7: 72.414; 1.8: 8.4594; 1.9: 603.45; 2: 19.2182; 2.1: 91.2267; 2.2: 266.1149; 2.3: 21.0664; 2.4: 870.9676; 2.5: 68.9481
| 1 | 22.4 | 1: 485.6666; 1.1: 1138.6614; 1.2: 1.527; 1.3: 120.96; 1.4: 89.9383; 1.5: 1138.6614; 1.6: 120.96; 1.7: 72.576; 1.8: 8.4594; 1.9: 604.8; 2: 19.2611; 2.1: 91.242; 2.2: 267.2623; 2.3: 21.11; 2.4: 871.3991; 2.5: 68.8283
| 1 | 22.45 | 1: 485.2552; 1.1: 1140.2364; 1.2: 1.5291; 1.3: 121.23; 1.4: 89.8621; 1.5: 1140.2364; 1.6: 121.23; 1.7: 72.738; 1.8: 8.4594; 1.9: 606.15; 2: 19.3041; 2.1: 91.2571; 2.2: 268.4122; 2.3: 21.1536; 2.4: 871.8242; 2.5: 68.7085
| 1 | 22.5 | 1: 484.8439; 1.1: 1141.8075; 1.2: 1.5312; 1.3: 121.5; 1.4: 89.7859; 1.5: 1141.8075; 1.6: 121.5; 1.7: 72.9; 1.8: 8.4594; 1.9: 607.5; 2: 19.3471; 2.1: 91.2722; 2.2: 269.5645; 2.3: 21.1972; 2.4: 872.243; 2.5: 68.5887
| 1 | 22.55 | 1: 484.4329; 1.1: 1143.3746; 1.2: 1.5333; 1.3: 121.77; 1.4: 89.7098; 1.5: 1143.3746; 1.6: 121.77; 1.7: 73.062; 1.8: 8.4594; 1.9: 608.85; 2: 19.3901; 2.1: 91.2873; 2.2: 270.7193; 2.3: 21.2408; 2.4: 872.6554; 2.5: 68.469
| 1 | 22.6 | 1: 484.022; 1.1: 1144.9379; 1.2: 1.5354; 1.3: 122.04; 1.4: 89.6337; 1.5: 1144.9379; 1.6: 122.04; 1.7: 73.224; 1.8: 8.4594; 1.9: 610.2; 2: 19.4331; 2.1: 91.3022; 2.2: 271.8765; 2.3: 21.2844; 2.4: 873.0614; 2.5: 68.3493
| 1 | 22.65 | 1: 483.6113; 1.1: 1146.4973; 1.2: 1.5375; 1.3: 122.31; 1.4: 89.5576; 1.5: 1146.4973; 1.6: 122.31; 1.7: 73.386; 1.8: 8.4594; 1.9: 611.55; 2: 19.4761; 2.1: 91.3172; 2.2: 273.0362; 2.3: 21.328; 2.4: 873.4611; 2.5: 68.2297
| 1 | 22.7 | 1: 483.2008; 1.1: 1148.0528; 1.2: 1.5396; 1.3: 122.58; 1.4: 89.4816; 1.5: 1148.0528; 1.6: 122.58; 1.7: 73.548; 1.8: 8.4594; 1.9: 612.9; 2: 19.5191; 2.1: 91.332; 2.2: 274.1984; 2.3: 21.3716; 2.4: 873.8544; 2.5: 68.11
| 1 | 22.75 | 1: 482.7904; 1.1: 1149.6044; 1.2: 1.5416; 1.3: 122.85; 1.4: 89.4056; 1.5: 1149.6044; 1.6: 122.85; 1.7: 73.71; 1.8: 8.4594; 1.9: 614.25; 2: 19.5621; 2.1: 91.3468; 2.2: 275.363; 2.3: 21.4152; 2.4: 874.2414; 2.5: 67.9904
| 1 | 22.8 | 1: 482.3802; 1.1: 1151.1522; 1.2: 1.5437; 1.3: 123.12; 1.4: 89.3297; 1.5: 1151.1522; 1.6: 123.12; 1.7: 73.872; 1.8: 8.4594; 1.9: 615.6; 2: 19.6051; 2.1: 91.3616; 2.2: 276.5301; 2.3: 21.4588; 2.4: 874.6221; 2.5: 67.8709
| 1 | 22.85 | 1: 481.9702; 1.1: 1152.696; 1.2: 1.5458; 1.3: 123.39; 1.4: 89.2537; 1.5: 1152.696; 1.6: 123.39; 1.7: 74.034; 1.8: 8.4594; 1.9: 616.95; 2: 19.6481; 2.1: 91.3763; 2.2: 277.6997; 2.3: 21.5024; 2.4: 874.9964; 2.5: 67.7513
| 1 | 22.9 | 1: 481.5604; 1.1: 1154.236; 1.2: 1.5479; 1.3: 123.66; 1.4: 89.1778; 1.5: 1154.236; 1.6: 123.66; 1.7: 74.196; 1.8: 8.4594; 1.9: 618.3; 2: 19.6911; 2.1: 91.3909; 2.2: 278.8717; 2.3: 21.546; 2.4: 875.3643; 2.5: 67.6318
| 1 | 22.95 | 1: 481.1507; 1.1: 1155.7721; 1.2: 1.5499; 1.3: 123.93; 1.4: 89.102; 1.5: 1155.7721; 1.6: 123.93; 1.7: 74.358; 1.8: 8.4594; 1.9: 619.65; 2: 19.7341; 2.1: 91.4054; 2.2: 280.0462; 2.3: 21.5896; 2.4: 875.726; 2.5: 67.5124
| 1 | 23 | 1: 480.7412; 1.1: 1157.3044; 1.2: 1.552; 1.3: 124.2; 1.4: 89.0262; 1.5: 1157.3044; 1.6: 124.2; 1.7: 74.52; 1.8: 8.4594; 1.9: 621; 2: 19.7771; 2.1: 91.4199; 2.2: 281.2231; 2.3: 21.6332; 2.4: 876.0813; 2.5: 67.3929
| 1 | 23.05 | 1: 480.3319; 1.1: 1158.8327; 1.2: 1.554; 1.3: 124.47; 1.4: 88.9504; 1.5: 1158.8327; 1.6: 124.47; 1.7: 74.682; 1.8: 8.4594; 1.9: 622.35; 2: 19.8201; 2.1: 91.4344; 2.2: 282.4025; 2.3: 21.6768; 2.4: 876.4302; 2.5: 67.2735
| 1 | 23.1 | 1: 479.9228; 1.1: 1160.3572; 1.2: 1.5561; 1.3: 124.74; 1.4: 88.8746; 1.5: 1160.3572; 1.6: 124.74; 1.7: 74.844; 1.8: 8.4594; 1.9: 623.7; 2: 19.8631; 2.1: 91.4488; 2.2: 283.5844; 2.3: 21.7204; 2.4: 876.7728; 2.5: 67.1542
| 1 | 23.15 | 1: 479.5138; 1.1: 1161.8779; 1.2: 1.5581; 1.3: 125.01; 1.4: 88.7988; 1.5: 1161.8779; 1.6: 125.01; 1.7: 75.006; 1.8: 8.4594; 1.9: 625.05; 2: 19.9061; 2.1: 91.4631; 2.2: 284.7688; 2.3: 21.764; 2.4: 877.1091; 2.5: 67.0348
| 1 | 23.2 | 1: 479.105; 1.1: 1163.3947; 1.2: 1.5601; 1.3: 125.28; 1.4: 88.7231; 1.5: 1163.3947; 1.6: 125.28; 1.7: 75.168; 1.8: 8.4594; 1.9: 626.4; 2: 19.949; 2.1: 91.4774; 2.2: 285.9556; 2.3: 21.8076; 2.4: 877.4391; 2.5: 66.9155
| 1 | 23.25 | 1: 478.6964; 1.1: 1164.9076; 1.2: 1.5622; 1.3: 125.55; 1.4: 88.6475; 1.5: 1164.9076; 1.6: 125.55; 1.7: 75.33; 1.8: 8.4594; 1.9: 627.75; 2: 19.992; 2.1: 91.4916; 2.2: 287.1448; 2.3: 21.8512; 2.4: 877.7628; 2.5: 66.7962
| 1 | 23.3 | 1: 478.2879; 1.1: 1166.4167; 1.2: 1.5642; 1.3: 125.82; 1.4: 88.5718; 1.5: 1166.4167; 1.6: 125.82; 1.7: 75.492; 1.8: 8.4594; 1.9: 629.1; 2: 20.035; 2.1: 91.5057; 2.2: 288.3366; 2.3: 21.8948; 2.4: 878.0801; 2.5: 66.677
| 1 | 23.35 | 1: 477.8796; 1.1: 1167.9219; 1.2: 1.5662; 1.3: 126.09; 1.4: 88.4962; 1.5: 1167.9219; 1.6: 126.09; 1.7: 75.654; 1.8: 8.4594; 1.9: 630.45; 2: 20.078; 2.1: 91.5198; 2.2: 289.5308; 2.3: 21.9384; 2.4: 878.3911; 2.5: 66.5578
| 1 | 23.4 | 1: 477.4715; 1.1: 1169.4233; 1.2: 1.5682; 1.3: 126.36; 1.4: 88.4207; 1.5: 1169.4233; 1.6: 126.36; 1.7: 75.816; 1.8: 8.4594; 1.9: 631.8; 2: 20.121; 2.1: 91.5339; 2.2: 290.7275; 2.3: 21.982; 2.4: 878.6958; 2.5: 66.4386
| 1 | 23.45 | 1: 477.0636; 1.1: 1170.9208; 1.2: 1.5702; 1.3: 126.63; 1.4: 88.3451; 1.5: 1170.9208; 1.6: 126.63; 1.7: 75.978; 1.8: 8.4594; 1.9: 633.15; 2: 20.164; 2.1: 91.5479; 2.2: 291.9267; 2.3: 22.0257; 2.4: 878.9942; 2.5: 66.3195
| 1 | 23.5 | 1: 476.6559; 1.1: 1172.4145; 1.2: 1.5722; 1.3: 126.9; 1.4: 88.2696; 1.5: 1172.4145; 1.6: 126.9; 1.7: 76.14; 1.8: 8.4594; 1.9: 634.5; 2: 20.207; 2.1: 91.5618; 2.2: 293.1283; 2.3: 22.0693; 2.4: 879.2862; 2.5: 66.2003
| 1 | 23.55 | 1: 476.2483; 1.1: 1173.9044; 1.2: 1.5742; 1.3: 127.17; 1.4: 88.1941; 1.5: 1173.9044; 1.6: 127.17; 1.7: 76.302; 1.8: 8.4594; 1.9: 635.85; 2: 20.25; 2.1: 91.5757; 2.2: 294.3324; 2.3: 22.1129; 2.4: 879.572; 2.5: 66.0813
| 1 | 23.6 | 1: 475.8409; 1.1: 1175.3904; 1.2: 1.5762; 1.3: 127.44; 1.4: 88.1187; 1.5: 1175.3904; 1.6: 127.44; 1.7: 76.464; 1.8: 8.4594; 1.9: 637.2; 2: 20.293; 2.1: 91.5895; 2.2: 295.539; 2.3: 22.1565; 2.4: 879.8515; 2.5: 65.9622
| 1 | 23.65 | 1: 475.4337; 1.1: 1176.8726; 1.2: 1.5782; 1.3: 127.71; 1.4: 88.0433; 1.5: 1176.8726; 1.6: 127.71; 1.7: 76.626; 1.8: 8.4594; 1.9: 638.55; 2: 20.336; 2.1: 91.6032; 2.2: 296.748; 2.3: 22.2001; 2.4: 880.1246; 2.5: 65.8432
| 1 | 23.7 | 1: 475.0266; 1.1: 1178.351; 1.2: 1.5802; 1.3: 127.98; 1.4: 87.9679; 1.5: 1178.351; 1.6: 127.98; 1.7: 76.788; 1.8: 8.4594; 1.9: 639.9; 2: 20.379; 2.1: 91.6169; 2.2: 297.9595; 2.3: 22.2437; 2.4: 880.3915; 2.5: 65.7242
| 1 | 23.75 | 1: 474.6197; 1.1: 1179.8255; 1.2: 1.5822; 1.3: 128.25; 1.4: 87.8925; 1.5: 1179.8255; 1.6: 128.25; 1.7: 76.95; 1.8: 8.4594; 1.9: 641.25; 2: 20.422; 2.1: 91.6306; 2.2: 299.1735; 2.3: 22.2873; 2.4: 880.652; 2.5: 65.6052
| 1 | 23.8 | 1: 474.213; 1.1: 1181.2963; 1.2: 1.5841; 1.3: 128.52; 1.4: 87.8172; 1.5: 1181.2963; 1.6: 128.52; 1.7: 77.112; 1.8: 8.4594; 1.9: 642.6; 2: 20.465; 2.1: 91.6441; 2.2: 300.39; 2.3: 22.3309; 2.4: 880.9063; 2.5: 65.4863
| 1 | 23.85 | 1: 473.8065; 1.1: 1182.7632; 1.2: 1.5861; 1.3: 128.79; 1.4: 87.7419; 1.5: 1182.7632; 1.6: 128.79; 1.7: 77.274; 1.8: 8.4594; 1.9: 643.95; 2: 20.508; 2.1: 91.6577; 2.2: 301.6089; 2.3: 22.3745; 2.4: 881.1542; 2.5: 65.3674
| 1 | 23.9 | 1: 473.4001; 1.1: 1184.2262; 1.2: 1.5881; 1.3: 129.06; 1.4: 87.6667; 1.5: 1184.2262; 1.6: 129.06; 1.7: 77.436; 1.8: 8.4594; 1.9: 645.3; 2: 20.551; 2.1: 91.6712; 2.2: 302.8303; 2.3: 22.4181; 2.4: 881.3959; 2.5: 65.2486
| 1 | 23.95 | 1: 472.994; 1.1: 1185.6855; 1.2: 1.59; 1.3: 129.33; 1.4: 87.5915; 1.5: 1185.6855; 1.6: 129.33; 1.7: 77.598; 1.8: 8.4594; 1.9: 646.65; 2: 20.5939; 2.1: 91.6846; 2.2: 304.0542; 2.3: 22.4617; 2.4: 881.6313; 2.5: 65.1297
| 1 | 24 | 1: 472.588; 1.1: 1187.141; 1.2: 1.592; 1.3: 129.6; 1.4: 87.5163; 1.5: 1187.141; 1.6: 129.6; 1.7: 77.76; 1.8: 8.4594; 1.9: 648; 2: 20.6369; 2.1: 91.6979; 2.2: 305.2806; 2.3: 22.5053; 2.4: 881.8604; 2.5: 65.0109
| 1 | 24.05 | 1: 472.1821; 1.1: 1188.5926; 1.2: 1.5939; 1.3: 129.87; 1.4: 87.4411; 1.5: 1188.5926; 1.6: 129.87; 1.7: 77.922; 1.8: 8.4594; 1.9: 649.35; 2: 20.6799; 2.1: 91.7113; 2.2: 306.5094; 2.3: 22.549; 2.4: 882.0832; 2.5: 64.8922
| 1 | 24.1 | 1: 471.7765; 1.1: 1190.0404; 1.2: 1.5959; 1.3: 130.14; 1.4: 87.366; 1.5: 1190.0404; 1.6: 130.14; 1.7: 78.084; 1.8: 8.4594; 1.9: 650.7; 2: 20.7229; 2.1: 91.7245; 2.2: 307.7407; 2.3: 22.5926; 2.4: 882.2997; 2.5: 64.7734
| 1 | 24.15 | 1: 471.371; 1.1: 1191.4845; 1.2: 1.5978; 1.3: 130.41; 1.4: 87.2909; 1.5: 1191.4845; 1.6: 130.41; 1.7: 78.246; 1.8: 8.4594; 1.9: 652.05; 2: 20.7659; 2.1: 91.7377; 2.2: 308.9745; 2.3: 22.6362; 2.4: 882.51; 2.5: 64.6547
| 1 | 24.2 | 1: 470.9657; 1.1: 1192.9247; 1.2: 1.5997; 1.3: 130.68; 1.4: 87.2159; 1.5: 1192.9247; 1.6: 130.68; 1.7: 78.408; 1.8: 8.4594; 1.9: 653.4; 2: 20.8089; 2.1: 91.7509; 2.2: 310.2108; 2.3: 22.6798; 2.4: 882.714; 2.5: 64.5361
| 1 | 24.25 | 1: 470.5606; 1.1: 1194.3612; 1.2: 1.6017; 1.3: 130.95; 1.4: 87.1408; 1.5: 1194.3612; 1.6: 130.95; 1.7: 78.57; 1.8: 8.4594; 1.9: 654.75; 2: 20.8519; 2.1: 91.764; 2.2: 311.4495; 2.3: 22.7234; 2.4: 882.9117; 2.5: 64.4174
| 1 | 24.3 | 1: 470.1556; 1.1: 1195.7938; 1.2: 1.6036; 1.3: 131.22; 1.4: 87.0659; 1.5: 1195.7938; 1.6: 131.22; 1.7: 78.732; 1.8: 8.4594; 1.9: 656.1; 2: 20.8949; 2.1: 91.777; 2.2: 312.6907; 2.3: 22.767; 2.4: 883.1031; 2.5: 64.2988
| 1 | 24.35 | 1: 469.7509; 1.1: 1197.2227; 1.2: 1.6055; 1.3: 131.49; 1.4: 86.9909; 1.5: 1197.2227; 1.6: 131.49; 1.7: 78.894; 1.8: 8.4594; 1.9: 657.45; 2: 20.9379; 2.1: 91.79; 2.2: 313.9344; 2.3: 22.8107; 2.4: 883.2883; 2.5: 64.1802
| 1 | 24.4 | 1: 469.3463; 1.1: 1198.6478; 1.2: 1.6074; 1.3: 131.76; 1.4: 86.916; 1.5: 1198.6478; 1.6: 131.76; 1.7: 79.056; 1.8: 8.4594; 1.9: 658.8; 2: 20.9809; 2.1: 91.8029; 2.2: 315.1806; 2.3: 22.8543; 2.4: 883.4672; 2.5: 64.0617
| 1 | 24.45 | 1: 468.9418; 1.1: 1200.069; 1.2: 1.6093; 1.3: 132.03; 1.4: 86.8411; 1.5: 1200.069; 1.6: 132.03; 1.7: 79.218; 1.8: 8.4594; 1.9: 660.15; 2: 21.0239; 2.1: 91.8158; 2.2: 316.4293; 2.3: 22.8979; 2.4: 883.6398; 2.5: 63.9432
| 1 | 24.5 | 1: 468.5376; 1.1: 1201.4865; 1.2: 1.6112; 1.3: 132.3; 1.4: 86.7662; 1.5: 1201.4865; 1.6: 132.3; 1.7: 79.38; 1.8: 8.4594; 1.9: 661.5; 2: 21.0669; 2.1: 91.8286; 2.2: 317.6804; 2.3: 22.9415; 2.4: 883.8062; 2.5: 63.8247
| 1 | 24.55 | 1: 468.1335; 1.1: 1202.9003; 1.2: 1.6131; 1.3: 132.57; 1.4: 86.6914; 1.5: 1202.9003; 1.6: 132.57; 1.7: 79.542; 1.8: 8.4594; 1.9: 662.85; 2: 21.1099; 2.1: 91.8414; 2.2: 318.934; 2.3: 22.9851; 2.4: 883.9663; 2.5: 63.7063
| 1 | 24.6 | 1: 467.7296; 1.1: 1204.3102; 1.2: 1.615; 1.3: 132.84; 1.4: 86.6166; 1.5: 1204.3102; 1.6: 132.84; 1.7: 79.704; 1.8: 8.4594; 1.9: 664.2; 2: 21.1529; 2.1: 91.8541; 2.2: 320.1901; 2.3: 23.0288; 2.4: 884.1201; 2.5: 63.5878
| 1 | 24.65 | 1: 467.3259; 1.1: 1205.7164; 1.2: 1.6169; 1.3: 133.11; 1.4: 86.5418; 1.5: 1205.7164; 1.6: 133.11; 1.7: 79.866; 1.8: 8.4594; 1.9: 665.55; 2: 21.1959; 2.1: 91.8668; 2.2: 321.4487; 2.3: 23.0724; 2.4: 884.2677; 2.5: 63.4694
| 1 | 24.7 | 1: 466.9224; 1.1: 1207.1188; 1.2: 1.6188; 1.3: 133.38; 1.4: 86.4671; 1.5: 1207.1188; 1.6: 133.38; 1.7: 80.028; 1.8: 8.4594; 1.9: 666.9; 2: 21.2389; 2.1: 91.8794; 2.2: 322.7097; 2.3: 23.116; 2.4: 884.4091; 2.5: 63.3511
| 1 | 24.75 | 1: 466.519; 1.1: 1208.5175; 1.2: 1.6206; 1.3: 133.65; 1.4: 86.3924; 1.5: 1208.5175; 1.6: 133.65; 1.7: 80.19; 1.8: 8.4594; 1.9: 668.25; 2: 21.2818; 2.1: 91.892; 2.2: 323.9733; 2.3: 23.1596; 2.4: 884.5442; 2.5: 63.2328
| 1 | 24.8 | 1: 466.1158; 1.1: 1209.9123; 1.2: 1.6225; 1.3: 133.92; 1.4: 86.3177; 1.5: 1209.9123; 1.6: 133.92; 1.7: 80.352; 1.8: 8.4594; 1.9: 669.6; 2: 21.3248; 2.1: 91.9045; 2.2: 325.2393; 2.3: 23.2033; 2.4: 884.673; 2.5: 63.1145
| 1 | 24.85 | 1: 465.7128; 1.1: 1211.3035; 1.2: 1.6244; 1.3: 134.19; 1.4: 86.2431; 1.5: 1211.3035; 1.6: 134.19; 1.7: 80.514; 1.8: 8.4594; 1.9: 670.95; 2: 21.3678; 2.1: 91.9169; 2.2: 326.5078; 2.3: 23.2469; 2.4: 884.7956; 2.5: 62.9962
| 1 | 24.9 | 1: 465.31; 1.1: 1212.6908; 1.2: 1.6262; 1.3: 134.46; 1.4: 86.1685; 1.5: 1212.6908; 1.6: 134.46; 1.7: 80.676; 1.8: 8.4594; 1.9: 672.3; 2: 21.4108; 2.1: 91.9293; 2.2: 327.7788; 2.3: 23.2905; 2.4: 884.912; 2.5: 62.878
| 1 | 24.95 | 1: 464.9073; 1.1: 1214.0744; 1.2: 1.6281; 1.3: 134.73; 1.4: 86.0939; 1.5: 1214.0744; 1.6: 134.73; 1.7: 80.838; 1.8: 8.4594; 1.9: 673.65; 2: 21.4538; 2.1: 91.9417; 2.2: 329.0523; 2.3: 23.3342; 2.4: 885.0221; 2.5: 62.7598
| 1 | 25 | 1: 464.5048; 1.1: 1215.4543; 1.2: 1.63; 1.3: 135; 1.4: 86.0194; 1.5: 1215.4543; 1.6: 135; 1.7: 81; 1.8: 8.4594; 1.9: 675; 2: 21.4968; 2.1: 91.954; 2.2: 330.3283; 2.3: 23.3778; 2.4: 885.126; 2.5: 62.6416
| 1 | 25.05 | 1: 464.1025; 1.1: 1216.8304; 1.2: 1.6318; 1.3: 135.27; 1.4: 85.9449; 1.5: 1216.8304; 1.6: 135.27; 1.7: 81.162; 1.8: 8.4594; 1.9: 676.35; 2: 21.5398; 2.1: 91.9662; 2.2: 331.6067; 2.3: 23.4214; 2.4: 885.2237; 2.5: 62.5235
| 1 | 25.1 | 1: 463.7004; 1.1: 1218.2028; 1.2: 1.6336; 1.3: 135.54; 1.4: 85.8704; 1.5: 1218.2028; 1.6: 135.54; 1.7: 81.324; 1.8: 8.4594; 1.9: 677.7; 2: 21.5828; 2.1: 91.9784; 2.2: 332.8876; 2.3: 23.4651; 2.4: 885.3151; 2.5: 62.4054
| 1 | 25.15 | 1: 463.2984; 1.1: 1219.5714; 1.2: 1.6355; 1.3: 135.81; 1.4: 85.796; 1.5: 1219.5714; 1.6: 135.81; 1.7: 81.486; 1.8: 8.4594; 1.9: 679.05; 2: 21.6258; 2.1: 91.9906; 2.2: 334.1711; 2.3: 23.5087; 2.4: 885.4003; 2.5: 62.2873
| 1 | 25.2 | 1: 462.8967; 1.1: 1220.9363; 1.2: 1.6373; 1.3: 136.08; 1.4: 85.7216; 1.5: 1220.9363; 1.6: 136.08; 1.7: 81.648; 1.8: 8.4594; 1.9: 680.4; 2: 21.6688; 2.1: 92.0027; 2.2: 335.457; 2.3: 23.5523; 2.4: 885.4793; 2.5: 62.1693
| 1 | 25.25 | 1: 462.4951; 1.1: 1222.2974; 1.2: 1.6391; 1.3: 136.35; 1.4: 85.6472; 1.5: 1222.2974; 1.6: 136.35; 1.7: 81.81; 1.8: 8.4594; 1.9: 681.75; 2: 21.7118; 2.1: 92.0147; 2.2: 336.7454; 2.3: 23.596; 2.4: 885.552; 2.5: 62.0513
| 1 | 25.3 | 1: 462.0937; 1.1: 1223.6548; 1.2: 1.6409; 1.3: 136.62; 1.4: 85.5729; 1.5: 1223.6548; 1.6: 136.62; 1.7: 81.972; 1.8: 8.4594; 1.9: 683.1; 2: 21.7548; 2.1: 92.0267; 2.2: 338.0363; 2.3: 23.6396; 2.4: 885.6186; 2.5: 61.9333
| 1 | 25.35 | 1: 461.6924; 1.1: 1225.0085; 1.2: 1.6428; 1.3: 136.89; 1.4: 85.4986; 1.5: 1225.0085; 1.6: 136.89; 1.7: 82.134; 1.8: 8.4594; 1.9: 684.45; 2: 21.7978; 2.1: 92.0387; 2.2: 339.3296; 2.3: 23.6833; 2.4: 885.6789; 2.5: 61.8153
| 1 | 25.4 | 1: 461.2914; 1.1: 1226.3585; 1.2: 1.6446; 1.3: 137.16; 1.4: 85.4243; 1.5: 1226.3585; 1.6: 137.16; 1.7: 82.296; 1.8: 8.4594; 1.9: 685.8; 2: 21.8408; 2.1: 92.0506; 2.2: 340.6255; 2.3: 23.7269; 2.4: 885.733; 2.5: 61.6974
| 1 | 25.45 | 1: 460.8905; 1.1: 1227.7047; 1.2: 1.6464; 1.3: 137.43; 1.4: 85.3501; 1.5: 1227.7047; 1.6: 137.43; 1.7: 82.458; 1.8: 8.4594; 1.9: 687.15; 2: 21.8838; 2.1: 92.0624; 2.2: 341.9238; 2.3: 23.7706; 2.4: 885.7808; 2.5: 61.5795
| 1 | 25.5 | 1: 460.4898; 1.1: 1229.0472; 1.2: 1.6482; 1.3: 137.7; 1.4: 85.2759; 1.5: 1229.0472; 1.6: 137.7; 1.7: 82.62; 1.8: 8.4594; 1.9: 688.5; 2: 21.9268; 2.1: 92.0742; 2.2: 343.2247; 2.3: 23.8142; 2.4: 885.8225; 2.5: 61.4617
| 1 | 25.55 | 1: 460.0892; 1.1: 1230.386; 1.2: 1.65; 1.3: 137.97; 1.4: 85.2017; 1.5: 1230.386; 1.6: 137.97; 1.7: 82.782; 1.8: 8.4594; 1.9: 689.85; 2: 21.9697; 2.1: 92.086; 2.2: 344.528; 2.3: 23.8579; 2.4: 885.858; 2.5: 61.3439
| 1 | 25.6 | 1: 459.6889; 1.1: 1231.721; 1.2: 1.6518; 1.3: 138.24; 1.4: 85.1276; 1.5: 1231.721; 1.6: 138.24; 1.7: 82.944; 1.8: 8.4594; 1.9: 691.2; 2: 22.0127; 2.1: 92.0977; 2.2: 345.8338; 2.3: 23.9015; 2.4: 885.8872; 2.5: 61.2261
| 1 | 25.65 | 1: 459.2887; 1.1: 1233.0524; 1.2: 1.6536; 1.3: 138.51; 1.4: 85.0535; 1.5: 1233.0524; 1.6: 138.51; 1.7: 83.106; 1.8: 8.4594; 1.9: 692.55; 2: 22.0557; 2.1: 92.1093; 2.2: 347.1421; 2.3: 23.9452; 2.4: 885.9103; 2.5: 61.1083
| 1 | 25.7 | 1: 458.8887; 1.1: 1234.38; 1.2: 1.6553; 1.3: 138.78; 1.4: 84.9794; 1.5: 1234.38; 1.6: 138.78; 1.7: 83.268; 1.8: 8.4594; 1.9: 693.9; 2: 22.0987; 2.1: 92.1209; 2.2: 348.4529; 2.3: 23.9888; 2.4: 885.9271; 2.5: 60.9906
| 1 | 25.75 | 1: 458.4889; 1.1: 1235.704; 1.2: 1.6571; 1.3: 139.05; 1.4: 84.9054; 1.5: 1235.704; 1.6: 139.05; 1.7: 83.43; 1.8: 8.4594; 1.9: 695.25; 2: 22.1417; 2.1: 92.1325; 2.2: 349.7662; 2.3: 24.0325; 2.4: 885.9378; 2.5: 60.8729
| 1 | 25.8 | 1: 458.0893; 1.1: 1237.0242; 1.2: 1.6589; 1.3: 139.32; 1.4: 84.8313; 1.5: 1237.0242; 1.6: 139.32; 1.7: 83.592; 1.8: 8.4594; 1.9: 696.6; 2: 22.1847; 2.1: 92.144; 2.2: 351.082; 2.3: 24.0761; 2.4: 885.9422; 2.5: 60.7552
| 1 | 25.85 | 1: 457.6898; 1.1: 1238.3408; 1.2: 1.6606; 1.3: 139.59; 1.4: 84.7574; 1.5: 1238.3408; 1.6: 139.59; 1.7: 83.754; 1.8: 8.4594; 1.9: 697.95; 2: 22.2277; 2.1: 92.1555; 2.2: 352.4003; 2.3: 24.1198; 2.4: 885.9405; 2.5: 60.6376
| 1 | 25.9 | 1: 457.2905; 1.1: 1239.6536; 1.2: 1.6624; 1.3: 139.86; 1.4: 84.6834; 1.5: 1239.6536; 1.6: 139.86; 1.7: 83.916; 1.8: 8.4594; 1.9: 699.3; 2: 22.2707; 2.1: 92.1669; 2.2: 353.7211; 2.3: 24.1635; 2.4: 885.9325; 2.5: 60.52
| 1 | 25.95 | 1: 456.8914; 1.1: 1240.9627; 1.2: 1.6642; 1.3: 140.13; 1.4: 84.6095; 1.5: 1240.9627; 1.6: 140.13; 1.7: 84.078; 1.8: 8.4594; 1.9: 700.65; 2: 22.3137; 2.1: 92.1782; 2.2: 355.0443; 2.3: 24.2071; 2.4: 885.9184; 2.5: 60.4024
| 1 | 26 | 1: 456.4925; 1.1: 1242.2682; 1.2: 1.6659; 1.3: 140.4; 1.4: 84.5356; 1.5: 1242.2682; 1.6: 140.4; 1.7: 84.24; 1.8: 8.4594; 1.9: 702; 2: 22.3567; 2.1: 92.1896; 2.2: 356.3701; 2.3: 24.2508; 2.4: 885.8981; 2.5: 60.2849
| 1 | 26.05 | 1: 456.0937; 1.1: 1243.5699; 1.2: 1.6677; 1.3: 140.67; 1.4: 84.4618; 1.5: 1243.5699; 1.6: 140.67; 1.7: 84.402; 1.8: 8.4594; 1.9: 703.35; 2: 22.3997; 2.1: 92.2008; 2.2: 357.6983; 2.3: 24.2944; 2.4: 885.8716; 2.5: 60.1674
| 1 | 26.1 | 1: 455.6952; 1.1: 1244.868; 1.2: 1.6694; 1.3: 140.94; 1.4: 84.388; 1.5: 1244.868; 1.6: 140.94; 1.7: 84.564; 1.8: 8.4594; 1.9: 704.7; 2: 22.4427; 2.1: 92.212; 2.2: 359.0291; 2.3: 24.3381; 2.4: 885.8389; 2.5: 60.0499
| 1 | 26.15 | 1: 455.2968; 1.1: 1246.1624; 1.2: 1.6711; 1.3: 141.21; 1.4: 84.3142; 1.5: 1246.1624; 1.6: 141.21; 1.7: 84.726; 1.8: 8.4594; 1.9: 706.05; 2: 22.4857; 2.1: 92.2232; 2.2: 360.3623; 2.3: 24.3818; 2.4: 885.8001; 2.5: 59.9324
| 1 | 26.2 | 1: 454.8985; 1.1: 1247.4531; 1.2: 1.6729; 1.3: 141.48; 1.4: 84.2405; 1.5: 1247.4531; 1.6: 141.48; 1.7: 84.888; 1.8: 8.4594; 1.9: 707.4; 2: 22.5287; 2.1: 92.2343; 2.2: 361.6981; 2.3: 24.4255; 2.4: 885.755; 2.5: 59.815
| 1 | 26.25 | 1: 454.5005; 1.1: 1248.7402; 1.2: 1.6746; 1.3: 141.75; 1.4: 84.1668; 1.5: 1248.7402; 1.6: 141.75; 1.7: 85.05; 1.8: 8.4594; 1.9: 708.75; 2: 22.5717; 2.1: 92.2454; 2.2: 363.0363; 2.3: 24.4691; 2.4: 885.7038; 2.5: 59.6976
| 1 | 26.3 | 1: 454.1027; 1.1: 1250.0235; 1.2: 1.6763; 1.3: 142.02; 1.4: 84.0931; 1.5: 1250.0235; 1.6: 142.02; 1.7: 85.212; 1.8: 8.4594; 1.9: 710.1; 2: 22.6146; 2.1: 92.2564; 2.2: 364.3771; 2.3: 24.5128; 2.4: 885.6465; 2.5: 59.5803
| 1 | 26.35 | 1: 453.705; 1.1: 1251.3032; 1.2: 1.678; 1.3: 142.29; 1.4: 84.0194; 1.5: 1251.3032; 1.6: 142.29; 1.7: 85.374; 1.8: 8.4594; 1.9: 711.45; 2: 22.6576; 2.1: 92.2674; 2.2: 365.7203; 2.3: 24.5565; 2.4: 885.5829; 2.5: 59.463
| 1 | 26.4 | 1: 453.3075; 1.1: 1252.5792; 1.2: 1.6797; 1.3: 142.56; 1.4: 83.9458; 1.5: 1252.5792; 1.6: 142.56; 1.7: 85.536; 1.8: 8.4594; 1.9: 712.8; 2: 22.7006; 2.1: 92.2784; 2.2: 367.066; 2.3: 24.6002; 2.4: 885.5132; 2.5: 59.3457
| 1 | 26.45 | 1: 452.9102; 1.1: 1253.8516; 1.2: 1.6814; 1.3: 142.83; 1.4: 83.8723; 1.5: 1253.8516; 1.6: 142.83; 1.7: 85.698; 1.8: 8.4594; 1.9: 714.15; 2: 22.7436; 2.1: 92.2893; 2.2: 368.4143; 2.3: 24.6439; 2.4: 885.4373; 2.5: 59.2284
| 1 | 26.5 | 1: 452.513; 1.1: 1255.1203; 1.2: 1.6831; 1.3: 143.1; 1.4: 83.7987; 1.5: 1255.1203; 1.6: 143.1; 1.7: 85.86; 1.8: 8.4594; 1.9: 715.5; 2: 22.7866; 2.1: 92.3001; 2.2: 369.765; 2.3: 24.6875; 2.4: 885.3553; 2.5: 59.1112
| 1 | 26.55 | 1: 452.1161; 1.1: 1256.3853; 1.2: 1.6848; 1.3: 143.37; 1.4: 83.7252; 1.5: 1256.3853; 1.6: 143.37; 1.7: 86.022; 1.8: 8.4594; 1.9: 716.85; 2: 22.8296; 2.1: 92.3109; 2.2: 371.1182; 2.3: 24.7312; 2.4: 885.2671; 2.5: 58.994
| 1 | 26.6 | 1: 451.7193; 1.1: 1257.6467; 1.2: 1.6865; 1.3: 143.64; 1.4: 83.6517; 1.5: 1257.6467; 1.6: 143.64; 1.7: 86.184; 1.8: 8.4594; 1.9: 718.2; 2: 22.8726; 2.1: 92.3217; 2.2: 372.474; 2.3: 24.7749; 2.4: 885.1728; 2.5: 58.8768
| 1 | 26.65 | 1: 451.3227; 1.1: 1258.9044; 1.2: 1.6882; 1.3: 143.91; 1.4: 83.5783; 1.5: 1258.9044; 1.6: 143.91; 1.7: 86.346; 1.8: 8.4594; 1.9: 719.55; 2: 22.9156; 2.1: 92.3324; 2.2: 373.8322; 2.3: 24.8186; 2.4: 885.0723; 2.5: 58.7597
| 1 | 26.7 | 1: 450.9263; 1.1: 1260.1585; 1.2: 1.6899; 1.3: 144.18; 1.4: 83.5049; 1.5: 1260.1585; 1.6: 144.18; 1.7: 86.508; 1.8: 8.4594; 1.9: 720.9; 2: 22.9586; 2.1: 92.343; 2.2: 375.1929; 2.3: 24.8623; 2.4: 884.9656; 2.5: 58.6426
| 1 | 26.75 | 1: 450.53; 1.1: 1261.4089; 1.2: 1.6916; 1.3: 144.45; 1.4: 83.4315; 1.5: 1261.4089; 1.6: 144.45; 1.7: 86.67; 1.8: 8.4594; 1.9: 722.25; 2: 23.0016; 2.1: 92.3537; 2.2: 376.5561; 2.3: 24.906; 2.4: 884.8528; 2.5: 58.5255
| 1 | 26.8 | 1: 450.1339; 1.1: 1262.6557; 1.2: 1.6932; 1.3: 144.72; 1.4: 83.3581; 1.5: 1262.6557; 1.6: 144.72; 1.7: 86.832; 1.8: 8.4594; 1.9: 723.6; 2: 23.0446; 2.1: 92.3642; 2.2: 377.9219; 2.3: 24.9497; 2.4: 884.7339; 2.5: 58.4085
| 1 | 26.85 | 1: 449.7381; 1.1: 1263.8989; 1.2: 1.6949; 1.3: 144.99; 1.4: 83.2848; 1.5: 1263.8989; 1.6: 144.99; 1.7: 86.994; 1.8: 8.4594; 1.9: 724.95; 2: 23.0876; 2.1: 92.3748; 2.2: 379.2901; 2.3: 24.9934; 2.4: 884.6088; 2.5: 58.2914
| 1 | 26.9 | 1: 449.3424; 1.1: 1265.1384; 1.2: 1.6966; 1.3: 145.26; 1.4: 83.2115; 1.5: 1265.1384; 1.6: 145.26; 1.7: 87.156; 1.8: 8.4594; 1.9: 726.3; 2: 23.1306; 2.1: 92.3852; 2.2: 380.6609; 2.3: 25.0371; 2.4: 884.4775; 2.5: 58.1745
| 1 | 26.95 | 1: 448.9468; 1.1: 1266.3743; 1.2: 1.6982; 1.3: 145.53; 1.4: 83.1383; 1.5: 1266.3743; 1.6: 145.53; 1.7: 87.318; 1.8: 8.4594; 1.9: 727.65; 2: 23.1736; 2.1: 92.3957; 2.2: 382.0341; 2.3: 25.0808; 2.4: 884.3402; 2.5: 58.0575
| 1 | 27 | 1: 448.5515; 1.1: 1267.6065; 1.2: 1.6999; 1.3: 145.8; 1.4: 83.0651; 1.5: 1267.6065; 1.6: 145.8; 1.7: 87.48; 1.8: 8.4594; 1.9: 729; 2: 23.2166; 2.1: 92.4061; 2.2: 383.4098; 2.3: 25.1245; 2.4: 884.1967; 2.5: 57.9406
| 1 | 27.05 | 1: 448.1563; 1.1: 1268.8351; 1.2: 1.7015; 1.3: 146.07; 1.4: 82.9919; 1.5: 1268.8351; 1.6: 146.07; 1.7: 87.642; 1.8: 8.4594; 1.9: 730.35; 2: 23.2596; 2.1: 92.4164; 2.2: 384.7881; 2.3: 25.1682; 2.4: 884.047; 2.5: 57.8237
| 1 | 27.1 | 1: 447.7613; 1.1: 1270.0601; 1.2: 1.7032; 1.3: 146.34; 1.4: 82.9188; 1.5: 1270.0601; 1.6: 146.34; 1.7: 87.804; 1.8: 8.4594; 1.9: 731.7; 2: 23.3025; 2.1: 92.4267; 2.2: 386.1688; 2.3: 25.2119; 2.4: 883.8912; 2.5: 57.7069
| 1 | 27.15 | 1: 447.3665; 1.1: 1271.2814; 1.2: 1.7048; 1.3: 146.61; 1.4: 82.8457; 1.5: 1271.2814; 1.6: 146.61; 1.7: 87.966; 1.8: 8.4594; 1.9: 733.05; 2: 23.3455; 2.1: 92.437; 2.2: 387.5521; 2.3: 25.2556; 2.4: 883.7293; 2.5: 57.59
| 1 | 27.2 | 1: 446.9719; 1.1: 1272.4992; 1.2: 1.7064; 1.3: 146.88; 1.4: 82.7726; 1.5: 1272.4992; 1.6: 146.88; 1.7: 88.128; 1.8: 8.4594; 1.9: 734.4; 2: 23.3885; 2.1: 92.4472; 2.2: 388.9379; 2.3: 25.2993; 2.4: 883.5613; 2.5: 57.4732
| 1 | 27.25 | 1: 446.5774; 1.1: 1273.7133; 1.2: 1.7081; 1.3: 147.15; 1.4: 82.6995; 1.5: 1273.7133; 1.6: 147.15; 1.7: 88.29; 1.8: 8.4594; 1.9: 735.75; 2: 23.4315; 2.1: 92.4574; 2.2: 390.3261; 2.3: 25.3431; 2.4: 883.3872; 2.5: 57.3565
| 1 | 27.3 | 1: 446.1832; 1.1: 1274.9238; 1.2: 1.7097; 1.3: 147.42; 1.4: 82.6265; 1.5: 1274.9238; 1.6: 147.42; 1.7: 88.452; 1.8: 8.4594; 1.9: 737.1; 2: 23.4745; 2.1: 92.4675; 2.2: 391.7169; 2.3: 25.3868; 2.4: 883.2069; 2.5: 57.2397
| 1 | 27.35 | 1: 445.7891; 1.1: 1276.1307; 1.2: 1.7113; 1.3: 147.69; 1.4: 82.5535; 1.5: 1276.1307; 1.6: 147.69; 1.7: 88.614; 1.8: 8.4594; 1.9: 738.45; 2: 23.5175; 2.1: 92.4776; 2.2: 393.1102; 2.3: 25.4305; 2.4: 883.0205; 2.5: 57.123
| 1 | 27.4 | 1: 445.3952; 1.1: 1277.334; 1.2: 1.7129; 1.3: 147.96; 1.4: 82.4806; 1.5: 1277.334; 1.6: 147.96; 1.7: 88.776; 1.8: 8.4594; 1.9: 739.8; 2: 23.5605; 2.1: 92.4877; 2.2: 394.506; 2.3: 25.4742; 2.4: 882.828; 2.5: 57.0064
| 1 | 27.45 | 1: 445.0015; 1.1: 1278.5337; 1.2: 1.7145; 1.3: 148.23; 1.4: 82.4077; 1.5: 1278.5337; 1.6: 148.23; 1.7: 88.938; 1.8: 8.4594; 1.9: 741.15; 2: 23.6035; 2.1: 92.4977; 2.2: 395.9043; 2.3: 25.5179; 2.4: 882.6294; 2.5: 56.8897
| 1 | 27.5 | 1: 444.6079; 1.1: 1279.7298; 1.2: 1.7161; 1.3: 148.5; 1.4: 82.3348; 1.5: 1279.7298; 1.6: 148.5; 1.7: 89.1; 1.8: 8.4594; 1.9: 742.5; 2: 23.6465; 2.1: 92.5076; 2.2: 397.3051; 2.3: 25.5617; 2.4: 882.4247; 2.5: 56.7731
| 1 | 27.55 | 1: 444.2145; 1.1: 1280.9223; 1.2: 1.7177; 1.3: 148.77; 1.4: 82.262; 1.5: 1280.9223; 1.6: 148.77; 1.7: 89.262; 1.8: 8.4594; 1.9: 743.85; 2: 23.6895; 2.1: 92.5175; 2.2: 398.7084; 2.3: 25.6054; 2.4: 882.2139; 2.5: 56.6565
| 1 | 27.6 | 1: 443.8214; 1.1: 1282.1111; 1.2: 1.7193; 1.3: 149.04; 1.4: 82.1891; 1.5: 1282.1111; 1.6: 149.04; 1.7: 89.424; 1.8: 8.4594; 1.9: 745.2; 2: 23.7325; 2.1: 92.5274; 2.2: 400.1142; 2.3: 25.6491; 2.4: 881.9969; 2.5: 56.54
| 1 | 27.65 | 1: 443.4284; 1.1: 1283.2964; 1.2: 1.7209; 1.3: 149.31; 1.4: 82.1164; 1.5: 1283.2964; 1.6: 149.31; 1.7: 89.586; 1.8: 8.4594; 1.9: 746.55; 2: 23.7755; 2.1: 92.5373; 2.2: 401.5225; 2.3: 25.6929; 2.4: 881.7739; 2.5: 56.4235
| 1 | 27.7 | 1: 443.0355; 1.1: 1284.4781; 1.2: 1.7225; 1.3: 149.58; 1.4: 82.0436; 1.5: 1284.4781; 1.6: 149.58; 1.7: 89.748; 1.8: 8.4594; 1.9: 747.9; 2: 23.8185; 2.1: 92.547; 2.2: 402.9334; 2.3: 25.7366; 2.4: 881.5448; 2.5: 56.307
| 1 | 27.75 | 1: 442.6429; 1.1: 1285.6563; 1.2: 1.7241; 1.3: 149.85; 1.4: 81.9709; 1.5: 1285.6563; 1.6: 149.85; 1.7: 89.91; 1.8: 8.4594; 1.9: 749.25; 2: 23.8615; 2.1: 92.5568; 2.2: 404.3467; 2.3: 25.7803; 2.4: 881.3095; 2.5: 56.1906
| 1 | 27.8 | 1: 442.2504; 1.1: 1286.8308; 1.2: 1.7257; 1.3: 150.12; 1.4: 81.8982; 1.5: 1286.8308; 1.6: 150.12; 1.7: 90.072; 1.8: 8.4594; 1.9: 750.6; 2: 23.9045; 2.1: 92.5665; 2.2: 405.7626; 2.3: 25.8241; 2.4: 881.0682; 2.5: 56.0741
| 1 | 27.85 | 1: 441.8581; 1.1: 1288.0017; 1.2: 1.7272; 1.3: 150.39; 1.4: 81.8256; 1.5: 1288.0017; 1.6: 150.39; 1.7: 90.234; 1.8: 8.4594; 1.9: 751.95; 2: 23.9475; 2.1: 92.5762; 2.2: 407.181; 2.3: 25.8678; 2.4: 880.8208; 2.5: 55.9577
| 1 | 27.9 | 1: 441.466; 1.1: 1289.1691; 1.2: 1.7288; 1.3: 150.66; 1.4: 81.753; 1.5: 1289.1691; 1.6: 150.66; 1.7: 90.396; 1.8: 8.4594; 1.9: 753.3; 2: 23.9904; 2.1: 92.5858; 2.2: 408.6018; 2.3: 25.9116; 2.4: 880.5673; 2.5: 55.8414
| 1 | 27.95 | 1: 441.0741; 1.1: 1290.3329; 1.2: 1.7304; 1.3: 150.93; 1.4: 81.6804; 1.5: 1290.3329; 1.6: 150.93; 1.7: 90.558; 1.8: 8.4594; 1.9: 754.65; 2: 24.0334; 2.1: 92.5954; 2.2: 410.0252; 2.3: 25.9553; 2.4: 880.3077; 2.5: 55.7251
| 1 | 28 | 1: 440.6824; 1.1: 1291.4931; 1.2: 1.7319; 1.3: 151.2; 1.4: 81.6078; 1.5: 1291.4931; 1.6: 151.2; 1.7: 90.72; 1.8: 8.4594; 1.9: 756; 2: 24.0764; 2.1: 92.6049; 2.2: 411.4511; 2.3: 25.9991; 2.4: 880.042; 2.5: 55.6088
| 1 | 28.05 | 1: 440.2908; 1.1: 1292.6498; 1.2: 1.7335; 1.3: 151.47; 1.4: 81.5353; 1.5: 1292.6498; 1.6: 151.47; 1.7: 90.882; 1.8: 8.4594; 1.9: 757.35; 2: 24.1194; 2.1: 92.6144; 2.2: 412.8796; 2.3: 26.0428; 2.4: 879.7702; 2.5: 55.4925
| 1 | 28.1 | 1: 439.8994; 1.1: 1293.8029; 1.2: 1.735; 1.3: 151.74; 1.4: 81.4629; 1.5: 1293.8029; 1.6: 151.74; 1.7: 91.044; 1.8: 8.4594; 1.9: 758.7; 2: 24.1624; 2.1: 92.6239; 2.2: 414.3105; 2.3: 26.0866; 2.4: 879.4924; 2.5: 55.3763
| 1 | 28.15 | 1: 439.5082; 1.1: 1294.9524; 1.2: 1.7366; 1.3: 152.01; 1.4: 81.3904; 1.5: 1294.9524; 1.6: 152.01; 1.7: 91.206; 1.8: 8.4594; 1.9: 760.05; 2: 24.2054; 2.1: 92.6333; 2.2: 415.7439; 2.3: 26.1304; 2.4: 879.2085; 2.5: 55.2601
| 1 | 28.2 | 1: 439.1172; 1.1: 1296.0984; 1.2: 1.7381; 1.3: 152.28; 1.4: 81.318; 1.5: 1296.0984; 1.6: 152.28; 1.7: 91.368; 1.8: 8.4594; 1.9: 761.4; 2: 24.2484; 2.1: 92.6427; 2.2: 417.1799; 2.3: 26.1741; 2.4: 878.9185; 2.5: 55.1439
| 1 | 28.25 | 1: 438.7264; 1.1: 1297.2408; 1.2: 1.7396; 1.3: 152.55; 1.4: 81.2456; 1.5: 1297.2408; 1.6: 152.55; 1.7: 91.53; 1.8: 8.4594; 1.9: 762.75; 2: 24.2914; 2.1: 92.652; 2.2: 418.6184; 2.3: 26.2179; 2.4: 878.6224; 2.5: 55.0277
| 1 | 28.3 | 1: 438.3357; 1.1: 1298.3796; 1.2: 1.7412; 1.3: 152.82; 1.4: 81.1733; 1.5: 1298.3796; 1.6: 152.82; 1.7: 91.692; 1.8: 8.4594; 1.9: 764.1; 2: 24.3344; 2.1: 92.6613; 2.2: 420.0593; 2.3: 26.2617; 2.4: 878.3203; 2.5: 54.9116
| 1 | 28.35 | 1: 437.9452; 1.1: 1299.5149; 1.2: 1.7427; 1.3: 153.09; 1.4: 81.101; 1.5: 1299.5149; 1.6: 153.09; 1.7: 91.854; 1.8: 8.4594; 1.9: 765.45; 2: 24.3774; 2.1: 92.6706; 2.2: 421.5028; 2.3: 26.3054; 2.4: 878.0121; 2.5: 54.7955
| 1 | 28.4 | 1: 437.5549; 1.1: 1300.6467; 1.2: 1.7442; 1.3: 153.36; 1.4: 81.0287; 1.5: 1300.6467; 1.6: 153.36; 1.7: 92.016; 1.8: 8.4594; 1.9: 766.8; 2: 24.4204; 2.1: 92.6798; 2.2: 422.9489; 2.3: 26.3492; 2.4: 877.6978; 2.5: 54.6795
| 1 | 28.45 | 1: 437.1648; 1.1: 1301.7749; 1.2: 1.7457; 1.3: 153.63; 1.4: 80.9565; 1.5: 1301.7749; 1.6: 153.63; 1.7: 92.178; 1.8: 8.4594; 1.9: 768.15; 2: 24.4634; 2.1: 92.689; 2.2: 424.3974; 2.3: 26.393; 2.4: 877.3775; 2.5: 54.5635
| 1 | 28.5 | 1: 436.7749; 1.1: 1302.8995; 1.2: 1.7472; 1.3: 153.9; 1.4: 80.8842; 1.5: 1302.8995; 1.6: 153.9; 1.7: 92.34; 1.8: 8.4594; 1.9: 769.5; 2: 24.5064; 2.1: 92.6981; 2.2: 425.8484; 2.3: 26.4367; 2.4: 877.0511; 2.5: 54.4475
| 1 | 28.55 | 1: 436.3852; 1.1: 1304.0207; 1.2: 1.7487; 1.3: 154.17; 1.4: 80.8121; 1.5: 1304.0207; 1.6: 154.17; 1.7: 92.502; 1.8: 8.4594; 1.9: 770.85; 2: 24.5494; 2.1: 92.7072; 2.2: 427.302; 2.3: 26.4805; 2.4: 876.7186; 2.5: 54.3315
| 1 | 28.6 | 1: 435.9956; 1.1: 1305.1382; 1.2: 1.7502; 1.3: 154.44; 1.4: 80.7399; 1.5: 1305.1382; 1.6: 154.44; 1.7: 92.664; 1.8: 8.4594; 1.9: 772.2; 2: 24.5924; 2.1: 92.7163; 2.2: 428.7581; 2.3: 26.5243; 2.4: 876.3801; 2.5: 54.2156
| 1 | 28.65 | 1: 435.6062; 1.1: 1306.2523; 1.2: 1.7517; 1.3: 154.71; 1.4: 80.6678; 1.5: 1306.2523; 1.6: 154.71; 1.7: 92.826; 1.8: 8.4594; 1.9: 773.55; 2: 24.6354; 2.1: 92.7253; 2.2: 430.2167; 2.3: 26.5681; 2.4: 876.0356; 2.5: 54.0997
| 1 | 28.7 | 1: 435.217; 1.1: 1307.3628; 1.2: 1.7532; 1.3: 154.98; 1.4: 80.5957; 1.5: 1307.3628; 1.6: 154.98; 1.7: 92.988; 1.8: 8.4594; 1.9: 774.9; 2: 24.6783; 2.1: 92.7343; 2.2: 431.6778; 2.3: 26.6119; 2.4: 875.685; 2.5: 53.9839
| 1 | 28.75 | 1: 434.828; 1.1: 1308.4698; 1.2: 1.7547; 1.3: 155.25; 1.4: 80.5237; 1.5: 1308.4698; 1.6: 155.25; 1.7: 93.15; 1.8: 8.4594; 1.9: 776.25; 2: 24.7213; 2.1: 92.7432; 2.2: 433.1415; 2.3: 26.6557; 2.4: 875.3284; 2.5: 53.868
| 1 | 28.8 | 1: 434.4391; 1.1: 1309.5733; 1.2: 1.7562; 1.3: 155.52; 1.4: 80.4517; 1.5: 1309.5733; 1.6: 155.52; 1.7: 93.312; 1.8: 8.4594; 1.9: 777.6; 2: 24.7643; 2.1: 92.7521; 2.2: 434.6076; 2.3: 26.6995; 2.4: 874.9657; 2.5: 53.7522
| 1 | 28.85 | 1: 434.0505; 1.1: 1310.6732; 1.2: 1.7576; 1.3: 155.79; 1.4: 80.3797; 1.5: 1310.6732; 1.6: 155.79; 1.7: 93.474; 1.8: 8.4594; 1.9: 778.95; 2: 24.8073; 2.1: 92.761; 2.2: 436.0763; 2.3: 26.7433; 2.4: 874.5969; 2.5: 53.6364
| 1 | 28.9 | 1: 433.662; 1.1: 1311.7697; 1.2: 1.7591; 1.3: 156.06; 1.4: 80.3078; 1.5: 1311.7697; 1.6: 156.06; 1.7: 93.636; 1.8: 8.4594; 1.9: 780.3; 2: 24.8503; 2.1: 92.7698; 2.2: 437.5475; 2.3: 26.7871; 2.4: 874.2222; 2.5: 53.5207
| 1 | 28.95 | 1: 433.2737; 1.1: 1312.8626; 1.2: 1.7606; 1.3: 156.33; 1.4: 80.2359; 1.5: 1312.8626; 1.6: 156.33; 1.7: 93.798; 1.8: 8.4594; 1.9: 781.65; 2: 24.8933; 2.1: 92.7786; 2.2: 439.0212; 2.3: 26.8309; 2.4: 873.8414; 2.5: 53.405
| 1 | 29 | 1: 432.8856; 1.1: 1313.952; 1.2: 1.762; 1.3: 156.6; 1.4: 80.164; 1.5: 1313.952; 1.6: 156.6; 1.7: 93.96; 1.8: 8.4594; 1.9: 783; 2: 24.9363; 2.1: 92.7874; 2.2: 440.4974; 2.3: 26.8747; 2.4: 873.4546; 2.5: 53.2893
| 1 | 29.05 | 1: 432.4976; 1.1: 1315.0379; 1.2: 1.7635; 1.3: 156.87; 1.4: 80.0922; 1.5: 1315.0379; 1.6: 156.87; 1.7: 94.122; 1.8: 8.4594; 1.9: 784.35; 2: 24.9793; 2.1: 92.7961; 2.2: 441.9762; 2.3: 26.9185; 2.4: 873.0617; 2.5: 53.1737
| 1 | 29.1 | 1: 432.1099; 1.1: 1316.1202; 1.2: 1.7649; 1.3: 157.14; 1.4: 80.0203; 1.5: 1316.1202; 1.6: 157.14; 1.7: 94.284; 1.8: 8.4594; 1.9: 785.7; 2: 25.0223; 2.1: 92.8048; 2.2: 443.4574; 2.3: 26.9623; 2.4: 872.6628; 2.5: 53.0581
| 1 | 29.15 | 1: 431.7223; 1.1: 1317.1991; 1.2: 1.7664; 1.3: 157.41; 1.4: 79.9486; 1.5: 1317.1991; 1.6: 157.41; 1.7: 94.446; 1.8: 8.4594; 1.9: 787.05; 2: 25.0653; 2.1: 92.8134; 2.2: 444.9412; 2.3: 27.0061; 2.4: 872.2579; 2.5: 52.9425
| 1 | 29.2 | 1: 431.3349; 1.1: 1318.2745; 1.2: 1.7678; 1.3: 157.68; 1.4: 79.8768; 1.5: 1318.2745; 1.6: 157.68; 1.7: 94.608; 1.8: 8.4594; 1.9: 788.4; 2: 25.1083; 2.1: 92.822; 2.2: 446.4276; 2.3: 27.0499; 2.4: 871.847; 2.5: 52.8269
| 1 | 29.25 | 1: 430.9477; 1.1: 1319.3464; 1.2: 1.7693; 1.3: 157.95; 1.4: 79.8051; 1.5: 1319.3464; 1.6: 157.95; 1.7: 94.77; 1.8: 8.4594; 1.9: 789.75; 2: 25.1513; 2.1: 92.8306; 2.2: 447.9164; 2.3: 27.0937; 2.4: 871.43; 2.5: 52.7114
| 1 | 29.3 | 1: 430.5607; 1.1: 1320.4148; 1.2: 1.7707; 1.3: 158.22; 1.4: 79.7335; 1.5: 1320.4148; 1.6: 158.22; 1.7: 94.932; 1.8: 8.4594; 1.9: 791.1; 2: 25.1943; 2.1: 92.8391; 2.2: 449.4078; 2.3: 27.1376; 2.4: 871.007; 2.5: 52.5959
| 1 | 29.35 | 1: 430.1738; 1.1: 1321.4797; 1.2: 1.7721; 1.3: 158.49; 1.4: 79.6618; 1.5: 1321.4797; 1.6: 158.49; 1.7: 95.094; 1.8: 8.4594; 1.9: 792.45; 2: 25.2373; 2.1: 92.8476; 2.2: 450.9016; 2.3: 27.1814; 2.4: 870.578; 2.5: 52.4804
| 1 | 29.4 | 1: 429.7872; 1.1: 1322.5411; 1.2: 1.7736; 1.3: 158.76; 1.4: 79.5902; 1.5: 1322.5411; 1.6: 158.76; 1.7: 95.256; 1.8: 8.4594; 1.9: 793.8; 2: 25.2803; 2.1: 92.8561; 2.2: 452.398; 2.3: 27.2252; 2.4: 870.143; 2.5: 52.365
| 1 | 29.45 | 1: 429.4007; 1.1: 1323.599; 1.2: 1.775; 1.3: 159.03; 1.4: 79.5186; 1.5: 1323.599; 1.6: 159.03; 1.7: 95.418; 1.8: 8.4594; 1.9: 795.15; 2: 25.3232; 2.1: 92.8645; 2.2: 453.897; 2.3: 27.269; 2.4: 869.702; 2.5: 52.2496
| 1 | 29.5 | 1: 429.0144; 1.1: 1324.6534; 1.2: 1.7764; 1.3: 159.3; 1.4: 79.4471; 1.5: 1324.6534; 1.6: 159.3; 1.7: 95.58; 1.8: 8.4594; 1.9: 796.5; 2: 25.3662; 2.1: 92.8728; 2.2: 455.3984; 2.3: 27.3129; 2.4: 869.255; 2.5: 52.1342
| 1 | 29.55 | 1: 428.6283; 1.1: 1325.7044; 1.2: 1.7778; 1.3: 159.57; 1.4: 79.3756; 1.5: 1325.7044; 1.6: 159.57; 1.7: 95.742; 1.8: 8.4594; 1.9: 797.85; 2: 25.4092; 2.1: 92.8812; 2.2: 456.9024; 2.3: 27.3567; 2.4: 868.802; 2.5: 52.0189
| 1 | 29.6 | 1: 428.2423; 1.1: 1326.7519; 1.2: 1.7792; 1.3: 159.84; 1.4: 79.3041; 1.5: 1326.7519; 1.6: 159.84; 1.7: 95.904; 1.8: 8.4594; 1.9: 799.2; 2: 25.4522; 2.1: 92.8895; 2.2: 458.4089; 2.3: 27.4005; 2.4: 868.3429; 2.5: 51.9036
| 1 | 29.65 | 1: 427.8566; 1.1: 1327.7959; 1.2: 1.7806; 1.3: 160.11; 1.4: 79.2327; 1.5: 1327.7959; 1.6: 160.11; 1.7: 96.066; 1.8: 8.4594; 1.9: 800.55; 2: 25.4952; 2.1: 92.8978; 2.2: 459.9179; 2.3: 27.4444; 2.4: 867.8779; 2.5: 51.7883
| 1 | 29.7 | 1: 427.471; 1.1: 1328.8364; 1.2: 1.782; 1.3: 160.38; 1.4: 79.1613; 1.5: 1328.8364; 1.6: 160.38; 1.7: 96.228; 1.8: 8.4594; 1.9: 801.9; 2: 25.5382; 2.1: 92.906; 2.2: 461.4295; 2.3: 27.4882; 2.4: 867.4069; 2.5: 51.6731
| 1 | 29.75 | 1: 427.0856; 1.1: 1329.8735; 1.2: 1.7834; 1.3: 160.65; 1.4: 79.0899; 1.5: 1329.8735; 1.6: 160.65; 1.7: 96.39; 1.8: 8.4594; 1.9: 803.25; 2: 25.5812; 2.1: 92.9142; 2.2: 462.9436; 2.3: 27.5321; 2.4: 866.9299; 2.5: 51.5579
| 1 | 29.8 | 1: 426.7004; 1.1: 1330.9071; 1.2: 1.7848; 1.3: 160.92; 1.4: 79.0186; 1.5: 1330.9071; 1.6: 160.92; 1.7: 96.552; 1.8: 8.4594; 1.9: 804.6; 2: 25.6242; 2.1: 92.9224; 2.2: 464.4602; 2.3: 27.5759; 2.4: 866.4469; 2.5: 51.4427
| 1 | 29.85 | 1: 426.3154; 1.1: 1331.9372; 1.2: 1.7862; 1.3: 161.19; 1.4: 78.9473; 1.5: 1331.9372; 1.6: 161.19; 1.7: 96.714; 1.8: 8.4594; 1.9: 805.95; 2: 25.6672; 2.1: 92.9305; 2.2: 465.9793; 2.3: 27.6198; 2.4: 865.9579; 2.5: 51.3275
| 1 | 29.9 | 1: 425.9306; 1.1: 1332.9639; 1.2: 1.7875; 1.3: 161.46; 1.4: 78.876; 1.5: 1332.9639; 1.6: 161.46; 1.7: 96.876; 1.8: 8.4594; 1.9: 807.3; 2: 25.7102; 2.1: 92.9386; 2.2: 467.501; 2.3: 27.6636; 2.4: 865.4629; 2.5: 51.2124
| 1 | 29.95 | 1: 425.5459; 1.1: 1333.9871; 1.2: 1.7889; 1.3: 161.73; 1.4: 78.8048; 1.5: 1333.9871; 1.6: 161.73; 1.7: 97.038; 1.8: 8.4594; 1.9: 808.65; 2: 25.7532; 2.1: 92.9467; 2.2: 469.0252; 2.3: 27.7075; 2.4: 864.9619; 2.5: 51.0973
| 1 | 30 | 1: 425.1614; 1.1: 1335.0069; 1.2: 1.7903; 1.3: 162; 1.4: 78.7336; 1.5: 1335.0069; 1.6: 162; 1.7: 97.2; 1.8: 8.4594; 1.9: 810; 2: 25.7962; 2.1: 92.9547; 2.2: 470.5519; 2.3: 27.7513; 2.4: 864.455; 2.5: 50.9822
| 1 | 30.05 | 1: 424.7771; 1.1: 1336.0232; 1.2: 1.7916; 1.3: 162.27; 1.4: 78.6624; 1.5: 1336.0232; 1.6: 162.27; 1.7: 97.362; 1.8: 8.4594; 1.9: 811.35; 2: 25.8392; 2.1: 92.9627; 2.2: 472.0811; 2.3: 27.7952; 2.4: 863.9421; 2.5: 50.8672
| 1 | 30.1 | 1: 424.393; 1.1: 1337.036; 1.2: 1.793; 1.3: 162.54; 1.4: 78.5913; 1.5: 1337.036; 1.6: 162.54; 1.7: 97.524; 1.8: 8.4594; 1.9: 812.7; 2: 25.8822; 2.1: 92.9706; 2.2: 473.6129; 2.3: 27.8391; 2.4: 863.4232; 2.5: 50.7522
| 1 | 30.15 | 1: 424.0091; 1.1: 1338.0455; 1.2: 1.7943; 1.3: 162.81; 1.4: 78.5202; 1.5: 1338.0455; 1.6: 162.81; 1.7: 97.686; 1.8: 8.4594; 1.9: 814.05; 2: 25.9252; 2.1: 92.9785; 2.2: 475.1472; 2.3: 27.8829; 2.4: 862.8983; 2.5: 50.6373
| 1 | 30.2 | 1: 423.6253; 1.1: 1339.0515; 1.2: 1.7957; 1.3: 163.08; 1.4: 78.4491; 1.5: 1339.0515; 1.6: 163.08; 1.7: 97.848; 1.8: 8.4594; 1.9: 815.4; 2: 25.9682; 2.1: 92.9864; 2.2: 476.684; 2.3: 27.9268; 2.4: 862.3675; 2.5: 50.5223
| 1 | 30.25 | 1: 423.2418; 1.1: 1340.054; 1.2: 1.797; 1.3: 163.35; 1.4: 78.3781; 1.5: 1340.054; 1.6: 163.35; 1.7: 98.01; 1.8: 8.4594; 1.9: 816.75; 2: 26.0111; 2.1: 92.9943; 2.2: 478.2234; 2.3: 27.9707; 2.4: 861.8306; 2.5: 50.4074
| 1 | 30.3 | 1: 422.8584; 1.1: 1341.0531; 1.2: 1.7984; 1.3: 163.62; 1.4: 78.3071; 1.5: 1341.0531; 1.6: 163.62; 1.7: 98.172; 1.8: 8.4594; 1.9: 818.1; 2: 26.0541; 2.1: 93.0021; 2.2: 479.7652; 2.3: 28.0146; 2.4: 861.2879; 2.5: 50.2925
| 1 | 30.35 | 1: 422.4752; 1.1: 1342.0488; 1.2: 1.7997; 1.3: 163.89; 1.4: 78.2361; 1.5: 1342.0488; 1.6: 163.89; 1.7: 98.334; 1.8: 8.4594; 1.9: 819.45; 2: 26.0971; 2.1: 93.0099; 2.2: 481.3097; 2.3: 28.0585; 2.4: 860.7391; 2.5: 50.1777
| 1 | 30.4 | 1: 422.0922; 1.1: 1343.041; 1.2: 1.801; 1.3: 164.16; 1.4: 78.1652; 1.5: 1343.041; 1.6: 164.16; 1.7: 98.496; 1.8: 8.4594; 1.9: 820.8; 2: 26.1401; 2.1: 93.0176; 2.2: 482.8566; 2.3: 28.1023; 2.4: 860.1844; 2.5: 50.0629
| 1 | 30.45 | 1: 421.7093; 1.1: 1344.0298; 1.2: 1.8024; 1.3: 164.43; 1.4: 78.0943; 1.5: 1344.0298; 1.6: 164.43; 1.7: 98.658; 1.8: 8.4594; 1.9: 822.15; 2: 26.1831; 2.1: 93.0253; 2.2: 484.4061; 2.3: 28.1462; 2.4: 859.6238; 2.5: 49.9481
| 1 | 30.5 | 1: 421.3267; 1.1: 1345.0152; 1.2: 1.8037; 1.3: 164.7; 1.4: 78.0235; 1.5: 1345.0152; 1.6: 164.7; 1.7: 98.82; 1.8: 8.4594; 1.9: 823.5; 2: 26.2261; 2.1: 93.033; 2.2: 485.9581; 2.3: 28.1901; 2.4: 859.0572; 2.5: 49.8333
| 1 | 30.55 | 1: 420.9442; 1.1: 1345.9972; 1.2: 1.805; 1.3: 164.97; 1.4: 77.9526; 1.5: 1345.9972; 1.6: 164.97; 1.7: 98.982; 1.8: 8.4594; 1.9: 824.85; 2: 26.2691; 2.1: 93.0407; 2.2: 487.5126; 2.3: 28.234; 2.4: 858.4846; 2.5: 49.7186
| 1 | 30.6 | 1: 420.5619; 1.1: 1346.9758; 1.2: 1.8063; 1.3: 165.24; 1.4: 77.8818; 1.5: 1346.9758; 1.6: 165.24; 1.7: 99.144; 1.8: 8.4594; 1.9: 826.2; 2: 26.3121; 2.1: 93.0483; 2.2: 489.0697; 2.3: 28.2779; 2.4: 857.9061; 2.5: 49.6039
| 1 | 30.65 | 1: 420.1798; 1.1: 1347.9509; 1.2: 1.8076; 1.3: 165.51; 1.4: 77.8111; 1.5: 1347.9509; 1.6: 165.51; 1.7: 99.306; 1.8: 8.4594; 1.9: 827.55; 2: 26.3551; 2.1: 93.0559; 2.2: 490.6293; 2.3: 28.3218; 2.4: 857.3216; 2.5: 49.4893
| 1 | 30.7 | 1: 419.7979; 1.1: 1348.9226; 1.2: 1.8089; 1.3: 165.78; 1.4: 77.7404; 1.5: 1348.9226; 1.6: 165.78; 1.7: 99.468; 1.8: 8.4594; 1.9: 828.9; 2: 26.3981; 2.1: 93.0634; 2.2: 492.1914; 2.3: 28.3657; 2.4: 856.7312; 2.5: 49.3747
| 1 | 30.75 | 1: 419.4162; 1.1: 1349.8909; 1.2: 1.8102; 1.3: 166.05; 1.4: 77.6697; 1.5: 1349.8909; 1.6: 166.05; 1.7: 99.63; 1.8: 8.4594; 1.9: 830.25; 2: 26.4411; 2.1: 93.0709; 2.2: 493.7561; 2.3: 28.4096; 2.4: 856.1349; 2.5: 49.2601
| 1 | 30.8 | 1: 419.0346; 1.1: 1350.8559; 1.2: 1.8115; 1.3: 166.32; 1.4: 77.599; 1.5: 1350.8559; 1.6: 166.32; 1.7: 99.792; 1.8: 8.4594; 1.9: 831.6; 2: 26.4841; 2.1: 93.0784; 2.2: 495.3233; 2.3: 28.4535; 2.4: 855.5326; 2.5: 49.1455
| 1 | 30.85 | 1: 418.6532; 1.1: 1351.8174; 1.2: 1.8128; 1.3: 166.59; 1.4: 77.5284; 1.5: 1351.8174; 1.6: 166.59; 1.7: 99.954; 1.8: 8.4594; 1.9: 832.95; 2: 26.5271; 2.1: 93.0859; 2.2: 496.893; 2.3: 28.4974; 2.4: 854.9243; 2.5: 49.031
| 1 | 30.9 | 1: 418.272; 1.1: 1352.7755; 1.2: 1.8141; 1.3: 166.86; 1.4: 77.4578; 1.5: 1352.7755; 1.6: 166.86; 1.7: 100.116; 1.8: 8.4594; 1.9: 834.3; 2: 26.5701; 2.1: 93.0933; 2.2: 498.4653; 2.3: 28.5413; 2.4: 854.3102; 2.5: 48.9165
| 1 | 30.95 | 1: 417.891; 1.1: 1353.7302; 1.2: 1.8154; 1.3: 167.13; 1.4: 77.3872; 1.5: 1353.7302; 1.6: 167.13; 1.7: 100.278; 1.8: 8.4594; 1.9: 835.65; 2: 26.6131; 2.1: 93.1007; 2.2: 500.0401; 2.3: 28.5853; 2.4: 853.6901; 2.5: 48.802
| 1 | 31 | 1: 417.5102; 1.1: 1354.6815; 1.2: 1.8167; 1.3: 167.4; 1.4: 77.3167; 1.5: 1354.6815; 1.6: 167.4; 1.7: 100.44; 1.8: 8.4594; 1.9: 837; 2: 26.6561; 2.1: 93.108; 2.2: 501.6174; 2.3: 28.6292; 2.4: 853.0641; 2.5: 48.6875
| 1 | 31.05 | 1: 417.1296; 1.1: 1355.6294; 1.2: 1.8179; 1.3: 167.67; 1.4: 77.2462; 1.5: 1355.6294; 1.6: 167.67; 1.7: 100.602; 1.8: 8.4594; 1.9: 838.35; 2: 26.699; 2.1: 93.1153; 2.2: 503.1973; 2.3: 28.6731; 2.4: 852.4321; 2.5: 48.5731
| 1 | 31.1 | 1: 416.7491; 1.1: 1356.5739; 1.2: 1.8192; 1.3: 167.94; 1.4: 77.1758; 1.5: 1356.5739; 1.6: 167.94; 1.7: 100.764; 1.8: 8.4594; 1.9: 839.7; 2: 26.742; 2.1: 93.1226; 2.2: 504.7797; 2.3: 28.717; 2.4: 851.7943; 2.5: 48.4587
| 1 | 31.15 | 1: 416.3688; 1.1: 1357.5151; 1.2: 1.8205; 1.3: 168.21; 1.4: 77.1053; 1.5: 1357.5151; 1.6: 168.21; 1.7: 100.926; 1.8: 8.4594; 1.9: 841.05; 2: 26.785; 2.1: 93.1299; 2.2: 506.3646; 2.3: 28.7609; 2.4: 851.1505; 2.5: 48.3444
| 1 | 31.2 | 1: 415.9887; 1.1: 1358.4529; 1.2: 1.8217; 1.3: 168.48; 1.4: 77.035; 1.5: 1358.4529; 1.6: 168.48; 1.7: 101.088; 1.8: 8.4594; 1.9: 842.4; 2: 26.828; 2.1: 93.1371; 2.2: 507.9521; 2.3: 28.8049; 2.4: 850.5008; 2.5: 48.2301
| 1 | 31.25 | 1: 415.6088; 1.1: 1359.3872; 1.2: 1.823; 1.3: 168.75; 1.4: 76.9646; 1.5: 1359.3872; 1.6: 168.75; 1.7: 101.25; 1.8: 8.4594; 1.9: 843.75; 2: 26.871; 2.1: 93.1443; 2.2: 509.5421; 2.3: 28.8488; 2.4: 849.8452; 2.5: 48.1158
| 1 | 31.3 | 1: 415.2291; 1.1: 1360.3182; 1.2: 1.8242; 1.3: 169.02; 1.4: 76.8943; 1.5: 1360.3182; 1.6: 169.02; 1.7: 101.412; 1.8: 8.4594; 1.9: 845.1; 2: 26.914; 2.1: 93.1515; 2.2: 511.1346; 2.3: 28.8927; 2.4: 849.1836; 2.5: 48.0015
| 1 | 31.35 | 1: 414.8496; 1.1: 1361.2459; 1.2: 1.8255; 1.3: 169.29; 1.4: 76.824; 1.5: 1361.2459; 1.6: 169.29; 1.7: 101.574; 1.8: 8.4594; 1.9: 846.45; 2: 26.957; 2.1: 93.1586; 2.2: 512.7297; 2.3: 28.9367; 2.4: 848.5162; 2.5: 47.8873
| 1 | 31.4 | 1: 414.4702; 1.1: 1362.1701; 1.2: 1.8267; 1.3: 169.56; 1.4: 76.7537; 1.5: 1362.1701; 1.6: 169.56; 1.7: 101.736; 1.8: 8.4594; 1.9: 847.8; 2: 27; 2.1: 93.1657; 2.2: 514.3273; 2.3: 28.9806; 2.4: 847.8428; 2.5: 47.7731
| 1 | 31.45 | 1: 414.091; 1.1: 1363.091; 1.2: 1.8279; 1.3: 169.83; 1.4: 76.6835; 1.5: 1363.091; 1.6: 169.83; 1.7: 101.898; 1.8: 8.4594; 1.9: 849.15; 2: 27.043; 2.1: 93.1728; 2.2: 515.9275; 2.3: 29.0246; 2.4: 847.1636; 2.5: 47.6589
| 1 | 31.5 | 1: 413.712; 1.1: 1364.0086; 1.2: 1.8292; 1.3: 170.1; 1.4: 76.6133; 1.5: 1364.0086; 1.6: 170.1; 1.7: 102.06; 1.8: 8.4594; 1.9: 850.5; 2: 27.086; 2.1: 93.1798; 2.2: 517.5302; 2.3: 29.0685; 2.4: 846.4784; 2.5: 47.5448
| 1 | 31.55 | 1: 413.3332; 1.1: 1364.9227; 1.2: 1.8304; 1.3: 170.37; 1.4: 76.5432; 1.5: 1364.9227; 1.6: 170.37; 1.7: 102.222; 1.8: 8.4594; 1.9: 851.85; 2: 27.129; 2.1: 93.1868; 2.2: 519.1354; 2.3: 29.1125; 2.4: 845.7873; 2.5: 47.4307
| 1 | 31.6 | 1: 412.9546; 1.1: 1365.8335; 1.2: 1.8316; 1.3: 170.64; 1.4: 76.4731; 1.5: 1365.8335; 1.6: 170.64; 1.7: 102.384; 1.8: 8.4594; 1.9: 853.2; 2: 27.172; 2.1: 93.1938; 2.2: 520.7431; 2.3: 29.1564; 2.4: 845.0904; 2.5: 47.3166
| 1 | 31.65 | 1: 412.5761; 1.1: 1366.741; 1.2: 1.8328; 1.3: 170.91; 1.4: 76.403; 1.5: 1366.741; 1.6: 170.91; 1.7: 102.546; 1.8: 8.4594; 1.9: 854.55; 2: 27.215; 2.1: 93.2007; 2.2: 522.3534; 2.3: 29.2004; 2.4: 844.3875; 2.5: 47.2026
| 1 | 31.7 | 1: 412.1979; 1.1: 1367.6451; 1.2: 1.834; 1.3: 171.18; 1.4: 76.3329; 1.5: 1367.6451; 1.6: 171.18; 1.7: 102.708; 1.8: 8.4594; 1.9: 855.9; 2: 27.258; 2.1: 93.2076; 2.2: 523.9663; 2.3: 29.2443; 2.4: 843.6788; 2.5: 47.0886
| 1 | 31.75 | 1: 411.8198; 1.1: 1368.5458; 1.2: 1.8353; 1.3: 171.45; 1.4: 76.2629; 1.5: 1368.5458; 1.6: 171.45; 1.7: 102.87; 1.8: 8.4594; 1.9: 857.25; 2: 27.301; 2.1: 93.2145; 2.2: 525.5817; 2.3: 29.2883; 2.4: 842.9642; 2.5: 46.9746
| 1 | 31.8 | 1: 411.4419; 1.1: 1369.4432; 1.2: 1.8365; 1.3: 171.72; 1.4: 76.1929; 1.5: 1369.4432; 1.6: 171.72; 1.7: 103.032; 1.8: 8.4594; 1.9: 858.6; 2: 27.3439; 2.1: 93.2214; 2.2: 527.1996; 2.3: 29.3323; 2.4: 842.2436; 2.5: 46.8607
| 1 | 31.85 | 1: 411.0642; 1.1: 1370.3373; 1.2: 1.8377; 1.3: 171.99; 1.4: 76.123; 1.5: 1370.3373; 1.6: 171.99; 1.7: 103.194; 1.8: 8.4594; 1.9: 859.95; 2: 27.3869; 2.1: 93.2282; 2.2: 528.82; 2.3: 29.3762; 2.4: 841.5172; 2.5: 46.7467
| 1 | 31.9 | 1: 410.6866; 1.1: 1371.228; 1.2: 1.8388; 1.3: 172.26; 1.4: 76.0531; 1.5: 1371.228; 1.6: 172.26; 1.7: 103.356; 1.8: 8.4594; 1.9: 861.3; 2: 27.4299; 2.1: 93.235; 2.2: 530.443; 2.3: 29.4202; 2.4: 840.7849; 2.5: 46.6329
| 1 | 31.95 | 1: 410.3093; 1.1: 1372.1153; 1.2: 1.84; 1.3: 172.53; 1.4: 75.9832; 1.5: 1372.1153; 1.6: 172.53; 1.7: 103.518; 1.8: 8.4594; 1.9: 862.65; 2: 27.4729; 2.1: 93.2417; 2.2: 532.0686; 2.3: 29.4642; 2.4: 840.0468; 2.5: 46.519
| 1 | 32 | 1: 409.9321; 1.1: 1372.9994; 1.2: 1.8412; 1.3: 172.8; 1.4: 75.9134; 1.5: 1372.9994; 1.6: 172.8; 1.7: 103.68; 1.8: 8.4594; 1.9: 864; 2: 27.5159; 2.1: 93.2485; 2.2: 533.6966; 2.3: 29.5082; 2.4: 839.3027; 2.5: 46.4052
| 1 | 32.05 | 1: 409.5552; 1.1: 1373.8801; 1.2: 1.8424; 1.3: 173.07; 1.4: 75.8435; 1.5: 1373.8801; 1.6: 173.07; 1.7: 103.842; 1.8: 8.4594; 1.9: 865.35; 2: 27.5589; 2.1: 93.2552; 2.2: 535.3272; 2.3: 29.5522; 2.4: 838.5528; 2.5: 46.2914
| 1 | 32.1 | 1: 409.1784; 1.1: 1374.7574; 1.2: 1.8436; 1.3: 173.34; 1.4: 75.7738; 1.5: 1374.7574; 1.6: 173.34; 1.7: 104.004; 1.8: 8.4594; 1.9: 866.7; 2: 27.6019; 2.1: 93.2619; 2.2: 536.9604; 2.3: 29.5961; 2.4: 837.797; 2.5: 46.1776
| 1 | 32.15 | 1: 408.8017; 1.1: 1375.6315; 1.2: 1.8448; 1.3: 173.61; 1.4: 75.704; 1.5: 1375.6315; 1.6: 173.61; 1.7: 104.166; 1.8: 8.4594; 1.9: 868.05; 2: 27.6449; 2.1: 93.2685; 2.2: 538.5961; 2.3: 29.6401; 2.4: 837.0354; 2.5: 46.0639
| 1 | 32.2 | 1: 408.4253; 1.1: 1376.5022; 1.2: 1.8459; 1.3: 173.88; 1.4: 75.6343; 1.5: 1376.5022; 1.6: 173.88; 1.7: 104.328; 1.8: 8.4594; 1.9: 869.4; 2: 27.6879; 2.1: 93.2751; 2.2: 540.2343; 2.3: 29.6841; 2.4: 836.2679; 2.5: 45.9502
| 1 | 32.25 | 1: 408.0491; 1.1: 1377.3696; 1.2: 1.8471; 1.3: 174.15; 1.4: 75.5646; 1.5: 1377.3696; 1.6: 174.15; 1.7: 104.49; 1.8: 8.4594; 1.9: 870.75; 2: 27.7309; 2.1: 93.2817; 2.2: 541.8751; 2.3: 29.7281; 2.4: 835.4945; 2.5: 45.8365
| 1 | 32.3 | 1: 407.673; 1.1: 1378.2336; 1.2: 1.8482; 1.3: 174.42; 1.4: 75.495; 1.5: 1378.2336; 1.6: 174.42; 1.7: 104.652; 1.8: 8.4594; 1.9: 872.1; 2: 27.7739; 2.1: 93.2883; 2.2: 543.5184; 2.3: 29.7721; 2.4: 834.7152; 2.5: 45.7229
| 1 | 32.35 | 1: 407.2971; 1.1: 1379.0944; 1.2: 1.8494; 1.3: 174.69; 1.4: 75.4254; 1.5: 1379.0944; 1.6: 174.69; 1.7: 104.814; 1.8: 8.4594; 1.9: 873.45; 2: 27.8169; 2.1: 93.2948; 2.2: 545.1643; 2.3: 29.8161; 2.4: 833.9301; 2.5: 45.6093
| 1 | 32.4 | 1: 406.9214; 1.1: 1379.9518; 1.2: 1.8505; 1.3: 174.96; 1.4: 75.3558; 1.5: 1379.9518; 1.6: 174.96; 1.7: 104.976; 1.8: 8.4594; 1.9: 874.8; 2: 27.8599; 2.1: 93.3013; 2.2: 546.8127; 2.3: 29.8601; 2.4: 833.1392; 2.5: 45.4957
| 1 | 32.45 | 1: 406.5459; 1.1: 1380.806; 1.2: 1.8517; 1.3: 175.23; 1.4: 75.2863; 1.5: 1380.806; 1.6: 175.23; 1.7: 105.138; 1.8: 8.4594; 1.9: 876.15; 2: 27.9029; 2.1: 93.3078; 2.2: 548.4636; 2.3: 29.9041; 2.4: 832.3424; 2.5: 45.3822
| 1 | 32.5 | 1: 406.1705; 1.1: 1381.6568; 1.2: 1.8528; 1.3: 175.5; 1.4: 75.2168; 1.5: 1381.6568; 1.6: 175.5; 1.7: 105.3; 1.8: 8.4594; 1.9: 877.5; 2: 27.9459; 2.1: 93.3142; 2.2: 550.1171; 2.3: 29.9481; 2.4: 831.5397; 2.5: 45.2686
| 1 | 32.55 | 1: 405.7954; 1.1: 1382.5043; 1.2: 1.854; 1.3: 175.77; 1.4: 75.1473; 1.5: 1382.5043; 1.6: 175.77; 1.7: 105.462; 1.8: 8.4594; 1.9: 878.85; 2: 27.9889; 2.1: 93.3206; 2.2: 551.7731; 2.3: 29.9921; 2.4: 830.7312; 2.5: 45.1552
| 1 | 32.6 | 1: 405.4204; 1.1: 1383.3485; 1.2: 1.8551; 1.3: 176.04; 1.4: 75.0779; 1.5: 1383.3485; 1.6: 176.04; 1.7: 105.624; 1.8: 8.4594; 1.9: 880.2; 2: 28.0318; 2.1: 93.327; 2.2: 553.4317; 2.3: 30.0362; 2.4: 829.9168; 2.5: 45.0417
| 1 | 32.65 | 1: 405.0456; 1.1: 1384.1895; 1.2: 1.8562; 1.3: 176.31; 1.4: 75.0085; 1.5: 1384.1895; 1.6: 176.31; 1.7: 105.786; 1.8: 8.4594; 1.9: 881.55; 2: 28.0748; 2.1: 93.3334; 2.2: 555.0928; 2.3: 30.0802; 2.4: 829.0966; 2.5: 44.9283
| 1 | 32.7 | 1: 404.671; 1.1: 1385.0271; 1.2: 1.8574; 1.3: 176.58; 1.4: 74.9391; 1.5: 1385.0271; 1.6: 176.58; 1.7: 105.948; 1.8: 8.4594; 1.9: 882.9; 2: 28.1178; 2.1: 93.3397; 2.2: 556.7565; 2.3: 30.1242; 2.4: 828.2706; 2.5: 44.8149
| 1 | 32.75 | 1: 404.2966; 1.1: 1385.8614; 1.2: 1.8585; 1.3: 176.85; 1.4: 74.8697; 1.5: 1385.8614; 1.6: 176.85; 1.7: 106.11; 1.8: 8.4594; 1.9: 884.25; 2: 28.1608; 2.1: 93.346; 2.2: 558.4227; 2.3: 30.1682; 2.4: 827.4387; 2.5: 44.7015
| 1 | 32.8 | 1: 403.9224; 1.1: 1386.6925; 1.2: 1.8596; 1.3: 177.12; 1.4: 74.8004; 1.5: 1386.6925; 1.6: 177.12; 1.7: 106.272; 1.8: 8.4594; 1.9: 885.6; 2: 28.2038; 2.1: 93.3523; 2.2: 560.0914; 2.3: 30.2122; 2.4: 826.601; 2.5: 44.5882
| 1 | 32.85 | 1: 403.5483; 1.1: 1387.5202; 1.2: 1.8607; 1.3: 177.39; 1.4: 74.7312; 1.5: 1387.5202; 1.6: 177.39; 1.7: 106.434; 1.8: 8.4594; 1.9: 886.95; 2: 28.2468; 2.1: 93.3586; 2.2: 561.7627; 2.3: 30.2563; 2.4: 825.7575; 2.5: 44.4749
| 1 | 32.9 | 1: 403.1745; 1.1: 1388.3447; 1.2: 1.8618; 1.3: 177.66; 1.4: 74.6619; 1.5: 1388.3447; 1.6: 177.66; 1.7: 106.596; 1.8: 8.4594; 1.9: 888.3; 2: 28.2898; 2.1: 93.3648; 2.2: 563.4365; 2.3: 30.3003; 2.4: 824.9081; 2.5: 44.3616
| 1 | 32.95 | 1: 402.8008; 1.1: 1389.1659; 1.2: 1.8629; 1.3: 177.93; 1.4: 74.5927; 1.5: 1389.1659; 1.6: 177.93; 1.7: 106.758; 1.8: 8.4594; 1.9: 889.65; 2: 28.3328; 2.1: 93.371; 2.2: 565.1129; 2.3: 30.3443; 2.4: 824.0529; 2.5: 44.2484
| 1 | 33 | 1: 402.4273; 1.1: 1389.9838; 1.2: 1.864; 1.3: 178.2; 1.4: 74.5236; 1.5: 1389.9838; 1.6: 178.2; 1.7: 106.92; 1.8: 8.4594; 1.9: 891; 2: 28.3758; 2.1: 93.3771; 2.2: 566.7918; 2.3: 30.3884; 2.4: 823.1919; 2.5: 44.1352
| 1 | 33.05 | 1: 402.0539; 1.1: 1390.7984; 1.2: 1.8651; 1.3: 178.47; 1.4: 74.4544; 1.5: 1390.7984; 1.6: 178.47; 1.7: 107.082; 1.8: 8.4594; 1.9: 892.35; 2: 28.4188; 2.1: 93.3833; 2.2: 568.4733; 2.3: 30.4324; 2.4: 822.3251; 2.5: 44.022
| 1 | 33.1 | 1: 401.6808; 1.1: 1391.6098; 1.2: 1.8662; 1.3: 178.74; 1.4: 74.3853; 1.5: 1391.6098; 1.6: 178.74; 1.7: 107.244; 1.8: 8.4594; 1.9: 893.7; 2: 28.4618; 2.1: 93.3894; 2.2: 570.1573; 2.3: 30.4765; 2.4: 821.4524; 2.5: 43.9089
| 1 | 33.15 | 1: 401.3078; 1.1: 1392.4178; 1.2: 1.8673; 1.3: 179.01; 1.4: 74.3163; 1.5: 1392.4178; 1.6: 179.01; 1.7: 107.406; 1.8: 8.4594; 1.9: 895.05; 2: 28.5048; 2.1: 93.3955; 2.2: 571.8439; 2.3: 30.5205; 2.4: 820.574; 2.5: 43.7958
| 1 | 33.2 | 1: 400.9351; 1.1: 1393.2227; 1.2: 1.8683; 1.3: 179.28; 1.4: 74.2472; 1.5: 1393.2227; 1.6: 179.28; 1.7: 107.568; 1.8: 8.4594; 1.9: 896.4; 2: 28.5478; 2.1: 93.4015; 2.2: 573.533; 2.3: 30.5646; 2.4: 819.6897; 2.5: 43.6827
| 1 | 33.25 | 1: 400.5625; 1.1: 1394.0242; 1.2: 1.8694; 1.3: 179.55; 1.4: 74.1782; 1.5: 1394.0242; 1.6: 179.55; 1.7: 107.73; 1.8: 8.4594; 1.9: 897.75; 2: 28.5908; 2.1: 93.4076; 2.2: 575.2246; 2.3: 30.6086; 2.4: 818.7996; 2.5: 43.5696
| 1 | 33.3 | 1: 400.1901; 1.1: 1394.8225; 1.2: 1.8705; 1.3: 179.82; 1.4: 74.1093; 1.5: 1394.8225; 1.6: 179.82; 1.7: 107.892; 1.8: 8.4594; 1.9: 899.1; 2: 28.6338; 2.1: 93.4136; 2.2: 576.9188; 2.3: 30.6527; 2.4: 817.9037; 2.5: 43.4566
| 1 | 33.35 | 1: 399.8179; 1.1: 1395.6175; 1.2: 1.8716; 1.3: 180.09; 1.4: 74.0403; 1.5: 1395.6175; 1.6: 180.09; 1.7: 108.054; 1.8: 8.4594; 1.9: 900.45; 2: 28.6768; 2.1: 93.4196; 2.2: 578.6156; 2.3: 30.6967; 2.4: 817.002; 2.5: 43.3436
| 1 | 33.4 | 1: 399.4458; 1.1: 1396.4093; 1.2: 1.8726; 1.3: 180.36; 1.4: 73.9714; 1.5: 1396.4093; 1.6: 180.36; 1.7: 108.216; 1.8: 8.4594; 1.9: 901.8; 2: 28.7197; 2.1: 93.4255; 2.2: 580.3148; 2.3: 30.7408; 2.4: 816.0945; 2.5: 43.2307
| 1 | 33.45 | 1: 399.074; 1.1: 1397.1978; 1.2: 1.8737; 1.3: 180.63; 1.4: 73.9026; 1.5: 1397.1978; 1.6: 180.63; 1.7: 108.378; 1.8: 8.4594; 1.9: 903.15; 2: 28.7627; 2.1: 93.4314; 2.2: 582.0167; 2.3: 30.7849; 2.4: 815.1812; 2.5: 43.1177
| 1 | 33.5 | 1: 398.7023; 1.1: 1397.9831; 1.2: 1.8747; 1.3: 180.9; 1.4: 73.8338; 1.5: 1397.9831; 1.6: 180.9; 1.7: 108.54; 1.8: 8.4594; 1.9: 904.5; 2: 28.8057; 2.1: 93.4374; 2.2: 583.7211; 2.3: 30.8289; 2.4: 814.2621; 2.5: 43.0048
| 1 | 33.55 | 1: 398.3308; 1.1: 1398.7651; 1.2: 1.8758; 1.3: 181.17; 1.4: 73.765; 1.5: 1398.7651; 1.6: 181.17; 1.7: 108.702; 1.8: 8.4594; 1.9: 905.85; 2: 28.8487; 2.1: 93.4432; 2.2: 585.428; 2.3: 30.873; 2.4: 813.3372; 2.5: 42.892
| 1 | 33.6 | 1: 397.9595; 1.1: 1399.5439; 1.2: 1.8768; 1.3: 181.44; 1.4: 73.6962; 1.5: 1399.5439; 1.6: 181.44; 1.7: 108.864; 1.8: 8.4594; 1.9: 907.2; 2: 28.8917; 2.1: 93.4491; 2.2: 587.1375; 2.3: 30.9171; 2.4: 812.4065; 2.5: 42.7791
| 1 | 33.65 | 1: 397.5884; 1.1: 1400.3195; 1.2: 1.8779; 1.3: 181.71; 1.4: 73.6275; 1.5: 1400.3195; 1.6: 181.71; 1.7: 109.026; 1.8: 8.4594; 1.9: 908.55; 2: 28.9347; 2.1: 93.4549; 2.2: 588.8495; 2.3: 30.9611; 2.4: 811.47; 2.5: 42.6663
| 1 | 33.7 | 1: 397.2174; 1.1: 1401.0918; 1.2: 1.8789; 1.3: 181.98; 1.4: 73.5588; 1.5: 1401.0918; 1.6: 181.98; 1.7: 109.188; 1.8: 8.4594; 1.9: 909.9; 2: 28.9777; 2.1: 93.4607; 2.2: 590.5641; 2.3: 31.0052; 2.4: 810.5277; 2.5: 42.5536
| 1 | 33.75 | 1: 396.8467; 1.1: 1401.8608; 1.2: 1.8799; 1.3: 182.25; 1.4: 73.4901; 1.5: 1401.8608; 1.6: 182.25; 1.7: 109.35; 1.8: 8.4594; 1.9: 911.25; 2: 29.0207; 2.1: 93.4665; 2.2: 592.2812; 2.3: 31.0493; 2.4: 809.5797; 2.5: 42.4408
| 1 | 33.8 | 1: 396.4761; 1.1: 1402.6267; 1.2: 1.881; 1.3: 182.52; 1.4: 73.4215; 1.5: 1402.6267; 1.6: 182.52; 1.7: 109.512; 1.8: 8.4594; 1.9: 912.6; 2: 29.0637; 2.1: 93.4722; 2.2: 594.0008; 2.3: 31.0934; 2.4: 808.6258; 2.5: 42.3281
| 1 | 33.85 | 1: 396.1057; 1.1: 1403.3893; 1.2: 1.882; 1.3: 182.79; 1.4: 73.3529; 1.5: 1403.3893; 1.6: 182.79; 1.7: 109.674; 1.8: 8.4594; 1.9: 913.95; 2: 29.1067; 2.1: 93.478; 2.2: 595.7231; 2.3: 31.1375; 2.4: 807.6662; 2.5: 42.2154
| 1 | 33.9 | 1: 395.7355; 1.1: 1404.1486; 1.2: 1.883; 1.3: 183.06; 1.4: 73.2843; 1.5: 1404.1486; 1.6: 183.06; 1.7: 109.836; 1.8: 8.4594; 1.9: 915.3; 2: 29.1497; 2.1: 93.4837; 2.2: 597.4478; 2.3: 31.1816; 2.4: 806.7008; 2.5: 42.1028
| 1 | 33.95 | 1: 395.3655; 1.1: 1404.9048; 1.2: 1.884; 1.3: 183.33; 1.4: 73.2158; 1.5: 1404.9048; 1.6: 183.33; 1.7: 109.998; 1.8: 8.4594; 1.9: 916.65; 2: 29.1927; 2.1: 93.4893; 2.2: 599.1751; 2.3: 31.2257; 2.4: 805.7297; 2.5: 41.9901
| 1 | 34 | 1: 394.9956; 1.1: 1405.6577; 1.2: 1.885; 1.3: 183.6; 1.4: 73.1473; 1.5: 1405.6577; 1.6: 183.6; 1.7: 110.16; 1.8: 8.4594; 1.9: 918; 2: 29.2357; 2.1: 93.495; 2.2: 600.905; 2.3: 31.2698; 2.4: 804.7527; 2.5: 41.8776
| 1 | 34.05 | 1: 394.6259; 1.1: 1406.4074; 1.2: 1.886; 1.3: 183.87; 1.4: 73.0789; 1.5: 1406.4074; 1.6: 183.87; 1.7: 110.322; 1.8: 8.4594; 1.9: 919.35; 2: 29.2787; 2.1: 93.5006; 2.2: 602.6374; 2.3: 31.3139; 2.4: 803.77; 2.5: 41.765
| 1 | 34.1 | 1: 394.2565; 1.1: 1407.1539; 1.2: 1.887; 1.3: 184.14; 1.4: 73.0105; 1.5: 1407.1539; 1.6: 184.14; 1.7: 110.484; 1.8: 8.4594; 1.9: 920.7; 2: 29.3217; 2.1: 93.5062; 2.2: 604.3724; 2.3: 31.358; 2.4: 802.7816; 2.5: 41.6525
| 1 | 34.15 | 1: 393.8872; 1.1: 1407.8972; 1.2: 1.888; 1.3: 184.41; 1.4: 72.9421; 1.5: 1407.8972; 1.6: 184.41; 1.7: 110.646; 1.8: 8.4594; 1.9: 922.05; 2: 29.3646; 2.1: 93.5118; 2.2: 606.1099; 2.3: 31.4021; 2.4: 801.7873; 2.5: 41.54
| 1 | 34.2 | 1: 393.5181; 1.1: 1408.6373; 1.2: 1.889; 1.3: 184.68; 1.4: 72.8737; 1.5: 1408.6373; 1.6: 184.68; 1.7: 110.808; 1.8: 8.4594; 1.9: 923.4; 2: 29.4076; 2.1: 93.5173; 2.2: 607.8499; 2.3: 31.4462; 2.4: 800.7873; 2.5: 41.4275
| 1 | 34.25 | 1: 393.1491; 1.1: 1409.3741; 1.2: 1.89; 1.3: 184.95; 1.4: 72.8054; 1.5: 1409.3741; 1.6: 184.95; 1.7: 110.97; 1.8: 8.4594; 1.9: 924.75; 2: 29.4506; 2.1: 93.5229; 2.2: 609.5925; 2.3: 31.4903; 2.4: 799.7816; 2.5: 41.3151
| 1 | 34.3 | 1: 392.7804; 1.1: 1410.1078; 1.2: 1.891; 1.3: 185.22; 1.4: 72.7371; 1.5: 1410.1078; 1.6: 185.22; 1.7: 111.132; 1.8: 8.4594; 1.9: 926.1; 2: 29.4936; 2.1: 93.5284; 2.2: 611.3377; 2.3: 31.5344; 2.4: 798.7701; 2.5: 41.2027
| 1 | 34.35 | 1: 392.4118; 1.1: 1410.8382; 1.2: 1.892; 1.3: 185.49; 1.4: 72.6689; 1.5: 1410.8382; 1.6: 185.49; 1.7: 111.294; 1.8: 8.4594; 1.9: 927.45; 2: 29.5366; 2.1: 93.5338; 2.2: 613.0854; 2.3: 31.5785; 2.4: 797.7528; 2.5: 41.0903
| 1 | 34.4 | 1: 392.0434; 1.1: 1411.5655; 1.2: 1.8929; 1.3: 185.76; 1.4: 72.6006; 1.5: 1411.5655; 1.6: 185.76; 1.7: 111.456; 1.8: 8.4594; 1.9: 928.8; 2: 29.5796; 2.1: 93.5393; 2.2: 614.8356; 2.3: 31.6227; 2.4: 796.7298; 2.5: 40.978
| 1 | 34.45 | 1: 391.6752; 1.1: 1412.2895; 1.2: 1.8939; 1.3: 186.03; 1.4: 72.5325; 1.5: 1412.2895; 1.6: 186.03; 1.7: 111.618; 1.8: 8.4594; 1.9: 930.15; 2: 29.6226; 2.1: 93.5447; 2.2: 616.5884; 2.3: 31.6668; 2.4: 795.7011; 2.5: 40.8657
| 1 | 34.5 | 1: 391.3072; 1.1: 1413.0104; 1.2: 1.8949; 1.3: 186.3; 1.4: 72.4643; 1.5: 1413.0104; 1.6: 186.3; 1.7: 111.78; 1.8: 8.4594; 1.9: 931.5; 2: 29.6656; 2.1: 93.5501; 2.2: 618.3438; 2.3: 31.7109; 2.4: 794.6666; 2.5: 40.7534
| 1 | 34.55 | 1: 390.9394; 1.1: 1413.728; 1.2: 1.8958; 1.3: 186.57; 1.4: 72.3962; 1.5: 1413.728; 1.6: 186.57; 1.7: 111.942; 1.8: 8.4594; 1.9: 932.85; 2: 29.7086; 2.1: 93.5555; 2.2: 620.1017; 2.3: 31.755; 2.4: 793.6263; 2.5: 40.6411
| 1 | 34.6 | 1: 390.5717; 1.1: 1414.4425; 1.2: 1.8968; 1.3: 186.84; 1.4: 72.3281; 1.5: 1414.4425; 1.6: 186.84; 1.7: 112.104; 1.8: 8.4594; 1.9: 934.2; 2: 29.7516; 2.1: 93.5609; 2.2: 621.8622; 2.3: 31.7992; 2.4: 792.5803; 2.5: 40.5289
| 1 | 34.65 | 1: 390.2043; 1.1: 1415.1538; 1.2: 1.8978; 1.3: 187.11; 1.4: 72.26; 1.5: 1415.1538; 1.6: 187.11; 1.7: 112.266; 1.8: 8.4594; 1.9: 935.55; 2: 29.7946; 2.1: 93.5662; 2.2: 623.6252; 2.3: 31.8433; 2.4: 791.5286; 2.5: 40.4167
| 1 | 34.7 | 1: 389.837; 1.1: 1415.8619; 1.2: 1.8987; 1.3: 187.38; 1.4: 72.192; 1.5: 1415.8619; 1.6: 187.38; 1.7: 112.428; 1.8: 8.4594; 1.9: 936.9; 2: 29.8376; 2.1: 93.5715; 2.2: 625.3907; 2.3: 31.8875; 2.4: 790.4712; 2.5: 40.3046
| 1 | 34.75 | 1: 389.4699; 1.1: 1416.5668; 1.2: 1.8996; 1.3: 187.65; 1.4: 72.1241; 1.5: 1416.5668; 1.6: 187.65; 1.7: 112.59; 1.8: 8.4594; 1.9: 938.25; 2: 29.8806; 2.1: 93.5768; 2.2: 627.1588; 2.3: 31.9316; 2.4: 789.408; 2.5: 40.1925
| 1 | 34.8 | 1: 389.103; 1.1: 1417.2686; 1.2: 1.9006; 1.3: 187.92; 1.4: 72.0561; 1.5: 1417.2686; 1.6: 187.92; 1.7: 112.752; 1.8: 8.4594; 1.9: 939.6; 2: 29.9236; 2.1: 93.5821; 2.2: 628.9295; 2.3: 31.9757; 2.4: 788.3391; 2.5: 40.0804
| 1 | 34.85 | 1: 388.7362; 1.1: 1417.9672; 1.2: 1.9015; 1.3: 188.19; 1.4: 71.9882; 1.5: 1417.9672; 1.6: 188.19; 1.7: 112.914; 1.8: 8.4594; 1.9: 940.95; 2: 29.9666; 2.1: 93.5873; 2.2: 630.7027; 2.3: 32.0199; 2.4: 787.2645; 2.5: 39.9683
| 1 | 34.9 | 1: 388.3697; 1.1: 1418.6626; 1.2: 1.9025; 1.3: 188.46; 1.4: 71.9203; 1.5: 1418.6626; 1.6: 188.46; 1.7: 113.076; 1.8: 8.4594; 1.9: 942.3; 2: 30.0096; 2.1: 93.5926; 2.2: 632.4785; 2.3: 32.064; 2.4: 786.1841; 2.5: 39.8563
| 1 | 34.95 | 1: 388.0033; 1.1: 1419.3548; 1.2: 1.9034; 1.3: 188.73; 1.4: 71.8525; 1.5: 1419.3548; 1.6: 188.73; 1.7: 113.238; 1.8: 8.4594; 1.9: 943.65; 2: 30.0525; 2.1: 93.5978; 2.2: 634.2568; 2.3: 32.1082; 2.4: 785.098; 2.5: 39.7443
| 1 | 35 | 1: 387.6371; 1.1: 1420.0439; 1.2: 1.9043; 1.3: 189; 1.4: 71.7846; 1.5: 1420.0439; 1.6: 189; 1.7: 113.4; 1.8: 8.4594; 1.9: 945; 2: 30.0955; 2.1: 93.6029; 2.2: 636.0377; 2.3: 32.1523; 2.4: 784.0062; 2.5: 39.6323
| 1 | 35.05 | 1: 387.2711; 1.1: 1420.7298; 1.2: 1.9052; 1.3: 189.27; 1.4: 71.7169; 1.5: 1420.7298; 1.6: 189.27; 1.7: 113.562; 1.8: 8.4594; 1.9: 946.35; 2: 30.1385; 2.1: 93.6081; 2.2: 637.8211; 2.3: 32.1965; 2.4: 782.9087; 2.5: 39.5204
| 1 | 35.1 | 1: 386.9053; 1.1: 1421.4125; 1.2: 1.9061; 1.3: 189.54; 1.4: 71.6491; 1.5: 1421.4125; 1.6: 189.54; 1.7: 113.724; 1.8: 8.4594; 1.9: 947.7; 2: 30.1815; 2.1: 93.6132; 2.2: 639.6071; 2.3: 32.2407; 2.4: 781.8055; 2.5: 39.4085
| 1 | 35.15 | 1: 386.5396; 1.1: 1422.0921; 1.2: 1.9071; 1.3: 189.81; 1.4: 71.5814; 1.5: 1422.0921; 1.6: 189.81; 1.7: 113.886; 1.8: 8.4594; 1.9: 949.05; 2: 30.2245; 2.1: 93.6183; 2.2: 641.3956; 2.3: 32.2848; 2.4: 780.6965; 2.5: 39.2966
| 1 | 35.2 | 1: 386.1742; 1.1: 1422.7686; 1.2: 1.908; 1.3: 190.08; 1.4: 71.5137; 1.5: 1422.7686; 1.6: 190.08; 1.7: 114.048; 1.8: 8.4594; 1.9: 950.4; 2: 30.2675; 2.1: 93.6234; 2.2: 643.1867; 2.3: 32.329; 2.4: 779.5819; 2.5: 39.1847
| 1 | 35.25 | 1: 385.8089; 1.1: 1423.4418; 1.2: 1.9089; 1.3: 190.35; 1.4: 71.4461; 1.5: 1423.4418; 1.6: 190.35; 1.7: 114.21; 1.8: 8.4594; 1.9: 951.75; 2: 30.3105; 2.1: 93.6285; 2.2: 644.9803; 2.3: 32.3732; 2.4: 778.4615; 2.5: 39.0729
| 1 | 35.3 | 1: 385.4438; 1.1: 1424.112; 1.2: 1.9098; 1.3: 190.62; 1.4: 71.3785; 1.5: 1424.112; 1.6: 190.62; 1.7: 114.372; 1.8: 8.4594; 1.9: 953.1; 2: 30.3535; 2.1: 93.6335; 2.2: 646.7765; 2.3: 32.4173; 2.4: 777.3355; 2.5: 38.9611
| 1 | 35.35 | 1: 385.0789; 1.1: 1424.779; 1.2: 1.9107; 1.3: 190.89; 1.4: 71.3109; 1.5: 1424.779; 1.6: 190.89; 1.7: 114.534; 1.8: 8.4594; 1.9: 954.45; 2: 30.3965; 2.1: 93.6386; 2.2: 648.5752; 2.3: 32.4615; 2.4: 776.2037; 2.5: 38.8494
| 1 | 35.4 | 1: 384.7141; 1.1: 1425.4428; 1.2: 1.9116; 1.3: 191.16; 1.4: 71.2434; 1.5: 1425.4428; 1.6: 191.16; 1.7: 114.696; 1.8: 8.4594; 1.9: 955.8; 2: 30.4395; 2.1: 93.6436; 2.2: 650.3765; 2.3: 32.5057; 2.4: 775.0663; 2.5: 38.7377
| 1 | 35.45 | 1: 384.3496; 1.1: 1426.1035; 1.2: 1.9124; 1.3: 191.43; 1.4: 71.1758; 1.5: 1426.1035; 1.6: 191.43; 1.7: 114.858; 1.8: 8.4594; 1.9: 957.15; 2: 30.4825; 2.1: 93.6485; 2.2: 652.1804; 2.3: 32.5499; 2.4: 773.9231; 2.5: 38.626
| 1 | 35.5 | 1: 383.9852; 1.1: 1426.761; 1.2: 1.9133; 1.3: 191.7; 1.4: 71.1084; 1.5: 1426.761; 1.6: 191.7; 1.7: 115.02; 1.8: 8.4594; 1.9: 958.5; 2: 30.5255; 2.1: 93.6535; 2.2: 653.9868; 2.3: 32.5941; 2.4: 772.7743; 2.5: 38.5143
| 1 | 35.55 | 1: 383.621; 1.1: 1427.4155; 1.2: 1.9142; 1.3: 191.97; 1.4: 71.0409; 1.5: 1427.4155; 1.6: 191.97; 1.7: 115.182; 1.8: 8.4594; 1.9: 959.85; 2: 30.5685; 2.1: 93.6584; 2.2: 655.7957; 2.3: 32.6382; 2.4: 771.6198; 2.5: 38.4027
| 1 | 35.6 | 1: 383.257; 1.1: 1428.0668; 1.2: 1.9151; 1.3: 192.24; 1.4: 70.9735; 1.5: 1428.0668; 1.6: 192.24; 1.7: 115.344; 1.8: 8.4594; 1.9: 961.2; 2: 30.6115; 2.1: 93.6634; 2.2: 657.6072; 2.3: 32.6824; 2.4: 770.4595; 2.5: 38.2911
| 1 | 35.65 | 1: 382.8932; 1.1: 1428.7149; 1.2: 1.9159; 1.3: 192.51; 1.4: 70.9061; 1.5: 1428.7149; 1.6: 192.51; 1.7: 115.506; 1.8: 8.4594; 1.9: 962.55; 2: 30.6545; 2.1: 93.6682; 2.2: 659.4213; 2.3: 32.7266; 2.4: 769.2937; 2.5: 38.1795
| 1 | 35.7 | 1: 382.5296; 1.1: 1429.36; 1.2: 1.9168; 1.3: 192.78; 1.4: 70.8388; 1.5: 1429.36; 1.6: 192.78; 1.7: 115.668; 1.8: 8.4594; 1.9: 963.9; 2: 30.6975; 2.1: 93.6731; 2.2: 661.2379; 2.3: 32.7708; 2.4: 768.1221; 2.5: 38.068
| 1 | 35.75 | 1: 382.1661; 1.1: 1430.0019; 1.2: 1.9177; 1.3: 193.05; 1.4: 70.7715; 1.5: 1430.0019; 1.6: 193.05; 1.7: 115.83; 1.8: 8.4594; 1.9: 965.25; 2: 30.7404; 2.1: 93.678; 2.2: 663.057; 2.3: 32.815; 2.4: 766.9448; 2.5: 37.9565
| 1 | 35.8 | 1: 381.8028; 1.1: 1430.6406; 1.2: 1.9185; 1.3: 193.32; 1.4: 70.7042; 1.5: 1430.6406; 1.6: 193.32; 1.7: 115.992; 1.8: 8.4594; 1.9: 966.6; 2: 30.7834; 2.1: 93.6828; 2.2: 664.8788; 2.3: 32.8592; 2.4: 765.7619; 2.5: 37.845
| 1 | 35.85 | 1: 381.4397; 1.1: 1431.2763; 1.2: 1.9194; 1.3: 193.59; 1.4: 70.637; 1.5: 1431.2763; 1.6: 193.59; 1.7: 116.154; 1.8: 8.4594; 1.9: 967.95; 2: 30.8264; 2.1: 93.6876; 2.2: 666.703; 2.3: 32.9034; 2.4: 764.5733; 2.5: 37.7336
| 1 | 35.9 | 1: 381.0768; 1.1: 1431.9089; 1.2: 1.9202; 1.3: 193.86; 1.4: 70.5698; 1.5: 1431.9089; 1.6: 193.86; 1.7: 116.316; 1.8: 8.4594; 1.9: 969.3; 2: 30.8694; 2.1: 93.6924; 2.2: 668.5299; 2.3: 32.9476; 2.4: 763.379; 2.5: 37.6221
| 1 | 35.95 | 1: 380.7141; 1.1: 1432.5383; 1.2: 1.9211; 1.3: 194.13; 1.4: 70.5026; 1.5: 1432.5383; 1.6: 194.13; 1.7: 116.478; 1.8: 8.4594; 1.9: 970.65; 2: 30.9124; 2.1: 93.6972; 2.2: 670.3592; 2.3: 32.9918; 2.4: 762.179; 2.5: 37.5108
| 1 | 36 | 1: 380.3515; 1.1: 1433.1646; 1.2: 1.9219; 1.3: 194.4; 1.4: 70.4355; 1.5: 1433.1646; 1.6: 194.4; 1.7: 116.64; 1.8: 8.4594; 1.9: 972; 2: 30.9554; 2.1: 93.7019; 2.2: 672.1912; 2.3: 33.0361; 2.4: 760.9734; 2.5: 37.3994
| 1 | 36.05 | 1: 379.9892; 1.1: 1433.7878; 1.2: 1.9227; 1.3: 194.67; 1.4: 70.3684; 1.5: 1433.7878; 1.6: 194.67; 1.7: 116.802; 1.8: 8.4594; 1.9: 973.35; 2: 30.9984; 2.1: 93.7066; 2.2: 674.0257; 2.3: 33.0803; 2.4: 759.7622; 2.5: 37.2881
| 1 | 36.1 | 1: 379.627; 1.1: 1434.4079; 1.2: 1.9236; 1.3: 194.94; 1.4: 70.3013; 1.5: 1434.4079; 1.6: 194.94; 1.7: 116.964; 1.8: 8.4594; 1.9: 974.7; 2: 31.0414; 2.1: 93.7113; 2.2: 675.8627; 2.3: 33.1245; 2.4: 758.5452; 2.5: 37.1768
| 1 | 36.15 | 1: 379.265; 1.1: 1435.0249; 1.2: 1.9244; 1.3: 195.21; 1.4: 70.2343; 1.5: 1435.0249; 1.6: 195.21; 1.7: 117.126; 1.8: 8.4594; 1.9: 976.05; 2: 31.0844; 2.1: 93.716; 2.2: 677.7023; 2.3: 33.1687; 2.4: 757.3226; 2.5: 37.0656
| 1 | 36.2 | 1: 378.9032; 1.1: 1435.6388; 1.2: 1.9252; 1.3: 195.48; 1.4: 70.1673; 1.5: 1435.6388; 1.6: 195.48; 1.7: 117.288; 1.8: 8.4594; 1.9: 977.4; 2: 31.1274; 2.1: 93.7207; 2.2: 679.5445; 2.3: 33.2129; 2.4: 756.0944; 2.5: 36.9543
| 1 | 36.25 | 1: 378.5415; 1.1: 1436.2496; 1.2: 1.926; 1.3: 195.75; 1.4: 70.1003; 1.5: 1436.2496; 1.6: 195.75; 1.7: 117.45; 1.8: 8.4594; 1.9: 978.75; 2: 31.1704; 2.1: 93.7253; 2.2: 681.3892; 2.3: 33.2572; 2.4: 754.8605; 2.5: 36.8431
| 1 | 36.3 | 1: 378.1801; 1.1: 1436.8574; 1.2: 1.9269; 1.3: 196.02; 1.4: 70.0333; 1.5: 1436.8574; 1.6: 196.02; 1.7: 117.612; 1.8: 8.4594; 1.9: 980.1; 2: 31.2134; 2.1: 93.73; 2.2: 683.2364; 2.3: 33.3014; 2.4: 753.6209; 2.5: 36.732
| 1 | 36.35 | 1: 377.8188; 1.1: 1437.462; 1.2: 1.9277; 1.3: 196.29; 1.4: 69.9664; 1.5: 1437.462; 1.6: 196.29; 1.7: 117.774; 1.8: 8.4594; 1.9: 981.45; 2: 31.2564; 2.1: 93.7346; 2.2: 685.0862; 2.3: 33.3456; 2.4: 752.3757; 2.5: 36.6208
| 1 | 36.4 | 1: 377.4577; 1.1: 1438.0635; 1.2: 1.9285; 1.3: 196.56; 1.4: 69.8996; 1.5: 1438.0635; 1.6: 196.56; 1.7: 117.936; 1.8: 8.4594; 1.9: 982.8; 2: 31.2994; 2.1: 93.7392; 2.2: 686.9386; 2.3: 33.3898; 2.4: 751.1249; 2.5: 36.5097
| 1 | 36.45 | 1: 377.0968; 1.1: 1438.6619; 1.2: 1.9293; 1.3: 196.83; 1.4: 69.8327; 1.5: 1438.6619; 1.6: 196.83; 1.7: 118.098; 1.8: 8.4594; 1.9: 984.15; 2: 31.3424; 2.1: 93.7437; 2.2: 688.7935; 2.3: 33.4341; 2.4: 749.8684; 2.5: 36.3987
| 1 | 36.5 | 1: 376.7361; 1.1: 1439.2573; 1.2: 1.9301; 1.3: 197.1; 1.4: 69.7659; 1.5: 1439.2573; 1.6: 197.1; 1.7: 118.26; 1.8: 8.4594; 1.9: 985.5; 2: 31.3854; 2.1: 93.7483; 2.2: 690.651; 2.3: 33.4783; 2.4: 748.6063; 2.5: 36.2876
| 1 | 36.55 | 1: 376.3755; 1.1: 1439.8496; 1.2: 1.9309; 1.3: 197.37; 1.4: 69.6992; 1.5: 1439.8496; 1.6: 197.37; 1.7: 118.422; 1.8: 8.4594; 1.9: 986.85; 2: 31.4283; 2.1: 93.7528; 2.2: 692.5111; 2.3: 33.5226; 2.4: 747.3385; 2.5: 36.1766
| 1 | 36.6 | 1: 376.0151; 1.1: 1440.4388; 1.2: 1.9317; 1.3: 197.64; 1.4: 69.6324; 1.5: 1440.4388; 1.6: 197.64; 1.7: 118.584; 1.8: 8.4594; 1.9: 988.2; 2: 31.4713; 2.1: 93.7573; 2.2: 694.3737; 2.3: 33.5668; 2.4: 746.0651; 2.5: 36.0656
| 1 | 36.65 | 1: 375.6549; 1.1: 1441.0249; 1.2: 1.9324; 1.3: 197.91; 1.4: 69.5657; 1.5: 1441.0249; 1.6: 197.91; 1.7: 118.746; 1.8: 8.4594; 1.9: 989.55; 2: 31.5143; 2.1: 93.7618; 2.2: 696.2388; 2.3: 33.6111; 2.4: 744.7861; 2.5: 35.9547
| 1 | 36.7 | 1: 375.2949; 1.1: 1441.6079; 1.2: 1.9332; 1.3: 198.18; 1.4: 69.4991; 1.5: 1441.6079; 1.6: 198.18; 1.7: 118.908; 1.8: 8.4594; 1.9: 990.9; 2: 31.5573; 2.1: 93.7663; 2.2: 698.1065; 2.3: 33.6553; 2.4: 743.5014; 2.5: 35.8438
| 1 | 36.75 | 1: 374.9351; 1.1: 1442.1879; 1.2: 1.934; 1.3: 198.45; 1.4: 69.4324; 1.5: 1442.1879; 1.6: 198.45; 1.7: 119.07; 1.8: 8.4594; 1.9: 992.25; 2: 31.6003; 2.1: 93.7707; 2.2: 699.9768; 2.3: 33.6996; 2.4: 742.2111; 2.5: 35.7329
| 1 | 36.8 | 1: 374.5755; 1.1: 1442.7648; 1.2: 1.9348; 1.3: 198.72; 1.4: 69.3658; 1.5: 1442.7648; 1.6: 198.72; 1.7: 119.232; 1.8: 8.4594; 1.9: 993.6; 2: 31.6433; 2.1: 93.7752; 2.2: 701.8496; 2.3: 33.7438; 2.4: 740.9152; 2.5: 35.622
| 1 | 36.85 | 1: 374.216; 1.1: 1443.3387; 1.2: 1.9355; 1.3: 198.99; 1.4: 69.2993; 1.5: 1443.3387; 1.6: 198.99; 1.7: 119.394; 1.8: 8.4594; 1.9: 994.95; 2: 31.6863; 2.1: 93.7796; 2.2: 703.725; 2.3: 33.7881; 2.4: 739.6137; 2.5: 35.5112
| 1 | 36.9 | 1: 373.8567; 1.1: 1443.9094; 1.2: 1.9363; 1.3: 199.26; 1.4: 69.2327; 1.5: 1443.9094; 1.6: 199.26; 1.7: 119.556; 1.8: 8.4594; 1.9: 996.3; 2: 31.7293; 2.1: 93.784; 2.2: 705.6029; 2.3: 33.8323; 2.4: 738.3065; 2.5: 35.4004
| 1 | 36.95 | 1: 373.4976; 1.1: 1444.4772; 1.2: 1.9371; 1.3: 199.53; 1.4: 69.1662; 1.5: 1444.4772; 1.6: 199.53; 1.7: 119.718; 1.8: 8.4594; 1.9: 997.65; 2: 31.7723; 2.1: 93.7884; 2.2: 707.4834; 2.3: 33.8766; 2.4: 736.9938; 2.5: 35.2896
| 1 | 37 | 1: 373.1387; 1.1: 1445.0418; 1.2: 1.9378; 1.3: 199.8; 1.4: 69.0998; 1.5: 1445.0418; 1.6: 199.8; 1.7: 119.88; 1.8: 8.4594; 1.9: 999; 2: 31.8153; 2.1: 93.7927; 2.2: 709.3664; 2.3: 33.9209; 2.4: 735.6754; 2.5: 35.1789
| 1 | 37.05 | 1: 372.78; 1.1: 1445.6034; 1.2: 1.9386; 1.3: 200.07; 1.4: 69.0333; 1.5: 1445.6034; 1.6: 200.07; 1.7: 120.042; 1.8: 8.4594; 1.9: 1000.35; 2: 31.8583; 2.1: 93.7971; 2.2: 711.252; 2.3: 33.9651; 2.4: 734.3514; 2.5: 35.0682
| 1 | 37.1 | 1: 372.4214; 1.1: 1446.162; 1.2: 1.9393; 1.3: 200.34; 1.4: 68.9669; 1.5: 1446.162; 1.6: 200.34; 1.7: 120.204; 1.8: 8.4594; 1.9: 1001.7; 2: 31.9013; 2.1: 93.8014; 2.2: 713.1401; 2.3: 34.0094; 2.4: 733.0218; 2.5: 34.9575
| 1 | 37.15 | 1: 372.063; 1.1: 1446.7175; 1.2: 1.9401; 1.3: 200.61; 1.4: 68.9006; 1.5: 1446.7175; 1.6: 200.61; 1.7: 120.366; 1.8: 8.4594; 1.9: 1003.05; 2: 31.9443; 2.1: 93.8057; 2.2: 715.0309; 2.3: 34.0537; 2.4: 731.6866; 2.5: 34.8469
| 1 | 37.2 | 1: 371.7048; 1.1: 1447.2699; 1.2: 1.9408; 1.3: 200.88; 1.4: 68.8342; 1.5: 1447.2699; 1.6: 200.88; 1.7: 120.528; 1.8: 8.4594; 1.9: 1004.4; 2: 31.9873; 2.1: 93.81; 2.2: 716.9241; 2.3: 34.0979; 2.4: 730.3458; 2.5: 34.7363
| 1 | 37.25 | 1: 371.3468; 1.1: 1447.8193; 1.2: 1.9416; 1.3: 201.15; 1.4: 68.7679; 1.5: 1447.8193; 1.6: 201.15; 1.7: 120.69; 1.8: 8.4594; 1.9: 1005.75; 2: 32.0303; 2.1: 93.8142; 2.2: 718.8199; 2.3: 34.1422; 2.4: 728.9994; 2.5: 34.6257
| 1 | 37.3 | 1: 370.989; 1.1: 1448.3657; 1.2: 1.9423; 1.3: 201.42; 1.4: 68.7017; 1.5: 1448.3657; 1.6: 201.42; 1.7: 120.852; 1.8: 8.4594; 1.9: 1007.1; 2: 32.0732; 2.1: 93.8185; 2.2: 720.7183; 2.3: 34.1865; 2.4: 727.6474; 2.5: 34.5152
| 1 | 37.35 | 1: 370.6313; 1.1: 1448.909; 1.2: 1.943; 1.3: 201.69; 1.4: 68.6354; 1.5: 1448.909; 1.6: 201.69; 1.7: 121.014; 1.8: 8.4594; 1.9: 1008.45; 2: 32.1162; 2.1: 93.8227; 2.2: 722.6192; 2.3: 34.2308; 2.4: 726.2898; 2.5: 34.4047
| 1 | 37.4 | 1: 370.2739; 1.1: 1449.4493; 1.2: 1.9437; 1.3: 201.96; 1.4: 68.5692; 1.5: 1449.4493; 1.6: 201.96; 1.7: 121.176; 1.8: 8.4594; 1.9: 1009.8; 2: 32.1592; 2.1: 93.8269; 2.2: 724.5227; 2.3: 34.2751; 2.4: 724.9266; 2.5: 34.2942
| 1 | 37.45 | 1: 369.9166; 1.1: 1449.9866; 1.2: 1.9445; 1.3: 202.23; 1.4: 68.5031; 1.5: 1449.9866; 1.6: 202.23; 1.7: 121.338; 1.8: 8.4594; 1.9: 1011.15; 2: 32.2022; 2.1: 93.8311; 2.2: 726.4288; 2.3: 34.3194; 2.4: 723.5578; 2.5: 34.1837
| 1 | 37.5 | 1: 369.5594; 1.1: 1450.5208; 1.2: 1.9452; 1.3: 202.5; 1.4: 68.4369; 1.5: 1450.5208; 1.6: 202.5; 1.7: 121.5; 1.8: 8.4594; 1.9: 1012.5; 2: 32.2452; 2.1: 93.8353; 2.2: 728.3374; 2.3: 34.3636; 2.4: 722.1835; 2.5: 34.0733
| 1 | 37.55 | 1: 369.2025; 1.1: 1451.052; 1.2: 1.9459; 1.3: 202.77; 1.4: 68.3708; 1.5: 1451.052; 1.6: 202.77; 1.7: 121.662; 1.8: 8.4594; 1.9: 1013.85; 2: 32.2882; 2.1: 93.8395; 2.2: 730.2485; 2.3: 34.4079; 2.4: 720.8035; 2.5: 33.9629
| 1 | 37.6 | 1: 368.8458; 1.1: 1451.5802; 1.2: 1.9466; 1.3: 203.04; 1.4: 68.3048; 1.5: 1451.5802; 1.6: 203.04; 1.7: 121.824; 1.8: 8.4594; 1.9: 1015.2; 2: 32.3312; 2.1: 93.8436; 2.2: 732.1622; 2.3: 34.4522; 2.4: 719.418; 2.5: 33.8525
| 1 | 37.65 | 1: 368.4892; 1.1: 1452.1054; 1.2: 1.9473; 1.3: 203.31; 1.4: 68.2387; 1.5: 1452.1054; 1.6: 203.31; 1.7: 121.986; 1.8: 8.4594; 1.9: 1016.55; 2: 32.3742; 2.1: 93.8477; 2.2: 734.0785; 2.3: 34.4965; 2.4: 718.0269; 2.5: 33.7422
| 1 | 37.7 | 1: 368.1328; 1.1: 1452.6275; 1.2: 1.948; 1.3: 203.58; 1.4: 68.1727; 1.5: 1452.6275; 1.6: 203.58; 1.7: 122.148; 1.8: 8.4594; 1.9: 1017.9; 2: 32.4172; 2.1: 93.8518; 2.2: 735.9973; 2.3: 34.5408; 2.4: 716.6302; 2.5: 33.6319
| 1 | 37.75 | 1: 367.7766; 1.1: 1453.1466; 1.2: 1.9487; 1.3: 203.85; 1.4: 68.1068; 1.5: 1453.1466; 1.6: 203.85; 1.7: 122.31; 1.8: 8.4594; 1.9: 1019.25; 2: 32.4602; 2.1: 93.8559; 2.2: 737.9187; 2.3: 34.5851; 2.4: 715.2279; 2.5: 33.5216
| 1 | 37.8 | 1: 367.4206; 1.1: 1453.6627; 1.2: 1.9494; 1.3: 204.12; 1.4: 68.0408; 1.5: 1453.6627; 1.6: 204.12; 1.7: 122.472; 1.8: 8.4594; 1.9: 1020.6; 2: 32.5032; 2.1: 93.86; 2.2: 739.8426; 2.3: 34.6294; 2.4: 713.8201; 2.5: 33.4114
| 1 | 37.85 | 1: 367.0647; 1.1: 1454.1758; 1.2: 1.9501; 1.3: 204.39; 1.4: 67.9749; 1.5: 1454.1758; 1.6: 204.39; 1.7: 122.634; 1.8: 8.4594; 1.9: 1021.95; 2: 32.5462; 2.1: 93.864; 2.2: 741.7691; 2.3: 34.6737; 2.4: 712.4067; 2.5: 33.3012
| 1 | 37.9 | 1: 366.709; 1.1: 1454.6859; 1.2: 1.9508; 1.3: 204.66; 1.4: 67.9091; 1.5: 1454.6859; 1.6: 204.66; 1.7: 122.796; 1.8: 8.4594; 1.9: 1023.3; 2: 32.5892; 2.1: 93.8681; 2.2: 743.6982; 2.3: 34.7181; 2.4: 710.9877; 2.5: 33.191
| 1 | 37.95 | 1: 366.3536; 1.1: 1455.1929; 1.2: 1.9514; 1.3: 204.93; 1.4: 67.8433; 1.5: 1455.1929; 1.6: 204.93; 1.7: 122.958; 1.8: 8.4594; 1.9: 1024.65; 2: 32.6322; 2.1: 93.8721; 2.2: 745.6298; 2.3: 34.7624; 2.4: 709.5632; 2.5: 33.0809
| 1 | 38 | 1: 365.9982; 1.1: 1455.697; 1.2: 1.9521; 1.3: 205.2; 1.4: 67.7775; 1.5: 1455.697; 1.6: 205.2; 1.7: 123.12; 1.8: 8.4594; 1.9: 1026; 2: 32.6752; 2.1: 93.8761; 2.2: 747.564; 2.3: 34.8067; 2.4: 708.1331; 2.5: 32.9708
| 1 | 38.05 | 1: 365.6431; 1.1: 1456.1981; 1.2: 1.9528; 1.3: 205.47; 1.4: 67.7117; 1.5: 1456.1981; 1.6: 205.47; 1.7: 123.282; 1.8: 8.4594; 1.9: 1027.35; 2: 32.7182; 2.1: 93.8801; 2.2: 749.5007; 2.3: 34.851; 2.4: 706.6974; 2.5: 32.8607
| 1 | 38.1 | 1: 365.2882; 1.1: 1456.6961; 1.2: 1.9535; 1.3: 205.74; 1.4: 67.646; 1.5: 1456.6961; 1.6: 205.74; 1.7: 123.444; 1.8: 8.4594; 1.9: 1028.7; 2: 32.7611; 2.1: 93.8841; 2.2: 751.4399; 2.3: 34.8953; 2.4: 705.2562; 2.5: 32.7506
| 1 | 38.15 | 1: 364.9334; 1.1: 1457.1912; 1.2: 1.9541; 1.3: 206.01; 1.4: 67.5803; 1.5: 1457.1912; 1.6: 206.01; 1.7: 123.606; 1.8: 8.4594; 1.9: 1030.05; 2: 32.8041; 2.1: 93.888; 2.2: 753.3818; 2.3: 34.9396; 2.4: 703.8094; 2.5: 32.6406
| 1 | 38.2 | 1: 364.5788; 1.1: 1457.6833; 1.2: 1.9548; 1.3: 206.28; 1.4: 67.5146; 1.5: 1457.6833; 1.6: 206.28; 1.7: 123.768; 1.8: 8.4594; 1.9: 1031.4; 2: 32.8471; 2.1: 93.892; 2.2: 755.3262; 2.3: 34.984; 2.4: 702.3571; 2.5: 32.5306
| 1 | 38.25 | 1: 364.2244; 1.1: 1458.1723; 1.2: 1.9554; 1.3: 206.55; 1.4: 67.449; 1.5: 1458.1723; 1.6: 206.55; 1.7: 123.93; 1.8: 8.4594; 1.9: 1032.75; 2: 32.8901; 2.1: 93.8959; 2.2: 757.2731; 2.3: 35.0283; 2.4: 700.8992; 2.5: 32.4207
| 1 | 38.3 | 1: 363.8702; 1.1: 1458.6584; 1.2: 1.9561; 1.3: 206.82; 1.4: 67.3834; 1.5: 1458.6584; 1.6: 206.82; 1.7: 124.092; 1.8: 8.4594; 1.9: 1034.1; 2: 32.9331; 2.1: 93.8998; 2.2: 759.2226; 2.3: 35.0726; 2.4: 699.4358; 2.5: 32.3107
| 1 | 38.35 | 1: 363.5161; 1.1: 1459.1415; 1.2: 1.9567; 1.3: 207.09; 1.4: 67.3178; 1.5: 1459.1415; 1.6: 207.09; 1.7: 124.254; 1.8: 8.4594; 1.9: 1035.45; 2: 32.9761; 2.1: 93.9037; 2.2: 761.1747; 2.3: 35.117; 2.4: 697.9669; 2.5: 32.2008
| 1 | 38.4 | 1: 363.1622; 1.1: 1459.6217; 1.2: 1.9574; 1.3: 207.36; 1.4: 67.2523; 1.5: 1459.6217; 1.6: 207.36; 1.7: 124.416; 1.8: 8.4594; 1.9: 1036.8; 2: 33.0191; 2.1: 93.9076; 2.2: 763.1293; 2.3: 35.1613; 2.4: 696.4924; 2.5: 32.091
| 1 | 38.45 | 1: 362.8085; 1.1: 1460.0988; 1.2: 1.958; 1.3: 207.63; 1.4: 67.1868; 1.5: 1460.0988; 1.6: 207.63; 1.7: 124.578; 1.8: 8.4594; 1.9: 1038.15; 2: 33.0621; 2.1: 93.9114; 2.2: 765.0865; 2.3: 35.2056; 2.4: 695.0123; 2.5: 31.9811
| 1 | 38.5 | 1: 362.455; 1.1: 1460.5729; 1.2: 1.9587; 1.3: 207.9; 1.4: 67.1213; 1.5: 1460.5729; 1.6: 207.9; 1.7: 124.74; 1.8: 8.4594; 1.9: 1039.5; 2: 33.1051; 2.1: 93.9153; 2.2: 767.0462; 2.3: 35.25; 2.4: 693.5268; 2.5: 31.8713
| 1 | 38.55 | 1: 362.1017; 1.1: 1461.0441; 1.2: 1.9593; 1.3: 208.17; 1.4: 67.0559; 1.5: 1461.0441; 1.6: 208.17; 1.7: 124.902; 1.8: 8.4594; 1.9: 1040.85; 2: 33.1481; 2.1: 93.9191; 2.2: 769.0085; 2.3: 35.2943; 2.4: 692.0357; 2.5: 31.7616
| 1 | 38.6 | 1: 361.7485; 1.1: 1461.5123; 1.2: 1.9599; 1.3: 208.44; 1.4: 66.9905; 1.5: 1461.5123; 1.6: 208.44; 1.7: 125.064; 1.8: 8.4594; 1.9: 1042.2; 2: 33.1911; 2.1: 93.9229; 2.2: 770.9733; 2.3: 35.3386; 2.4: 690.539; 2.5: 31.6518
| 1 | 38.65 | 1: 361.3956; 1.1: 1461.9776; 1.2: 1.9605; 1.3: 208.71; 1.4: 66.9251; 1.5: 1461.9776; 1.6: 208.71; 1.7: 125.226; 1.8: 8.4594; 1.9: 1043.55; 2: 33.2341; 2.1: 93.9267; 2.2: 772.9407; 2.3: 35.383; 2.4: 689.0369; 2.5: 31.5421
| 1 | 38.7 | 1: 361.0428; 1.1: 1462.4398; 1.2: 1.9612; 1.3: 208.98; 1.4: 66.8598; 1.5: 1462.4398; 1.6: 208.98; 1.7: 125.388; 1.8: 8.4594; 1.9: 1044.9; 2: 33.2771; 2.1: 93.9305; 2.2: 774.9107; 2.3: 35.4273; 2.4: 687.5292; 2.5: 31.4324
| 1 | 38.75 | 1: 360.6902; 1.1: 1462.8991; 1.2: 1.9618; 1.3: 209.25; 1.4: 66.7945; 1.5: 1462.8991; 1.6: 209.25; 1.7: 125.55; 1.8: 8.4594; 1.9: 1046.25; 2: 33.3201; 2.1: 93.9342; 2.2: 776.8832; 2.3: 35.4717; 2.4: 686.016; 2.5: 31.3228
| 1 | 38.8 | 1: 360.3377; 1.1: 1463.3555; 1.2: 1.9624; 1.3: 209.52; 1.4: 66.7292; 1.5: 1463.3555; 1.6: 209.52; 1.7: 125.712; 1.8: 8.4594; 1.9: 1047.6; 2: 33.3631; 2.1: 93.938; 2.2: 778.8582; 2.3: 35.516; 2.4: 684.4972; 2.5: 31.2132
| 1 | 38.85 | 1: 359.9855; 1.1: 1463.8089; 1.2: 1.963; 1.3: 209.79; 1.4: 66.664; 1.5: 1463.8089; 1.6: 209.79; 1.7: 125.874; 1.8: 8.4594; 1.9: 1048.95; 2: 33.4061; 2.1: 93.9417; 2.2: 780.8359; 2.3: 35.5604; 2.4: 682.973; 2.5: 31.1036
| 1 | 38.9 | 1: 359.6334; 1.1: 1464.2593; 1.2: 1.9636; 1.3: 210.06; 1.4: 66.5988; 1.5: 1464.2593; 1.6: 210.06; 1.7: 126.036; 1.8: 8.4594; 1.9: 1050.3; 2: 33.449; 2.1: 93.9455; 2.2: 782.816; 2.3: 35.6048; 2.4: 681.4432; 2.5: 30.994
| 1 | 38.95 | 1: 359.2815; 1.1: 1464.7067; 1.2: 1.9642; 1.3: 210.33; 1.4: 66.5336; 1.5: 1464.7067; 1.6: 210.33; 1.7: 126.198; 1.8: 8.4594; 1.9: 1051.65; 2: 33.492; 2.1: 93.9492; 2.2: 784.7988; 2.3: 35.6491; 2.4: 679.908; 2.5: 30.8845
| 1 | 39 | 1: 358.9298; 1.1: 1465.1513; 1.2: 1.9648; 1.3: 210.6; 1.4: 66.4685; 1.5: 1465.1513; 1.6: 210.6; 1.7: 126.36; 1.8: 8.4594; 1.9: 1053; 2: 33.535; 2.1: 93.9528; 2.2: 786.7841; 2.3: 35.6935; 2.4: 678.3672; 2.5: 30.775
| 1 | 39.05 | 1: 358.5782; 1.1: 1465.5928; 1.2: 1.9654; 1.3: 210.87; 1.4: 66.4034; 1.5: 1465.5928; 1.6: 210.87; 1.7: 126.522; 1.8: 8.4594; 1.9: 1054.35; 2: 33.578; 2.1: 93.9565; 2.2: 788.7719; 2.3: 35.7378; 2.4: 676.8209; 2.5: 30.6655
| 1 | 39.1 | 1: 358.2268; 1.1: 1466.0314; 1.2: 1.966; 1.3: 211.14; 1.4: 66.3383; 1.5: 1466.0314; 1.6: 211.14; 1.7: 126.684; 1.8: 8.4594; 1.9: 1055.7; 2: 33.621; 2.1: 93.9602; 2.2: 790.7623; 2.3: 35.7822; 2.4: 675.2691; 2.5: 30.5561
| 1 | 39.15 | 1: 357.8757; 1.1: 1466.4671; 1.2: 1.9666; 1.3: 211.41; 1.4: 66.2733; 1.5: 1466.4671; 1.6: 211.41; 1.7: 126.846; 1.8: 8.4594; 1.9: 1057.05; 2: 33.664; 2.1: 93.9638; 2.2: 792.7553; 2.3: 35.8266; 2.4: 673.7118; 2.5: 30.4467
| 1 | 39.2 | 1: 357.5247; 1.1: 1466.8998; 1.2: 1.9671; 1.3: 211.68; 1.4: 66.2083; 1.5: 1466.8998; 1.6: 211.68; 1.7: 127.008; 1.8: 8.4594; 1.9: 1058.4; 2: 33.707; 2.1: 93.9674; 2.2: 794.7508; 2.3: 35.8709; 2.4: 672.149; 2.5: 30.3373
| 1 | 39.25 | 1: 357.1738; 1.1: 1467.3296; 1.2: 1.9677; 1.3: 211.95; 1.4: 66.1433; 1.5: 1467.3296; 1.6: 211.95; 1.7: 127.17; 1.8: 8.4594; 1.9: 1059.75; 2: 33.75; 2.1: 93.9711; 2.2: 796.7489; 2.3: 35.9153; 2.4: 670.5807; 2.5: 30.228
| 1 | 39.3 | 1: 356.8232; 1.1: 1467.7564; 1.2: 1.9683; 1.3: 212.22; 1.4: 66.0784; 1.5: 1467.7564; 1.6: 212.22; 1.7: 127.332; 1.8: 8.4594; 1.9: 1061.1; 2: 33.793; 2.1: 93.9747; 2.2: 798.7495; 2.3: 35.9597; 2.4: 669.0069; 2.5: 30.1187
| 1 | 39.35 | 1: 356.4727; 1.1: 1468.1804; 1.2: 1.9689; 1.3: 212.49; 1.4: 66.0135; 1.5: 1468.1804; 1.6: 212.49; 1.7: 127.494; 1.8: 8.4594; 1.9: 1062.45; 2: 33.836; 2.1: 93.9782; 2.2: 800.7527; 2.3: 36.0041; 2.4: 667.4277; 2.5: 30.0094
| 1 | 39.4 | 1: 356.1224; 1.1: 1468.6013; 1.2: 1.9694; 1.3: 212.76; 1.4: 65.9486; 1.5: 1468.6013; 1.6: 212.76; 1.7: 127.656; 1.8: 8.4594; 1.9: 1063.8; 2: 33.879; 2.1: 93.9818; 2.2: 802.7584; 2.3: 36.0484; 2.4: 665.8429; 2.5: 29.9002
| 1 | 39.45 | 1: 355.7723; 1.1: 1469.0194; 1.2: 1.97; 1.3: 213.03; 1.4: 65.8838; 1.5: 1469.0194; 1.6: 213.03; 1.7: 127.818; 1.8: 8.4594; 1.9: 1065.15; 2: 33.922; 2.1: 93.9854; 2.2: 804.7667; 2.3: 36.0928; 2.4: 664.2526; 2.5: 29.7909
| 1 | 39.5 | 1: 355.4224; 1.1: 1469.4345; 1.2: 1.9705; 1.3: 213.3; 1.4: 65.819; 1.5: 1469.4345; 1.6: 213.3; 1.7: 127.98; 1.8: 8.4594; 1.9: 1066.5; 2: 33.965; 2.1: 93.9889; 2.2: 806.7776; 2.3: 36.1372; 2.4: 662.6569; 2.5: 29.6817
| 1 | 39.55 | 1: 355.0726; 1.1: 1469.8467; 1.2: 1.9711; 1.3: 213.57; 1.4: 65.7542; 1.5: 1469.8467; 1.6: 213.57; 1.7: 128.142; 1.8: 8.4594; 1.9: 1067.85; 2: 34.008; 2.1: 93.9924; 2.2: 808.791; 2.3: 36.1816; 2.4: 661.0557; 2.5: 29.5726
| 1 | 39.6 | 1: 354.723; 1.1: 1470.256; 1.2: 1.9716; 1.3: 213.84; 1.4: 65.6894; 1.5: 1470.256; 1.6: 213.84; 1.7: 128.304; 1.8: 8.4594; 1.9: 1069.2; 2: 34.051; 2.1: 93.996; 2.2: 810.807; 2.3: 36.226; 2.4: 659.449; 2.5: 29.4635
| 1 | 39.65 | 1: 354.3736; 1.1: 1470.6623; 1.2: 1.9722; 1.3: 214.11; 1.4: 65.6247; 1.5: 1470.6623; 1.6: 214.11; 1.7: 128.466; 1.8: 8.4594; 1.9: 1070.55; 2: 34.0939; 2.1: 93.9995; 2.2: 812.8255; 2.3: 36.2704; 2.4: 657.8368; 2.5: 29.3544
| 1 | 39.7 | 1: 354.0244; 1.1: 1471.0657; 1.2: 1.9727; 1.3: 214.38; 1.4: 65.5601; 1.5: 1471.0657; 1.6: 214.38; 1.7: 128.628; 1.8: 8.4594; 1.9: 1071.9; 2: 34.1369; 2.1: 94.0029; 2.2: 814.8466; 2.3: 36.3148; 2.4: 656.2192; 2.5: 29.2453
| 1 | 39.75 | 1: 353.6753; 1.1: 1471.4663; 1.2: 1.9733; 1.3: 214.65; 1.4: 65.4954; 1.5: 1471.4663; 1.6: 214.65; 1.7: 128.79; 1.8: 8.4594; 1.9: 1073.25; 2: 34.1799; 2.1: 94.0064; 2.2: 816.8702; 2.3: 36.3592; 2.4: 654.596; 2.5: 29.1363
| 1 | 39.8 | 1: 353.3265; 1.1: 1471.8639; 1.2: 1.9738; 1.3: 214.92; 1.4: 65.4308; 1.5: 1471.8639; 1.6: 214.92; 1.7: 128.952; 1.8: 8.4594; 1.9: 1074.6; 2: 34.2229; 2.1: 94.0099; 2.2: 818.8964; 2.3: 36.4036; 2.4: 652.9674; 2.5: 29.0273
| 1 | 39.85 | 1: 352.9778; 1.1: 1472.2585; 1.2: 1.9743; 1.3: 215.19; 1.4: 65.3663; 1.5: 1472.2585; 1.6: 215.19; 1.7: 129.114; 1.8: 8.4594; 1.9: 1075.95; 2: 34.2659; 2.1: 94.0133; 2.2: 820.9252; 2.3: 36.4479; 2.4: 651.3334; 2.5: 28.9183
| 1 | 39.9 | 1: 352.6293; 1.1: 1472.6503; 1.2: 1.9749; 1.3: 215.46; 1.4: 65.3017; 1.5: 1472.6503; 1.6: 215.46; 1.7: 129.276; 1.8: 8.4594; 1.9: 1077.3; 2: 34.3089; 2.1: 94.0167; 2.2: 822.9565; 2.3: 36.4923; 2.4: 649.6939; 2.5: 28.8094
| 1 | 39.95 | 1: 352.2809; 1.1: 1473.0392; 1.2: 1.9754; 1.3: 215.73; 1.4: 65.2372; 1.5: 1473.0392; 1.6: 215.73; 1.7: 129.438; 1.8: 8.4594; 1.9: 1078.65; 2: 34.3519; 2.1: 94.0202; 2.2: 824.9903; 2.3: 36.5368; 2.4: 648.0489; 2.5: 28.7005
| 1 | 40 | 1: 351.9328; 1.1: 1473.4252; 1.2: 1.9759; 1.3: 216; 1.4: 65.1727; 1.5: 1473.4252; 1.6: 216; 1.7: 129.6; 1.8: 8.4594; 1.9: 1080; 2: 34.3949; 2.1: 94.0236; 2.2: 827.0267; 2.3: 36.5812; 2.4: 646.3985; 2.5: 28.5916
| 1 | 40.05 | 1: 351.5848; 1.1: 1473.8083; 1.2: 1.9764; 1.3: 216.27; 1.4: 65.1083; 1.5: 1473.8083; 1.6: 216.27; 1.7: 129.762; 1.8: 8.4594; 1.9: 1081.35; 2: 34.4379; 2.1: 94.027; 2.2: 829.0657; 2.3: 36.6256; 2.4: 644.7426; 2.5: 28.4827
| 1 | 40.1 | 1: 351.237; 1.1: 1474.1884; 1.2: 1.9769; 1.3: 216.54; 1.4: 65.0439; 1.5: 1474.1884; 1.6: 216.54; 1.7: 129.924; 1.8: 8.4594; 1.9: 1082.7; 2: 34.4809; 2.1: 94.0303; 2.2: 831.1072; 2.3: 36.67; 2.4: 643.0812; 2.5: 28.3739
| 1 | 40.15 | 1: 350.8894; 1.1: 1474.5657; 1.2: 1.9774; 1.3: 216.81; 1.4: 64.9795; 1.5: 1474.5657; 1.6: 216.81; 1.7: 130.086; 1.8: 8.4594; 1.9: 1084.05; 2: 34.5239; 2.1: 94.0337; 2.2: 833.1513; 2.3: 36.7144; 2.4: 641.4144; 2.5: 28.2651
| 1 | 40.2 | 1: 350.5419; 1.1: 1474.9401; 1.2: 1.9779; 1.3: 217.08; 1.4: 64.9152; 1.5: 1474.9401; 1.6: 217.08; 1.7: 130.248; 1.8: 8.4594; 1.9: 1085.4; 2: 34.5669; 2.1: 94.037; 2.2: 835.198; 2.3: 36.7588; 2.4: 639.7422; 2.5: 28.1564
| 1 | 40.25 | 1: 350.1946; 1.1: 1475.3116; 1.2: 1.9784; 1.3: 217.35; 1.4: 64.8509; 1.5: 1475.3116; 1.6: 217.35; 1.7: 130.41; 1.8: 8.4594; 1.9: 1086.75; 2: 34.6099; 2.1: 94.0404; 2.2: 837.2471; 2.3: 36.8032; 2.4: 638.0645; 2.5: 28.0477
| 1 | 40.3 | 1: 349.8475; 1.1: 1475.6802; 1.2: 1.9789; 1.3: 217.62; 1.4: 64.7866; 1.5: 1475.6802; 1.6: 217.62; 1.7: 130.572; 1.8: 8.4594; 1.9: 1088.1; 2: 34.6529; 2.1: 94.0437; 2.2: 839.2989; 2.3: 36.8476; 2.4: 636.3813; 2.5: 27.939
| 1 | 40.35 | 1: 349.5006; 1.1: 1476.046; 1.2: 1.9794; 1.3: 217.89; 1.4: 64.7223; 1.5: 1476.046; 1.6: 217.89; 1.7: 130.734; 1.8: 8.4594; 1.9: 1089.45; 2: 34.6959; 2.1: 94.047; 2.2: 841.3532; 2.3: 36.892; 2.4: 634.6928; 2.5: 27.8303
| 1 | 40.4 | 1: 349.1539; 1.1: 1476.4088; 1.2: 1.9799; 1.3: 218.16; 1.4: 64.6581; 1.5: 1476.4088; 1.6: 218.16; 1.7: 130.896; 1.8: 8.4594; 1.9: 1090.8; 2: 34.7389; 2.1: 94.0503; 2.2: 843.4101; 2.3: 36.9365; 2.4: 632.9988; 2.5: 27.7217
| 1 | 40.45 | 1: 348.8073; 1.1: 1476.7688; 1.2: 1.9804; 1.3: 218.43; 1.4: 64.5939; 1.5: 1476.7688; 1.6: 218.43; 1.7: 131.058; 1.8: 8.4594; 1.9: 1092.15; 2: 34.7818; 2.1: 94.0536; 2.2: 845.4695; 2.3: 36.9809; 2.4: 631.2993; 2.5: 27.6131
| 1 | 40.5 | 1: 348.4609; 1.1: 1477.1259; 1.2: 1.9809; 1.3: 218.7; 1.4: 64.5298; 1.5: 1477.1259; 1.6: 218.7; 1.7: 131.22; 1.8: 8.4594; 1.9: 1093.5; 2: 34.8248; 2.1: 94.0569; 2.2: 847.5314; 2.3: 37.0253; 2.4: 629.5944; 2.5: 27.5045
| 1 | 40.55 | 1: 348.1147; 1.1: 1477.4801; 1.2: 1.9813; 1.3: 218.97; 1.4: 64.4657; 1.5: 1477.4801; 1.6: 218.97; 1.7: 131.382; 1.8: 8.4594; 1.9: 1094.85; 2: 34.8678; 2.1: 94.0601; 2.2: 849.596; 2.3: 37.0697; 2.4: 627.8841; 2.5: 27.396
| 1 | 40.6 | 1: 347.7687; 1.1: 1477.8314; 1.2: 1.9818; 1.3: 219.24; 1.4: 64.4016; 1.5: 1477.8314; 1.6: 219.24; 1.7: 131.544; 1.8: 8.4594; 1.9: 1096.2; 2: 34.9108; 2.1: 94.0634; 2.2: 851.663; 2.3: 37.1142; 2.4: 626.1684; 2.5: 27.2874
| 1 | 40.65 | 1: 347.4228; 1.1: 1478.1799; 1.2: 1.9823; 1.3: 219.51; 1.4: 64.3376; 1.5: 1478.1799; 1.6: 219.51; 1.7: 131.706; 1.8: 8.4594; 1.9: 1097.55; 2: 34.9538; 2.1: 94.0666; 2.2: 853.7327; 2.3: 37.1586; 2.4: 624.4472; 2.5: 27.179
| 1 | 40.7 | 1: 347.0771; 1.1: 1478.5255; 1.2: 1.9827; 1.3: 219.78; 1.4: 64.2735; 1.5: 1478.5255; 1.6: 219.78; 1.7: 131.868; 1.8: 8.4594; 1.9: 1098.9; 2: 34.9968; 2.1: 94.0698; 2.2: 855.8049; 2.3: 37.203; 2.4: 622.7206; 2.5: 27.0705
| 1 | 40.75 | 1: 346.7316; 1.1: 1478.8682; 1.2: 1.9832; 1.3: 220.05; 1.4: 64.2096; 1.5: 1478.8682; 1.6: 220.05; 1.7: 132.03; 1.8: 8.4594; 1.9: 1100.25; 2: 35.0398; 2.1: 94.073; 2.2: 857.8796; 2.3: 37.2475; 2.4: 620.9886; 2.5: 26.9621
| 1 | 40.8 | 1: 346.3863; 1.1: 1479.2081; 1.2: 1.9837; 1.3: 220.32; 1.4: 64.1456; 1.5: 1479.2081; 1.6: 220.32; 1.7: 132.192; 1.8: 8.4594; 1.9: 1101.6; 2: 35.0828; 2.1: 94.0762; 2.2: 859.9569; 2.3: 37.2919; 2.4: 619.2512; 2.5: 26.8537
| 1 | 40.85 | 1: 346.0412; 1.1: 1479.5451; 1.2: 1.9841; 1.3: 220.59; 1.4: 64.0817; 1.5: 1479.5451; 1.6: 220.59; 1.7: 132.354; 1.8: 8.4594; 1.9: 1102.95; 2: 35.1258; 2.1: 94.0794; 2.2: 862.0367; 2.3: 37.3363; 2.4: 617.5083; 2.5: 26.7454
| 1 | 40.9 | 1: 345.6962; 1.1: 1479.8792; 1.2: 1.9846; 1.3: 220.86; 1.4: 64.0178; 1.5: 1479.8792; 1.6: 220.86; 1.7: 132.516; 1.8: 8.4594; 1.9: 1104.3; 2: 35.1688; 2.1: 94.0826; 2.2: 864.1191; 2.3: 37.3808; 2.4: 615.7601; 2.5: 26.637
| 1 | 40.95 | 1: 345.3514; 1.1: 1480.2105; 1.2: 1.985; 1.3: 221.13; 1.4: 63.954; 1.5: 1480.2105; 1.6: 221.13; 1.7: 132.678; 1.8: 8.4594; 1.9: 1105.65; 2: 35.2118; 2.1: 94.0857; 2.2: 866.2041; 2.3: 37.4252; 2.4: 614.0064; 2.5: 26.5288
| 1 | 41 | 1: 345.0068; 1.1: 1480.539; 1.2: 1.9854; 1.3: 221.4; 1.4: 63.8901; 1.5: 1480.539; 1.6: 221.4; 1.7: 132.84; 1.8: 8.4594; 1.9: 1107; 2: 35.2548; 2.1: 94.0889; 2.2: 868.2916; 2.3: 37.4696; 2.4: 612.2474; 2.5: 26.4205
| 1 | 41.05 | 1: 344.6623; 1.1: 1480.8646; 1.2: 1.9859; 1.3: 221.67; 1.4: 63.8264; 1.5: 1480.8646; 1.6: 221.67; 1.7: 133.002; 1.8: 8.4594; 1.9: 1108.35; 2: 35.2978; 2.1: 94.092; 2.2: 870.3817; 2.3: 37.5141; 2.4: 610.4829; 2.5: 26.3123
| 1 | 41.1 | 1: 344.318; 1.1: 1481.1873; 1.2: 1.9863; 1.3: 221.94; 1.4: 63.7626; 1.5: 1481.1873; 1.6: 221.94; 1.7: 133.164; 1.8: 8.4594; 1.9: 1109.7; 2: 35.3408; 2.1: 94.0952; 2.2: 872.4743; 2.3: 37.5585; 2.4: 608.713; 2.5: 26.2041
| 1 | 41.15 | 1: 343.9739; 1.1: 1481.5072; 1.2: 1.9867; 1.3: 222.21; 1.4: 63.6989; 1.5: 1481.5072; 1.6: 222.21; 1.7: 133.326; 1.8: 8.4594; 1.9: 1111.05; 2: 35.3838; 2.1: 94.0983; 2.2: 874.5695; 2.3: 37.603; 2.4: 606.9377; 2.5: 26.0959
| 1 | 41.2 | 1: 343.63; 1.1: 1481.8243; 1.2: 1.9872; 1.3: 222.48; 1.4: 63.6352; 1.5: 1481.8243; 1.6: 222.48; 1.7: 133.488; 1.8: 8.4594; 1.9: 1112.4; 2: 35.4268; 2.1: 94.1014; 2.2: 876.6672; 2.3: 37.6474; 2.4: 605.157; 2.5: 25.9878
| 1 | 41.25 | 1: 343.2863; 1.1: 1482.1385; 1.2: 1.9876; 1.3: 222.75; 1.4: 63.5715; 1.5: 1482.1385; 1.6: 222.75; 1.7: 133.65; 1.8: 8.4594; 1.9: 1113.75; 2: 35.4697; 2.1: 94.1045; 2.2: 878.7675; 2.3: 37.6919; 2.4: 603.371; 2.5: 25.8796
| 1 | 41.3 | 1: 342.9427; 1.1: 1482.4498; 1.2: 1.988; 1.3: 223.02; 1.4: 63.5079; 1.5: 1482.4498; 1.6: 223.02; 1.7: 133.812; 1.8: 8.4594; 1.9: 1115.1; 2: 35.5127; 2.1: 94.1075; 2.2: 880.8703; 2.3: 37.7363; 2.4: 601.5795; 2.5: 25.7716
| 1 | 41.35 | 1: 342.5993; 1.1: 1482.7584; 1.2: 1.9884; 1.3: 223.29; 1.4: 63.4443; 1.5: 1482.7584; 1.6: 223.29; 1.7: 133.974; 1.8: 8.4594; 1.9: 1116.45; 2: 35.5557; 2.1: 94.1106; 2.2: 882.9757; 2.3: 37.7808; 2.4: 599.7826; 2.5: 25.6635
| 1 | 41.4 | 1: 342.2561; 1.1: 1483.0641; 1.2: 1.9888; 1.3: 223.56; 1.4: 63.3808; 1.5: 1483.0641; 1.6: 223.56; 1.7: 134.136; 1.8: 8.4594; 1.9: 1117.8; 2: 35.5987; 2.1: 94.1137; 2.2: 885.0837; 2.3: 37.8253; 2.4: 597.9804; 2.5: 25.5555
| 1 | 41.45 | 1: 341.913; 1.1: 1483.3669; 1.2: 1.9892; 1.3: 223.83; 1.4: 63.3172; 1.5: 1483.3669; 1.6: 223.83; 1.7: 134.298; 1.8: 8.4594; 1.9: 1119.15; 2: 35.6417; 2.1: 94.1167; 2.2: 887.1942; 2.3: 37.8697; 2.4: 596.1728; 2.5: 25.4475
| 1 | 41.5 | 1: 341.5702; 1.1: 1483.667; 1.2: 1.9896; 1.3: 224.1; 1.4: 63.2537; 1.5: 1483.667; 1.6: 224.1; 1.7: 134.46; 1.8: 8.4594; 1.9: 1120.5; 2: 35.6847; 2.1: 94.1197; 2.2: 889.3072; 2.3: 37.9142; 2.4: 594.3598; 2.5: 25.3396
| 1 | 41.55 | 1: 341.2275; 1.1: 1483.9642; 1.2: 1.99; 1.3: 224.37; 1.4: 63.1903; 1.5: 1483.9642; 1.6: 224.37; 1.7: 134.622; 1.8: 8.4594; 1.9: 1121.85; 2: 35.7277; 2.1: 94.1227; 2.2: 891.4228; 2.3: 37.9586; 2.4: 592.5414; 2.5: 25.2316
| 1 | 41.6 | 1: 340.885; 1.1: 1484.2586; 1.2: 1.9904; 1.3: 224.64; 1.4: 63.1268; 1.5: 1484.2586; 1.6: 224.64; 1.7: 134.784; 1.8: 8.4594; 1.9: 1123.2; 2: 35.7707; 2.1: 94.1258; 2.2: 893.541; 2.3: 38.0031; 2.4: 590.7176; 2.5: 25.1237
| 1 | 41.65 | 1: 340.5426; 1.1: 1484.5502; 1.2: 1.9908; 1.3: 224.91; 1.4: 63.0634; 1.5: 1484.5502; 1.6: 224.91; 1.7: 134.946; 1.8: 8.4594; 1.9: 1124.55; 2: 35.8137; 2.1: 94.1287; 2.2: 895.6617; 2.3: 38.0476; 2.4: 588.8885; 2.5: 25.0159
| 1 | 41.7 | 1: 340.2005; 1.1: 1484.8389; 1.2: 1.9912; 1.3: 225.18; 1.4: 63.0001; 1.5: 1484.8389; 1.6: 225.18; 1.7: 135.108; 1.8: 8.4594; 1.9: 1125.9; 2: 35.8567; 2.1: 94.1317; 2.2: 897.785; 2.3: 38.092; 2.4: 587.054; 2.5: 24.9081
| 1 | 41.75 | 1: 339.8585; 1.1: 1485.1248; 1.2: 1.9916; 1.3: 225.45; 1.4: 62.9368; 1.5: 1485.1248; 1.6: 225.45; 1.7: 135.27; 1.8: 8.4594; 1.9: 1127.25; 2: 35.8997; 2.1: 94.1347; 2.2: 899.9108; 2.3: 38.1365; 2.4: 585.2141; 2.5: 24.8003
| 1 | 41.8 | 1: 339.5166; 1.1: 1485.408; 1.2: 1.992; 1.3: 225.72; 1.4: 62.8735; 1.5: 1485.408; 1.6: 225.72; 1.7: 135.432; 1.8: 8.4594; 1.9: 1128.6; 2: 35.9427; 2.1: 94.1377; 2.2: 902.0391; 2.3: 38.181; 2.4: 583.3688; 2.5: 24.6925
| 1 | 41.85 | 1: 339.175; 1.1: 1485.6883; 1.2: 1.9923; 1.3: 225.99; 1.4: 62.8102; 1.5: 1485.6883; 1.6: 225.99; 1.7: 135.594; 1.8: 8.4594; 1.9: 1129.95; 2: 35.9857; 2.1: 94.1406; 2.2: 904.1701; 2.3: 38.2254; 2.4: 581.5182; 2.5: 24.5847
| 1 | 41.9 | 1: 338.8335; 1.1: 1485.9658; 1.2: 1.9927; 1.3: 226.26; 1.4: 62.747; 1.5: 1485.9658; 1.6: 226.26; 1.7: 135.756; 1.8: 8.4594; 1.9: 1131.3; 2: 36.0287; 2.1: 94.1436; 2.2: 906.3035; 2.3: 38.2699; 2.4: 579.6622; 2.5: 24.477
| 1 | 41.95 | 1: 338.4922; 1.1: 1486.2404; 1.2: 1.9931; 1.3: 226.53; 1.4: 62.6837; 1.5: 1486.2404; 1.6: 226.53; 1.7: 135.918; 1.8: 8.4594; 1.9: 1132.65; 2: 36.0717; 2.1: 94.1465; 2.2: 908.4396; 2.3: 38.3144; 2.4: 577.8009; 2.5: 24.3694
| 1 | 42 | 1: 338.1511; 1.1: 1486.5123; 1.2: 1.9934; 1.3: 226.8; 1.4: 62.6206; 1.5: 1486.5123; 1.6: 226.8; 1.7: 136.08; 1.8: 8.4594; 1.9: 1134; 2: 36.1146; 2.1: 94.1494; 2.2: 910.5781; 2.3: 38.3589; 2.4: 575.9342; 2.5: 24.2617
| 1 | 42.05 | 1: 337.8102; 1.1: 1486.7814; 1.2: 1.9938; 1.3: 227.07; 1.4: 62.5574; 1.5: 1486.7814; 1.6: 227.07; 1.7: 136.242; 1.8: 8.4594; 1.9: 1135.35; 2: 36.1576; 2.1: 94.1523; 2.2: 912.7193; 2.3: 38.4033; 2.4: 574.0621; 2.5: 24.1541
| 1 | 42.1 | 1: 337.4694; 1.1: 1487.0477; 1.2: 1.9942; 1.3: 227.34; 1.4: 62.4943; 1.5: 1487.0477; 1.6: 227.34; 1.7: 136.404; 1.8: 8.4594; 1.9: 1136.7; 2: 36.2006; 2.1: 94.1552; 2.2: 914.863; 2.3: 38.4478; 2.4: 572.1847; 2.5: 24.0465
| 1 | 42.15 | 1: 337.1288; 1.1: 1487.3112; 1.2: 1.9945; 1.3: 227.61; 1.4: 62.4313; 1.5: 1487.3112; 1.6: 227.61; 1.7: 136.566; 1.8: 8.4594; 1.9: 1138.05; 2: 36.2436; 2.1: 94.1581; 2.2: 917.0092; 2.3: 38.4923; 2.4: 570.302; 2.5: 23.939
| 1 | 42.2 | 1: 336.7884; 1.1: 1487.5719; 1.2: 1.9949; 1.3: 227.88; 1.4: 62.3682; 1.5: 1487.5719; 1.6: 227.88; 1.7: 136.728; 1.8: 8.4594; 1.9: 1139.4; 2: 36.2866; 2.1: 94.161; 2.2: 919.158; 2.3: 38.5368; 2.4: 568.4139; 2.5: 23.8314
| 1 | 42.25 | 1: 336.4481; 1.1: 1487.8297; 1.2: 1.9952; 1.3: 228.15; 1.4: 62.3052; 1.5: 1487.8297; 1.6: 228.15; 1.7: 136.89; 1.8: 8.4594; 1.9: 1140.75; 2: 36.3296; 2.1: 94.1639; 2.2: 921.3093; 2.3: 38.5813; 2.4: 566.5204; 2.5: 23.7239
| 1 | 42.3 | 1: 336.1081; 1.1: 1488.0848; 1.2: 1.9956; 1.3: 228.42; 1.4: 62.2422; 1.5: 1488.0848; 1.6: 228.42; 1.7: 137.052; 1.8: 8.4594; 1.9: 1142.1; 2: 36.3726; 2.1: 94.1667; 2.2: 923.4632; 2.3: 38.6258; 2.4: 564.6216; 2.5: 23.6165
| 1 | 42.35 | 1: 335.7682; 1.1: 1488.3372; 1.2: 1.9959; 1.3: 228.69; 1.4: 62.1793; 1.5: 1488.3372; 1.6: 228.69; 1.7: 137.214; 1.8: 8.4594; 1.9: 1143.45; 2: 36.4156; 2.1: 94.1696; 2.2: 925.6197; 2.3: 38.6703; 2.4: 562.7175; 2.5: 23.509
| 1 | 42.4 | 1: 335.4284; 1.1: 1488.5867; 1.2: 1.9962; 1.3: 228.96; 1.4: 62.1164; 1.5: 1488.5867; 1.6: 228.96; 1.7: 137.376; 1.8: 8.4594; 1.9: 1144.8; 2: 36.4586; 2.1: 94.1724; 2.2: 927.7786; 2.3: 38.7147; 2.4: 560.808; 2.5: 23.4016
| 1 | 42.45 | 1: 335.0889; 1.1: 1488.8334; 1.2: 1.9966; 1.3: 229.23; 1.4: 62.0535; 1.5: 1488.8334; 1.6: 229.23; 1.7: 137.538; 1.8: 8.4594; 1.9: 1146.15; 2: 36.5016; 2.1: 94.1752; 2.2: 929.9402; 2.3: 38.7592; 2.4: 558.8932; 2.5: 23.2943
| 1 | 42.5 | 1: 334.7495; 1.1: 1489.0774; 1.2: 1.9969; 1.3: 229.5; 1.4: 61.9906; 1.5: 1489.0774; 1.6: 229.5; 1.7: 137.7; 1.8: 8.4594; 1.9: 1147.5; 2: 36.5446; 2.1: 94.178; 2.2: 932.1043; 2.3: 38.8037; 2.4: 556.9731; 2.5: 23.1869
| 1 | 42.55 | 1: 334.4103; 1.1: 1489.3186; 1.2: 1.9972; 1.3: 229.77; 1.4: 61.9278; 1.5: 1489.3186; 1.6: 229.77; 1.7: 137.862; 1.8: 8.4594; 1.9: 1148.85; 2: 36.5876; 2.1: 94.1808; 2.2: 934.2709; 2.3: 38.8482; 2.4: 555.0476; 2.5: 23.0796
| 1 | 42.6 | 1: 334.0713; 1.1: 1489.557; 1.2: 1.9975; 1.3: 230.04; 1.4: 61.8651; 1.5: 1489.557; 1.6: 230.04; 1.7: 138.024; 1.8: 8.4594; 1.9: 1150.2; 2: 36.6306; 2.1: 94.1836; 2.2: 936.4401; 2.3: 38.8927; 2.4: 553.1169; 2.5: 22.9723
| 1 | 42.65 | 1: 333.7324; 1.1: 1489.7926; 1.2: 1.9978; 1.3: 230.31; 1.4: 61.8023; 1.5: 1489.7926; 1.6: 230.31; 1.7: 138.186; 1.8: 8.4594; 1.9: 1151.55; 2: 36.6736; 2.1: 94.1864; 2.2: 938.6119; 2.3: 38.9372; 2.4: 551.1807; 2.5: 22.8651
| 1 | 42.7 | 1: 333.3937; 1.1: 1490.0255; 1.2: 1.9982; 1.3: 230.58; 1.4: 61.7396; 1.5: 1490.0255; 1.6: 230.58; 1.7: 138.348; 1.8: 8.4594; 1.9: 1152.9; 2: 36.7166; 2.1: 94.1892; 2.2: 940.7862; 2.3: 38.9817; 2.4: 549.2393; 2.5: 22.7579
| 1 | 42.75 | 1: 333.0552; 1.1: 1490.2556; 1.2: 1.9985; 1.3: 230.85; 1.4: 61.6769; 1.5: 1490.2556; 1.6: 230.85; 1.7: 138.51; 1.8: 8.4594; 1.9: 1154.25; 2: 36.7596; 2.1: 94.192; 2.2: 942.963; 2.3: 39.0262; 2.4: 547.2925; 2.5: 22.6507
| 1 | 42.8 | 1: 332.7169; 1.1: 1490.4829; 1.2: 1.9988; 1.3: 231.12; 1.4: 61.6142; 1.5: 1490.4829; 1.6: 231.12; 1.7: 138.672; 1.8: 8.4594; 1.9: 1155.6; 2: 36.8025; 2.1: 94.1947; 2.2: 945.1424; 2.3: 39.0707; 2.4: 545.3405; 2.5: 22.5435
| 1 | 42.85 | 1: 332.3787; 1.1: 1490.7074; 1.2: 1.9991; 1.3: 231.39; 1.4: 61.5516; 1.5: 1490.7074; 1.6: 231.39; 1.7: 138.834; 1.8: 8.4594; 1.9: 1156.95; 2: 36.8455; 2.1: 94.1975; 2.2: 947.3244; 2.3: 39.1152; 2.4: 543.3831; 2.5: 22.4364
| 1 | 42.9 | 1: 332.0407; 1.1: 1490.9292; 1.2: 1.9994; 1.3: 231.66; 1.4: 61.489; 1.5: 1490.9292; 1.6: 231.66; 1.7: 138.996; 1.8: 8.4594; 1.9: 1158.3; 2: 36.8885; 2.1: 94.2002; 2.2: 949.5089; 2.3: 39.1597; 2.4: 541.4204; 2.5: 22.3293
| 1 | 42.95 | 1: 331.7029; 1.1: 1491.1483; 1.2: 1.9997; 1.3: 231.93; 1.4: 61.4265; 1.5: 1491.1483; 1.6: 231.93; 1.7: 139.158; 1.8: 8.4594; 1.9: 1159.65; 2: 36.9315; 2.1: 94.2029; 2.2: 951.6959; 2.3: 39.2042; 2.4: 539.4524; 2.5: 22.2222
| 1 | 43 | 1: 331.3653; 1.1: 1491.3646; 1.2: 2; 1.3: 232.2; 1.4: 61.3639; 1.5: 1491.3646; 1.6: 232.2; 1.7: 139.32; 1.8: 8.4594; 1.9: 1161; 2: 36.9745; 2.1: 94.2056; 2.2: 953.8855; 2.3: 39.2487; 2.4: 537.479; 2.5: 22.1152
| 1 | 43.05 | 1: 331.0278; 1.1: 1491.5781; 1.2: 2.0002; 1.3: 232.47; 1.4: 61.3014; 1.5: 1491.5781; 1.6: 232.47; 1.7: 139.482; 1.8: 8.4594; 1.9: 1162.35; 2: 37.0175; 2.1: 94.2084; 2.2: 956.0777; 2.3: 39.2932; 2.4: 535.5004; 2.5: 22.0082
| 1 | 43.1 | 1: 330.6905; 1.1: 1491.7888; 1.2: 2.0005; 1.3: 232.74; 1.4: 61.239; 1.5: 1491.7888; 1.6: 232.74; 1.7: 139.644; 1.8: 8.4594; 1.9: 1163.7; 2: 37.0605; 2.1: 94.2111; 2.2: 958.2724; 2.3: 39.3378; 2.4: 533.5165; 2.5: 21.9012
| 1 | 43.15 | 1: 330.3534; 1.1: 1491.9969; 1.2: 2.0008; 1.3: 233.01; 1.4: 61.1765; 1.5: 1491.9969; 1.6: 233.01; 1.7: 139.806; 1.8: 8.4594; 1.9: 1165.05; 2: 37.1035; 2.1: 94.2137; 2.2: 960.4696; 2.3: 39.3823; 2.4: 531.5273; 2.5: 21.7943
| 1 | 43.2 | 1: 330.0164; 1.1: 1492.2021; 1.2: 2.0011; 1.3: 233.28; 1.4: 61.1141; 1.5: 1492.2021; 1.6: 233.28; 1.7: 139.968; 1.8: 8.4594; 1.9: 1166.4; 2: 37.1465; 2.1: 94.2164; 2.2: 962.6694; 2.3: 39.4268; 2.4: 529.5327; 2.5: 21.6874
| 1 | 43.25 | 1: 329.6796; 1.1: 1492.4047; 1.2: 2.0013; 1.3: 233.55; 1.4: 61.0518; 1.5: 1492.4047; 1.6: 233.55; 1.7: 140.13; 1.8: 8.4594; 1.9: 1167.75; 2: 37.1895; 2.1: 94.2191; 2.2: 964.8717; 2.3: 39.4713; 2.4: 527.5329; 2.5: 21.5805
| 1 | 43.3 | 1: 329.343; 1.1: 1492.6044; 1.2: 2.0016; 1.3: 233.82; 1.4: 60.9894; 1.5: 1492.6044; 1.6: 233.82; 1.7: 140.292; 1.8: 8.4594; 1.9: 1169.1; 2: 37.2325; 2.1: 94.2218; 2.2: 967.0766; 2.3: 39.5158; 2.4: 525.5278; 2.5: 21.4736
| 1 | 43.35 | 1: 329.0066; 1.1: 1492.8015; 1.2: 2.0019; 1.3: 234.09; 1.4: 60.9271; 1.5: 1492.8015; 1.6: 234.09; 1.7: 140.454; 1.8: 8.4594; 1.9: 1170.45; 2: 37.2755; 2.1: 94.2244; 2.2: 969.2841; 2.3: 39.5603; 2.4: 523.5174; 2.5: 21.3668
| 1 | 43.4 | 1: 328.6703; 1.1: 1492.9958; 1.2: 2.0021; 1.3: 234.36; 1.4: 60.8649; 1.5: 1492.9958; 1.6: 234.36; 1.7: 140.616; 1.8: 8.4594; 1.9: 1171.8; 2: 37.3185; 2.1: 94.227; 2.2: 971.4941; 2.3: 39.6048; 2.4: 521.5017; 2.5: 21.26
| 1 | 43.45 | 1: 328.3342; 1.1: 1493.1873; 1.2: 2.0024; 1.3: 234.63; 1.4: 60.8026; 1.5: 1493.1873; 1.6: 234.63; 1.7: 140.778; 1.8: 8.4594; 1.9: 1173.15; 2: 37.3615; 2.1: 94.2297; 2.2: 973.7066; 2.3: 39.6494; 2.4: 519.4807; 2.5: 21.1533
| 1 | 43.5 | 1: 327.9983; 1.1: 1493.3762; 1.2: 2.0027; 1.3: 234.9; 1.4: 60.7404; 1.5: 1493.3762; 1.6: 234.9; 1.7: 140.94; 1.8: 8.4594; 1.9: 1174.5; 2: 37.4045; 2.1: 94.2323; 2.2: 975.9217; 2.3: 39.6939; 2.4: 517.4545; 2.5: 21.0465
| 1 | 43.55 | 1: 327.6625; 1.1: 1493.5623; 1.2: 2.0029; 1.3: 235.17; 1.4: 60.6782; 1.5: 1493.5623; 1.6: 235.17; 1.7: 141.102; 1.8: 8.4594; 1.9: 1175.85; 2: 37.4475; 2.1: 94.2349; 2.2: 978.1393; 2.3: 39.7384; 2.4: 515.4229; 2.5: 20.9398
| 1 | 43.6 | 1: 327.3269; 1.1: 1493.7456; 1.2: 2.0031; 1.3: 235.44; 1.4: 60.6161; 1.5: 1493.7456; 1.6: 235.44; 1.7: 141.264; 1.8: 8.4594; 1.9: 1177.2; 2: 37.4904; 2.1: 94.2375; 2.2: 980.3595; 2.3: 39.7829; 2.4: 513.3861; 2.5: 20.8332
| 1 | 43.65 | 1: 326.9915; 1.1: 1493.9263; 1.2: 2.0034; 1.3: 235.71; 1.4: 60.554; 1.5: 1493.9263; 1.6: 235.71; 1.7: 141.426; 1.8: 8.4594; 1.9: 1178.55; 2: 37.5334; 2.1: 94.2401; 2.2: 982.5823; 2.3: 39.8275; 2.4: 511.344; 2.5: 20.7265
| 1 | 43.7 | 1: 326.6563; 1.1: 1494.1042; 1.2: 2.0036; 1.3: 235.98; 1.4: 60.4919; 1.5: 1494.1042; 1.6: 235.98; 1.7: 141.588; 1.8: 8.4594; 1.9: 1179.9; 2: 37.5764; 2.1: 94.2427; 2.2: 984.8075; 2.3: 39.872; 2.4: 509.2966; 2.5: 20.6199
| 1 | 43.75 | 1: 326.3212; 1.1: 1494.2794; 1.2: 2.0039; 1.3: 236.25; 1.4: 60.4299; 1.5: 1494.2794; 1.6: 236.25; 1.7: 141.75; 1.8: 8.4594; 1.9: 1181.25; 2: 37.6194; 2.1: 94.2453; 2.2: 987.0354; 2.3: 39.9165; 2.4: 507.244; 2.5: 20.5134
| 1 | 43.8 | 1: 325.9864; 1.1: 1494.4518; 1.2: 2.0041; 1.3: 236.52; 1.4: 60.3678; 1.5: 1494.4518; 1.6: 236.52; 1.7: 141.912; 1.8: 8.4594; 1.9: 1182.6; 2: 37.6624; 2.1: 94.2479; 2.2: 989.2657; 2.3: 39.961; 2.4: 505.1861; 2.5: 20.4068
| 1 | 43.85 | 1: 325.6516; 1.1: 1494.6216; 1.2: 2.0043; 1.3: 236.79; 1.4: 60.3059; 1.5: 1494.6216; 1.6: 236.79; 1.7: 142.074; 1.8: 8.4594; 1.9: 1183.95; 2: 37.7054; 2.1: 94.2504; 2.2: 991.4987; 2.3: 40.0056; 2.4: 503.1229; 2.5: 20.3003
| 1 | 43.9 | 1: 325.3171; 1.1: 1494.7886; 1.2: 2.0045; 1.3: 237.06; 1.4: 60.2439; 1.5: 1494.7886; 1.6: 237.06; 1.7: 142.236; 1.8: 8.4594; 1.9: 1185.3; 2: 37.7484; 2.1: 94.253; 2.2: 993.7341; 2.3: 40.0501; 2.4: 501.0545; 2.5: 20.1938
| 1 | 43.95 | 1: 324.9827; 1.1: 1494.9529; 1.2: 2.0048; 1.3: 237.33; 1.4: 60.182; 1.5: 1494.9529; 1.6: 237.33; 1.7: 142.398; 1.8: 8.4594; 1.9: 1186.65; 2: 37.7914; 2.1: 94.2555; 2.2: 995.9722; 2.3: 40.0946; 2.4: 498.9808; 2.5: 20.0874
| 1 | 44 | 1: 324.6485; 1.1: 1495.1145; 1.2: 2.005; 1.3: 237.6; 1.4: 60.1201; 1.5: 1495.1145; 1.6: 237.6; 1.7: 142.56; 1.8: 8.4594; 1.9: 1188; 2: 37.8344; 2.1: 94.2581; 2.2: 998.2127; 2.3: 40.1392; 2.4: 496.9018; 2.5: 19.9809
| 1 | 44.05 | 1: 324.3145; 1.1: 1495.2734; 1.2: 2.0052; 1.3: 237.87; 1.4: 60.0582; 1.5: 1495.2734; 1.6: 237.87; 1.7: 142.722; 1.8: 8.4594; 1.9: 1189.35; 2: 37.8774; 2.1: 94.2606; 2.2: 1000.4558; 2.3: 40.1837; 2.4: 494.8176; 2.5: 19.8745
| 1 | 44.1 | 1: 323.9806; 1.1: 1495.4296; 1.2: 2.0054; 1.3: 238.14; 1.4: 59.9964; 1.5: 1495.4296; 1.6: 238.14; 1.7: 142.884; 1.8: 8.4594; 1.9: 1190.7; 2: 37.9204; 2.1: 94.2631; 2.2: 1002.7015; 2.3: 40.2282; 2.4: 492.7281; 2.5: 19.7682
| 1 | 44.15 | 1: 323.6469; 1.1: 1495.5831; 1.2: 2.0056; 1.3: 238.41; 1.4: 59.9346; 1.5: 1495.5831; 1.6: 238.41; 1.7: 143.046; 1.8: 8.4594; 1.9: 1192.05; 2: 37.9634; 2.1: 94.2656; 2.2: 1004.9497; 2.3: 40.2728; 2.4: 490.6334; 2.5: 19.6618
| 1 | 44.2 | 1: 323.3134; 1.1: 1495.7339; 1.2: 2.0058; 1.3: 238.68; 1.4: 59.8728; 1.5: 1495.7339; 1.6: 238.68; 1.7: 143.208; 1.8: 8.4594; 1.9: 1193.4; 2: 38.0064; 2.1: 94.2681; 2.2: 1007.2004; 2.3: 40.3173; 2.4: 488.5335; 2.5: 19.5555
| 1 | 44.25 | 1: 322.98; 1.1: 1495.882; 1.2: 2.006; 1.3: 238.95; 1.4: 59.8111; 1.5: 1495.882; 1.6: 238.95; 1.7: 143.37; 1.8: 8.4594; 1.9: 1194.75; 2: 38.0494; 2.1: 94.2706; 2.2: 1009.4537; 2.3: 40.3618; 2.4: 486.4283; 2.5: 19.4493
| 1 | 44.3 | 1: 322.6468; 1.1: 1496.0274; 1.2: 2.0062; 1.3: 239.22; 1.4: 59.7494; 1.5: 1496.0274; 1.6: 239.22; 1.7: 143.532; 1.8: 8.4594; 1.9: 1196.1; 2: 38.0924; 2.1: 94.2731; 2.2: 1011.7096; 2.3: 40.4064; 2.4: 484.3178; 2.5: 19.343
| 1 | 44.35 | 1: 322.3138; 1.1: 1496.1701; 1.2: 2.0064; 1.3: 239.49; 1.4: 59.6877; 1.5: 1496.1701; 1.6: 239.49; 1.7: 143.694; 1.8: 8.4594; 1.9: 1197.45; 2: 38.1354; 2.1: 94.2756; 2.2: 1013.968; 2.3: 40.4509; 2.4: 482.2021; 2.5: 19.2368
| 1 | 44.4 | 1: 321.981; 1.1: 1496.3101; 1.2: 2.0066; 1.3: 239.76; 1.4: 59.6261; 1.5: 1496.3101; 1.6: 239.76; 1.7: 143.856; 1.8: 8.4594; 1.9: 1198.8; 2: 38.1783; 2.1: 94.2781; 2.2: 1016.2289; 2.3: 40.4955; 2.4: 480.0812; 2.5: 19.1306
| 1 | 44.45 | 1: 321.6483; 1.1: 1496.4474; 1.2: 2.0068; 1.3: 240.03; 1.4: 59.5645; 1.5: 1496.4474; 1.6: 240.03; 1.7: 144.018; 1.8: 8.4594; 1.9: 1200.15; 2: 38.2213; 2.1: 94.2805; 2.2: 1018.4924; 2.3: 40.54; 2.4: 477.955; 2.5: 19.0245
| 1 | 44.5 | 1: 321.3158; 1.1: 1496.582; 1.2: 2.0069; 1.3: 240.3; 1.4: 59.5029; 1.5: 1496.582; 1.6: 240.3; 1.7: 144.18; 1.8: 8.4594; 1.9: 1201.5; 2: 38.2643; 2.1: 94.283; 2.2: 1020.7584; 2.3: 40.5846; 2.4: 475.8236; 2.5: 18.9184
| 1 | 44.55 | 1: 320.9835; 1.1: 1496.7139; 1.2: 2.0071; 1.3: 240.57; 1.4: 59.4414; 1.5: 1496.7139; 1.6: 240.57; 1.7: 144.342; 1.8: 8.4594; 1.9: 1202.85; 2: 38.3073; 2.1: 94.2854; 2.2: 1023.027; 2.3: 40.6291; 2.4: 473.687; 2.5: 18.8123
| 1 | 44.6 | 1: 320.6513; 1.1: 1496.8432; 1.2: 2.0073; 1.3: 240.84; 1.4: 59.3799; 1.5: 1496.8432; 1.6: 240.84; 1.7: 144.504; 1.8: 8.4594; 1.9: 1204.2; 2: 38.3503; 2.1: 94.2879; 2.2: 1025.2981; 2.3: 40.6736; 2.4: 471.5451; 2.5: 18.7062
| 1 | 44.65 | 1: 320.3193; 1.1: 1496.9698; 1.2: 2.0075; 1.3: 241.11; 1.4: 59.3184; 1.5: 1496.9698; 1.6: 241.11; 1.7: 144.666; 1.8: 8.4594; 1.9: 1205.55; 2: 38.3933; 2.1: 94.2903; 2.2: 1027.5717; 2.3: 40.7182; 2.4: 469.398; 2.5: 18.6002
| 1 | 44.7 | 1: 319.9875; 1.1: 1497.0936; 1.2: 2.0076; 1.3: 241.38; 1.4: 59.2569; 1.5: 1497.0936; 1.6: 241.38; 1.7: 144.828; 1.8: 8.4594; 1.9: 1206.9; 2: 38.4363; 2.1: 94.2927; 2.2: 1029.8479; 2.3: 40.7627; 2.4: 467.2457; 2.5: 18.4942
| 1 | 44.75 | 1: 319.6559; 1.1: 1497.2149; 1.2: 2.0078; 1.3: 241.65; 1.4: 59.1955; 1.5: 1497.2149; 1.6: 241.65; 1.7: 144.99; 1.8: 8.4594; 1.9: 1208.25; 2: 38.4793; 2.1: 94.2951; 2.2: 1032.1267; 2.3: 40.8073; 2.4: 465.0882; 2.5: 18.3882
| 1 | 44.8 | 1: 319.3244; 1.1: 1497.3334; 1.2: 2.008; 1.3: 241.92; 1.4: 59.1341; 1.5: 1497.3334; 1.6: 241.92; 1.7: 145.152; 1.8: 8.4594; 1.9: 1209.6; 2: 38.5223; 2.1: 94.2976; 2.2: 1034.408; 2.3: 40.8518; 2.4: 462.9254; 2.5: 18.2823
| 1 | 44.85 | 1: 318.9931; 1.1: 1497.4493; 1.2: 2.0081; 1.3: 242.19; 1.4: 59.0728; 1.5: 1497.4493; 1.6: 242.19; 1.7: 145.314; 1.8: 8.4594; 1.9: 1210.95; 2: 38.5653; 2.1: 94.3; 2.2: 1036.6918; 2.3: 40.8964; 2.4: 460.7574; 2.5: 18.1764
| 1 | 44.9 | 1: 318.6619; 1.1: 1497.5625; 1.2: 2.0083; 1.3: 242.46; 1.4: 59.0115; 1.5: 1497.5625; 1.6: 242.46; 1.7: 145.476; 1.8: 8.4594; 1.9: 1212.3; 2: 38.6083; 2.1: 94.3023; 2.2: 1038.9782; 2.3: 40.941; 2.4: 458.5843; 2.5: 18.0705
| 1 | 44.95 | 1: 318.331; 1.1: 1497.673; 1.2: 2.0084; 1.3: 242.73; 1.4: 58.9502; 1.5: 1497.673; 1.6: 242.73; 1.7: 145.638; 1.8: 8.4594; 1.9: 1213.65; 2: 38.6513; 2.1: 94.3047; 2.2: 1041.2671; 2.3: 40.9855; 2.4: 456.4059; 2.5: 17.9647
| 1 | 45 | 1: 318.0002; 1.1: 1497.7808; 1.2: 2.0086; 1.3: 243; 1.4: 58.8889; 1.5: 1497.7808; 1.6: 243; 1.7: 145.8; 1.8: 8.4594; 1.9: 1215; 2: 38.6943; 2.1: 94.3071; 2.2: 1043.5586; 2.3: 41.0301; 2.4: 454.2222; 2.5: 17.8589
| 1 | 45.05 | 1: 317.6695; 1.1: 1497.886; 1.2: 2.0087; 1.3: 243.27; 1.4: 58.8277; 1.5: 1497.886; 1.6: 243.27; 1.7: 145.962; 1.8: 8.4594; 1.9: 1216.35; 2: 38.7373; 2.1: 94.3095; 2.2: 1045.8526; 2.3: 41.0746; 2.4: 452.0334; 2.5: 17.7531
| 1 | 45.1 | 1: 317.3391; 1.1: 1497.9886; 1.2: 2.0088; 1.3: 243.54; 1.4: 58.7665; 1.5: 1497.9886; 1.6: 243.54; 1.7: 146.124; 1.8: 8.4594; 1.9: 1217.7; 2: 38.7803; 2.1: 94.3118; 2.2: 1048.1492; 2.3: 41.1192; 2.4: 449.8394; 2.5: 17.6473
| 1 | 45.15 | 1: 317.0088; 1.1: 1498.0884; 1.2: 2.009; 1.3: 243.81; 1.4: 58.7053; 1.5: 1498.0884; 1.6: 243.81; 1.7: 146.286; 1.8: 8.4594; 1.9: 1219.05; 2: 38.8232; 2.1: 94.3142; 2.2: 1050.4483; 2.3: 41.1637; 2.4: 447.6402; 2.5: 17.5416
| 1 | 45.2 | 1: 316.6787; 1.1: 1498.1857; 1.2: 2.0091; 1.3: 244.08; 1.4: 58.6442; 1.5: 1498.1857; 1.6: 244.08; 1.7: 146.448; 1.8: 8.4594; 1.9: 1220.4; 2: 38.8662; 2.1: 94.3166; 2.2: 1052.7499; 2.3: 41.2083; 2.4: 445.4358; 2.5: 17.4359
| 1 | 45.25 | 1: 316.3487; 1.1: 1498.2802; 1.2: 2.0092; 1.3: 244.35; 1.4: 58.5831; 1.5: 1498.2802; 1.6: 244.35; 1.7: 146.61; 1.8: 8.4594; 1.9: 1221.75; 2: 38.9092; 2.1: 94.3189; 2.2: 1055.0541; 2.3: 41.2529; 2.4: 443.2261; 2.5: 17.3302
| 1 | 45.3 | 1: 316.0189; 1.1: 1498.3721; 1.2: 2.0094; 1.3: 244.62; 1.4: 58.522; 1.5: 1498.3721; 1.6: 244.62; 1.7: 146.772; 1.8: 8.4594; 1.9: 1223.1; 2: 38.9522; 2.1: 94.3212; 2.2: 1057.3608; 2.3: 41.2974; 2.4: 441.0113; 2.5: 17.2246
| 1 | 45.35 | 1: 315.6893; 1.1: 1498.4614; 1.2: 2.0095; 1.3: 244.89; 1.4: 58.461; 1.5: 1498.4614; 1.6: 244.89; 1.7: 146.934; 1.8: 8.4594; 1.9: 1224.45; 2: 38.9952; 2.1: 94.3236; 2.2: 1059.6701; 2.3: 41.342; 2.4: 438.7913; 2.5: 17.119
| 1 | 45.4 | 1: 315.3599; 1.1: 1498.548; 1.2: 2.0096; 1.3: 245.16; 1.4: 58.4; 1.5: 1498.548; 1.6: 245.16; 1.7: 147.096; 1.8: 8.4594; 1.9: 1225.8; 2: 39.0382; 2.1: 94.3259; 2.2: 1061.9819; 2.3: 41.3865; 2.4: 436.5661; 2.5: 17.0134
| 1 | 45.45 | 1: 315.0306; 1.1: 1498.632; 1.2: 2.0097; 1.3: 245.43; 1.4: 58.339; 1.5: 1498.632; 1.6: 245.43; 1.7: 147.258; 1.8: 8.4594; 1.9: 1227.15; 2: 39.0812; 2.1: 94.3282; 2.2: 1064.2962; 2.3: 41.4311; 2.4: 434.3357; 2.5: 16.9079
| 1 | 45.5 | 1: 314.7015; 1.1: 1498.7133; 1.2: 2.0098; 1.3: 245.7; 1.4: 58.2781; 1.5: 1498.7133; 1.6: 245.7; 1.7: 147.42; 1.8: 8.4594; 1.9: 1228.5; 2: 39.1242; 2.1: 94.3305; 2.2: 1066.6131; 2.3: 41.4757; 2.4: 432.1002; 2.5: 16.8024
| 1 | 45.55 | 1: 314.3725; 1.1: 1498.792; 1.2: 2.0099; 1.3: 245.97; 1.4: 58.2171; 1.5: 1498.792; 1.6: 245.97; 1.7: 147.582; 1.8: 8.4594; 1.9: 1229.85; 2: 39.1672; 2.1: 94.3328; 2.2: 1068.9326; 2.3: 41.5202; 2.4: 429.8594; 2.5: 16.6969
| 1 | 45.6 | 1: 314.0438; 1.1: 1498.868; 1.2: 2.01; 1.3: 246.24; 1.4: 58.1563; 1.5: 1498.868; 1.6: 246.24; 1.7: 147.744; 1.8: 8.4594; 1.9: 1231.2; 2: 39.2102; 2.1: 94.3351; 2.2: 1071.2546; 2.3: 41.5648; 2.4: 427.6135; 2.5: 16.5915
| 1 | 45.65 | 1: 313.7152; 1.1: 1498.9415; 1.2: 2.0101; 1.3: 246.51; 1.4: 58.0954; 1.5: 1498.9415; 1.6: 246.51; 1.7: 147.906; 1.8: 8.4594; 1.9: 1232.55; 2: 39.2532; 2.1: 94.3374; 2.2: 1073.5791; 2.3: 41.6094; 2.4: 425.3624; 2.5: 16.486
| 1 | 45.7 | 1: 313.3867; 1.1: 1499.0122; 1.2: 2.0102; 1.3: 246.78; 1.4: 58.0346; 1.5: 1499.0122; 1.6: 246.78; 1.7: 148.068; 1.8: 8.4594; 1.9: 1233.9; 2: 39.2962; 2.1: 94.3397; 2.2: 1075.9061; 2.3: 41.6539; 2.4: 423.1061; 2.5: 16.3806
| 1 | 45.75 | 1: 313.0584; 1.1: 1499.0804; 1.2: 2.0103; 1.3: 247.05; 1.4: 57.9738; 1.5: 1499.0804; 1.6: 247.05; 1.7: 148.23; 1.8: 8.4594; 1.9: 1235.25; 2: 39.3392; 2.1: 94.3419; 2.2: 1078.2357; 2.3: 41.6985; 2.4: 420.8446; 2.5: 16.2753
| 1 | 45.8 | 1: 312.7303; 1.1: 1499.1459; 1.2: 2.0104; 1.3: 247.32; 1.4: 57.913; 1.5: 1499.1459; 1.6: 247.32; 1.7: 148.392; 1.8: 8.4594; 1.9: 1236.6; 2: 39.3822; 2.1: 94.3442; 2.2: 1080.5679; 2.3: 41.7431; 2.4: 418.578; 2.5: 16.17
| 1 | 45.85 | 1: 312.4024; 1.1: 1499.2088; 1.2: 2.0105; 1.3: 247.59; 1.4: 57.8523; 1.5: 1499.2088; 1.6: 247.59; 1.7: 148.554; 1.8: 8.4594; 1.9: 1237.95; 2: 39.4252; 2.1: 94.3465; 2.2: 1082.9026; 2.3: 41.7876; 2.4: 416.3062; 2.5: 16.0647
| 1 | 45.9 | 1: 312.0747; 1.1: 1499.269; 1.2: 2.0106; 1.3: 247.86; 1.4: 57.7916; 1.5: 1499.269; 1.6: 247.86; 1.7: 148.716; 1.8: 8.4594; 1.9: 1239.3; 2: 39.4682; 2.1: 94.3487; 2.2: 1085.2398; 2.3: 41.8322; 2.4: 414.0292; 2.5: 15.9594
| 1 | 45.95 | 1: 311.7471; 1.1: 1499.3267; 1.2: 2.0106; 1.3: 248.13; 1.4: 57.7309; 1.5: 1499.3267; 1.6: 248.13; 1.7: 148.878; 1.8: 8.4594; 1.9: 1240.65; 2: 39.5111; 2.1: 94.3509; 2.2: 1087.5796; 2.3: 41.8768; 2.4: 411.7471; 2.5: 15.8541
| 1 | 46 | 1: 311.4196; 1.1: 1499.3817; 1.2: 2.0107; 1.3: 248.4; 1.4: 57.6703; 1.5: 1499.3817; 1.6: 248.4; 1.7: 149.04; 1.8: 8.4594; 1.9: 1242; 2: 39.5541; 2.1: 94.3532; 2.2: 1089.9219; 2.3: 41.9214; 2.4: 409.4598; 2.5: 15.7489
| 1 | 46.05 | 1: 311.0924; 1.1: 1499.4341; 1.2: 2.0108; 1.3: 248.67; 1.4: 57.6097; 1.5: 1499.4341; 1.6: 248.67; 1.7: 149.202; 1.8: 8.4594; 1.9: 1243.35; 2: 39.5971; 2.1: 94.3554; 2.2: 1092.2667; 2.3: 41.9659; 2.4: 407.1674; 2.5: 15.6438
| 1 | 46.1 | 1: 310.7653; 1.1: 1499.4839; 1.2: 2.0108; 1.3: 248.94; 1.4: 57.5491; 1.5: 1499.4839; 1.6: 248.94; 1.7: 149.364; 1.8: 8.4594; 1.9: 1244.7; 2: 39.6401; 2.1: 94.3576; 2.2: 1094.6141; 2.3: 42.0105; 2.4: 404.8698; 2.5: 15.5386
| 1 | 46.15 | 1: 310.4383; 1.1: 1499.531; 1.2: 2.0109; 1.3: 249.21; 1.4: 57.4886; 1.5: 1499.531; 1.6: 249.21; 1.7: 149.526; 1.8: 8.4594; 1.9: 1246.05; 2: 39.6831; 2.1: 94.3599; 2.2: 1096.964; 2.3: 42.0551; 2.4: 402.567; 2.5: 15.4335
| 1 | 46.2 | 1: 310.1116; 1.1: 1499.5756; 1.2: 2.011; 1.3: 249.48; 1.4: 57.4281; 1.5: 1499.5756; 1.6: 249.48; 1.7: 149.688; 1.8: 8.4594; 1.9: 1247.4; 2: 39.7261; 2.1: 94.3621; 2.2: 1099.3165; 2.3: 42.0997; 2.4: 400.2591; 2.5: 15.3284
| 1 | 46.25 | 1: 309.785; 1.1: 1499.6175; 1.2: 2.011; 1.3: 249.75; 1.4: 57.3676; 1.5: 1499.6175; 1.6: 249.75; 1.7: 149.85; 1.8: 8.4594; 1.9: 1248.75; 2: 39.7691; 2.1: 94.3643; 2.2: 1101.6715; 2.3: 42.1442; 2.4: 397.9461; 2.5: 15.2234
| 1 | 46.3 | 1: 309.4586; 1.1: 1499.6569; 1.2: 2.0111; 1.3: 250.02; 1.4: 57.3071; 1.5: 1499.6569; 1.6: 250.02; 1.7: 150.012; 1.8: 8.4594; 1.9: 1250.1; 2: 39.8121; 2.1: 94.3665; 2.2: 1104.029; 2.3: 42.1888; 2.4: 395.6279; 2.5: 15.1183
| 1 | 46.35 | 1: 309.1323; 1.1: 1499.6936; 1.2: 2.0111; 1.3: 250.29; 1.4: 57.2467; 1.5: 1499.6936; 1.6: 250.29; 1.7: 150.174; 1.8: 8.4594; 1.9: 1251.45; 2: 39.8551; 2.1: 94.3687; 2.2: 1106.3891; 2.3: 42.2334; 2.4: 393.3045; 2.5: 15.0133
| 1 | 46.4 | 1: 308.8062; 1.1: 1499.7277; 1.2: 2.0112; 1.3: 250.56; 1.4: 57.1863; 1.5: 1499.7277; 1.6: 250.56; 1.7: 150.336; 1.8: 8.4594; 1.9: 1252.8; 2: 39.8981; 2.1: 94.3709; 2.2: 1108.7517; 2.3: 42.278; 2.4: 390.976; 2.5: 14.9084
| 1 | 46.45 | 1: 308.4803; 1.1: 1499.7593; 1.2: 2.0112; 1.3: 250.83; 1.4: 57.126; 1.5: 1499.7593; 1.6: 250.83; 1.7: 150.498; 1.8: 8.4594; 1.9: 1254.15; 2: 39.9411; 2.1: 94.373; 2.2: 1111.1169; 2.3: 42.3226; 2.4: 388.6424; 2.5: 14.8034
| 1 | 46.5 | 1: 308.1546; 1.1: 1499.7882; 1.2: 2.0112; 1.3: 251.1; 1.4: 57.0657; 1.5: 1499.7882; 1.6: 251.1; 1.7: 150.66; 1.8: 8.4594; 1.9: 1255.5; 2: 39.9841; 2.1: 94.3752; 2.2: 1113.4846; 2.3: 42.3671; 2.4: 386.3036; 2.5: 14.6985
| 1 | 46.55 | 1: 307.829; 1.1: 1499.8145; 1.2: 2.0113; 1.3: 251.37; 1.4: 57.0054; 1.5: 1499.8145; 1.6: 251.37; 1.7: 150.822; 1.8: 8.4594; 1.9: 1256.85; 2: 40.0271; 2.1: 94.3774; 2.2: 1115.8548; 2.3: 42.4117; 2.4: 383.9597; 2.5: 14.5936
| 1 | 46.6 | 1: 307.5035; 1.1: 1499.8383; 1.2: 2.0113; 1.3: 251.64; 1.4: 56.9451; 1.5: 1499.8383; 1.6: 251.64; 1.7: 150.984; 1.8: 8.4594; 1.9: 1258.2; 2: 40.0701; 2.1: 94.3795; 2.2: 1118.2276; 2.3: 42.4563; 2.4: 381.6107; 2.5: 14.4888
| 1 | 46.65 | 1: 307.1783; 1.1: 1499.8594; 1.2: 2.0113; 1.3: 251.91; 1.4: 56.8849; 1.5: 1499.8594; 1.6: 251.91; 1.7: 151.146; 1.8: 8.4594; 1.9: 1259.55; 2: 40.1131; 2.1: 94.3817; 2.2: 1120.6029; 2.3: 42.5009; 2.4: 379.2565; 2.5: 14.384
| 1 | 46.7 | 1: 306.8532; 1.1: 1499.878; 1.2: 2.0114; 1.3: 252.18; 1.4: 56.8247; 1.5: 1499.878; 1.6: 252.18; 1.7: 151.308; 1.8: 8.4594; 1.9: 1260.9; 2: 40.1561; 2.1: 94.3839; 2.2: 1122.9808; 2.3: 42.5455; 2.4: 376.8972; 2.5: 14.2792
| 1 | 46.75 | 1: 306.5283; 1.1: 1499.894; 1.2: 2.0114; 1.3: 252.45; 1.4: 56.7645; 1.5: 1499.894; 1.6: 252.45; 1.7: 151.47; 1.8: 8.4594; 1.9: 1262.25; 2: 40.199; 2.1: 94.386; 2.2: 1125.3611; 2.3: 42.59; 2.4: 374.5328; 2.5: 14.1744
| 1 | 46.8 | 1: 306.2035; 1.1: 1499.9074; 1.2: 2.0114; 1.3: 252.72; 1.4: 56.7044; 1.5: 1499.9074; 1.6: 252.72; 1.7: 151.632; 1.8: 8.4594; 1.9: 1263.6; 2: 40.242; 2.1: 94.3881; 2.2: 1127.7441; 2.3: 42.6346; 2.4: 372.1633; 2.5: 14.0697
| 1 | 46.85 | 1: 305.8789; 1.1: 1499.9182; 1.2: 2.0114; 1.3: 252.99; 1.4: 56.6442; 1.5: 1499.9182; 1.6: 252.99; 1.7: 151.794; 1.8: 8.4594; 1.9: 1264.95; 2: 40.285; 2.1: 94.3903; 2.2: 1130.1295; 2.3: 42.6792; 2.4: 369.7886; 2.5: 13.965
| 1 | 46.9 | 1: 305.5545; 1.1: 1499.9264; 1.2: 2.0114; 1.3: 253.26; 1.4: 56.5842; 1.5: 1499.9264; 1.6: 253.26; 1.7: 151.956; 1.8: 8.4594; 1.9: 1266.3; 2: 40.328; 2.1: 94.3924; 2.2: 1132.5175; 2.3: 42.7238; 2.4: 367.4089; 2.5: 13.8604
| 1 | 46.95 | 1: 305.2303; 1.1: 1499.932; 1.2: 2.0114; 1.3: 253.53; 1.4: 56.5241; 1.5: 1499.932; 1.6: 253.53; 1.7: 152.118; 1.8: 8.4594; 1.9: 1267.65; 2: 40.371; 2.1: 94.3945; 2.2: 1134.9081; 2.3: 42.7684; 2.4: 365.024; 2.5: 13.7557
| 1 | 47 | 1: 304.9062; 1.1: 1499.9351; 1.2: 2.0114; 1.3: 253.8; 1.4: 56.4641; 1.5: 1499.9351; 1.6: 253.8; 1.7: 152.28; 1.8: 8.4594; 1.9: 1269; 2: 40.414; 2.1: 94.3966; 2.2: 1137.3011; 2.3: 42.813; 2.4: 362.634; 2.5: 13.6511
| 1 | 47.05 | 1: 304.5823; 1.1: 1499.9356; 1.2: 2.0114; 1.3: 254.07; 1.4: 56.4041; 1.5: 1499.9356; 1.6: 254.07; 1.7: 152.442; 1.8: 8.4594; 1.9: 1270.35; 2: 40.457; 2.1: 94.3987; 2.2: 1139.6967; 2.3: 42.8576; 2.4: 360.2389; 2.5: 13.5466
| 1 | 47.1 | 1: 304.2585; 1.1: 1499.9335; 1.2: 2.0114; 1.3: 254.34; 1.4: 56.3442; 1.5: 1499.9335; 1.6: 254.34; 1.7: 152.604; 1.8: 8.4594; 1.9: 1271.7; 2: 40.5; 2.1: 94.4008; 2.2: 1142.0949; 2.3: 42.9022; 2.4: 357.8386; 2.5: 13.442
| 1 | 47.15 | 1: 303.9349; 1.1: 1499.9289; 1.2: 2.0114; 1.3: 254.61; 1.4: 56.2842; 1.5: 1499.9289; 1.6: 254.61; 1.7: 152.766; 1.8: 8.4594; 1.9: 1273.05; 2: 40.543; 2.1: 94.4029; 2.2: 1144.4956; 2.3: 42.9467; 2.4: 355.4333; 2.5: 13.3375
| 1 | 47.2 | 1: 303.6115; 1.1: 1499.9217; 1.2: 2.0114; 1.3: 254.88; 1.4: 56.2243; 1.5: 1499.9217; 1.6: 254.88; 1.7: 152.928; 1.8: 8.4594; 1.9: 1274.4; 2: 40.586; 2.1: 94.405; 2.2: 1146.8988; 2.3: 42.9913; 2.4: 353.0229; 2.5: 13.233
| 1 | 47.25 | 1: 303.2882; 1.1: 1499.9119; 1.2: 2.0114; 1.3: 255.15; 1.4: 56.1645; 1.5: 1499.9119; 1.6: 255.15; 1.7: 153.09; 1.8: 8.4594; 1.9: 1275.75; 2: 40.629; 2.1: 94.4071; 2.2: 1149.3045; 2.3: 43.0359; 2.4: 350.6074; 2.5: 13.1286
| 1 | 47.3 | 1: 302.9651; 1.1: 1499.8996; 1.2: 2.0114; 1.3: 255.42; 1.4: 56.1047; 1.5: 1499.8996; 1.6: 255.42; 1.7: 153.252; 1.8: 8.4594; 1.9: 1277.1; 2: 40.672; 2.1: 94.4092; 2.2: 1151.7128; 2.3: 43.0805; 2.4: 348.1867; 2.5: 13.0241
| 1 | 47.35 | 1: 302.6422; 1.1: 1499.8847; 1.2: 2.0114; 1.3: 255.69; 1.4: 56.0449; 1.5: 1499.8847; 1.6: 255.69; 1.7: 153.414; 1.8: 8.4594; 1.9: 1278.45; 2: 40.715; 2.1: 94.4113; 2.2: 1154.1237; 2.3: 43.1251; 2.4: 345.761; 2.5: 12.9197
| 1 | 47.4 | 1: 302.3194; 1.1: 1499.8672; 1.2: 2.0114; 1.3: 255.96; 1.4: 55.9851; 1.5: 1499.8672; 1.6: 255.96; 1.7: 153.576; 1.8: 8.4594; 1.9: 1279.8; 2: 40.758; 2.1: 94.4134; 2.2: 1156.537; 2.3: 43.1697; 2.4: 343.3302; 2.5: 12.8154
| 1 | 47.45 | 1: 301.9968; 1.1: 1499.8472; 1.2: 2.0113; 1.3: 256.23; 1.4: 55.9253; 1.5: 1499.8472; 1.6: 256.23; 1.7: 153.738; 1.8: 8.4594; 1.9: 1281.15; 2: 40.801; 2.1: 94.4154; 2.2: 1158.9529; 2.3: 43.2143; 2.4: 340.8943; 2.5: 12.711
| 1 | 47.5 | 1: 301.6744; 1.1: 1499.8246; 1.2: 2.0113; 1.3: 256.5; 1.4: 55.8656; 1.5: 1499.8246; 1.6: 256.5; 1.7: 153.9; 1.8: 8.4594; 1.9: 1282.5; 2: 40.8439; 2.1: 94.4175; 2.2: 1161.3713; 2.3: 43.2589; 2.4: 338.4533; 2.5: 12.6067
| 1 | 47.55 | 1: 301.3521; 1.1: 1499.7995; 1.2: 2.0113; 1.3: 256.77; 1.4: 55.806; 1.5: 1499.7995; 1.6: 256.77; 1.7: 154.062; 1.8: 8.4594; 1.9: 1283.85; 2: 40.8869; 2.1: 94.4195; 2.2: 1163.7923; 2.3: 43.3035; 2.4: 336.0072; 2.5: 12.5025
| 1 | 47.6 | 1: 301.03; 1.1: 1499.7718; 1.2: 2.0112; 1.3: 257.04; 1.4: 55.7463; 1.5: 1499.7718; 1.6: 257.04; 1.7: 154.224; 1.8: 8.4594; 1.9: 1285.2; 2: 40.9299; 2.1: 94.4216; 2.2: 1166.2158; 2.3: 43.3481; 2.4: 333.556; 2.5: 12.3982
| 1 | 47.65 | 1: 300.7081; 1.1: 1499.7416; 1.2: 2.0112; 1.3: 257.31; 1.4: 55.6867; 1.5: 1499.7416; 1.6: 257.31; 1.7: 154.386; 1.8: 8.4594; 1.9: 1286.55; 2: 40.9729; 2.1: 94.4236; 2.2: 1168.6418; 2.3: 43.3927; 2.4: 331.0998; 2.5: 12.294
| 1 | 47.7 | 1: 300.3863; 1.1: 1499.7089; 1.2: 2.0111; 1.3: 257.58; 1.4: 55.6271; 1.5: 1499.7089; 1.6: 257.58; 1.7: 154.548; 1.8: 8.4594; 1.9: 1287.9; 2: 41.0159; 2.1: 94.4257; 2.2: 1171.0704; 2.3: 43.4373; 2.4: 328.6385; 2.5: 12.1898
| 1 | 47.75 | 1: 300.0647; 1.1: 1499.6736; 1.2: 2.0111; 1.3: 257.85; 1.4: 55.5675; 1.5: 1499.6736; 1.6: 257.85; 1.7: 154.71; 1.8: 8.4594; 1.9: 1289.25; 2: 41.0589; 2.1: 94.4277; 2.2: 1173.5015; 2.3: 43.4819; 2.4: 326.1721; 2.5: 12.0857
| 1 | 47.8 | 1: 299.7433; 1.1: 1499.6357; 1.2: 2.011; 1.3: 258.12; 1.4: 55.508; 1.5: 1499.6357; 1.6: 258.12; 1.7: 154.872; 1.8: 8.4594; 1.9: 1290.6; 2: 41.1019; 2.1: 94.4297; 2.2: 1175.9351; 2.3: 43.5265; 2.4: 323.7006; 2.5: 11.9816
| 1 | 47.85 | 1: 299.422; 1.1: 1499.5953; 1.2: 2.011; 1.3: 258.39; 1.4: 55.4485; 1.5: 1499.5953; 1.6: 258.39; 1.7: 155.034; 1.8: 8.4594; 1.9: 1291.95; 2: 41.1449; 2.1: 94.4317; 2.2: 1178.3713; 2.3: 43.5711; 2.4: 321.224; 2.5: 11.8775
| 1 | 47.9 | 1: 299.1009; 1.1: 1499.5524; 1.2: 2.0109; 1.3: 258.66; 1.4: 55.3891; 1.5: 1499.5524; 1.6: 258.66; 1.7: 155.196; 1.8: 8.4594; 1.9: 1293.3; 2: 41.1879; 2.1: 94.4338; 2.2: 1180.81; 2.3: 43.6157; 2.4: 318.7424; 2.5: 11.7734
| 1 | 47.95 | 1: 298.78; 1.1: 1499.507; 1.2: 2.0109; 1.3: 258.93; 1.4: 55.3296; 1.5: 1499.507; 1.6: 258.93; 1.7: 155.358; 1.8: 8.4594; 1.9: 1294.65; 2: 41.2309; 2.1: 94.4358; 2.2: 1183.2512; 2.3: 43.6602; 2.4: 316.2557; 2.5: 11.6694
| 1 | 48 | 1: 298.4592; 1.1: 1499.459; 1.2: 2.0108; 1.3: 259.2; 1.4: 55.2702; 1.5: 1499.459; 1.6: 259.2; 1.7: 155.52; 1.8: 8.4594; 1.9: 1296; 2: 41.2739; 2.1: 94.4378; 2.2: 1185.695; 2.3: 43.7048; 2.4: 313.764; 2.5: 11.5654
| 1 | 48.05 | 1: 298.1386; 1.1: 1499.4085; 1.2: 2.0107; 1.3: 259.47; 1.4: 55.2108; 1.5: 1499.4085; 1.6: 259.47; 1.7: 155.682; 1.8: 8.4594; 1.9: 1297.35; 2: 41.3169; 2.1: 94.4398; 2.2: 1188.1413; 2.3: 43.7494; 2.4: 311.2671; 2.5: 11.4614
| 1 | 48.1 | 1: 297.8181; 1.1: 1499.3554; 1.2: 2.0107; 1.3: 259.74; 1.4: 55.1515; 1.5: 1499.3554; 1.6: 259.74; 1.7: 155.844; 1.8: 8.4594; 1.9: 1298.7; 2: 41.3599; 2.1: 94.4418; 2.2: 1190.5901; 2.3: 43.794; 2.4: 308.7653; 2.5: 11.3575
| 1 | 48.15 | 1: 297.4978; 1.1: 1499.2999; 1.2: 2.0106; 1.3: 260.01; 1.4: 55.0922; 1.5: 1499.2999; 1.6: 260.01; 1.7: 156.006; 1.8: 8.4594; 1.9: 1300.05; 2: 41.4029; 2.1: 94.4438; 2.2: 1193.0415; 2.3: 43.8386; 2.4: 306.2583; 2.5: 11.2535
| 1 | 48.2 | 1: 297.1777; 1.1: 1499.2418; 1.2: 2.0105; 1.3: 260.28; 1.4: 55.0329; 1.5: 1499.2418; 1.6: 260.28; 1.7: 156.168; 1.8: 8.4594; 1.9: 1301.4; 2: 41.4459; 2.1: 94.4458; 2.2: 1195.4954; 2.3: 43.8832; 2.4: 303.7464; 2.5: 11.1497
| 1 | 48.25 | 1: 296.8578; 1.1: 1499.1812; 1.2: 2.0104; 1.3: 260.55; 1.4: 54.9737; 1.5: 1499.1812; 1.6: 260.55; 1.7: 156.33; 1.8: 8.4594; 1.9: 1302.75; 2: 41.4889; 2.1: 94.4477; 2.2: 1197.9518; 2.3: 43.9278; 2.4: 301.2293; 2.5: 11.0458
| 1 | 48.3 | 1: 296.538; 1.1: 1499.118; 1.2: 2.0104; 1.3: 260.82; 1.4: 54.9144; 1.5: 1499.118; 1.6: 260.82; 1.7: 156.492; 1.8: 8.4594; 1.9: 1304.1; 2: 41.5318; 2.1: 94.4497; 2.2: 1200.4108; 2.3: 43.9724; 2.4: 298.7072; 2.5: 10.942
| 1 | 48.35 | 1: 296.2183; 1.1: 1499.0524; 1.2: 2.0103; 1.3: 261.09; 1.4: 54.8552; 1.5: 1499.0524; 1.6: 261.09; 1.7: 156.654; 1.8: 8.4594; 1.9: 1305.45; 2: 41.5748; 2.1: 94.4517; 2.2: 1202.8723; 2.3: 44.017; 2.4: 296.1801; 2.5: 10.8382
| 1 | 48.4 | 1: 295.8989; 1.1: 1498.9842; 1.2: 2.0102; 1.3: 261.36; 1.4: 54.7961; 1.5: 1498.9842; 1.6: 261.36; 1.7: 156.816; 1.8: 8.4594; 1.9: 1306.8; 2: 41.6178; 2.1: 94.4537; 2.2: 1205.3363; 2.3: 44.0616; 2.4: 293.6479; 2.5: 10.7344
| 1 | 48.45 | 1: 295.5796; 1.1: 1498.9136; 1.2: 2.0101; 1.3: 261.63; 1.4: 54.737; 1.5: 1498.9136; 1.6: 261.63; 1.7: 156.978; 1.8: 8.4594; 1.9: 1308.15; 2: 41.6608; 2.1: 94.4556; 2.2: 1207.8029; 2.3: 44.1062; 2.4: 291.1107; 2.5: 10.6307
| 1 | 48.5 | 1: 295.2604; 1.1: 1498.8404; 1.2: 2.01; 1.3: 261.9; 1.4: 54.6779; 1.5: 1498.8404; 1.6: 261.9; 1.7: 157.14; 1.8: 8.4594; 1.9: 1309.5; 2: 41.7038; 2.1: 94.4576; 2.2: 1210.272; 2.3: 44.1509; 2.4: 288.5684; 2.5: 10.527
| 1 | 48.55 | 1: 294.9415; 1.1: 1498.7647; 1.2: 2.0099; 1.3: 262.17; 1.4: 54.6188; 1.5: 1498.7647; 1.6: 262.17; 1.7: 157.302; 1.8: 8.4594; 1.9: 1310.85; 2: 41.7468; 2.1: 94.4595; 2.2: 1212.7436; 2.3: 44.1955; 2.4: 286.0211; 2.5: 10.4233
| 1 | 48.6 | 1: 294.6227; 1.1: 1498.6865; 1.2: 2.0098; 1.3: 262.44; 1.4: 54.5598; 1.5: 1498.6865; 1.6: 262.44; 1.7: 157.464; 1.8: 8.4594; 1.9: 1312.2; 2: 41.7898; 2.1: 94.4615; 2.2: 1215.2177; 2.3: 44.2401; 2.4: 283.4688; 2.5: 10.3197
| 1 | 48.65 | 1: 294.304; 1.1: 1498.6058; 1.2: 2.0097; 1.3: 262.71; 1.4: 54.5007; 1.5: 1498.6058; 1.6: 262.71; 1.7: 157.626; 1.8: 8.4594; 1.9: 1313.55; 2: 41.8328; 2.1: 94.4634; 2.2: 1217.6944; 2.3: 44.2847; 2.4: 280.9114; 2.5: 10.2161
| 1 | 48.7 | 1: 293.9855; 1.1: 1498.5226; 1.2: 2.0096; 1.3: 262.98; 1.4: 54.4418; 1.5: 1498.5226; 1.6: 262.98; 1.7: 157.788; 1.8: 8.4594; 1.9: 1314.9; 2: 41.8758; 2.1: 94.4654; 2.2: 1220.1736; 2.3: 44.3293; 2.4: 278.349; 2.5: 10.1125
| 1 | 48.75 | 1: 293.6672; 1.1: 1498.4369; 1.2: 2.0094; 1.3: 263.25; 1.4: 54.3828; 1.5: 1498.4369; 1.6: 263.25; 1.7: 157.95; 1.8: 8.4594; 1.9: 1316.25; 2: 41.9188; 2.1: 94.4673; 2.2: 1222.6554; 2.3: 44.3739; 2.4: 275.7816; 2.5: 10.0089
| 1 | 48.8 | 1: 293.3491; 1.1: 1498.3488; 1.2: 2.0093; 1.3: 263.52; 1.4: 54.3239; 1.5: 1498.3488; 1.6: 263.52; 1.7: 158.112; 1.8: 8.4594; 1.9: 1317.6; 2: 41.9618; 2.1: 94.4692; 2.2: 1225.1397; 2.3: 44.4185; 2.4: 273.2091; 2.5: 9.9054
| 1 | 48.85 | 1: 293.0311; 1.1: 1498.2581; 1.2: 2.0092; 1.3: 263.79; 1.4: 54.265; 1.5: 1498.2581; 1.6: 263.79; 1.7: 158.274; 1.8: 8.4594; 1.9: 1318.95; 2: 42.0048; 2.1: 94.4711; 2.2: 1227.6265; 2.3: 44.4631; 2.4: 270.6316; 2.5: 9.8019
| 1 | 48.9 | 1: 292.7132; 1.1: 1498.1649; 1.2: 2.0091; 1.3: 264.06; 1.4: 54.2062; 1.5: 1498.1649; 1.6: 264.06; 1.7: 158.436; 1.8: 8.4594; 1.9: 1320.3; 2: 42.0478; 2.1: 94.4731; 2.2: 1230.1158; 2.3: 44.5077; 2.4: 268.0491; 2.5: 9.6985
| 1 | 48.95 | 1: 292.3956; 1.1: 1498.0692; 1.2: 2.0089; 1.3: 264.33; 1.4: 54.1473; 1.5: 1498.0692; 1.6: 264.33; 1.7: 158.598; 1.8: 8.4594; 1.9: 1321.65; 2: 42.0908; 2.1: 94.475; 2.2: 1232.6077; 2.3: 44.5523; 2.4: 265.4616; 2.5: 9.595
| 1 | 49 | 1: 292.0781; 1.1: 1497.9711; 1.2: 2.0088; 1.3: 264.6; 1.4: 54.0885; 1.5: 1497.9711; 1.6: 264.6; 1.7: 158.76; 1.8: 8.4594; 1.9: 1323; 2: 42.1338; 2.1: 94.4769; 2.2: 1235.102; 2.3: 44.5969; 2.4: 262.8691; 2.5: 9.4916
| 1 | 49.05 | 1: 291.7607; 1.1: 1497.8705; 1.2: 2.0087; 1.3: 264.87; 1.4: 54.0298; 1.5: 1497.8705; 1.6: 264.87; 1.7: 158.922; 1.8: 8.4594; 1.9: 1324.35; 2: 42.1768; 2.1: 94.4788; 2.2: 1237.599; 2.3: 44.6415; 2.4: 260.2715; 2.5: 9.3883
| 1 | 49.1 | 1: 291.4436; 1.1: 1497.7674; 1.2: 2.0085; 1.3: 265.14; 1.4: 53.971; 1.5: 1497.7674; 1.6: 265.14; 1.7: 159.084; 1.8: 8.4594; 1.9: 1325.7; 2: 42.2197; 2.1: 94.4807; 2.2: 1240.0984; 2.3: 44.6861; 2.4: 257.6689; 2.5: 9.2849
| 1 | 49.15 | 1: 291.1266; 1.1: 1497.6618; 1.2: 2.0084; 1.3: 265.41; 1.4: 53.9123; 1.5: 1497.6618; 1.6: 265.41; 1.7: 159.246; 1.8: 8.4594; 1.9: 1327.05; 2: 42.2627; 2.1: 94.4826; 2.2: 1242.6004; 2.3: 44.7307; 2.4: 255.0614; 2.5: 9.1816
| 1 | 49.2 | 1: 290.8097; 1.1: 1497.5537; 1.2: 2.0083; 1.3: 265.68; 1.4: 53.8537; 1.5: 1497.5537; 1.6: 265.68; 1.7: 159.408; 1.8: 8.4594; 1.9: 1328.4; 2: 42.3057; 2.1: 94.4845; 2.2: 1245.1049; 2.3: 44.7753; 2.4: 252.4488; 2.5: 9.0783
| 1 | 49.25 | 1: 290.493; 1.1: 1497.4431; 1.2: 2.0081; 1.3: 265.95; 1.4: 53.795; 1.5: 1497.4431; 1.6: 265.95; 1.7: 159.57; 1.8: 8.4594; 1.9: 1329.75; 2: 42.3487; 2.1: 94.4864; 2.2: 1247.6119; 2.3: 44.8199; 2.4: 249.8312; 2.5: 8.9751
| 1 | 49.3 | 1: 290.1765; 1.1: 1497.3301; 1.2: 2.008; 1.3: 266.22; 1.4: 53.7364; 1.5: 1497.3301; 1.6: 266.22; 1.7: 159.732; 1.8: 8.4594; 1.9: 1331.1; 2: 42.3917; 2.1: 94.4883; 2.2: 1250.1215; 2.3: 44.8645; 2.4: 247.2086; 2.5: 8.8719
| 1 | 49.35 | 1: 289.8601; 1.1: 1497.2146; 1.2: 2.0078; 1.3: 266.49; 1.4: 53.6778; 1.5: 1497.2146; 1.6: 266.49; 1.7: 159.894; 1.8: 8.4594; 1.9: 1332.45; 2: 42.4347; 2.1: 94.4901; 2.2: 1252.6336; 2.3: 44.9091; 2.4: 244.581; 2.5: 8.7687
| 1 | 49.4 | 1: 289.544; 1.1: 1497.0967; 1.2: 2.0076; 1.3: 266.76; 1.4: 53.6193; 1.5: 1497.0967; 1.6: 266.76; 1.7: 160.056; 1.8: 8.4594; 1.9: 1333.8; 2: 42.4777; 2.1: 94.492; 2.2: 1255.1482; 2.3: 44.9537; 2.4: 241.9484; 2.5: 8.6655
| 1 | 49.45 | 1: 289.2279; 1.1: 1496.9762; 1.2: 2.0075; 1.3: 267.03; 1.4: 53.5607; 1.5: 1496.9762; 1.6: 267.03; 1.7: 160.218; 1.8: 8.4594; 1.9: 1335.15; 2: 42.5207; 2.1: 94.4939; 2.2: 1257.6654; 2.3: 44.9984; 2.4: 239.3109; 2.5: 8.5624
| 1 | 49.5 | 1: 288.9121; 1.1: 1496.8533; 1.2: 2.0073; 1.3: 267.3; 1.4: 53.5022; 1.5: 1496.8533; 1.6: 267.3; 1.7: 160.38; 1.8: 8.4594; 1.9: 1336.5; 2: 42.5637; 2.1: 94.4958; 2.2: 1260.1851; 2.3: 45.043; 2.4: 236.6683; 2.5: 8.4593
| 1 | 49.55 | 1: 288.5963; 1.1: 1496.728; 1.2: 2.0071; 1.3: 267.57; 1.4: 53.4438; 1.5: 1496.728; 1.6: 267.57; 1.7: 160.542; 1.8: 8.4594; 1.9: 1337.85; 2: 42.6067; 2.1: 94.4976; 2.2: 1262.7073; 2.3: 45.0876; 2.4: 234.0207; 2.5: 8.3562
| 1 | 49.6 | 1: 288.2808; 1.1: 1496.6002; 1.2: 2.007; 1.3: 267.84; 1.4: 53.3853; 1.5: 1496.6002; 1.6: 267.84; 1.7: 160.704; 1.8: 8.4594; 1.9: 1339.2; 2: 42.6497; 2.1: 94.4995; 2.2: 1265.232; 2.3: 45.1322; 2.4: 231.3682; 2.5: 8.2532
| 1 | 49.65 | 1: 287.9654; 1.1: 1496.4699; 1.2: 2.0068; 1.3: 268.11; 1.4: 53.3269; 1.5: 1496.4699; 1.6: 268.11; 1.7: 160.866; 1.8: 8.4594; 1.9: 1340.55; 2: 42.6927; 2.1: 94.5013; 2.2: 1267.7593; 2.3: 45.1768; 2.4: 228.7106; 2.5: 8.1501
| 1 | 49.7 | 1: 287.6502; 1.1: 1496.3372; 1.2: 2.0066; 1.3: 268.38; 1.4: 53.2686; 1.5: 1496.3372; 1.6: 268.38; 1.7: 161.028; 1.8: 8.4594; 1.9: 1341.9; 2: 42.7357; 2.1: 94.5032; 2.2: 1270.289; 2.3: 45.2214; 2.4: 226.0481; 2.5: 8.0472
| 1 | 49.75 | 1: 287.3351; 1.1: 1496.202; 1.2: 2.0064; 1.3: 268.65; 1.4: 53.2102; 1.5: 1496.202; 1.6: 268.65; 1.7: 161.19; 1.8: 8.4594; 1.9: 1343.25; 2: 42.7787; 2.1: 94.505; 2.2: 1272.8214; 2.3: 45.266; 2.4: 223.3806; 2.5: 7.9442
| 1 | 49.8 | 1: 287.0203; 1.1: 1496.0644; 1.2: 2.0063; 1.3: 268.92; 1.4: 53.1519; 1.5: 1496.0644; 1.6: 268.92; 1.7: 161.352; 1.8: 8.4594; 1.9: 1344.6; 2: 42.8217; 2.1: 94.5069; 2.2: 1275.3562; 2.3: 45.3106; 2.4: 220.7082; 2.5: 7.8413
| 1 | 49.85 | 1: 286.7055; 1.1: 1495.9243; 1.2: 2.0061; 1.3: 269.19; 1.4: 53.0936; 1.5: 1495.9243; 1.6: 269.19; 1.7: 161.514; 1.8: 8.4594; 1.9: 1345.95; 2: 42.8646; 2.1: 94.5087; 2.2: 1277.8936; 2.3: 45.3552; 2.4: 218.0307; 2.5: 7.7384
| 1 | 49.9 | 1: 286.391; 1.1: 1495.7818; 1.2: 2.0059; 1.3: 269.46; 1.4: 53.0354; 1.5: 1495.7818; 1.6: 269.46; 1.7: 161.676; 1.8: 8.4594; 1.9: 1347.3; 2: 42.9076; 2.1: 94.5106; 2.2: 1280.4335; 2.3: 45.3998; 2.4: 215.3483; 2.5: 7.6355
| 1 | 49.95 | 1: 286.0765; 1.1: 1495.6368; 1.2: 2.0057; 1.3: 269.73; 1.4: 52.9771; 1.5: 1495.6368; 1.6: 269.73; 1.7: 161.838; 1.8: 8.4594; 1.9: 1348.65; 2: 42.9506; 2.1: 94.5124; 2.2: 1282.9759; 2.3: 45.4444; 2.4: 212.6609; 2.5: 7.5327
| 1 | 50 | 1: 285.7623; 1.1: 1495.4894; 1.2: 2.0055; 1.3: 270; 1.4: 52.9189; 1.5: 1495.4894; 1.6: 270; 1.7: 162; 1.8: 8.4594; 1.9: 1350; 2: 42.9936; 2.1: 94.5142; 2.2: 1285.5208; 2.3: 45.4891; 2.4: 209.9685; 2.5: 7.4299
| 1 | 50.05 | 1: 285.4482; 1.1: 1495.3395; 1.2: 2.0053; 1.3: 270.27; 1.4: 52.8608; 1.5: 1495.3395; 1.6: 270.27; 1.7: 162.162; 1.8: 8.4594; 1.9: 1351.35; 2: 43.0366; 2.1: 94.516; 2.2: 1288.0683; 2.3: 45.5337; 2.4: 207.2712; 2.5: 7.3271
| 1 | 50.1 | 1: 285.1343; 1.1: 1495.1872; 1.2: 2.0051; 1.3: 270.54; 1.4: 52.8026; 1.5: 1495.1872; 1.6: 270.54; 1.7: 162.324; 1.8: 8.4594; 1.9: 1352.7; 2: 43.0796; 2.1: 94.5179; 2.2: 1290.6183; 2.3: 45.5783; 2.4: 204.5689; 2.5: 7.2244
| 1 | 50.15 | 1: 284.8205; 1.1: 1495.0325; 1.2: 2.0049; 1.3: 270.81; 1.4: 52.7445; 1.5: 1495.0325; 1.6: 270.81; 1.7: 162.486; 1.8: 8.4594; 1.9: 1354.05; 2: 43.1226; 2.1: 94.5197; 2.2: 1293.1708; 2.3: 45.6229; 2.4: 201.8617; 2.5: 7.1217
| 1 | 50.2 | 1: 284.5069; 1.1: 1494.8754; 1.2: 2.0047; 1.3: 271.08; 1.4: 52.6865; 1.5: 1494.8754; 1.6: 271.08; 1.7: 162.648; 1.8: 8.4594; 1.9: 1355.4; 2: 43.1656; 2.1: 94.5215; 2.2: 1295.7259; 2.3: 45.6675; 2.4: 199.1495; 2.5: 7.019
| 1 | 50.25 | 1: 284.1935; 1.1: 1494.7158; 1.2: 2.0044; 1.3: 271.35; 1.4: 52.6284; 1.5: 1494.7158; 1.6: 271.35; 1.7: 162.81; 1.8: 8.4594; 1.9: 1356.75; 2: 43.2086; 2.1: 94.5233; 2.2: 1298.2835; 2.3: 45.7121; 2.4: 196.4323; 2.5: 6.9163
| 1 | 50.3 | 1: 283.8802; 1.1: 1494.5538; 1.2: 2.0042; 1.3: 271.62; 1.4: 52.5704; 1.5: 1494.5538; 1.6: 271.62; 1.7: 162.972; 1.8: 8.4594; 1.9: 1358.1; 2: 43.2516; 2.1: 94.5251; 2.2: 1300.8436; 2.3: 45.7567; 2.4: 193.7102; 2.5: 6.8137
| 1 | 50.35 | 1: 283.5671; 1.1: 1494.3893; 1.2: 2.004; 1.3: 271.89; 1.4: 52.5124; 1.5: 1494.3893; 1.6: 271.89; 1.7: 163.134; 1.8: 8.4594; 1.9: 1359.45; 2: 43.2946; 2.1: 94.5269; 2.2: 1303.4062; 2.3: 45.8013; 2.4: 190.9831; 2.5: 6.7111
| 1 | 50.4 | 1: 283.2542; 1.1: 1494.2225; 1.2: 2.0038; 1.3: 272.16; 1.4: 52.4545; 1.5: 1494.2225; 1.6: 272.16; 1.7: 163.296; 1.8: 8.4594; 1.9: 1360.8; 2: 43.3376; 2.1: 94.5287; 2.2: 1305.9714; 2.3: 45.8459; 2.4: 188.2511; 2.5: 6.6085
| 1 | 50.45 | 1: 282.9414; 1.1: 1494.0532; 1.2: 2.0036; 1.3: 272.43; 1.4: 52.3966; 1.5: 1494.0532; 1.6: 272.43; 1.7: 163.458; 1.8: 8.4594; 1.9: 1362.15; 2: 43.3806; 2.1: 94.5305; 2.2: 1308.539; 2.3: 45.8906; 2.4: 185.5141; 2.5: 6.506
| 1 | 50.5 | 1: 282.6288; 1.1: 1493.8815; 1.2: 2.0033; 1.3: 272.7; 1.4: 52.3387; 1.5: 1493.8815; 1.6: 272.7; 1.7: 163.62; 1.8: 8.4594; 1.9: 1363.5; 2: 43.4236; 2.1: 94.5323; 2.2: 1311.1092; 2.3: 45.9352; 2.4: 182.7722; 2.5: 6.4035
| 1 | 50.55 | 1: 282.3163; 1.1: 1493.7073; 1.2: 2.0031; 1.3: 272.97; 1.4: 52.2808; 1.5: 1493.7073; 1.6: 272.97; 1.7: 163.782; 1.8: 8.4594; 1.9: 1364.85; 2: 43.4666; 2.1: 94.5341; 2.2: 1313.682; 2.3: 45.9798; 2.4: 180.0254; 2.5: 6.301
| 1 | 50.6 | 1: 282.004; 1.1: 1493.5308; 1.2: 2.0029; 1.3: 273.24; 1.4: 52.223; 1.5: 1493.5308; 1.6: 273.24; 1.7: 163.944; 1.8: 8.4594; 1.9: 1366.2; 2: 43.5096; 2.1: 94.5359; 2.2: 1316.2572; 2.3: 46.0244; 2.4: 177.2736; 2.5: 6.1986
| 1 | 50.65 | 1: 281.6919; 1.1: 1493.3519; 1.2: 2.0026; 1.3: 273.51; 1.4: 52.1652; 1.5: 1493.3519; 1.6: 273.51; 1.7: 164.106; 1.8: 8.4594; 1.9: 1367.55; 2: 43.5525; 2.1: 94.5376; 2.2: 1318.835; 2.3: 46.069; 2.4: 174.5169; 2.5: 6.0962
| 1 | 50.7 | 1: 281.3799; 1.1: 1493.1705; 1.2: 2.0024; 1.3: 273.78; 1.4: 52.1074; 1.5: 1493.1705; 1.6: 273.78; 1.7: 164.268; 1.8: 8.4594; 1.9: 1368.9; 2: 43.5955; 2.1: 94.5394; 2.2: 1321.4153; 2.3: 46.1136; 2.4: 171.7552; 2.5: 5.9938
| 1 | 50.75 | 1: 281.0681; 1.1: 1492.9867; 1.2: 2.0021; 1.3: 274.05; 1.4: 52.0496; 1.5: 1492.9867; 1.6: 274.05; 1.7: 164.43; 1.8: 8.4594; 1.9: 1370.25; 2: 43.6385; 2.1: 94.5412; 2.2: 1323.9981; 2.3: 46.1582; 2.4: 168.9886; 2.5: 5.8914
| 1 | 50.8 | 1: 280.7564; 1.1: 1492.8006; 1.2: 2.0019; 1.3: 274.32; 1.4: 51.9919; 1.5: 1492.8006; 1.6: 274.32; 1.7: 164.592; 1.8: 8.4594; 1.9: 1371.6; 2: 43.6815; 2.1: 94.5429; 2.2: 1326.5835; 2.3: 46.2028; 2.4: 166.2171; 2.5: 5.7891
| 1 | 50.85 | 1: 280.4449; 1.1: 1492.612; 1.2: 2.0016; 1.3: 274.59; 1.4: 51.9342; 1.5: 1492.612; 1.6: 274.59; 1.7: 164.754; 1.8: 8.4594; 1.9: 1372.95; 2: 43.7245; 2.1: 94.5447; 2.2: 1329.1713; 2.3: 46.2475; 2.4: 163.4407; 2.5: 5.6868
| 1 | 50.9 | 1: 280.1336; 1.1: 1492.421; 1.2: 2.0014; 1.3: 274.86; 1.4: 51.8766; 1.5: 1492.421; 1.6: 274.86; 1.7: 164.916; 1.8: 8.4594; 1.9: 1374.3; 2: 43.7675; 2.1: 94.5465; 2.2: 1331.7617; 2.3: 46.2921; 2.4: 160.6593; 2.5: 5.5845
| 1 | 50.95 | 1: 279.8224; 1.1: 1492.2277; 1.2: 2.0011; 1.3: 275.13; 1.4: 51.819; 1.5: 1492.2277; 1.6: 275.13; 1.7: 165.078; 1.8: 8.4594; 1.9: 1375.65; 2: 43.8105; 2.1: 94.5482; 2.2: 1334.3546; 2.3: 46.3367; 2.4: 157.873; 2.5: 5.4823
| 1 | 51 | 1: 279.5114; 1.1: 1492.0319; 1.2: 2.0008; 1.3: 275.4; 1.4: 51.7614; 1.5: 1492.0319; 1.6: 275.4; 1.7: 165.24; 1.8: 8.4594; 1.9: 1377; 2: 43.8535; 2.1: 94.55; 2.2: 1336.9501; 2.3: 46.3813; 2.4: 155.0818; 2.5: 5.3801
| 1 | 51.05 | 1: 279.2006; 1.1: 1491.8338; 1.2: 2.0006; 1.3: 275.67; 1.4: 51.7038; 1.5: 1491.8338; 1.6: 275.67; 1.7: 165.402; 1.8: 8.4594; 1.9: 1378.35; 2: 43.8965; 2.1: 94.5517; 2.2: 1339.548; 2.3: 46.4259; 2.4: 152.2857; 2.5: 5.2779
| 1 | 51.1 | 1: 278.8899; 1.1: 1491.6332; 1.2: 2.0003; 1.3: 275.94; 1.4: 51.6463; 1.5: 1491.6332; 1.6: 275.94; 1.7: 165.564; 1.8: 8.4594; 1.9: 1379.7; 2: 43.9395; 2.1: 94.5535; 2.2: 1342.1485; 2.3: 46.4705; 2.4: 149.4847; 2.5: 5.1758
| 1 | 51.15 | 1: 278.5793; 1.1: 1491.4303; 1.2: 2; 1.3: 276.21; 1.4: 51.5888; 1.5: 1491.4303; 1.6: 276.21; 1.7: 165.726; 1.8: 8.4594; 1.9: 1381.05; 2: 43.9825; 2.1: 94.5552; 2.2: 1344.7515; 2.3: 46.5151; 2.4: 146.6787; 2.5: 5.0736
| 1 | 51.2 | 1: 278.269; 1.1: 1491.2249; 1.2: 1.9998; 1.3: 276.48; 1.4: 51.5313; 1.5: 1491.2249; 1.6: 276.48; 1.7: 165.888; 1.8: 8.4594; 1.9: 1382.4; 2: 44.0255; 2.1: 94.557; 2.2: 1347.3571; 2.3: 46.5597; 2.4: 143.8679; 2.5: 4.9715
| 1 | 51.25 | 1: 277.9588; 1.1: 1491.0172; 1.2: 1.9995; 1.3: 276.75; 1.4: 51.4738; 1.5: 1491.0172; 1.6: 276.75; 1.7: 166.05; 1.8: 8.4594; 1.9: 1383.75; 2: 44.0685; 2.1: 94.5587; 2.2: 1349.9651; 2.3: 46.6044; 2.4: 141.0521; 2.5: 4.8695
| 1 | 51.3 | 1: 277.6487; 1.1: 1490.8071; 1.2: 1.9992; 1.3: 277.02; 1.4: 51.4164; 1.5: 1490.8071; 1.6: 277.02; 1.7: 166.212; 1.8: 8.4594; 1.9: 1385.1; 2: 44.1115; 2.1: 94.5604; 2.2: 1352.5757; 2.3: 46.649; 2.4: 138.2314; 2.5: 4.7675
| 1 | 51.35 | 1: 277.3389; 1.1: 1490.5947; 1.2: 1.9989; 1.3: 277.29; 1.4: 51.359; 1.5: 1490.5947; 1.6: 277.29; 1.7: 166.374; 1.8: 8.4594; 1.9: 1386.45; 2: 44.1545; 2.1: 94.5622; 2.2: 1355.1888; 2.3: 46.6936; 2.4: 135.4059; 2.5: 4.6655
| 1 | 51.4 | 1: 277.0291; 1.1: 1490.3798; 1.2: 1.9986; 1.3: 277.56; 1.4: 51.3017; 1.5: 1490.3798; 1.6: 277.56; 1.7: 166.536; 1.8: 8.4594; 1.9: 1387.8; 2: 44.1975; 2.1: 94.5639; 2.2: 1357.8044; 2.3: 46.7382; 2.4: 132.5754; 2.5: 4.5635
| 1 | 51.45 | 1: 276.7196; 1.1: 1490.1626; 1.2: 1.9983; 1.3: 277.83; 1.4: 51.2444; 1.5: 1490.1626; 1.6: 277.83; 1.7: 166.698; 1.8: 8.4594; 1.9: 1389.15; 2: 44.2404; 2.1: 94.5656; 2.2: 1360.4226; 2.3: 46.7828; 2.4: 129.7401; 2.5: 4.4616
| 1 | 51.5 | 1: 276.4102; 1.1: 1489.943; 1.2: 1.998; 1.3: 278.1; 1.4: 51.1871; 1.5: 1489.943; 1.6: 278.1; 1.7: 166.86; 1.8: 8.4594; 1.9: 1390.5; 2: 44.2834; 2.1: 94.5673; 2.2: 1363.0432; 2.3: 46.8274; 2.4: 126.8998; 2.5: 4.3596
| 1 | 51.55 | 1: 276.1009; 1.1: 1489.7211; 1.2: 1.9977; 1.3: 278.37; 1.4: 51.1298; 1.5: 1489.7211; 1.6: 278.37; 1.7: 167.022; 1.8: 8.4594; 1.9: 1391.85; 2: 44.3264; 2.1: 94.569; 2.2: 1365.6664; 2.3: 46.872; 2.4: 124.0546; 2.5: 4.2578
| 1 | 51.6 | 1: 275.7919; 1.1: 1489.4967; 1.2: 1.9974; 1.3: 278.64; 1.4: 51.0726; 1.5: 1489.4967; 1.6: 278.64; 1.7: 167.184; 1.8: 8.4594; 1.9: 1393.2; 2: 44.3694; 2.1: 94.5708; 2.2: 1368.2921; 2.3: 46.9166; 2.4: 121.2046; 2.5: 4.1559
| 1 | 51.65 | 1: 275.483; 1.1: 1489.27; 1.2: 1.9971; 1.3: 278.91; 1.4: 51.0154; 1.5: 1489.27; 1.6: 278.91; 1.7: 167.346; 1.8: 8.4594; 1.9: 1394.55; 2: 44.4124; 2.1: 94.5725; 2.2: 1370.9203; 2.3: 46.9613; 2.4: 118.3497; 2.5: 4.0541
| 1 | 51.7 | 1: 275.1742; 1.1: 1489.041; 1.2: 1.9968; 1.3: 279.18; 1.4: 50.9582; 1.5: 1489.041; 1.6: 279.18; 1.7: 167.508; 1.8: 8.4594; 1.9: 1395.9; 2: 44.4554; 2.1: 94.5742; 2.2: 1373.5511; 2.3: 47.0059; 2.4: 115.4899; 2.5: 3.9523
| 1 | 51.75 | 1: 274.8656; 1.1: 1488.8096; 1.2: 1.9965; 1.3: 279.45; 1.4: 50.901; 1.5: 1488.8096; 1.6: 279.45; 1.7: 167.67; 1.8: 8.4594; 1.9: 1397.25; 2: 44.4984; 2.1: 94.5759; 2.2: 1376.1844; 2.3: 47.0505; 2.4: 112.6252; 2.5: 3.8506
| 1 | 51.8 | 1: 274.5572; 1.1: 1488.5758; 1.2: 1.9962; 1.3: 279.72; 1.4: 50.8439; 1.5: 1488.5758; 1.6: 279.72; 1.7: 167.832; 1.8: 8.4594; 1.9: 1398.6; 2: 44.5414; 2.1: 94.5776; 2.2: 1378.8202; 2.3: 47.0951; 2.4: 109.7556; 2.5: 3.7488
| 1 | 51.85 | 1: 274.2489; 1.1: 1488.3397; 1.2: 1.9959; 1.3: 279.99; 1.4: 50.7868; 1.5: 1488.3397; 1.6: 279.99; 1.7: 167.994; 1.8: 8.4594; 1.9: 1399.95; 2: 44.5844; 2.1: 94.5793; 2.2: 1381.4585; 2.3: 47.1397; 2.4: 106.8812; 2.5: 3.6471
| 1 | 51.9 | 1: 273.9408; 1.1: 1488.1012; 1.2: 1.9956; 1.3: 280.26; 1.4: 50.7298; 1.5: 1488.1012; 1.6: 280.26; 1.7: 168.156; 1.8: 8.4594; 1.9: 1401.3; 2: 44.6274; 2.1: 94.581; 2.2: 1384.0993; 2.3: 47.1843; 2.4: 104.0019; 2.5: 3.5455
| 1 | 51.95 | 1: 273.6328; 1.1: 1487.8603; 1.2: 1.9953; 1.3: 280.53; 1.4: 50.6727; 1.5: 1487.8603; 1.6: 280.53; 1.7: 168.318; 1.8: 8.4594; 1.9: 1402.65; 2: 44.6704; 2.1: 94.5827; 2.2: 1386.7427; 2.3: 47.2289; 2.4: 101.1177; 2.5: 3.4438
| 1 | 52 | 1: 273.3251; 1.1: 1487.6171; 1.2: 1.9949; 1.3: 280.8; 1.4: 50.6158; 1.5: 1487.6171; 1.6: 280.8; 1.7: 168.48; 1.8: 8.4594; 1.9: 1404; 2: 44.7134; 2.1: 94.5843; 2.2: 1389.3885; 2.3: 47.2735; 2.4: 98.2286; 2.5: 3.3422
| 1 | 52.05 | 1: 273.0174; 1.1: 1487.3716; 1.2: 1.9946; 1.3: 281.07; 1.4: 50.5588; 1.5: 1487.3716; 1.6: 281.07; 1.7: 168.642; 1.8: 8.4594; 1.9: 1405.35; 2: 44.7564; 2.1: 94.586; 2.2: 1392.0369; 2.3: 47.3182; 2.4: 95.3347; 2.5: 3.2406
| 1 | 52.1 | 1: 272.71; 1.1: 1487.1237; 1.2: 1.9943; 1.3: 281.34; 1.4: 50.5018; 1.5: 1487.1237; 1.6: 281.34; 1.7: 168.804; 1.8: 8.4594; 1.9: 1406.7; 2: 44.7994; 2.1: 94.5877; 2.2: 1394.6878; 2.3: 47.3628; 2.4: 92.4359; 2.5: 3.1391
| 1 | 52.15 | 1: 272.4026; 1.1: 1486.8735; 1.2: 1.9939; 1.3: 281.61; 1.4: 50.4449; 1.5: 1486.8735; 1.6: 281.61; 1.7: 168.966; 1.8: 8.4594; 1.9: 1408.05; 2: 44.8424; 2.1: 94.5894; 2.2: 1397.3413; 2.3: 47.4074; 2.4: 89.5323; 2.5: 3.0375
| 1 | 52.2 | 1: 272.0955; 1.1: 1486.621; 1.2: 1.9936; 1.3: 281.88; 1.4: 50.3881; 1.5: 1486.621; 1.6: 281.88; 1.7: 169.128; 1.8: 8.4594; 1.9: 1409.4; 2: 44.8854; 2.1: 94.5911; 2.2: 1399.9972; 2.3: 47.452; 2.4: 86.6238; 2.5: 2.9361
| 1 | 52.25 | 1: 271.7885; 1.1: 1486.3661; 1.2: 1.9932; 1.3: 282.15; 1.4: 50.3312; 1.5: 1486.3661; 1.6: 282.15; 1.7: 169.29; 1.8: 8.4594; 1.9: 1410.75; 2: 44.9283; 2.1: 94.5927; 2.2: 1402.6557; 2.3: 47.4966; 2.4: 83.7104; 2.5: 2.8346
| 1 | 52.3 | 1: 271.4817; 1.1: 1486.1089; 1.2: 1.9929; 1.3: 282.42; 1.4: 50.2744; 1.5: 1486.1089; 1.6: 282.42; 1.7: 169.452; 1.8: 8.4594; 1.9: 1412.1; 2: 44.9713; 2.1: 94.5944; 2.2: 1405.3167; 2.3: 47.5412; 2.4: 80.7922; 2.5: 2.7332
| 1 | 52.35 | 1: 271.175; 1.1: 1485.8493; 1.2: 1.9926; 1.3: 282.69; 1.4: 50.2176; 1.5: 1485.8493; 1.6: 282.69; 1.7: 169.614; 1.8: 8.4594; 1.9: 1413.45; 2: 45.0143; 2.1: 94.5961; 2.2: 1407.9802; 2.3: 47.5858; 2.4: 77.8691; 2.5: 2.6318
| 1 | 52.4 | 1: 270.8685; 1.1: 1485.5874; 1.2: 1.9922; 1.3: 282.96; 1.4: 50.1608; 1.5: 1485.5874; 1.6: 282.96; 1.7: 169.776; 1.8: 8.4594; 1.9: 1414.8; 2: 45.0573; 2.1: 94.5977; 2.2: 1410.6462; 2.3: 47.6304; 2.4: 74.9412; 2.5: 2.5304
| 1 | 52.45 | 1: 270.5622; 1.1: 1485.3232; 1.2: 1.9919; 1.3: 283.23; 1.4: 50.1041; 1.5: 1485.3232; 1.6: 283.23; 1.7: 169.938; 1.8: 8.4594; 1.9: 1416.15; 2: 45.1003; 2.1: 94.5994; 2.2: 1413.3148; 2.3: 47.6751; 2.4: 72.0084; 2.5: 2.429
| 1 | 52.5 | 1: 270.256; 1.1: 1485.0567; 1.2: 1.9915; 1.3: 283.5; 1.4: 50.0474; 1.5: 1485.0567; 1.6: 283.5; 1.7: 170.1; 1.8: 8.4594; 1.9: 1417.5; 2: 45.1433; 2.1: 94.601; 2.2: 1415.9859; 2.3: 47.7197; 2.4: 69.0708; 2.5: 2.3277
| 1 | 52.55 | 1: 269.95; 1.1: 1484.7878; 1.2: 1.9911; 1.3: 283.77; 1.4: 49.9907; 1.5: 1484.7878; 1.6: 283.77; 1.7: 170.262; 1.8: 8.4594; 1.9: 1418.85; 2: 45.1863; 2.1: 94.6027; 2.2: 1418.6595; 2.3: 47.7643; 2.4: 66.1284; 2.5: 2.2265
| 1 | 52.6 | 1: 269.6441; 1.1: 1484.5167; 1.2: 1.9908; 1.3: 284.04; 1.4: 49.9341; 1.5: 1484.5167; 1.6: 284.04; 1.7: 170.424; 1.8: 8.4594; 1.9: 1420.2; 2: 45.2293; 2.1: 94.6044; 2.2: 1421.3356; 2.3: 47.8089; 2.4: 63.1811; 2.5: 2.1252
| 1 | 52.65 | 1: 269.3384; 1.1: 1484.2432; 1.2: 1.9904; 1.3: 284.31; 1.4: 49.8775; 1.5: 1484.2432; 1.6: 284.31; 1.7: 170.586; 1.8: 8.4594; 1.9: 1421.55; 2: 45.2723; 2.1: 94.606; 2.2: 1424.0142; 2.3: 47.8535; 2.4: 60.229; 2.5: 2.024
| 1 | 52.7 | 1: 269.0329; 1.1: 1483.9674; 1.2: 1.99; 1.3: 284.58; 1.4: 49.8209; 1.5: 1483.9674; 1.6: 284.58; 1.7: 170.748; 1.8: 8.4594; 1.9: 1422.9; 2: 45.3153; 2.1: 94.6076; 2.2: 1426.6954; 2.3: 47.8981; 2.4: 57.272; 2.5: 1.9228
| 1 | 52.75 | 1: 268.7275; 1.1: 1483.6892; 1.2: 1.9897; 1.3: 284.85; 1.4: 49.7643; 1.5: 1483.6892; 1.6: 284.85; 1.7: 170.91; 1.8: 8.4594; 1.9: 1424.25; 2: 45.3583; 2.1: 94.6093; 2.2: 1429.379; 2.3: 47.9427; 2.4: 54.3102; 2.5: 1.8216
| 1 | 52.8 | 1: 268.4223; 1.1: 1483.4088; 1.2: 1.9893; 1.3: 285.12; 1.4: 49.7078; 1.5: 1483.4088; 1.6: 285.12; 1.7: 171.072; 1.8: 8.4594; 1.9: 1425.6; 2: 45.4013; 2.1: 94.6109; 2.2: 1432.0652; 2.3: 47.9873; 2.4: 51.3436; 2.5: 1.7205
| 1 | 52.85 | 1: 268.1172; 1.1: 1483.1261; 1.2: 1.9889; 1.3: 285.39; 1.4: 49.6513; 1.5: 1483.1261; 1.6: 285.39; 1.7: 171.234; 1.8: 8.4594; 1.9: 1426.95; 2: 45.4443; 2.1: 94.6126; 2.2: 1434.7539; 2.3: 48.032; 2.4: 48.3722; 2.5: 1.6194
| 1 | 52.9 | 1: 267.8123; 1.1: 1482.8411; 1.2: 1.9885; 1.3: 285.66; 1.4: 49.5949; 1.5: 1482.8411; 1.6: 285.66; 1.7: 171.396; 1.8: 8.4594; 1.9: 1428.3; 2: 45.4873; 2.1: 94.6142; 2.2: 1437.4451; 2.3: 48.0766; 2.4: 45.3959; 2.5: 1.5183
| 1 | 52.95 | 1: 267.5076; 1.1: 1482.5537; 1.2: 1.9881; 1.3: 285.93; 1.4: 49.5384; 1.5: 1482.5537; 1.6: 285.93; 1.7: 171.558; 1.8: 8.4594; 1.9: 1429.65; 2: 45.5303; 2.1: 94.6158; 2.2: 1440.1389; 2.3: 48.1212; 2.4: 42.4148; 2.5: 1.4173
| 1 | 53 | 1: 267.203; 1.1: 1482.2641; 1.2: 1.9877; 1.3: 286.2; 1.4: 49.482; 1.5: 1482.2641; 1.6: 286.2; 1.7: 171.72; 1.8: 8.4594; 1.9: 1431; 2: 45.5732; 2.1: 94.6175; 2.2: 1442.8351; 2.3: 48.1658; 2.4: 39.4289; 2.5: 1.3162
| 1 | 53.05 | 1: 266.8986; 1.1: 1481.9721; 1.2: 1.9874; 1.3: 286.47; 1.4: 49.4257; 1.5: 1481.9721; 1.6: 286.47; 1.7: 171.882; 1.8: 8.4594; 1.9: 1432.35; 2: 45.6162; 2.1: 94.6191; 2.2: 1445.5339; 2.3: 48.2104; 2.4: 36.4382; 2.5: 1.2153
| 1 | 53.1 | 1: 266.5943; 1.1: 1481.6779; 1.2: 1.987; 1.3: 286.74; 1.4: 49.3693; 1.5: 1481.6779; 1.6: 286.74; 1.7: 172.044; 1.8: 8.4594; 1.9: 1433.7; 2: 45.6592; 2.1: 94.6207; 2.2: 1448.2352; 2.3: 48.255; 2.4: 33.4427; 2.5: 1.1143
| 1 | 53.15 | 1: 266.2902; 1.1: 1481.3814; 1.2: 1.9866; 1.3: 287.01; 1.4: 49.313; 1.5: 1481.3814; 1.6: 287.01; 1.7: 172.206; 1.8: 8.4594; 1.9: 1435.05; 2: 45.7022; 2.1: 94.6223; 2.2: 1450.939; 2.3: 48.2996; 2.4: 30.4424; 2.5: 1.0134
| 1 | 53.2 | 1: 265.9863; 1.1: 1481.0826; 1.2: 1.9862; 1.3: 287.28; 1.4: 49.2567; 1.5: 1481.0826; 1.6: 287.28; 1.7: 172.368; 1.8: 8.4594; 1.9: 1436.4; 2: 45.7452; 2.1: 94.6239; 2.2: 1453.6453; 2.3: 48.3442; 2.4: 27.4372; 2.5: 0.91249
| 1 | 53.25 | 1: 265.6825; 1.1: 1480.7815; 1.2: 1.9858; 1.3: 287.55; 1.4: 49.2005; 1.5: 1480.7815; 1.6: 287.55; 1.7: 172.53; 1.8: 8.4594; 1.9: 1437.75; 2: 45.7882; 2.1: 94.6256; 2.2: 1456.3542; 2.3: 48.3888; 2.4: 24.4273; 2.5: 0.81162
| 1 | 53.3 | 1: 265.3789; 1.1: 1480.4781; 1.2: 1.9854; 1.3: 287.82; 1.4: 49.1442; 1.5: 1480.4781; 1.6: 287.82; 1.7: 172.692; 1.8: 8.4594; 1.9: 1439.1; 2: 45.8312; 2.1: 94.6272; 2.2: 1459.0656; 2.3: 48.4335; 2.4: 21.4125; 2.5: 0.71079
| 1 | 53.35 | 1: 265.0754; 1.1: 1480.1724; 1.2: 1.9849; 1.3: 288.09; 1.4: 49.088; 1.5: 1480.1724; 1.6: 288.09; 1.7: 172.854; 1.8: 8.4594; 1.9: 1440.45; 2: 45.8742; 2.1: 94.6288; 2.2: 1461.7794; 2.3: 48.4781; 2.4: 18.393; 2.5: 0.60998
| 1 | 53.4 | 1: 264.7722; 1.1: 1479.8645; 1.2: 1.9845; 1.3: 288.36; 1.4: 49.0319; 1.5: 1479.8645; 1.6: 288.36; 1.7: 173.016; 1.8: 8.4594; 1.9: 1441.8; 2: 45.9172; 2.1: 94.6304; 2.2: 1464.4958; 2.3: 48.5227; 2.4: 15.3687; 2.5: 0.5092
| 1 | 53.45 | 1: 264.469; 1.1: 1479.5543; 1.2: 1.9841; 1.3: 288.63; 1.4: 48.9757; 1.5: 1479.5543; 1.6: 288.63; 1.7: 173.178; 1.8: 8.4594; 1.9: 1443.15; 2: 45.9602; 2.1: 94.632; 2.2: 1467.2148; 2.3: 48.5673; 2.4: 12.3395; 2.5: 0.40846
| 1 | 53.5 | 1: 264.166; 1.1: 1479.2418; 1.2: 1.9837; 1.3: 288.9; 1.4: 48.9196; 1.5: 1479.2418; 1.6: 288.9; 1.7: 173.34; 1.8: 8.4594; 1.9: 1444.5; 2: 46.0032; 2.1: 94.6336; 2.2: 1469.9362; 2.3: 48.6119; 2.4: 9.3056; 2.5: 0.30774
| 1 | 53.55 | 1: 263.8632; 1.1: 1478.927; 1.2: 1.9833; 1.3: 289.17; 1.4: 48.8636; 1.5: 1478.927; 1.6: 289.17; 1.7: 173.502; 1.8: 8.4594; 1.9: 1445.85; 2: 46.0462; 2.1: 94.6352; 2.2: 1472.6602; 2.3: 48.6565; 2.4: 6.2669; 2.5: 0.20706
| 1 | 53.6 | 1: 263.5606; 1.1: 1478.61; 1.2: 1.9828; 1.3: 289.44; 1.4: 48.8075; 1.5: 1478.61; 1.6: 289.44; 1.7: 173.664; 1.8: 8.4594; 1.9: 1447.2; 2: 46.0892; 2.1: 94.6368; 2.2: 1475.3866; 2.3: 48.7011; 2.4: 3.2234; 2.5: 0.1064
| 2 | 53.65 | 1: 263.2581; 1.1: 1478.2907; 1.2: 1.9824; 1.3: 289.71; 1.4: 48.7515; 1.5: 1478.2907; 1.6: 289.71; 1.7: 173.826; 1.8: 8.4594; 1.9: 1448.55; 2: 46.1322; 2.1: 94.6384; 2.2: 1478.1156; 2.3: 48.7457; 2.4: 0.1751; 2.5: 0.0057745
| 2 | 53.7 | 1: 262.9558; 1.1: 1477.9691; 1.2: 1.982; 1.3: 289.98; 1.4: 48.6955; 1.5: 1477.9691; 1.6: 289.98; 1.7: 173.988; 1.8: 8.4594; 1.9: 1449.9; 2: 46.1752; 2.1: 94.64; 2.2: 1480.8471; 2.3: 48.7903; 2.4: -2.878; 2.5: -0.094822
| 2 | 53.75 | 1: 262.6536; 1.1: 1477.6453; 1.2: 1.9816; 1.3: 290.25; 1.4: 48.6396; 1.5: 1477.6453; 1.6: 290.25; 1.7: 174.15; 1.8: 8.4594; 1.9: 1451.25; 2: 46.2182; 2.1: 94.6416; 2.2: 1483.5811; 2.3: 48.8349; 2.4: -5.9358; 2.5: -0.19539
| 2 | 53.8 | 1: 262.3516; 1.1: 1477.3192; 1.2: 1.9811; 1.3: 290.52; 1.4: 48.5836; 1.5: 1477.3192; 1.6: 290.52; 1.7: 174.312; 1.8: 8.4594; 1.9: 1452.6; 2: 46.2611; 2.1: 94.6431; 2.2: 1486.3177; 2.3: 48.8796; 2.4: -8.9984; 2.5: -0.29593
| 2 | 53.85 | 1: 262.0497; 1.1: 1476.9909; 1.2: 1.9807; 1.3: 290.79; 1.4: 48.5277; 1.5: 1476.9909; 1.6: 290.79; 1.7: 174.474; 1.8: 8.4594; 1.9: 1453.95; 2: 46.3041; 2.1: 94.6447; 2.2: 1489.0567; 2.3: 48.9242; 2.4: -12.0658; 2.5: -0.39643
| 2 | 53.9 | 1: 261.748; 1.1: 1476.6603; 1.2: 1.9802; 1.3: 291.06; 1.4: 48.4719; 1.5: 1476.6603; 1.6: 291.06; 1.7: 174.636; 1.8: 8.4594; 1.9: 1455.3; 2: 46.3471; 2.1: 94.6463; 2.2: 1491.7983; 2.3: 48.9688; 2.4: -15.138; 2.5: -0.49691
| 2 | 53.95 | 1: 261.4465; 1.1: 1476.3275; 1.2: 1.9798; 1.3: 291.33; 1.4: 48.416; 1.5: 1476.3275; 1.6: 291.33; 1.7: 174.798; 1.8: 8.4594; 1.9: 1456.65; 2: 46.3901; 2.1: 94.6479; 2.2: 1494.5424; 2.3: 49.0134; 2.4: -18.2149; 2.5: -0.59736
| 2 | 54 | 1: 261.1452; 1.1: 1475.9924; 1.2: 1.9793; 1.3: 291.6; 1.4: 48.3602; 1.5: 1475.9924; 1.6: 291.6; 1.7: 174.96; 1.8: 8.4594; 1.9: 1458; 2: 46.4331; 2.1: 94.6495; 2.2: 1497.289; 2.3: 49.058; 2.4: -21.2966; 2.5: -0.69777
| 2 | 54.05 | 1: 260.8439; 1.1: 1475.6551; 1.2: 1.9789; 1.3: 291.87; 1.4: 48.3044; 1.5: 1475.6551; 1.6: 291.87; 1.7: 175.122; 1.8: 8.4594; 1.9: 1459.35; 2: 46.4761; 2.1: 94.651; 2.2: 1500.0381; 2.3: 49.1026; 2.4: -24.383; 2.5: -0.79816
| 2 | 54.1 | 1: 260.5429; 1.1: 1475.3155; 1.2: 1.9784; 1.3: 292.14; 1.4: 48.2487; 1.5: 1475.3155; 1.6: 292.14; 1.7: 175.284; 1.8: 8.4594; 1.9: 1460.7; 2: 46.5191; 2.1: 94.6526; 2.2: 1502.7897; 2.3: 49.1472; 2.4: -27.4743; 2.5: -0.89852
| 2 | 54.15 | 1: 260.242; 1.1: 1474.9737; 1.2: 1.978; 1.3: 292.41; 1.4: 48.193; 1.5: 1474.9737; 1.6: 292.41; 1.7: 175.446; 1.8: 8.4594; 1.9: 1462.05; 2: 46.5621; 2.1: 94.6542; 2.2: 1505.5439; 2.3: 49.1918; 2.4: -30.5702; 2.5: -0.99884
| 2 | 54.2 | 1: 259.9413; 1.1: 1474.6296; 1.2: 1.9775; 1.3: 292.68; 1.4: 48.1373; 1.5: 1474.6296; 1.6: 292.68; 1.7: 175.608; 1.8: 8.4594; 1.9: 1463.4; 2: 46.6051; 2.1: 94.6557; 2.2: 1508.3006; 2.3: 49.2364; 2.4: -33.6709; 2.5: -1.0991
| 2 | 54.25 | 1: 259.6407; 1.1: 1474.2833; 1.2: 1.977; 1.3: 292.95; 1.4: 48.0816; 1.5: 1474.2833; 1.6: 292.95; 1.7: 175.77; 1.8: 8.4594; 1.9: 1464.75; 2: 46.6481; 2.1: 94.6573; 2.2: 1511.0597; 2.3: 49.281; 2.4: -36.7764; 2.5: -1.1994
| 2 | 54.3 | 1: 259.3403; 1.1: 1473.9348; 1.2: 1.9766; 1.3: 293.22; 1.4: 48.026; 1.5: 1473.9348; 1.6: 293.22; 1.7: 175.932; 1.8: 8.4594; 1.9: 1466.1; 2: 46.6911; 2.1: 94.6589; 2.2: 1513.8214; 2.3: 49.3256; 2.4: -39.8866; 2.5: -1.2996
| 2 | 54.35 | 1: 259.0401; 1.1: 1473.5841; 1.2: 1.9761; 1.3: 293.49; 1.4: 47.9704; 1.5: 1473.5841; 1.6: 293.49; 1.7: 176.094; 1.8: 8.4594; 1.9: 1467.45; 2: 46.7341; 2.1: 94.6604; 2.2: 1516.5857; 2.3: 49.3702; 2.4: -43.0016; 2.5: -1.3999
| 2 | 54.4 | 1: 258.74; 1.1: 1473.2311; 1.2: 1.9756; 1.3: 293.76; 1.4: 47.9148; 1.5: 1473.2311; 1.6: 293.76; 1.7: 176.256; 1.8: 8.4594; 1.9: 1468.8; 2: 46.7771; 2.1: 94.662; 2.2: 1519.3524; 2.3: 49.4148; 2.4: -46.1213; 2.5: -1.5
| 2 | 54.45 | 1: 258.4401; 1.1: 1472.8759; 1.2: 1.9752; 1.3: 294.03; 1.4: 47.8593; 1.5: 1472.8759; 1.6: 294.03; 1.7: 176.418; 1.8: 8.4594; 1.9: 1470.15; 2: 46.8201; 2.1: 94.6635; 2.2: 1522.1216; 2.3: 49.4595; 2.4: -49.2457; 2.5: -1.6002
| 2 | 54.5 | 1: 258.1403; 1.1: 1472.5185; 1.2: 1.9747; 1.3: 294.3; 1.4: 47.8038; 1.5: 1472.5185; 1.6: 294.3; 1.7: 176.58; 1.8: 8.4594; 1.9: 1471.5; 2: 46.8631; 2.1: 94.6651; 2.2: 1524.8934; 2.3: 49.5041; 2.4: -52.3749; 2.5: -1.7003
| 2 | 54.55 | 1: 257.8407; 1.1: 1472.1588; 1.2: 1.9742; 1.3: 294.57; 1.4: 47.7483; 1.5: 1472.1588; 1.6: 294.57; 1.7: 176.742; 1.8: 8.4594; 1.9: 1472.85; 2: 46.9061; 2.1: 94.6666; 2.2: 1527.6677; 2.3: 49.5487; 2.4: -55.5088; 2.5: -1.8004
| 2 | 54.6 | 1: 257.5413; 1.1: 1471.797; 1.2: 1.9737; 1.3: 294.84; 1.4: 47.6928; 1.5: 1471.797; 1.6: 294.84; 1.7: 176.904; 1.8: 8.4594; 1.9: 1474.2; 2: 46.949; 2.1: 94.6682; 2.2: 1530.4445; 2.3: 49.5933; 2.4: -58.6475; 2.5: -1.9004
| 2 | 54.65 | 1: 257.242; 1.1: 1471.4329; 1.2: 1.9732; 1.3: 295.11; 1.4: 47.6374; 1.5: 1471.4329; 1.6: 295.11; 1.7: 177.066; 1.8: 8.4594; 1.9: 1475.55; 2: 46.992; 2.1: 94.6697; 2.2: 1533.2238; 2.3: 49.6379; 2.4: -61.7909; 2.5: -2.0005
| 2 | 54.7 | 1: 256.9429; 1.1: 1471.0666; 1.2: 1.9727; 1.3: 295.38; 1.4: 47.582; 1.5: 1471.0666; 1.6: 295.38; 1.7: 177.228; 1.8: 8.4594; 1.9: 1476.9; 2: 47.035; 2.1: 94.6713; 2.2: 1536.0056; 2.3: 49.6825; 2.4: -64.939; 2.5: -2.1005
| 2 | 54.75 | 1: 256.644; 1.1: 1470.6982; 1.2: 1.9722; 1.3: 295.65; 1.4: 47.5267; 1.5: 1470.6982; 1.6: 295.65; 1.7: 177.39; 1.8: 8.4594; 1.9: 1478.25; 2: 47.078; 2.1: 94.6728; 2.2: 1538.79; 2.3: 49.7271; 2.4: -68.0918; 2.5: -2.2004
| 2 | 54.8 | 1: 256.3452; 1.1: 1470.3275; 1.2: 1.9717; 1.3: 295.92; 1.4: 47.4713; 1.5: 1470.3275; 1.6: 295.92; 1.7: 177.552; 1.8: 8.4594; 1.9: 1479.6; 2: 47.121; 2.1: 94.6743; 2.2: 1541.5768; 2.3: 49.7717; 2.4: -71.2494; 2.5: -2.3004
| 2 | 54.85 | 1: 256.0465; 1.1: 1469.9546; 1.2: 1.9712; 1.3: 296.19; 1.4: 47.416; 1.5: 1469.9546; 1.6: 296.19; 1.7: 177.714; 1.8: 8.4594; 1.9: 1480.95; 2: 47.164; 2.1: 94.6759; 2.2: 1544.3662; 2.3: 49.8163; 2.4: -74.4116; 2.5: -2.4003
| 2 | 54.9 | 1: 255.7481; 1.1: 1469.5795; 1.2: 1.9707; 1.3: 296.46; 1.4: 47.3608; 1.5: 1469.5795; 1.6: 296.46; 1.7: 177.876; 1.8: 8.4594; 1.9: 1482.3; 2: 47.207; 2.1: 94.6774; 2.2: 1547.1581; 2.3: 49.8609; 2.4: -77.5786; 2.5: -2.5002
| 2 | 54.95 | 1: 255.4498; 1.1: 1469.2022; 1.2: 1.9702; 1.3: 296.73; 1.4: 47.3055; 1.5: 1469.2022; 1.6: 296.73; 1.7: 178.038; 1.8: 8.4594; 1.9: 1483.65; 2: 47.25; 2.1: 94.6789; 2.2: 1549.9525; 2.3: 49.9055; 2.4: -80.7503; 2.5: -2.6
| 2 | 55 | 1: 255.1516; 1.1: 1468.8227; 1.2: 1.9697; 1.3: 297; 1.4: 47.2503; 1.5: 1468.8227; 1.6: 297; 1.7: 178.2; 1.8: 8.4594; 1.9: 1485; 2: 47.293; 2.1: 94.6804; 2.2: 1552.7494; 2.3: 49.9501; 2.4: -83.9267; 2.5: -2.6998
| 2 | 55.05 | 1: 254.8536; 1.1: 1468.4411; 1.2: 1.9692; 1.3: 297.27; 1.4: 47.1951; 1.5: 1468.4411; 1.6: 297.27; 1.7: 178.362; 1.8: 8.4594; 1.9: 1486.35; 2: 47.336; 2.1: 94.682; 2.2: 1555.5489; 2.3: 49.9947; 2.4: -87.1078; 2.5: -2.7996
| 2 | 55.1 | 1: 254.5558; 1.1: 1468.0572; 1.2: 1.9687; 1.3: 297.54; 1.4: 47.14; 1.5: 1468.0572; 1.6: 297.54; 1.7: 178.524; 1.8: 8.4594; 1.9: 1487.7; 2: 47.379; 2.1: 94.6835; 2.2: 1558.3508; 2.3: 50.0393; 2.4: -90.2936; 2.5: -2.8994
| 2 | 55.15 | 1: 254.2581; 1.1: 1467.6712; 1.2: 1.9682; 1.3: 297.81; 1.4: 47.0848; 1.5: 1467.6712; 1.6: 297.81; 1.7: 178.686; 1.8: 8.4594; 1.9: 1489.05; 2: 47.422; 2.1: 94.685; 2.2: 1561.1553; 2.3: 50.0839; 2.4: -93.4841; 2.5: -2.9991
| 2 | 55.2 | 1: 253.9606; 1.1: 1467.2829; 1.2: 1.9677; 1.3: 298.08; 1.4: 47.0297; 1.5: 1467.2829; 1.6: 298.08; 1.7: 178.848; 1.8: 8.4594; 1.9: 1490.4; 2: 47.465; 2.1: 94.6865; 2.2: 1563.9622; 2.3: 50.1285; 2.4: -96.6793; 2.5: -3.0988
| 2 | 55.25 | 1: 253.6633; 1.1: 1466.8925; 1.2: 1.9671; 1.3: 298.35; 1.4: 46.9747; 1.5: 1466.8925; 1.6: 298.35; 1.7: 179.01; 1.8: 8.4594; 1.9: 1491.75; 2: 47.508; 2.1: 94.688; 2.2: 1566.7717; 2.3: 50.1731; 2.4: -99.8792; 2.5: -3.1985
| 2 | 55.3 | 1: 253.3661; 1.1: 1466.5; 1.2: 1.9666; 1.3: 298.62; 1.4: 46.9197; 1.5: 1466.5; 1.6: 298.62; 1.7: 179.172; 1.8: 8.4594; 1.9: 1493.1; 2: 47.551; 2.1: 94.6895; 2.2: 1569.5838; 2.3: 50.2177; 2.4: -103.0838; 2.5: -3.2981
| 2 | 55.35 | 1: 253.0691; 1.1: 1466.1052; 1.2: 1.9661; 1.3: 298.89; 1.4: 46.8646; 1.5: 1466.1052; 1.6: 298.89; 1.7: 179.334; 1.8: 8.4594; 1.9: 1494.45; 2: 47.5939; 2.1: 94.6911; 2.2: 1572.3983; 2.3: 50.2623; 2.4: -106.2931; 2.5: -3.3977
| 2 | 55.4 | 1: 252.7722; 1.1: 1465.7083; 1.2: 1.9655; 1.3: 299.16; 1.4: 46.8097; 1.5: 1465.7083; 1.6: 299.16; 1.7: 179.496; 1.8: 8.4594; 1.9: 1495.8; 2: 47.6369; 2.1: 94.6926; 2.2: 1575.2153; 2.3: 50.307; 2.4: -109.507; 2.5: -3.4973
| 2 | 55.45 | 1: 252.4755; 1.1: 1465.3092; 1.2: 1.965; 1.3: 299.43; 1.4: 46.7547; 1.5: 1465.3092; 1.6: 299.43; 1.7: 179.658; 1.8: 8.4594; 1.9: 1497.15; 2: 47.6799; 2.1: 94.6941; 2.2: 1578.0349; 2.3: 50.3516; 2.4: -112.7257; 2.5: -3.5968
| 2 | 55.5 | 1: 252.179; 1.1: 1464.9079; 1.2: 1.9645; 1.3: 299.7; 1.4: 46.6998; 1.5: 1464.9079; 1.6: 299.7; 1.7: 179.82; 1.8: 8.4594; 1.9: 1498.5; 2: 47.7229; 2.1: 94.6956; 2.2: 1580.8569; 2.3: 50.3962; 2.4: -115.949; 2.5: -3.6963
| 2 | 55.55 | 1: 251.8826; 1.1: 1464.5045; 1.2: 1.9639; 1.3: 299.97; 1.4: 46.6449; 1.5: 1464.5045; 1.6: 299.97; 1.7: 179.982; 1.8: 8.4594; 1.9: 1499.85; 2: 47.7659; 2.1: 94.6971; 2.2: 1583.6815; 2.3: 50.4408; 2.4: -119.177; 2.5: -3.7958
| 2 | 55.6 | 1: 251.5864; 1.1: 1464.0989; 1.2: 1.9634; 1.3: 300.24; 1.4: 46.5901; 1.5: 1464.0989; 1.6: 300.24; 1.7: 180.144; 1.8: 8.4594; 1.9: 1501.2; 2: 47.8089; 2.1: 94.6986; 2.2: 1586.5086; 2.3: 50.4854; 2.4: -122.4097; 2.5: -3.8953
| 2 | 55.65 | 1: 251.2904; 1.1: 1463.6912; 1.2: 1.9628; 1.3: 300.51; 1.4: 46.5353; 1.5: 1463.6912; 1.6: 300.51; 1.7: 180.306; 1.8: 8.4594; 1.9: 1502.55; 2: 47.8519; 2.1: 94.7001; 2.2: 1589.3383; 2.3: 50.53; 2.4: -125.6471; 2.5: -3.9947
| 2 | 55.7 | 1: 250.9945; 1.1: 1463.2813; 1.2: 1.9623; 1.3: 300.78; 1.4: 46.4805; 1.5: 1463.2813; 1.6: 300.78; 1.7: 180.468; 1.8: 8.4594; 1.9: 1503.9; 2: 47.8949; 2.1: 94.7016; 2.2: 1592.1704; 2.3: 50.5746; 2.4: -128.8891; 2.5: -4.0941
| 2 | 55.75 | 1: 250.6988; 1.1: 1462.8692; 1.2: 1.9617; 1.3: 301.05; 1.4: 46.4257; 1.5: 1462.8692; 1.6: 301.05; 1.7: 180.63; 1.8: 8.4594; 1.9: 1505.25; 2: 47.9379; 2.1: 94.703; 2.2: 1595.005; 2.3: 50.6192; 2.4: -132.1358; 2.5: -4.1935
| 2 | 55.8 | 1: 250.4032; 1.1: 1462.4551; 1.2: 1.9612; 1.3: 301.32; 1.4: 46.371; 1.5: 1462.4551; 1.6: 301.32; 1.7: 180.792; 1.8: 8.4594; 1.9: 1506.6; 2: 47.9809; 2.1: 94.7045; 2.2: 1597.8422; 2.3: 50.6638; 2.4: -135.3871; 2.5: -4.2928
| 2 | 55.85 | 1: 250.1078; 1.1: 1462.0387; 1.2: 1.9606; 1.3: 301.59; 1.4: 46.3163; 1.5: 1462.0387; 1.6: 301.59; 1.7: 180.954; 1.8: 8.4594; 1.9: 1507.95; 2: 48.0239; 2.1: 94.706; 2.2: 1600.6819; 2.3: 50.7084; 2.4: -138.6431; 2.5: -4.3921
| 2 | 55.9 | 1: 249.8126; 1.1: 1461.6202; 1.2: 1.9601; 1.3: 301.86; 1.4: 46.2616; 1.5: 1461.6202; 1.6: 301.86; 1.7: 181.116; 1.8: 8.4594; 1.9: 1509.3; 2: 48.0669; 2.1: 94.7075; 2.2: 1603.5241; 2.3: 50.753; 2.4: -141.9038; 2.5: -4.4914
| 2 | 55.95 | 1: 249.5175; 1.1: 1461.1996; 1.2: 1.9595; 1.3: 302.13; 1.4: 46.207; 1.5: 1461.1996; 1.6: 302.13; 1.7: 181.278; 1.8: 8.4594; 1.9: 1510.65; 2: 48.1099; 2.1: 94.709; 2.2: 1606.3688; 2.3: 50.7976; 2.4: -145.1691; 2.5: -4.5906
| 2 | 56 | 1: 249.2226; 1.1: 1460.7769; 1.2: 1.9589; 1.3: 302.4; 1.4: 46.1523; 1.5: 1460.7769; 1.6: 302.4; 1.7: 181.44; 1.8: 8.4594; 1.9: 1512; 2: 48.1529; 2.1: 94.7105; 2.2: 1609.216; 2.3: 50.8422; 2.4: -148.4391; 2.5: -4.6898
| 2 | 56.05 | 1: 248.9279; 1.1: 1460.352; 1.2: 1.9584; 1.3: 302.67; 1.4: 46.0978; 1.5: 1460.352; 1.6: 302.67; 1.7: 181.602; 1.8: 8.4594; 1.9: 1513.35; 2: 48.1959; 2.1: 94.7119; 2.2: 1612.0657; 2.3: 50.8868; 2.4: -151.7137; 2.5: -4.789
| 2 | 56.1 | 1: 248.6333; 1.1: 1459.925; 1.2: 1.9578; 1.3: 302.94; 1.4: 46.0432; 1.5: 1459.925; 1.6: 302.94; 1.7: 181.764; 1.8: 8.4594; 1.9: 1514.7; 2: 48.2389; 2.1: 94.7134; 2.2: 1614.918; 2.3: 50.9314; 2.4: -154.993; 2.5: -4.8882
| 2 | 56.15 | 1: 248.3389; 1.1: 1459.4958; 1.2: 1.9572; 1.3: 303.21; 1.4: 45.9887; 1.5: 1459.4958; 1.6: 303.21; 1.7: 181.926; 1.8: 8.4594; 1.9: 1516.05; 2: 48.2818; 2.1: 94.7149; 2.2: 1617.7727; 2.3: 50.976; 2.4: -158.2769; 2.5: -4.9873
| 2 | 56.2 | 1: 248.0446; 1.1: 1459.0646; 1.2: 1.9566; 1.3: 303.48; 1.4: 45.9342; 1.5: 1459.0646; 1.6: 303.48; 1.7: 182.088; 1.8: 8.4594; 1.9: 1517.4; 2: 48.3248; 2.1: 94.7164; 2.2: 1620.63; 2.3: 51.0206; 2.4: -161.5654; 2.5: -5.0864
| 2 | 56.25 | 1: 247.7505; 1.1: 1458.6312; 1.2: 1.9561; 1.3: 303.75; 1.4: 45.8797; 1.5: 1458.6312; 1.6: 303.75; 1.7: 182.25; 1.8: 8.4594; 1.9: 1518.75; 2: 48.3678; 2.1: 94.7178; 2.2: 1623.4898; 2.3: 51.0652; 2.4: -164.8586; 2.5: -5.1855
| 2 | 56.3 | 1: 247.4566; 1.1: 1458.1957; 1.2: 1.9555; 1.3: 304.02; 1.4: 45.8253; 1.5: 1458.1957; 1.6: 304.02; 1.7: 182.412; 1.8: 8.4594; 1.9: 1520.1; 2: 48.4108; 2.1: 94.7193; 2.2: 1626.3521; 2.3: 51.1098; 2.4: -168.1564; 2.5: -5.2845
| 2 | 56.35 | 1: 247.1628; 1.1: 1457.7581; 1.2: 1.9549; 1.3: 304.29; 1.4: 45.7709; 1.5: 1457.7581; 1.6: 304.29; 1.7: 182.574; 1.8: 8.4594; 1.9: 1521.45; 2: 48.4538; 2.1: 94.7208; 2.2: 1629.2169; 2.3: 51.1544; 2.4: -171.4589; 2.5: -5.3835
| 2 | 56.4 | 1: 246.8692; 1.1: 1457.3184; 1.2: 1.9543; 1.3: 304.56; 1.4: 45.7165; 1.5: 1457.3184; 1.6: 304.56; 1.7: 182.736; 1.8: 8.4594; 1.9: 1522.8; 2: 48.4968; 2.1: 94.7222; 2.2: 1632.0843; 2.3: 51.199; 2.4: -174.7659; 2.5: -5.4825
| 2 | 56.45 | 1: 246.5758; 1.1: 1456.8765; 1.2: 1.9537; 1.3: 304.83; 1.4: 45.6622; 1.5: 1456.8765; 1.6: 304.83; 1.7: 182.898; 1.8: 8.4594; 1.9: 1524.15; 2: 48.5398; 2.1: 94.7237; 2.2: 1634.9541; 2.3: 51.2436; 2.4: -178.0776; 2.5: -5.5814
| 2 | 56.5 | 1: 246.2825; 1.1: 1456.4326; 1.2: 1.9531; 1.3: 305.1; 1.4: 45.6079; 1.5: 1456.4326; 1.6: 305.1; 1.7: 183.06; 1.8: 8.4594; 1.9: 1525.5; 2: 48.5828; 2.1: 94.7251; 2.2: 1637.8265; 2.3: 51.2882; 2.4: -181.3939; 2.5: -5.6803
| 2 | 56.55 | 1: 245.9894; 1.1: 1455.9865; 1.2: 1.9525; 1.3: 305.37; 1.4: 45.5536; 1.5: 1455.9865; 1.6: 305.37; 1.7: 183.222; 1.8: 8.4594; 1.9: 1526.85; 2: 48.6258; 2.1: 94.7266; 2.2: 1640.7014; 2.3: 51.3328; 2.4: -184.7148; 2.5: -5.7792
| 2 | 56.6 | 1: 245.6964; 1.1: 1455.5384; 1.2: 1.9519; 1.3: 305.64; 1.4: 45.4993; 1.5: 1455.5384; 1.6: 305.64; 1.7: 183.384; 1.8: 8.4594; 1.9: 1528.2; 2: 48.6688; 2.1: 94.7281; 2.2: 1643.5788; 2.3: 51.3774; 2.4: -188.0404; 2.5: -5.878
| 2 | 56.65 | 1: 245.4036; 1.1: 1455.0881; 1.2: 1.9513; 1.3: 305.91; 1.4: 45.4451; 1.5: 1455.0881; 1.6: 305.91; 1.7: 183.546; 1.8: 8.4594; 1.9: 1529.55; 2: 48.7118; 2.1: 94.7295; 2.2: 1646.4587; 2.3: 51.422; 2.4: -191.3705; 2.5: -5.9769
| 2 | 56.7 | 1: 245.111; 1.1: 1454.6358; 1.2: 1.9507; 1.3: 306.18; 1.4: 45.3909; 1.5: 1454.6358; 1.6: 306.18; 1.7: 183.708; 1.8: 8.4594; 1.9: 1530.9; 2: 48.7548; 2.1: 94.731; 2.2: 1649.3411; 2.3: 51.4666; 2.4: -194.7053; 2.5: -6.0756
| 2 | 56.75 | 1: 244.8186; 1.1: 1454.1814; 1.2: 1.9501; 1.3: 306.45; 1.4: 45.3368; 1.5: 1454.1814; 1.6: 306.45; 1.7: 183.87; 1.8: 8.4594; 1.9: 1532.25; 2: 48.7978; 2.1: 94.7324; 2.2: 1652.2261; 2.3: 51.5112; 2.4: -198.0447; 2.5: -6.1744
| 2 | 56.8 | 1: 244.5263; 1.1: 1453.7249; 1.2: 1.9495; 1.3: 306.72; 1.4: 45.2826; 1.5: 1453.7249; 1.6: 306.72; 1.7: 184.032; 1.8: 8.4594; 1.9: 1533.6; 2: 48.8408; 2.1: 94.7338; 2.2: 1655.1135; 2.3: 51.5558; 2.4: -201.3886; 2.5: -6.2731
| 2 | 56.85 | 1: 244.2341; 1.1: 1453.2663; 1.2: 1.9489; 1.3: 306.99; 1.4: 45.2285; 1.5: 1453.2663; 1.6: 306.99; 1.7: 184.194; 1.8: 8.4594; 1.9: 1534.95; 2: 48.8838; 2.1: 94.7353; 2.2: 1658.0035; 2.3: 51.6004; 2.4: -204.7372; 2.5: -6.3718
| 2 | 56.9 | 1: 243.9422; 1.1: 1452.8056; 1.2: 1.9482; 1.3: 307.26; 1.4: 45.1745; 1.5: 1452.8056; 1.6: 307.26; 1.7: 184.356; 1.8: 8.4594; 1.9: 1536.3; 2: 48.9268; 2.1: 94.7367; 2.2: 1660.896; 2.3: 51.645; 2.4: -208.0904; 2.5: -6.4705
| 2 | 56.95 | 1: 243.6503; 1.1: 1452.3429; 1.2: 1.9476; 1.3: 307.53; 1.4: 45.1204; 1.5: 1452.3429; 1.6: 307.53; 1.7: 184.518; 1.8: 8.4594; 1.9: 1537.65; 2: 48.9697; 2.1: 94.7382; 2.2: 1663.791; 2.3: 51.6896; 2.4: -211.4481; 2.5: -6.5691
| 2 | 57 | 1: 243.3587; 1.1: 1451.878; 1.2: 1.947; 1.3: 307.8; 1.4: 45.0664; 1.5: 1451.878; 1.6: 307.8; 1.7: 184.68; 1.8: 8.4594; 1.9: 1539; 2: 49.0127; 2.1: 94.7396; 2.2: 1666.6885; 2.3: 51.7342; 2.4: -214.8105; 2.5: -6.6677
| 2 | 57.05 | 1: 243.0672; 1.1: 1451.4112; 1.2: 1.9464; 1.3: 308.07; 1.4: 45.0125; 1.5: 1451.4112; 1.6: 308.07; 1.7: 184.842; 1.8: 8.4594; 1.9: 1540.35; 2: 49.0557; 2.1: 94.741; 2.2: 1669.5885; 2.3: 51.7788; 2.4: -218.1774; 2.5: -6.7663
| 2 | 57.1 | 1: 242.7759; 1.1: 1450.9422; 1.2: 1.9457; 1.3: 308.34; 1.4: 44.9585; 1.5: 1450.9422; 1.6: 308.34; 1.7: 185.004; 1.8: 8.4594; 1.9: 1541.7; 2: 49.0987; 2.1: 94.7425; 2.2: 1672.4911; 2.3: 51.8234; 2.4: -221.5489; 2.5: -6.8649
| 2 | 57.15 | 1: 242.4848; 1.1: 1450.4712; 1.2: 1.9451; 1.3: 308.61; 1.4: 44.9046; 1.5: 1450.4712; 1.6: 308.61; 1.7: 185.166; 1.8: 8.4594; 1.9: 1543.05; 2: 49.1417; 2.1: 94.7439; 2.2: 1675.3961; 2.3: 51.868; 2.4: -224.925; 2.5: -6.9634
| 2 | 57.2 | 1: 242.1938; 1.1: 1449.9981; 1.2: 1.9445; 1.3: 308.88; 1.4: 44.8507; 1.5: 1449.9981; 1.6: 308.88; 1.7: 185.328; 1.8: 8.4594; 1.9: 1544.4; 2: 49.1847; 2.1: 94.7453; 2.2: 1678.3037; 2.3: 51.9126; 2.4: -228.3056; 2.5: -7.0618
| 2 | 57.25 | 1: 241.903; 1.1: 1449.5229; 1.2: 1.9438; 1.3: 309.15; 1.4: 44.7968; 1.5: 1449.5229; 1.6: 309.15; 1.7: 185.49; 1.8: 8.4594; 1.9: 1545.75; 2: 49.2277; 2.1: 94.7467; 2.2: 1681.2138; 2.3: 51.9571; 2.4: -231.6909; 2.5: -7.1603
| 2 | 57.3 | 1: 241.6123; 1.1: 1449.0457; 1.2: 1.9432; 1.3: 309.42; 1.4: 44.743; 1.5: 1449.0457; 1.6: 309.42; 1.7: 185.652; 1.8: 8.4594; 1.9: 1547.1; 2: 49.2707; 2.1: 94.7482; 2.2: 1684.1264; 2.3: 52.0017; 2.4: -235.0807; 2.5: -7.2587
| 2 | 57.35 | 1: 241.3218; 1.1: 1448.5665; 1.2: 1.9426; 1.3: 309.69; 1.4: 44.6892; 1.5: 1448.5665; 1.6: 309.69; 1.7: 185.814; 1.8: 8.4594; 1.9: 1548.45; 2: 49.3137; 2.1: 94.7496; 2.2: 1687.0416; 2.3: 52.0463; 2.4: -238.4751; 2.5: -7.3571
| 2 | 57.4 | 1: 241.0315; 1.1: 1448.0852; 1.2: 1.9419; 1.3: 309.96; 1.4: 44.6355; 1.5: 1448.0852; 1.6: 309.96; 1.7: 185.976; 1.8: 8.4594; 1.9: 1549.8; 2: 49.3567; 2.1: 94.751; 2.2: 1689.9592; 2.3: 52.0909; 2.4: -241.874; 2.5: -7.4555
| 2 | 57.45 | 1: 240.7414; 1.1: 1447.6019; 1.2: 1.9413; 1.3: 310.23; 1.4: 44.5817; 1.5: 1447.6019; 1.6: 310.23; 1.7: 186.138; 1.8: 8.4594; 1.9: 1551.15; 2: 49.3997; 2.1: 94.7524; 2.2: 1692.8793; 2.3: 52.1355; 2.4: -245.2775; 2.5: -7.5538
| 2 | 57.5 | 1: 240.4514; 1.1: 1447.1165; 1.2: 1.9406; 1.3: 310.5; 1.4: 44.528; 1.5: 1447.1165; 1.6: 310.5; 1.7: 186.3; 1.8: 8.4594; 1.9: 1552.5; 2: 49.4427; 2.1: 94.7538; 2.2: 1695.802; 2.3: 52.1801; 2.4: -248.6855; 2.5: -7.6521
| 2 | 57.55 | 1: 240.1615; 1.1: 1446.6291; 1.2: 1.94; 1.3: 310.77; 1.4: 44.4744; 1.5: 1446.6291; 1.6: 310.77; 1.7: 186.462; 1.8: 8.4594; 1.9: 1553.85; 2: 49.4857; 2.1: 94.7553; 2.2: 1698.7272; 2.3: 52.2247; 2.4: -252.0981; 2.5: -7.7504
| 2 | 57.6 | 1: 239.8719; 1.1: 1446.1396; 1.2: 1.9393; 1.3: 311.04; 1.4: 44.4207; 1.5: 1446.1396; 1.6: 311.04; 1.7: 186.624; 1.8: 8.4594; 1.9: 1555.2; 2: 49.5287; 2.1: 94.7567; 2.2: 1701.6549; 2.3: 52.2693; 2.4: -255.5153; 2.5: -7.8486
| 2 | 57.65 | 1: 239.5824; 1.1: 1445.6481; 1.2: 1.9386; 1.3: 311.31; 1.4: 44.3671; 1.5: 1445.6481; 1.6: 311.31; 1.7: 186.786; 1.8: 8.4594; 1.9: 1556.55; 2: 49.5717; 2.1: 94.7581; 2.2: 1704.5851; 2.3: 52.3139; 2.4: -258.937; 2.5: -7.9468
| 2 | 57.7 | 1: 239.2931; 1.1: 1445.1546; 1.2: 1.938; 1.3: 311.58; 1.4: 44.3135; 1.5: 1445.1546; 1.6: 311.58; 1.7: 186.948; 1.8: 8.4594; 1.9: 1557.9; 2: 49.6146; 2.1: 94.7595; 2.2: 1707.5179; 2.3: 52.3585; 2.4: -262.3633; 2.5: -8.045
| 2 | 57.75 | 1: 239.0039; 1.1: 1444.6591; 1.2: 1.9373; 1.3: 311.85; 1.4: 44.26; 1.5: 1444.6591; 1.6: 311.85; 1.7: 187.11; 1.8: 8.4594; 1.9: 1559.25; 2: 49.6576; 2.1: 94.7609; 2.2: 1710.4531; 2.3: 52.4031; 2.4: -265.794; 2.5: -8.1431
| 2 | 57.8 | 1: 238.7149; 1.1: 1444.1615; 1.2: 1.9367; 1.3: 312.12; 1.4: 44.2065; 1.5: 1444.1615; 1.6: 312.12; 1.7: 187.272; 1.8: 8.4594; 1.9: 1560.6; 2: 49.7006; 2.1: 94.7623; 2.2: 1713.3909; 2.3: 52.4477; 2.4: -269.2294; 2.5: -8.2412
| 2 | 57.85 | 1: 238.4261; 1.1: 1443.6619; 1.2: 1.936; 1.3: 312.39; 1.4: 44.153; 1.5: 1443.6619; 1.6: 312.39; 1.7: 187.434; 1.8: 8.4594; 1.9: 1561.95; 2: 49.7436; 2.1: 94.7637; 2.2: 1716.3311; 2.3: 52.4923; 2.4: -272.6692; 2.5: -8.3393
| 2 | 57.9 | 1: 238.1374; 1.1: 1443.1603; 1.2: 1.9353; 1.3: 312.66; 1.4: 44.0995; 1.5: 1443.1603; 1.6: 312.66; 1.7: 187.596; 1.8: 8.4594; 1.9: 1563.3; 2: 49.7866; 2.1: 94.7651; 2.2: 1719.2739; 2.3: 52.5369; 2.4: -276.1136; 2.5: -8.4374
| 2 | 57.95 | 1: 237.8489; 1.1: 1442.6567; 1.2: 1.9346; 1.3: 312.93; 1.4: 44.0461; 1.5: 1442.6567; 1.6: 312.93; 1.7: 187.758; 1.8: 8.4594; 1.9: 1564.65; 2: 49.8296; 2.1: 94.7665; 2.2: 1722.2193; 2.3: 52.5815; 2.4: -279.5625; 2.5: -8.5354
| 2 | 58 | 1: 237.5606; 1.1: 1442.1511; 1.2: 1.934; 1.3: 313.2; 1.4: 43.9927; 1.5: 1442.1511; 1.6: 313.2; 1.7: 187.92; 1.8: 8.4594; 1.9: 1566; 2: 49.8726; 2.1: 94.7679; 2.2: 1725.1671; 2.3: 52.6261; 2.4: -283.0159; 2.5: -8.6334
| 2 | 58.05 | 1: 237.2724; 1.1: 1441.6435; 1.2: 1.9333; 1.3: 313.47; 1.4: 43.9393; 1.5: 1441.6435; 1.6: 313.47; 1.7: 188.082; 1.8: 8.4594; 1.9: 1567.35; 2: 49.9156; 2.1: 94.7693; 2.2: 1728.1174; 2.3: 52.6707; 2.4: -286.4739; 2.5: -8.7313
| 2 | 58.1 | 1: 236.9844; 1.1: 1441.1339; 1.2: 1.9326; 1.3: 313.74; 1.4: 43.886; 1.5: 1441.1339; 1.6: 313.74; 1.7: 188.244; 1.8: 8.4594; 1.9: 1568.7; 2: 49.9586; 2.1: 94.7706; 2.2: 1731.0703; 2.3: 52.7153; 2.4: -289.9364; 2.5: -8.8293
| 2 | 58.15 | 1: 236.6966; 1.1: 1440.6223; 1.2: 1.9319; 1.3: 314.01; 1.4: 43.8327; 1.5: 1440.6223; 1.6: 314.01; 1.7: 188.406; 1.8: 8.4594; 1.9: 1570.05; 2: 50.0016; 2.1: 94.772; 2.2: 1734.0257; 2.3: 52.7599; 2.4: -293.4033; 2.5: -8.9272
| 2 | 58.2 | 1: 236.4089; 1.1: 1440.1087; 1.2: 1.9312; 1.3: 314.28; 1.4: 43.7794; 1.5: 1440.1087; 1.6: 314.28; 1.7: 188.568; 1.8: 8.4594; 1.9: 1571.4; 2: 50.0446; 2.1: 94.7734; 2.2: 1736.9836; 2.3: 52.8045; 2.4: -296.8748; 2.5: -9.025
| 2 | 58.25 | 1: 236.1215; 1.1: 1439.5931; 1.2: 1.9305; 1.3: 314.55; 1.4: 43.7262; 1.5: 1439.5931; 1.6: 314.55; 1.7: 188.73; 1.8: 8.4594; 1.9: 1572.75; 2: 50.0876; 2.1: 94.7748; 2.2: 1739.944; 2.3: 52.849; 2.4: -300.3508; 2.5: -9.1229
| 2 | 58.3 | 1: 235.8341; 1.1: 1439.0756; 1.2: 1.9298; 1.3: 314.82; 1.4: 43.673; 1.5: 1439.0756; 1.6: 314.82; 1.7: 188.892; 1.8: 8.4594; 1.9: 1574.1; 2: 50.1306; 2.1: 94.7762; 2.2: 1742.9069; 2.3: 52.8936; 2.4: -303.8313; 2.5: -9.2207
| 2 | 58.35 | 1: 235.547; 1.1: 1438.556; 1.2: 1.9291; 1.3: 315.09; 1.4: 43.6198; 1.5: 1438.556; 1.6: 315.09; 1.7: 189.054; 1.8: 8.4594; 1.9: 1575.45; 2: 50.1736; 2.1: 94.7776; 2.2: 1745.8723; 2.3: 52.9382; 2.4: -307.3163; 2.5: -9.3184
| 2 | 58.4 | 1: 235.26; 1.1: 1438.0345; 1.2: 1.9284; 1.3: 315.36; 1.4: 43.5667; 1.5: 1438.0345; 1.6: 315.36; 1.7: 189.216; 1.8: 8.4594; 1.9: 1576.8; 2: 50.2166; 2.1: 94.7789; 2.2: 1748.8403; 2.3: 52.9828; 2.4: -310.8058; 2.5: -9.4162
| 2 | 58.45 | 1: 234.9732; 1.1: 1437.511; 1.2: 1.9277; 1.3: 315.63; 1.4: 43.5135; 1.5: 1437.511; 1.6: 315.63; 1.7: 189.378; 1.8: 8.4594; 1.9: 1578.15; 2: 50.2596; 2.1: 94.7803; 2.2: 1751.8108; 2.3: 53.0274; 2.4: -314.2998; 2.5: -9.5139
| 2 | 58.5 | 1: 234.6865; 1.1: 1436.9855; 1.2: 1.927; 1.3: 315.9; 1.4: 43.4605; 1.5: 1436.9855; 1.6: 315.9; 1.7: 189.54; 1.8: 8.4594; 1.9: 1579.5; 2: 50.3025; 2.1: 94.7817; 2.2: 1754.7838; 2.3: 53.072; 2.4: -317.7983; 2.5: -9.6116
| 2 | 58.55 | 1: 234.4; 1.1: 1436.458; 1.2: 1.9263; 1.3: 316.17; 1.4: 43.4074; 1.5: 1436.458; 1.6: 316.17; 1.7: 189.702; 1.8: 8.4594; 1.9: 1580.85; 2: 50.3455; 2.1: 94.783; 2.2: 1757.7593; 2.3: 53.1166; 2.4: -321.3012; 2.5: -9.7092
| 2 | 58.6 | 1: 234.1137; 1.1: 1435.9286; 1.2: 1.9256; 1.3: 316.44; 1.4: 43.3544; 1.5: 1435.9286; 1.6: 316.44; 1.7: 189.864; 1.8: 8.4594; 1.9: 1582.2; 2: 50.3885; 2.1: 94.7844; 2.2: 1760.7373; 2.3: 53.1612; 2.4: -324.8087; 2.5: -9.8068
| 2 | 58.65 | 1: 233.8276; 1.1: 1435.3973; 1.2: 1.9249; 1.3: 316.71; 1.4: 43.3014; 1.5: 1435.3973; 1.6: 316.71; 1.7: 190.026; 1.8: 8.4594; 1.9: 1583.55; 2: 50.4315; 2.1: 94.7858; 2.2: 1763.7178; 2.3: 53.2058; 2.4: -328.3206; 2.5: -9.9044
| 2 | 58.7 | 1: 233.5416; 1.1: 1434.8639; 1.2: 1.9242; 1.3: 316.98; 1.4: 43.2484; 1.5: 1434.8639; 1.6: 316.98; 1.7: 190.188; 1.8: 8.4594; 1.9: 1584.9; 2: 50.4745; 2.1: 94.7871; 2.2: 1766.7009; 2.3: 53.2504; 2.4: -331.837; 2.5: -10.0019
| 2 | 58.75 | 1: 233.2558; 1.1: 1434.3286; 1.2: 1.9235; 1.3: 317.25; 1.4: 43.1955; 1.5: 1434.3286; 1.6: 317.25; 1.7: 190.35; 1.8: 8.4594; 1.9: 1586.25; 2: 50.5175; 2.1: 94.7885; 2.2: 1769.6865; 2.3: 53.295; 2.4: -335.3578; 2.5: -10.0995
| 2 | 58.8 | 1: 232.9701; 1.1: 1433.7914; 1.2: 1.9227; 1.3: 317.52; 1.4: 43.1426; 1.5: 1433.7914; 1.6: 317.52; 1.7: 190.512; 1.8: 8.4594; 1.9: 1587.6; 2: 50.5605; 2.1: 94.7899; 2.2: 1772.6746; 2.3: 53.3396; 2.4: -338.8832; 2.5: -10.197
| 2 | 58.85 | 1: 232.6847; 1.1: 1433.2522; 1.2: 1.922; 1.3: 317.79; 1.4: 43.0898; 1.5: 1433.2522; 1.6: 317.79; 1.7: 190.674; 1.8: 8.4594; 1.9: 1588.95; 2: 50.6035; 2.1: 94.7912; 2.2: 1775.6652; 2.3: 53.3842; 2.4: -342.413; 2.5: -10.2944
| 2 | 58.9 | 1: 232.3994; 1.1: 1432.7111; 1.2: 1.9213; 1.3: 318.06; 1.4: 43.0369; 1.5: 1432.7111; 1.6: 318.06; 1.7: 190.836; 1.8: 8.4594; 1.9: 1590.3; 2: 50.6465; 2.1: 94.7926; 2.2: 1778.6583; 2.3: 53.4288; 2.4: -345.9472; 2.5: -10.3918
| 2 | 58.95 | 1: 232.1142; 1.1: 1432.1681; 1.2: 1.9206; 1.3: 318.33; 1.4: 42.9841; 1.5: 1432.1681; 1.6: 318.33; 1.7: 190.998; 1.8: 8.4594; 1.9: 1591.65; 2: 50.6895; 2.1: 94.7939; 2.2: 1781.654; 2.3: 53.4734; 2.4: -349.4859; 2.5: -10.4892
| 2 | 59 | 1: 231.8293; 1.1: 1431.6231; 1.2: 1.9198; 1.3: 318.6; 1.4: 42.9313; 1.5: 1431.6231; 1.6: 318.6; 1.7: 191.16; 1.8: 8.4594; 1.9: 1593; 2: 50.7325; 2.1: 94.7953; 2.2: 1784.6521; 2.3: 53.5179; 2.4: -353.0291; 2.5: -10.5866
| 2 | 59.05 | 1: 231.5445; 1.1: 1431.0761; 1.2: 1.9191; 1.3: 318.87; 1.4: 42.8786; 1.5: 1431.0761; 1.6: 318.87; 1.7: 191.322; 1.8: 8.4594; 1.9: 1594.35; 2: 50.7755; 2.1: 94.7966; 2.2: 1787.6528; 2.3: 53.5625; 2.4: -356.5767; 2.5: -10.6839
| 2 | 59.1 | 1: 231.2599; 1.1: 1430.5273; 1.2: 1.9184; 1.3: 319.14; 1.4: 42.8259; 1.5: 1430.5273; 1.6: 319.14; 1.7: 191.484; 1.8: 8.4594; 1.9: 1595.7; 2: 50.8185; 2.1: 94.798; 2.2: 1790.656; 2.3: 53.6071; 2.4: -360.1287; 2.5: -10.7812
| 2 | 59.15 | 1: 230.9754; 1.1: 1429.9765; 1.2: 1.9176; 1.3: 319.41; 1.4: 42.7732; 1.5: 1429.9765; 1.6: 319.41; 1.7: 191.646; 1.8: 8.4594; 1.9: 1597.05; 2: 50.8615; 2.1: 94.7993; 2.2: 1793.6617; 2.3: 53.6517; 2.4: -363.6852; 2.5: -10.8785
| 2 | 59.2 | 1: 230.6911; 1.1: 1429.4238; 1.2: 1.9169; 1.3: 319.68; 1.4: 42.7206; 1.5: 1429.4238; 1.6: 319.68; 1.7: 191.808; 1.8: 8.4594; 1.9: 1598.4; 2: 50.9045; 2.1: 94.8007; 2.2: 1796.67; 2.3: 53.6963; 2.4: -367.2461; 2.5: -10.9757
| 2 | 59.25 | 1: 230.407; 1.1: 1428.8692; 1.2: 1.9161; 1.3: 319.95; 1.4: 42.668; 1.5: 1428.8692; 1.6: 319.95; 1.7: 191.97; 1.8: 8.4594; 1.9: 1599.75; 2: 50.9475; 2.1: 94.802; 2.2: 1799.6807; 2.3: 53.7409; 2.4: -370.8115; 2.5: -11.0729
| 2 | 59.3 | 1: 230.1231; 1.1: 1428.3127; 1.2: 1.9154; 1.3: 320.22; 1.4: 42.6154; 1.5: 1428.3127; 1.6: 320.22; 1.7: 192.132; 1.8: 8.4594; 1.9: 1601.1; 2: 50.9904; 2.1: 94.8033; 2.2: 1802.694; 2.3: 53.7855; 2.4: -374.3813; 2.5: -11.1701
| 2 | 59.35 | 1: 229.8393; 1.1: 1427.7543; 1.2: 1.9147; 1.3: 320.49; 1.4: 42.5628; 1.5: 1427.7543; 1.6: 320.49; 1.7: 192.294; 1.8: 8.4594; 1.9: 1602.45; 2: 51.0334; 2.1: 94.8047; 2.2: 1805.7098; 2.3: 53.8301; 2.4: -377.9555; 2.5: -11.2672
| 2 | 59.4 | 1: 229.5557; 1.1: 1427.194; 1.2: 1.9139; 1.3: 320.76; 1.4: 42.5103; 1.5: 1427.194; 1.6: 320.76; 1.7: 192.456; 1.8: 8.4594; 1.9: 1603.8; 2: 51.0764; 2.1: 94.806; 2.2: 1808.7281; 2.3: 53.8747; 2.4: -381.5341; 2.5: -11.3644
| 2 | 59.45 | 1: 229.2723; 1.1: 1426.6317; 1.2: 1.9131; 1.3: 321.03; 1.4: 42.4578; 1.5: 1426.6317; 1.6: 321.03; 1.7: 192.618; 1.8: 8.4594; 1.9: 1605.15; 2: 51.1194; 2.1: 94.8073; 2.2: 1811.7489; 2.3: 53.9193; 2.4: -385.1172; 2.5: -11.4614
| 2 | 59.5 | 1: 228.9891; 1.1: 1426.0676; 1.2: 1.9124; 1.3: 321.3; 1.4: 42.4054; 1.5: 1426.0676; 1.6: 321.3; 1.7: 192.78; 1.8: 8.4594; 1.9: 1606.5; 2: 51.1624; 2.1: 94.8087; 2.2: 1814.7723; 2.3: 53.9639; 2.4: -388.7047; 2.5: -11.5585
| 2 | 59.55 | 1: 228.706; 1.1: 1425.5016; 1.2: 1.9116; 1.3: 321.57; 1.4: 42.353; 1.5: 1425.5016; 1.6: 321.57; 1.7: 192.942; 1.8: 8.4594; 1.9: 1607.85; 2: 51.2054; 2.1: 94.81; 2.2: 1817.7982; 2.3: 54.0085; 2.4: -392.2965; 2.5: -11.6555
| 2 | 59.6 | 1: 228.4231; 1.1: 1424.9337; 1.2: 1.9109; 1.3: 321.84; 1.4: 42.3006; 1.5: 1424.9337; 1.6: 321.84; 1.7: 193.104; 1.8: 8.4594; 1.9: 1609.2; 2: 51.2484; 2.1: 94.8113; 2.2: 1820.8266; 2.3: 54.053; 2.4: -395.8928; 2.5: -11.7525
| 2 | 59.65 | 1: 228.1404; 1.1: 1424.3639; 1.2: 1.9101; 1.3: 322.11; 1.4: 42.2482; 1.5: 1424.3639; 1.6: 322.11; 1.7: 193.266; 1.8: 8.4594; 1.9: 1610.55; 2: 51.2914; 2.1: 94.8126; 2.2: 1823.8575; 2.3: 54.0976; 2.4: -399.4935; 2.5: -11.8494
| 2 | 59.7 | 1: 227.8578; 1.1: 1423.7923; 1.2: 1.9093; 1.3: 322.38; 1.4: 42.1959; 1.5: 1423.7923; 1.6: 322.38; 1.7: 193.428; 1.8: 8.4594; 1.9: 1611.9; 2: 51.3344; 2.1: 94.814; 2.2: 1826.8909; 2.3: 54.1422; 2.4: -403.0986; 2.5: -11.9463
| 2 | 59.75 | 1: 227.5754; 1.1: 1423.2187; 1.2: 1.9086; 1.3: 322.65; 1.4: 42.1436; 1.5: 1423.2187; 1.6: 322.65; 1.7: 193.59; 1.8: 8.4594; 1.9: 1613.25; 2: 51.3774; 2.1: 94.8153; 2.2: 1829.9268; 2.3: 54.1868; 2.4: -406.7081; 2.5: -12.0432
| 2 | 59.8 | 1: 227.2932; 1.1: 1422.6433; 1.2: 1.9078; 1.3: 322.92; 1.4: 42.0913; 1.5: 1422.6433; 1.6: 322.92; 1.7: 193.752; 1.8: 8.4594; 1.9: 1614.6; 2: 51.4204; 2.1: 94.8166; 2.2: 1832.9653; 2.3: 54.2314; 2.4: -410.322; 2.5: -12.1401
| 2 | 59.85 | 1: 227.0112; 1.1: 1422.066; 1.2: 1.907; 1.3: 323.19; 1.4: 42.0391; 1.5: 1422.066; 1.6: 323.19; 1.7: 193.914; 1.8: 8.4594; 1.9: 1615.95; 2: 51.4634; 2.1: 94.8179; 2.2: 1836.0063; 2.3: 54.276; 2.4: -413.9402; 2.5: -12.2369
| 2 | 59.9 | 1: 226.7293; 1.1: 1421.4869; 1.2: 1.9062; 1.3: 323.46; 1.4: 41.9869; 1.5: 1421.4869; 1.6: 323.46; 1.7: 194.076; 1.8: 8.4594; 1.9: 1617.3; 2: 51.5064; 2.1: 94.8192; 2.2: 1839.0498; 2.3: 54.3206; 2.4: -417.5629; 2.5: -12.3337
| 2 | 59.95 | 1: 226.4476; 1.1: 1420.9059; 1.2: 1.9055; 1.3: 323.73; 1.4: 41.9347; 1.5: 1420.9059; 1.6: 323.73; 1.7: 194.238; 1.8: 8.4594; 1.9: 1618.65; 2: 51.5494; 2.1: 94.8205; 2.2: 1842.0958; 2.3: 54.3652; 2.4: -421.1899; 2.5: -12.4304
| 2 | 60 | 1: 226.1661; 1.1: 1420.3231; 1.2: 1.9047; 1.3: 324; 1.4: 41.8826; 1.5: 1420.3231; 1.6: 324; 1.7: 194.4; 1.8: 8.4594; 1.9: 1620; 2: 51.5924; 2.1: 94.8218; 2.2: 1845.1444; 2.3: 54.4098; 2.4: -424.8213; 2.5: -12.5272
| 2 | 60.05 | 1: 225.8847; 1.1: 1419.7384; 1.2: 1.9039; 1.3: 324.27; 1.4: 41.8305; 1.5: 1419.7384; 1.6: 324.27; 1.7: 194.562; 1.8: 8.4594; 1.9: 1621.35; 2: 51.6354; 2.1: 94.8232; 2.2: 1848.1954; 2.3: 54.4544; 2.4: -428.4571; 2.5: -12.6239
| 2 | 60.1 | 1: 225.6036; 1.1: 1419.1518; 1.2: 1.9031; 1.3: 324.54; 1.4: 41.7784; 1.5: 1419.1518; 1.6: 324.54; 1.7: 194.724; 1.8: 8.4594; 1.9: 1622.7; 2: 51.6783; 2.1: 94.8245; 2.2: 1851.249; 2.3: 54.499; 2.4: -432.0972; 2.5: -12.7205
| 2 | 60.15 | 1: 225.3226; 1.1: 1418.5634; 1.2: 1.9023; 1.3: 324.81; 1.4: 41.7264; 1.5: 1418.5634; 1.6: 324.81; 1.7: 194.886; 1.8: 8.4594; 1.9: 1624.05; 2: 51.7213; 2.1: 94.8258; 2.2: 1854.3051; 2.3: 54.5436; 2.4: -435.7417; 2.5: -12.8171
| 2 | 60.2 | 1: 225.0418; 1.1: 1417.9732; 1.2: 1.9015; 1.3: 325.08; 1.4: 41.6744; 1.5: 1417.9732; 1.6: 325.08; 1.7: 195.048; 1.8: 8.4594; 1.9: 1625.4; 2: 51.7643; 2.1: 94.8271; 2.2: 1857.3638; 2.3: 54.5881; 2.4: -439.3906; 2.5: -12.9137
| 2 | 60.25 | 1: 224.7611; 1.1: 1417.3811; 1.2: 1.9007; 1.3: 325.35; 1.4: 41.6224; 1.5: 1417.3811; 1.6: 325.35; 1.7: 195.21; 1.8: 8.4594; 1.9: 1626.75; 2: 51.8073; 2.1: 94.8284; 2.2: 1860.4249; 2.3: 54.6327; 2.4: -443.0438; 2.5: -13.0103
| 2 | 60.3 | 1: 224.4807; 1.1: 1416.7872; 1.2: 1.8999; 1.3: 325.62; 1.4: 41.5705; 1.5: 1416.7872; 1.6: 325.62; 1.7: 195.372; 1.8: 8.4594; 1.9: 1628.1; 2: 51.8503; 2.1: 94.8297; 2.2: 1863.4886; 2.3: 54.6773; 2.4: -446.7014; 2.5: -13.1068
| 2 | 60.35 | 1: 224.2004; 1.1: 1416.1915; 1.2: 1.8991; 1.3: 325.89; 1.4: 41.5186; 1.5: 1416.1915; 1.6: 325.89; 1.7: 195.534; 1.8: 8.4594; 1.9: 1629.45; 2: 51.8933; 2.1: 94.8309; 2.2: 1866.5548; 2.3: 54.7219; 2.4: -450.3633; 2.5: -13.2033
| 2 | 60.4 | 1: 223.9202; 1.1: 1415.594; 1.2: 1.8983; 1.3: 326.16; 1.4: 41.4667; 1.5: 1415.594; 1.6: 326.16; 1.7: 195.696; 1.8: 8.4594; 1.9: 1630.8; 2: 51.9363; 2.1: 94.8322; 2.2: 1869.6235; 2.3: 54.7665; 2.4: -454.0295; 2.5: -13.2998
| 2 | 60.45 | 1: 223.6403; 1.1: 1414.9946; 1.2: 1.8975; 1.3: 326.43; 1.4: 41.4149; 1.5: 1414.9946; 1.6: 326.43; 1.7: 195.858; 1.8: 8.4594; 1.9: 1632.15; 2: 51.9793; 2.1: 94.8335; 2.2: 1872.6947; 2.3: 54.8111; 2.4: -457.7001; 2.5: -13.3962
| 2 | 60.5 | 1: 223.3605; 1.1: 1414.3934; 1.2: 1.8967; 1.3: 326.7; 1.4: 41.3631; 1.5: 1414.3934; 1.6: 326.7; 1.7: 196.02; 1.8: 8.4594; 1.9: 1633.5; 2: 52.0223; 2.1: 94.8348; 2.2: 1875.7685; 2.3: 54.8557; 2.4: -461.375; 2.5: -13.4926
| 2 | 60.55 | 1: 223.081; 1.1: 1413.7905; 1.2: 1.8959; 1.3: 326.97; 1.4: 41.3113; 1.5: 1413.7905; 1.6: 326.97; 1.7: 196.182; 1.8: 8.4594; 1.9: 1634.85; 2: 52.0653; 2.1: 94.8361; 2.2: 1878.8447; 2.3: 54.9003; 2.4: -465.0543; 2.5: -13.589
| 2 | 60.6 | 1: 222.8016; 1.1: 1413.1857; 1.2: 1.8951; 1.3: 327.24; 1.4: 41.2595; 1.5: 1413.1857; 1.6: 327.24; 1.7: 196.344; 1.8: 8.4594; 1.9: 1636.2; 2: 52.1083; 2.1: 94.8374; 2.2: 1881.9235; 2.3: 54.9449; 2.4: -468.7379; 2.5: -13.6853
| 2 | 60.65 | 1: 222.5223; 1.1: 1412.5791; 1.2: 1.8943; 1.3: 327.51; 1.4: 41.2078; 1.5: 1412.5791; 1.6: 327.51; 1.7: 196.506; 1.8: 8.4594; 1.9: 1637.55; 2: 52.1513; 2.1: 94.8387; 2.2: 1885.0049; 2.3: 54.9895; 2.4: -472.4258; 2.5: -13.7816
| 2 | 60.7 | 1: 222.2433; 1.1: 1411.9707; 1.2: 1.8935; 1.3: 327.78; 1.4: 41.1562; 1.5: 1411.9707; 1.6: 327.78; 1.7: 196.668; 1.8: 8.4594; 1.9: 1638.9; 2: 52.1943; 2.1: 94.8399; 2.2: 1888.0887; 2.3: 55.0341; 2.4: -476.118; 2.5: -13.8779
| 2 | 60.75 | 1: 221.9644; 1.1: 1411.3605; 1.2: 1.8927; 1.3: 328.05; 1.4: 41.1045; 1.5: 1411.3605; 1.6: 328.05; 1.7: 196.83; 1.8: 8.4594; 1.9: 1640.25; 2: 52.2373; 2.1: 94.8412; 2.2: 1891.1751; 2.3: 55.0787; 2.4: -479.8145; 2.5: -13.9741
| 2 | 60.8 | 1: 221.6857; 1.1: 1410.7486; 1.2: 1.8918; 1.3: 328.32; 1.4: 41.0529; 1.5: 1410.7486; 1.6: 328.32; 1.7: 196.992; 1.8: 8.4594; 1.9: 1641.6; 2: 52.2803; 2.1: 94.8425; 2.2: 1894.264; 2.3: 55.1232; 2.4: -483.5154; 2.5: -14.0703
| 2 | 60.85 | 1: 221.4072; 1.1: 1410.1349; 1.2: 1.891; 1.3: 328.59; 1.4: 41.0013; 1.5: 1410.1349; 1.6: 328.59; 1.7: 197.154; 1.8: 8.4594; 1.9: 1642.95; 2: 52.3232; 2.1: 94.8438; 2.2: 1897.3554; 2.3: 55.1678; 2.4: -487.2205; 2.5: -14.1665
| 2 | 60.9 | 1: 221.1288; 1.1: 1409.5194; 1.2: 1.8902; 1.3: 328.86; 1.4: 40.9498; 1.5: 1409.5194; 1.6: 328.86; 1.7: 197.316; 1.8: 8.4594; 1.9: 1644.3; 2: 52.3662; 2.1: 94.845; 2.2: 1900.4493; 2.3: 55.2124; 2.4: -490.93; 2.5: -14.2626
| 2 | 60.95 | 1: 220.8507; 1.1: 1408.9021; 1.2: 1.8894; 1.3: 329.13; 1.4: 40.8983; 1.5: 1408.9021; 1.6: 329.13; 1.7: 197.478; 1.8: 8.4594; 1.9: 1645.65; 2: 52.4092; 2.1: 94.8463; 2.2: 1903.5458; 2.3: 55.257; 2.4: -494.6437; 2.5: -14.3588
| 2 | 61 | 1: 220.5727; 1.1: 1408.283; 1.2: 1.8885; 1.3: 329.4; 1.4: 40.8468; 1.5: 1408.283; 1.6: 329.4; 1.7: 197.64; 1.8: 8.4594; 1.9: 1647; 2: 52.4522; 2.1: 94.8476; 2.2: 1906.6448; 2.3: 55.3016; 2.4: -498.3618; 2.5: -14.4548
| 2 | 61.05 | 1: 220.2949; 1.1: 1407.6622; 1.2: 1.8877; 1.3: 329.67; 1.4: 40.7953; 1.5: 1407.6622; 1.6: 329.67; 1.7: 197.802; 1.8: 8.4594; 1.9: 1648.35; 2: 52.4952; 2.1: 94.8488; 2.2: 1909.7463; 2.3: 55.3462; 2.4: -502.0841; 2.5: -14.5509
| 2 | 61.1 | 1: 220.0172; 1.1: 1407.0396; 1.2: 1.8869; 1.3: 329.94; 1.4: 40.7439; 1.5: 1407.0396; 1.6: 329.94; 1.7: 197.964; 1.8: 8.4594; 1.9: 1649.7; 2: 52.5382; 2.1: 94.8501; 2.2: 1912.8503; 2.3: 55.3908; 2.4: -505.8107; 2.5: -14.6469
| 2 | 61.15 | 1: 219.7398; 1.1: 1406.4153; 1.2: 1.886; 1.3: 330.21; 1.4: 40.6926; 1.5: 1406.4153; 1.6: 330.21; 1.7: 198.126; 1.8: 8.4594; 1.9: 1651.05; 2: 52.5812; 2.1: 94.8513; 2.2: 1915.9569; 2.3: 55.4354; 2.4: -509.5416; 2.5: -14.7428
| 2 | 61.2 | 1: 219.4625; 1.1: 1405.7892; 1.2: 1.8852; 1.3: 330.48; 1.4: 40.6412; 1.5: 1405.7892; 1.6: 330.48; 1.7: 198.288; 1.8: 8.4594; 1.9: 1652.4; 2: 52.6242; 2.1: 94.8526; 2.2: 1919.0659; 2.3: 55.48; 2.4: -513.2767; 2.5: -14.8388
| 2 | 61.25 | 1: 219.1855; 1.1: 1405.1614; 1.2: 1.8844; 1.3: 330.75; 1.4: 40.5899; 1.5: 1405.1614; 1.6: 330.75; 1.7: 198.45; 1.8: 8.4594; 1.9: 1653.75; 2: 52.6672; 2.1: 94.8538; 2.2: 1922.1776; 2.3: 55.5246; 2.4: -517.0161; 2.5: -14.9347
| 2 | 61.3 | 1: 218.9085; 1.1: 1404.5318; 1.2: 1.8835; 1.3: 331.02; 1.4: 40.5386; 1.5: 1404.5318; 1.6: 331.02; 1.7: 198.612; 1.8: 8.4594; 1.9: 1655.1; 2: 52.7102; 2.1: 94.8551; 2.2: 1925.2917; 2.3: 55.5692; 2.4: -520.7598; 2.5: -15.0305
| 2 | 61.35 | 1: 218.6318; 1.1: 1403.9005; 1.2: 1.8827; 1.3: 331.29; 1.4: 40.4874; 1.5: 1403.9005; 1.6: 331.29; 1.7: 198.774; 1.8: 8.4594; 1.9: 1656.45; 2: 52.7532; 2.1: 94.8563; 2.2: 1928.4083; 2.3: 55.6138; 2.4: -524.5078; 2.5: -15.1264
| 2 | 61.4 | 1: 218.3553; 1.1: 1403.2675; 1.2: 1.8818; 1.3: 331.56; 1.4: 40.4362; 1.5: 1403.2675; 1.6: 331.56; 1.7: 198.936; 1.8: 8.4594; 1.9: 1657.8; 2: 52.7962; 2.1: 94.8576; 2.2: 1931.5275; 2.3: 55.6584; 2.4: -528.26; 2.5: -15.2222
| 2 | 61.45 | 1: 218.0789; 1.1: 1402.6328; 1.2: 1.881; 1.3: 331.83; 1.4: 40.385; 1.5: 1402.6328; 1.6: 331.83; 1.7: 199.098; 1.8: 8.4594; 1.9: 1659.15; 2: 52.8392; 2.1: 94.8588; 2.2: 1934.6492; 2.3: 55.7029; 2.4: -532.0165; 2.5: -15.318
| 2 | 61.5 | 1: 217.8027; 1.1: 1401.9963; 1.2: 1.8801; 1.3: 332.1; 1.4: 40.3338; 1.5: 1401.9963; 1.6: 332.1; 1.7: 199.26; 1.8: 8.4594; 1.9: 1660.5; 2: 52.8822; 2.1: 94.8601; 2.2: 1937.7734; 2.3: 55.7475; 2.4: -535.7772; 2.5: -15.4137
| 2 | 61.55 | 1: 217.5268; 1.1: 1401.3581; 1.2: 1.8793; 1.3: 332.37; 1.4: 40.2827; 1.5: 1401.3581; 1.6: 332.37; 1.7: 199.422; 1.8: 8.4594; 1.9: 1661.85; 2: 52.9252; 2.1: 94.8613; 2.2: 1940.9002; 2.3: 55.7921; 2.4: -539.5421; 2.5: -15.5094
| 2 | 61.6 | 1: 217.2509; 1.1: 1400.7182; 1.2: 1.8784; 1.3: 332.64; 1.4: 40.2317; 1.5: 1400.7182; 1.6: 332.64; 1.7: 199.584; 1.8: 8.4594; 1.9: 1663.2; 2: 52.9682; 2.1: 94.8626; 2.2: 1944.0295; 2.3: 55.8367; 2.4: -543.3113; 2.5: -15.6051
| 2 | 61.65 | 1: 216.9753; 1.1: 1400.0766; 1.2: 1.8775; 1.3: 332.91; 1.4: 40.1806; 1.5: 1400.0766; 1.6: 332.91; 1.7: 199.746; 1.8: 8.4594; 1.9: 1664.55; 2: 53.0111; 2.1: 94.8638; 2.2: 1947.1613; 2.3: 55.8813; 2.4: -547.0847; 2.5: -15.7007
| 2 | 61.7 | 1: 216.6999; 1.1: 1399.4333; 1.2: 1.8767; 1.3: 333.18; 1.4: 40.1296; 1.5: 1399.4333; 1.6: 333.18; 1.7: 199.908; 1.8: 8.4594; 1.9: 1665.9; 2: 53.0541; 2.1: 94.865; 2.2: 1950.2956; 2.3: 55.9259; 2.4: -550.8624; 2.5: -15.7963
| 2 | 61.75 | 1: 216.4246; 1.1: 1398.7883; 1.2: 1.8758; 1.3: 333.45; 1.4: 40.0786; 1.5: 1398.7883; 1.6: 333.45; 1.7: 200.07; 1.8: 8.4594; 1.9: 1667.25; 2: 53.0971; 2.1: 94.8663; 2.2: 1953.4325; 2.3: 55.9705; 2.4: -554.6442; 2.5: -15.8919
| 2 | 61.8 | 1: 216.1495; 1.1: 1398.1416; 1.2: 1.8749; 1.3: 333.72; 1.4: 40.0277; 1.5: 1398.1416; 1.6: 333.72; 1.7: 200.232; 1.8: 8.4594; 1.9: 1668.6; 2: 53.1401; 2.1: 94.8675; 2.2: 1956.5719; 2.3: 56.0151; 2.4: -558.4303; 2.5: -15.9874
| 2 | 61.85 | 1: 215.8746; 1.1: 1397.4932; 1.2: 1.8741; 1.3: 333.99; 1.4: 39.9768; 1.5: 1397.4932; 1.6: 333.99; 1.7: 200.394; 1.8: 8.4594; 1.9: 1669.95; 2: 53.1831; 2.1: 94.8687; 2.2: 1959.7138; 2.3: 56.0597; 2.4: -562.2206; 2.5: -16.0829
| 2 | 61.9 | 1: 215.5999; 1.1: 1396.8431; 1.2: 1.8732; 1.3: 334.26; 1.4: 39.9259; 1.5: 1396.8431; 1.6: 334.26; 1.7: 200.556; 1.8: 8.4594; 1.9: 1671.3; 2: 53.2261; 2.1: 94.8699; 2.2: 1962.8582; 2.3: 56.1043; 2.4: -566.0151; 2.5: -16.1784
| 2 | 61.95 | 1: 215.3254; 1.1: 1396.1914; 1.2: 1.8723; 1.3: 334.53; 1.4: 39.8751; 1.5: 1396.1914; 1.6: 334.53; 1.7: 200.718; 1.8: 8.4594; 1.9: 1672.65; 2: 53.2691; 2.1: 94.8712; 2.2: 1966.0052; 2.3: 56.1489; 2.4: -569.8138; 2.5: -16.2738
| 2 | 62 | 1: 215.051; 1.1: 1395.5379; 1.2: 1.8714; 1.3: 334.8; 1.4: 39.8243; 1.5: 1395.5379; 1.6: 334.8; 1.7: 200.88; 1.8: 8.4594; 1.9: 1674; 2: 53.3121; 2.1: 94.8724; 2.2: 1969.1547; 2.3: 56.1935; 2.4: -573.6168; 2.5: -16.3692
| 2 | 62.05 | 1: 214.7769; 1.1: 1394.8828; 1.2: 1.8706; 1.3: 335.07; 1.4: 39.7735; 1.5: 1394.8828; 1.6: 335.07; 1.7: 201.042; 1.8: 8.4594; 1.9: 1675.35; 2: 53.3551; 2.1: 94.8736; 2.2: 1972.3067; 2.3: 56.2381; 2.4: -577.4239; 2.5: -16.4646
| 2 | 62.1 | 1: 214.5029; 1.1: 1394.2261; 1.2: 1.8697; 1.3: 335.34; 1.4: 39.7228; 1.5: 1394.2261; 1.6: 335.34; 1.7: 201.204; 1.8: 8.4594; 1.9: 1676.7; 2: 53.3981; 2.1: 94.8748; 2.2: 1975.4613; 2.3: 56.2827; 2.4: -581.2352; 2.5: -16.5599
| 2 | 62.15 | 1: 214.2291; 1.1: 1393.5677; 1.2: 1.8688; 1.3: 335.61; 1.4: 39.6721; 1.5: 1393.5677; 1.6: 335.61; 1.7: 201.366; 1.8: 8.4594; 1.9: 1678.05; 2: 53.4411; 2.1: 94.876; 2.2: 1978.6183; 2.3: 56.3273; 2.4: -585.0507; 2.5: -16.6552
| 2 | 62.2 | 1: 213.9555; 1.1: 1392.9076; 1.2: 1.8679; 1.3: 335.88; 1.4: 39.6214; 1.5: 1392.9076; 1.6: 335.88; 1.7: 201.528; 1.8: 8.4594; 1.9: 1679.4; 2: 53.4841; 2.1: 94.8772; 2.2: 1981.7779; 2.3: 56.3719; 2.4: -588.8703; 2.5: -16.7505
| 2 | 62.25 | 1: 213.6821; 1.1: 1392.2459; 1.2: 1.867; 1.3: 336.15; 1.4: 39.5708; 1.5: 1392.2459; 1.6: 336.15; 1.7: 201.69; 1.8: 8.4594; 1.9: 1680.75; 2: 53.5271; 2.1: 94.8784; 2.2: 1984.9401; 2.3: 56.4165; 2.4: -592.6942; 2.5: -16.8457
| 2 | 62.3 | 1: 213.4089; 1.1: 1391.5826; 1.2: 1.8661; 1.3: 336.42; 1.4: 39.5202; 1.5: 1391.5826; 1.6: 336.42; 1.7: 201.852; 1.8: 8.4594; 1.9: 1682.1; 2: 53.5701; 2.1: 94.8797; 2.2: 1988.1047; 2.3: 56.4611; 2.4: -596.5222; 2.5: -16.9409
| 2 | 62.35 | 1: 213.1359; 1.1: 1390.9176; 1.2: 1.8653; 1.3: 336.69; 1.4: 39.4696; 1.5: 1390.9176; 1.6: 336.69; 1.7: 202.014; 1.8: 8.4594; 1.9: 1683.45; 2: 53.6131; 2.1: 94.8809; 2.2: 1991.2719; 2.3: 56.5057; 2.4: -600.3544; 2.5: -17.0361
| 2 | 62.4 | 1: 212.863; 1.1: 1390.251; 1.2: 1.8644; 1.3: 336.96; 1.4: 39.4191; 1.5: 1390.251; 1.6: 336.96; 1.7: 202.176; 1.8: 8.4594; 1.9: 1684.8; 2: 53.6561; 2.1: 94.8821; 2.2: 1994.4417; 2.3: 56.5503; 2.4: -604.1907; 2.5: -17.1312
| 2 | 62.45 | 1: 212.5904; 1.1: 1389.5827; 1.2: 1.8635; 1.3: 337.23; 1.4: 39.3686; 1.5: 1389.5827; 1.6: 337.23; 1.7: 202.338; 1.8: 8.4594; 1.9: 1686.15; 2: 53.699; 2.1: 94.8833; 2.2: 1997.6139; 2.3: 56.5949; 2.4: -608.0312; 2.5: -17.2263
| 2 | 62.5 | 1: 212.3179; 1.1: 1388.9129; 1.2: 1.8626; 1.3: 337.5; 1.4: 39.3181; 1.5: 1388.9129; 1.6: 337.5; 1.7: 202.5; 1.8: 8.4594; 1.9: 1687.5; 2: 53.742; 2.1: 94.8845; 2.2: 2000.7887; 2.3: 56.6395; 2.4: -611.8758; 2.5: -17.3213
| 2 | 62.55 | 1: 212.0456; 1.1: 1388.2414; 1.2: 1.8617; 1.3: 337.77; 1.4: 39.2677; 1.5: 1388.2414; 1.6: 337.77; 1.7: 202.662; 1.8: 8.4594; 1.9: 1688.85; 2: 53.785; 2.1: 94.8857; 2.2: 2003.966; 2.3: 56.6841; 2.4: -615.7246; 2.5: -17.4163
| 2 | 62.6 | 1: 211.7735; 1.1: 1387.5683; 1.2: 1.8608; 1.3: 338.04; 1.4: 39.2173; 1.5: 1387.5683; 1.6: 338.04; 1.7: 202.824; 1.8: 8.4594; 1.9: 1690.2; 2: 53.828; 2.1: 94.8868; 2.2: 2007.1459; 2.3: 56.7286; 2.4: -619.5776; 2.5: -17.5113
| 2 | 62.65 | 1: 211.5016; 1.1: 1386.8936; 1.2: 1.8599; 1.3: 338.31; 1.4: 39.167; 1.5: 1386.8936; 1.6: 338.31; 1.7: 202.986; 1.8: 8.4594; 1.9: 1691.55; 2: 53.871; 2.1: 94.888; 2.2: 2010.3282; 2.3: 56.7732; 2.4: -623.4346; 2.5: -17.6063
| 2 | 62.7 | 1: 211.2299; 1.1: 1386.2173; 1.2: 1.8589; 1.3: 338.58; 1.4: 39.1166; 1.5: 1386.2173; 1.6: 338.58; 1.7: 203.148; 1.8: 8.4594; 1.9: 1692.9; 2: 53.914; 2.1: 94.8892; 2.2: 2013.5131; 2.3: 56.8178; 2.4: -627.2958; 2.5: -17.7012
| 2 | 62.75 | 1: 210.9584; 1.1: 1385.5394; 1.2: 1.858; 1.3: 338.85; 1.4: 39.0664; 1.5: 1385.5394; 1.6: 338.85; 1.7: 203.31; 1.8: 8.4594; 1.9: 1694.25; 2: 53.957; 2.1: 94.8904; 2.2: 2016.7006; 2.3: 56.8624; 2.4: -631.1612; 2.5: -17.7961
| 2 | 62.8 | 1: 210.687; 1.1: 1384.8599; 1.2: 1.8571; 1.3: 339.12; 1.4: 39.0161; 1.5: 1384.8599; 1.6: 339.12; 1.7: 203.472; 1.8: 8.4594; 1.9: 1695.6; 2: 54; 2.1: 94.8916; 2.2: 2019.8905; 2.3: 56.907; 2.4: -635.0306; 2.5: -17.8909
| 2 | 62.85 | 1: 210.4159; 1.1: 1384.1789; 1.2: 1.8562; 1.3: 339.39; 1.4: 38.9659; 1.5: 1384.1789; 1.6: 339.39; 1.7: 203.634; 1.8: 8.4594; 1.9: 1696.95; 2: 54.043; 2.1: 94.8928; 2.2: 2023.083; 2.3: 56.9516; 2.4: -638.9042; 2.5: -17.9857
| 2 | 62.9 | 1: 210.1449; 1.1: 1383.4962; 1.2: 1.8553; 1.3: 339.66; 1.4: 38.9157; 1.5: 1383.4962; 1.6: 339.66; 1.7: 203.796; 1.8: 8.4594; 1.9: 1698.3; 2: 54.086; 2.1: 94.8939; 2.2: 2026.278; 2.3: 56.9962; 2.4: -642.7818; 2.5: -18.0805
| 2 | 62.95 | 1: 209.8742; 1.1: 1382.812; 1.2: 1.8544; 1.3: 339.93; 1.4: 38.8656; 1.5: 1382.812; 1.6: 339.93; 1.7: 203.958; 1.8: 8.4594; 1.9: 1699.65; 2: 54.129; 2.1: 94.8951; 2.2: 2029.4756; 2.3: 57.0408; 2.4: -646.6636; 2.5: -18.1753
| 2 | 63 | 1: 209.6036; 1.1: 1382.1262; 1.2: 1.8535; 1.3: 340.2; 1.4: 38.8155; 1.5: 1382.1262; 1.6: 340.2; 1.7: 204.12; 1.8: 8.4594; 1.9: 1701; 2: 54.172; 2.1: 94.8963; 2.2: 2032.6757; 2.3: 57.0854; 2.4: -650.5495; 2.5: -18.27
| 2 | 63.05 | 1: 209.3332; 1.1: 1381.4389; 1.2: 1.8525; 1.3: 340.47; 1.4: 38.7654; 1.5: 1381.4389; 1.6: 340.47; 1.7: 204.282; 1.8: 8.4594; 1.9: 1702.35; 2: 54.215; 2.1: 94.8975; 2.2: 2035.8783; 2.3: 57.13; 2.4: -654.4394; 2.5: -18.3646
| 2 | 63.1 | 1: 209.0631; 1.1: 1380.75; 1.2: 1.8516; 1.3: 340.74; 1.4: 38.7154; 1.5: 1380.75; 1.6: 340.74; 1.7: 204.444; 1.8: 8.4594; 1.9: 1703.7; 2: 54.258; 2.1: 94.8986; 2.2: 2039.0835; 2.3: 57.1746; 2.4: -658.3335; 2.5: -18.4593
| 2 | 63.15 | 1: 208.7931; 1.1: 1380.0595; 1.2: 1.8507; 1.3: 341.01; 1.4: 38.6654; 1.5: 1380.0595; 1.6: 341.01; 1.7: 204.606; 1.8: 8.4594; 1.9: 1705.05; 2: 54.301; 2.1: 94.8998; 2.2: 2042.2912; 2.3: 57.2192; 2.4: -662.2316; 2.5: -18.5539
| 2 | 63.2 | 1: 208.5233; 1.1: 1379.3675; 1.2: 1.8498; 1.3: 341.28; 1.4: 38.6154; 1.5: 1379.3675; 1.6: 341.28; 1.7: 204.768; 1.8: 8.4594; 1.9: 1706.4; 2: 54.3439; 2.1: 94.901; 2.2: 2045.5014; 2.3: 57.2639; 2.4: -666.1339; 2.5: -18.6484
| 2 | 63.25 | 1: 208.2537; 1.1: 1378.674; 1.2: 1.8488; 1.3: 341.55; 1.4: 38.5655; 1.5: 1378.674; 1.6: 341.55; 1.7: 204.93; 1.8: 8.4594; 1.9: 1707.75; 2: 54.3869; 2.1: 94.9021; 2.2: 2048.7142; 2.3: 57.3085; 2.4: -670.0401; 2.5: -18.743
| 2 | 63.3 | 1: 207.9843; 1.1: 1377.9789; 1.2: 1.8479; 1.3: 341.82; 1.4: 38.5156; 1.5: 1377.9789; 1.6: 341.82; 1.7: 205.092; 1.8: 8.4594; 1.9: 1709.1; 2: 54.4299; 2.1: 94.9033; 2.2: 2051.9294; 2.3: 57.3531; 2.4: -673.9505; 2.5: -18.8375
| 2 | 63.35 | 1: 207.7151; 1.1: 1377.2823; 1.2: 1.847; 1.3: 342.09; 1.4: 38.4658; 1.5: 1377.2823; 1.6: 342.09; 1.7: 205.254; 1.8: 8.4594; 1.9: 1710.45; 2: 54.4729; 2.1: 94.9044; 2.2: 2055.1473; 2.3: 57.3977; 2.4: -677.8649; 2.5: -18.9319
| 2 | 63.4 | 1: 207.446; 1.1: 1376.5842; 1.2: 1.846; 1.3: 342.36; 1.4: 38.4159; 1.5: 1376.5842; 1.6: 342.36; 1.7: 205.416; 1.8: 8.4594; 1.9: 1711.8; 2: 54.5159; 2.1: 94.9056; 2.2: 2058.3676; 2.3: 57.4423; 2.4: -681.7834; 2.5: -19.0263
| 2 | 63.45 | 1: 207.1772; 1.1: 1375.8846; 1.2: 1.8451; 1.3: 342.63; 1.4: 38.3662; 1.5: 1375.8846; 1.6: 342.63; 1.7: 205.578; 1.8: 8.4594; 1.9: 1713.15; 2: 54.5589; 2.1: 94.9068; 2.2: 2061.5905; 2.3: 57.4869; 2.4: -685.7059; 2.5: -19.1207
| 2 | 63.5 | 1: 206.9086; 1.1: 1375.1835; 1.2: 1.8442; 1.3: 342.9; 1.4: 38.3164; 1.5: 1375.1835; 1.6: 342.9; 1.7: 205.74; 1.8: 8.4594; 1.9: 1714.5; 2: 54.6019; 2.1: 94.9079; 2.2: 2064.8159; 2.3: 57.5315; 2.4: -689.6325; 2.5: -19.2151
| 2 | 63.55 | 1: 206.6402; 1.1: 1374.4808; 1.2: 1.8432; 1.3: 343.17; 1.4: 38.2667; 1.5: 1374.4808; 1.6: 343.17; 1.7: 205.902; 1.8: 8.4594; 1.9: 1715.85; 2: 54.6449; 2.1: 94.909; 2.2: 2068.0439; 2.3: 57.5761; 2.4: -693.5631; 2.5: -19.3094
| 2 | 63.6 | 1: 206.3719; 1.1: 1373.7767; 1.2: 1.8423; 1.3: 343.44; 1.4: 38.217; 1.5: 1373.7767; 1.6: 343.44; 1.7: 206.064; 1.8: 8.4594; 1.9: 1717.2; 2: 54.6879; 2.1: 94.9102; 2.2: 2071.2744; 2.3: 57.6207; 2.4: -697.4977; 2.5: -19.4037
| 2 | 63.65 | 1: 206.1039; 1.1: 1373.071; 1.2: 1.8413; 1.3: 343.71; 1.4: 38.1674; 1.5: 1373.071; 1.6: 343.71; 1.7: 206.226; 1.8: 8.4594; 1.9: 1718.55; 2: 54.7309; 2.1: 94.9113; 2.2: 2074.5074; 2.3: 57.6653; 2.4: -701.4364; 2.5: -19.4979
| 2 | 63.7 | 1: 205.8361; 1.1: 1372.3639; 1.2: 1.8404; 1.3: 343.98; 1.4: 38.1178; 1.5: 1372.3639; 1.6: 343.98; 1.7: 206.388; 1.8: 8.4594; 1.9: 1719.9; 2: 54.7739; 2.1: 94.9125; 2.2: 2077.743; 2.3: 57.7099; 2.4: -705.3791; 2.5: -19.5921
| 2 | 63.75 | 1: 205.5684; 1.1: 1371.6553; 1.2: 1.8394; 1.3: 344.25; 1.4: 38.0682; 1.5: 1371.6553; 1.6: 344.25; 1.7: 206.55; 1.8: 8.4594; 1.9: 1721.25; 2: 54.8169; 2.1: 94.9136; 2.2: 2080.9811; 2.3: 57.7545; 2.4: -709.3258; 2.5: -19.6863
| 2 | 63.8 | 1: 205.301; 1.1: 1370.9452; 1.2: 1.8385; 1.3: 344.52; 1.4: 38.0187; 1.5: 1370.9452; 1.6: 344.52; 1.7: 206.712; 1.8: 8.4594; 1.9: 1722.6; 2: 54.8599; 2.1: 94.9147; 2.2: 2084.2217; 2.3: 57.7991; 2.4: -713.2765; 2.5: -19.7804
| 2 | 63.85 | 1: 205.0337; 1.1: 1370.2337; 1.2: 1.8375; 1.3: 344.79; 1.4: 37.9692; 1.5: 1370.2337; 1.6: 344.79; 1.7: 206.874; 1.8: 8.4594; 1.9: 1723.95; 2: 54.9029; 2.1: 94.9159; 2.2: 2087.4649; 2.3: 57.8437; 2.4: -717.2313; 2.5: -19.8745
| 2 | 63.9 | 1: 204.7667; 1.1: 1369.5206; 1.2: 1.8366; 1.3: 345.06; 1.4: 37.9198; 1.5: 1369.5206; 1.6: 345.06; 1.7: 207.036; 1.8: 8.4594; 1.9: 1725.3; 2: 54.9459; 2.1: 94.917; 2.2: 2090.7106; 2.3: 57.8883; 2.4: -721.19; 2.5: -19.9686
| 2 | 63.95 | 1: 204.4999; 1.1: 1368.8062; 1.2: 1.8356; 1.3: 345.33; 1.4: 37.8703; 1.5: 1368.8062; 1.6: 345.33; 1.7: 207.198; 1.8: 8.4594; 1.9: 1726.65; 2: 54.9889; 2.1: 94.9181; 2.2: 2093.9589; 2.3: 57.9329; 2.4: -725.1527; 2.5: -20.0626
| 2 | 64 | 1: 204.2332; 1.1: 1368.0902; 1.2: 1.8346; 1.3: 345.6; 1.4: 37.821; 1.5: 1368.0902; 1.6: 345.6; 1.7: 207.36; 1.8: 8.4594; 1.9: 1728; 2: 55.0318; 2.1: 94.9193; 2.2: 2097.2097; 2.3: 57.9775; 2.4: -729.1194; 2.5: -20.1566
| 2 | 64.05 | 1: 203.9668; 1.1: 1367.3729; 1.2: 1.8337; 1.3: 345.87; 1.4: 37.7716; 1.5: 1367.3729; 1.6: 345.87; 1.7: 207.522; 1.8: 8.4594; 1.9: 1729.35; 2: 55.0748; 2.1: 94.9204; 2.2: 2100.463; 2.3: 58.0221; 2.4: -733.0901; 2.5: -20.2505
| 2 | 64.1 | 1: 203.7005; 1.1: 1366.6541; 1.2: 1.8327; 1.3: 346.14; 1.4: 37.7223; 1.5: 1366.6541; 1.6: 346.14; 1.7: 207.684; 1.8: 8.4594; 1.9: 1730.7; 2: 55.1178; 2.1: 94.9215; 2.2: 2103.7189; 2.3: 58.0668; 2.4: -737.0648; 2.5: -20.3444
| 2 | 64.15 | 1: 203.4345; 1.1: 1365.9338; 1.2: 1.8317; 1.3: 346.41; 1.4: 37.6731; 1.5: 1365.9338; 1.6: 346.41; 1.7: 207.846; 1.8: 8.4594; 1.9: 1732.05; 2: 55.1608; 2.1: 94.9226; 2.2: 2106.9773; 2.3: 58.1114; 2.4: -741.0434; 2.5: -20.4383
| 2 | 64.2 | 1: 203.1687; 1.1: 1365.2122; 1.2: 1.8308; 1.3: 346.68; 1.4: 37.6238; 1.5: 1365.2122; 1.6: 346.68; 1.7: 208.008; 1.8: 8.4594; 1.9: 1733.4; 2: 55.2038; 2.1: 94.9237; 2.2: 2110.2382; 2.3: 58.156; 2.4: -745.0261; 2.5: -20.5321
| 2 | 64.25 | 1: 202.903; 1.1: 1364.4891; 1.2: 1.8298; 1.3: 346.95; 1.4: 37.5746; 1.5: 1364.4891; 1.6: 346.95; 1.7: 208.17; 1.8: 8.4594; 1.9: 1734.75; 2: 55.2468; 2.1: 94.9249; 2.2: 2113.5017; 2.3: 58.2006; 2.4: -749.0126; 2.5: -20.6259
| 2 | 64.3 | 1: 202.6376; 1.1: 1363.7646; 1.2: 1.8288; 1.3: 347.22; 1.4: 37.5255; 1.5: 1363.7646; 1.6: 347.22; 1.7: 208.332; 1.8: 8.4594; 1.9: 1736.1; 2: 55.2898; 2.1: 94.926; 2.2: 2116.7677; 2.3: 58.2452; 2.4: -753.0031; 2.5: -20.7197
| 2 | 64.35 | 1: 202.3724; 1.1: 1363.0387; 1.2: 1.8279; 1.3: 347.49; 1.4: 37.4764; 1.5: 1363.0387; 1.6: 347.49; 1.7: 208.494; 1.8: 8.4594; 1.9: 1737.45; 2: 55.3328; 2.1: 94.9271; 2.2: 2120.0363; 2.3: 58.2898; 2.4: -756.9976; 2.5: -20.8134
| 2 | 64.4 | 1: 202.1074; 1.1: 1362.3114; 1.2: 1.8269; 1.3: 347.76; 1.4: 37.4273; 1.5: 1362.3114; 1.6: 347.76; 1.7: 208.656; 1.8: 8.4594; 1.9: 1738.8; 2: 55.3758; 2.1: 94.9282; 2.2: 2123.3074; 2.3: 58.3344; 2.4: -760.996; 2.5: -20.9071
| 2 | 64.45 | 1: 201.8425; 1.1: 1361.5826; 1.2: 1.8259; 1.3: 348.03; 1.4: 37.3782; 1.5: 1361.5826; 1.6: 348.03; 1.7: 208.818; 1.8: 8.4594; 1.9: 1740.15; 2: 55.4188; 2.1: 94.9293; 2.2: 2126.581; 2.3: 58.379; 2.4: -764.9983; 2.5: -21.0008
| 2 | 64.5 | 1: 201.5779; 1.1: 1360.8526; 1.2: 1.8249; 1.3: 348.3; 1.4: 37.3292; 1.5: 1360.8526; 1.6: 348.3; 1.7: 208.98; 1.8: 8.4594; 1.9: 1741.5; 2: 55.4618; 2.1: 94.9304; 2.2: 2129.8572; 2.3: 58.4236; 2.4: -769.0046; 2.5: -21.0944
| 2 | 64.55 | 1: 201.3135; 1.1: 1360.1211; 1.2: 1.824; 1.3: 348.57; 1.4: 37.2803; 1.5: 1360.1211; 1.6: 348.57; 1.7: 209.142; 1.8: 8.4594; 1.9: 1742.85; 2: 55.5048; 2.1: 94.9315; 2.2: 2133.1359; 2.3: 58.4683; 2.4: -773.0148; 2.5: -21.188
| 2 | 64.6 | 1: 201.0493; 1.1: 1359.3882; 1.2: 1.823; 1.3: 348.84; 1.4: 37.2314; 1.5: 1359.3882; 1.6: 348.84; 1.7: 209.304; 1.8: 8.4594; 1.9: 1744.2; 2: 55.5478; 2.1: 94.9326; 2.2: 2136.4172; 2.3: 58.5129; 2.4: -777.0289; 2.5: -21.2815
| 2 | 64.65 | 1: 200.7853; 1.1: 1358.654; 1.2: 1.822; 1.3: 349.11; 1.4: 37.1825; 1.5: 1358.654; 1.6: 349.11; 1.7: 209.466; 1.8: 8.4594; 1.9: 1745.55; 2: 55.5908; 2.1: 94.9337; 2.2: 2139.7009; 2.3: 58.5575; 2.4: -781.0469; 2.5: -21.375
| 2 | 64.7 | 1: 200.5215; 1.1: 1357.9184; 1.2: 1.821; 1.3: 349.38; 1.4: 37.1336; 1.5: 1357.9184; 1.6: 349.38; 1.7: 209.628; 1.8: 8.4594; 1.9: 1746.9; 2: 55.6338; 2.1: 94.9348; 2.2: 2142.9873; 2.3: 58.6021; 2.4: -785.0689; 2.5: -21.4685
| 2 | 64.75 | 1: 200.2579; 1.1: 1357.1815; 1.2: 1.82; 1.3: 349.65; 1.4: 37.0848; 1.5: 1357.1815; 1.6: 349.65; 1.7: 209.79; 1.8: 8.4594; 1.9: 1748.25; 2: 55.6768; 2.1: 94.9358; 2.2: 2146.2762; 2.3: 58.6467; 2.4: -789.0947; 2.5: -21.5619
| 2 | 64.8 | 1: 199.9946; 1.1: 1356.4432; 1.2: 1.819; 1.3: 349.92; 1.4: 37.036; 1.5: 1356.4432; 1.6: 349.92; 1.7: 209.952; 1.8: 8.4594; 1.9: 1749.6; 2: 55.7197; 2.1: 94.9369; 2.2: 2149.5676; 2.3: 58.6913; 2.4: -793.1244; 2.5: -21.6553
| 2 | 64.85 | 1: 199.7314; 1.1: 1355.7036; 1.2: 1.818; 1.3: 350.19; 1.4: 36.9873; 1.5: 1355.7036; 1.6: 350.19; 1.7: 210.114; 1.8: 8.4594; 1.9: 1750.95; 2: 55.7627; 2.1: 94.938; 2.2: 2152.8616; 2.3: 58.7359; 2.4: -797.158; 2.5: -21.7486
| 2 | 64.9 | 1: 199.4685; 1.1: 1354.9626; 1.2: 1.817; 1.3: 350.46; 1.4: 36.9386; 1.5: 1354.9626; 1.6: 350.46; 1.7: 210.276; 1.8: 8.4594; 1.9: 1752.3; 2: 55.8057; 2.1: 94.9391; 2.2: 2156.1581; 2.3: 58.7806; 2.4: -801.1955; 2.5: -21.842
| 2 | 64.95 | 1: 199.2057; 1.1: 1354.2203; 1.2: 1.816; 1.3: 350.73; 1.4: 36.8899; 1.5: 1354.2203; 1.6: 350.73; 1.7: 210.438; 1.8: 8.4594; 1.9: 1753.65; 2: 55.8487; 2.1: 94.9402; 2.2: 2159.4571; 2.3: 58.8252; 2.4: -805.2368; 2.5: -21.9352
| 2 | 65 | 1: 198.9432; 1.1: 1353.4767; 1.2: 1.815; 1.3: 351; 1.4: 36.8413; 1.5: 1353.4767; 1.6: 351; 1.7: 210.6; 1.8: 8.4594; 1.9: 1755; 2: 55.8917; 2.1: 94.9412; 2.2: 2162.7587; 2.3: 58.8698; 2.4: -809.282; 2.5: -22.0285
| 2 | 65.05 | 1: 198.6808; 1.1: 1352.7318; 1.2: 1.814; 1.3: 351.27; 1.4: 36.7927; 1.5: 1352.7318; 1.6: 351.27; 1.7: 210.762; 1.8: 8.4594; 1.9: 1756.35; 2: 55.9347; 2.1: 94.9423; 2.2: 2166.0629; 2.3: 58.9144; 2.4: -813.3311; 2.5: -22.1217
| 2 | 65.1 | 1: 198.4187; 1.1: 1351.9855; 1.2: 1.813; 1.3: 351.54; 1.4: 36.7442; 1.5: 1351.9855; 1.6: 351.54; 1.7: 210.924; 1.8: 8.4594; 1.9: 1757.7; 2: 55.9777; 2.1: 94.9434; 2.2: 2169.3695; 2.3: 58.959; 2.4: -817.384; 2.5: -22.2148
| 2 | 65.15 | 1: 198.1568; 1.1: 1351.238; 1.2: 1.812; 1.3: 351.81; 1.4: 36.6957; 1.5: 1351.238; 1.6: 351.81; 1.7: 211.086; 1.8: 8.4594; 1.9: 1759.05; 2: 56.0207; 2.1: 94.9445; 2.2: 2172.6788; 2.3: 59.0037; 2.4: -821.4408; 2.5: -22.308
| 2 | 65.2 | 1: 197.8951; 1.1: 1350.4891; 1.2: 1.811; 1.3: 352.08; 1.4: 36.6472; 1.5: 1350.4891; 1.6: 352.08; 1.7: 211.248; 1.8: 8.4594; 1.9: 1760.4; 2: 56.0637; 2.1: 94.9455; 2.2: 2175.9905; 2.3: 59.0483; 2.4: -825.5014; 2.5: -22.401
| 2 | 65.25 | 1: 197.6336; 1.1: 1349.739; 1.2: 1.81; 1.3: 352.35; 1.4: 36.5988; 1.5: 1349.739; 1.6: 352.35; 1.7: 211.41; 1.8: 8.4594; 1.9: 1761.75; 2: 56.1067; 2.1: 94.9466; 2.2: 2179.3048; 2.3: 59.0929; 2.4: -829.5659; 2.5: -22.4941
| 2 | 65.3 | 1: 197.3724; 1.1: 1348.9876; 1.2: 1.809; 1.3: 352.62; 1.4: 36.5504; 1.5: 1348.9876; 1.6: 352.62; 1.7: 211.572; 1.8: 8.4594; 1.9: 1763.1; 2: 56.1497; 2.1: 94.9476; 2.2: 2182.6217; 2.3: 59.1375; 2.4: -833.6341; 2.5: -22.5871
| 2 | 65.35 | 1: 197.1113; 1.1: 1348.2349; 1.2: 1.808; 1.3: 352.89; 1.4: 36.5021; 1.5: 1348.2349; 1.6: 352.89; 1.7: 211.734; 1.8: 8.4594; 1.9: 1764.45; 2: 56.1927; 2.1: 94.9487; 2.2: 2185.9411; 2.3: 59.1821; 2.4: -837.7062; 2.5: -22.68
| 2 | 65.4 | 1: 196.8505; 1.1: 1347.4809; 1.2: 1.807; 1.3: 353.16; 1.4: 36.4538; 1.5: 1347.4809; 1.6: 353.16; 1.7: 211.896; 1.8: 8.4594; 1.9: 1765.8; 2: 56.2357; 2.1: 94.9497; 2.2: 2189.263; 2.3: 59.2268; 2.4: -841.7821; 2.5: -22.773
| 2 | 65.45 | 1: 196.5899; 1.1: 1346.7257; 1.2: 1.806; 1.3: 353.43; 1.4: 36.4055; 1.5: 1346.7257; 1.6: 353.43; 1.7: 212.058; 1.8: 8.4594; 1.9: 1767.15; 2: 56.2787; 2.1: 94.9508; 2.2: 2192.5875; 2.3: 59.2714; 2.4: -845.8618; 2.5: -22.8659
| 2 | 65.5 | 1: 196.3294; 1.1: 1345.9692; 1.2: 1.805; 1.3: 353.7; 1.4: 36.3573; 1.5: 1345.9692; 1.6: 353.7; 1.7: 212.22; 1.8: 8.4594; 1.9: 1768.5; 2: 56.3217; 2.1: 94.9518; 2.2: 2195.9146; 2.3: 59.316; 2.4: -849.9454; 2.5: -22.9587
| 2 | 65.55 | 1: 196.0692; 1.1: 1345.2115; 1.2: 1.804; 1.3: 353.97; 1.4: 36.3091; 1.5: 1345.2115; 1.6: 353.97; 1.7: 212.382; 1.8: 8.4594; 1.9: 1769.85; 2: 56.3646; 2.1: 94.9529; 2.2: 2199.2442; 2.3: 59.3606; 2.4: -854.0327; 2.5: -23.0515
| 2 | 65.6 | 1: 195.8093; 1.1: 1344.4526; 1.2: 1.8029; 1.3: 354.24; 1.4: 36.261; 1.5: 1344.4526; 1.6: 354.24; 1.7: 212.544; 1.8: 8.4594; 1.9: 1771.2; 2: 56.4076; 2.1: 94.9539; 2.2: 2202.5763; 2.3: 59.4053; 2.4: -858.1238; 2.5: -23.1443
| 2 | 65.65 | 1: 195.5495; 1.1: 1343.6924; 1.2: 1.8019; 1.3: 354.51; 1.4: 36.2129; 1.5: 1343.6924; 1.6: 354.51; 1.7: 212.706; 1.8: 8.4594; 1.9: 1772.55; 2: 56.4506; 2.1: 94.955; 2.2: 2205.911; 2.3: 59.4499; 2.4: -862.2186; 2.5: -23.237
| 2 | 65.7 | 1: 195.29; 1.1: 1342.9309; 1.2: 1.8009; 1.3: 354.78; 1.4: 36.1648; 1.5: 1342.9309; 1.6: 354.78; 1.7: 212.868; 1.8: 8.4594; 1.9: 1773.9; 2: 56.4936; 2.1: 94.956; 2.2: 2209.2482; 2.3: 59.4945; 2.4: -866.3173; 2.5: -23.3297
| 2 | 65.75 | 1: 195.0306; 1.1: 1342.1683; 1.2: 1.7999; 1.3: 355.05; 1.4: 36.1168; 1.5: 1342.1683; 1.6: 355.05; 1.7: 213.03; 1.8: 8.4594; 1.9: 1775.25; 2: 56.5366; 2.1: 94.9571; 2.2: 2212.588; 2.3: 59.5392; 2.4: -870.4197; 2.5: -23.4224
| 2 | 65.8 | 1: 194.7715; 1.1: 1341.4045; 1.2: 1.7989; 1.3: 355.32; 1.4: 36.0688; 1.5: 1341.4045; 1.6: 355.32; 1.7: 213.192; 1.8: 8.4594; 1.9: 1776.6; 2: 56.5796; 2.1: 94.9581; 2.2: 2215.9303; 2.3: 59.5838; 2.4: -874.5258; 2.5: -23.515
| 2 | 65.85 | 1: 194.5126; 1.1: 1340.6394; 1.2: 1.7978; 1.3: 355.59; 1.4: 36.0209; 1.5: 1340.6394; 1.6: 355.59; 1.7: 213.354; 1.8: 8.4594; 1.9: 1777.95; 2: 56.6226; 2.1: 94.9591; 2.2: 2219.2752; 2.3: 59.6284; 2.4: -878.6358; 2.5: -23.6076
| 2 | 65.9 | 1: 194.254; 1.1: 1339.8732; 1.2: 1.7968; 1.3: 355.86; 1.4: 35.973; 1.5: 1339.8732; 1.6: 355.86; 1.7: 213.516; 1.8: 8.4594; 1.9: 1779.3; 2: 56.6656; 2.1: 94.9601; 2.2: 2222.6226; 2.3: 59.673; 2.4: -882.7494; 2.5: -23.7001
| 2 | 65.95 | 1: 193.9955; 1.1: 1339.1057; 1.2: 1.7958; 1.3: 356.13; 1.4: 35.9251; 1.5: 1339.1057; 1.6: 356.13; 1.7: 213.678; 1.8: 8.4594; 1.9: 1780.65; 2: 56.7086; 2.1: 94.9612; 2.2: 2225.9726; 2.3: 59.7177; 2.4: -886.8668; 2.5: -23.7926
| 2 | 66 | 1: 193.7373; 1.1: 1338.3371; 1.2: 1.7947; 1.3: 356.4; 1.4: 35.8773; 1.5: 1338.3371; 1.6: 356.4; 1.7: 213.84; 1.8: 8.4594; 1.9: 1782; 2: 56.7516; 2.1: 94.9622; 2.2: 2229.3251; 2.3: 59.7623; 2.4: -890.988; 2.5: -23.885
| 2 | 66.05 | 1: 193.4793; 1.1: 1337.5673; 1.2: 1.7937; 1.3: 356.67; 1.4: 35.8295; 1.5: 1337.5673; 1.6: 356.67; 1.7: 214.002; 1.8: 8.4594; 1.9: 1783.35; 2: 56.7946; 2.1: 94.9632; 2.2: 2232.6802; 2.3: 59.8069; 2.4: -895.1128; 2.5: -23.9774
| 2 | 66.1 | 1: 193.2215; 1.1: 1336.7964; 1.2: 1.7927; 1.3: 356.94; 1.4: 35.7818; 1.5: 1336.7964; 1.6: 356.94; 1.7: 214.164; 1.8: 8.4594; 1.9: 1784.7; 2: 56.8376; 2.1: 94.9642; 2.2: 2236.0378; 2.3: 59.8516; 2.4: -899.2414; 2.5: -24.0698
| 2 | 66.15 | 1: 192.9639; 1.1: 1336.0243; 1.2: 1.7916; 1.3: 357.21; 1.4: 35.7341; 1.5: 1336.0243; 1.6: 357.21; 1.7: 214.326; 1.8: 8.4594; 1.9: 1786.05; 2: 56.8806; 2.1: 94.9652; 2.2: 2239.3979; 2.3: 59.8962; 2.4: -903.3737; 2.5: -24.1621
| 2 | 66.2 | 1: 192.7066; 1.1: 1335.251; 1.2: 1.7906; 1.3: 357.48; 1.4: 35.6864; 1.5: 1335.251; 1.6: 357.48; 1.7: 214.488; 1.8: 8.4594; 1.9: 1787.4; 2: 56.9236; 2.1: 94.9663; 2.2: 2242.7607; 2.3: 59.9408; 2.4: -907.5096; 2.5: -24.2544
| 2 | 66.25 | 1: 192.4495; 1.1: 1334.4766; 1.2: 1.7896; 1.3: 357.75; 1.4: 35.6388; 1.5: 1334.4766; 1.6: 357.75; 1.7: 214.65; 1.8: 8.4594; 1.9: 1788.75; 2: 56.9666; 2.1: 94.9673; 2.2: 2246.1259; 2.3: 59.9855; 2.4: -911.6493; 2.5: -24.3467
| 2 | 66.3 | 1: 192.1926; 1.1: 1333.7011; 1.2: 1.7885; 1.3: 358.02; 1.4: 35.5912; 1.5: 1333.7011; 1.6: 358.02; 1.7: 214.812; 1.8: 8.4594; 1.9: 1790.1; 2: 57.0096; 2.1: 94.9683; 2.2: 2249.4937; 2.3: 60.0301; 2.4: -915.7927; 2.5: -24.4389
| 2 | 66.35 | 1: 191.9359; 1.1: 1332.9244; 1.2: 1.7875; 1.3: 358.29; 1.4: 35.5437; 1.5: 1332.9244; 1.6: 358.29; 1.7: 214.974; 1.8: 8.4594; 1.9: 1791.45; 2: 57.0525; 2.1: 94.9693; 2.2: 2252.8641; 2.3: 60.0747; 2.4: -919.9397; 2.5: -24.5311
| 2 | 66.4 | 1: 191.6794; 1.1: 1332.1466; 1.2: 1.7864; 1.3: 358.56; 1.4: 35.4962; 1.5: 1332.1466; 1.6: 358.56; 1.7: 215.136; 1.8: 8.4594; 1.9: 1792.8; 2: 57.0955; 2.1: 94.9703; 2.2: 2256.237; 2.3: 60.1194; 2.4: -924.0904; 2.5: -24.6232
| 2 | 66.45 | 1: 191.4232; 1.1: 1331.3677; 1.2: 1.7854; 1.3: 358.83; 1.4: 35.4487; 1.5: 1331.3677; 1.6: 358.83; 1.7: 215.298; 1.8: 8.4594; 1.9: 1794.15; 2: 57.1385; 2.1: 94.9713; 2.2: 2259.6125; 2.3: 60.164; 2.4: -928.2448; 2.5: -24.7153
| 2 | 66.5 | 1: 191.1672; 1.1: 1330.5877; 1.2: 1.7843; 1.3: 359.1; 1.4: 35.4013; 1.5: 1330.5877; 1.6: 359.1; 1.7: 215.46; 1.8: 8.4594; 1.9: 1795.5; 2: 57.1815; 2.1: 94.9723; 2.2: 2262.9905; 2.3: 60.2087; 2.4: -932.4029; 2.5: -24.8073
| 2 | 66.55 | 1: 190.9115; 1.1: 1329.8066; 1.2: 1.7833; 1.3: 359.37; 1.4: 35.354; 1.5: 1329.8066; 1.6: 359.37; 1.7: 215.622; 1.8: 8.4594; 1.9: 1796.85; 2: 57.2245; 2.1: 94.9733; 2.2: 2266.3711; 2.3: 60.2533; 2.4: -936.5645; 2.5: -24.8993
| 2 | 66.6 | 1: 190.6559; 1.1: 1329.0244; 1.2: 1.7823; 1.3: 359.64; 1.4: 35.3067; 1.5: 1329.0244; 1.6: 359.64; 1.7: 215.784; 1.8: 8.4594; 1.9: 1798.2; 2: 57.2675; 2.1: 94.9743; 2.2: 2269.7542; 2.3: 60.2979; 2.4: -940.7299; 2.5: -24.9913
| 2 | 66.65 | 1: 190.4006; 1.1: 1328.2411; 1.2: 1.7812; 1.3: 359.91; 1.4: 35.2594; 1.5: 1328.2411; 1.6: 359.91; 1.7: 215.946; 1.8: 8.4594; 1.9: 1799.55; 2: 57.3105; 2.1: 94.9752; 2.2: 2273.1399; 2.3: 60.3426; 2.4: -944.8988; 2.5: -25.0832
| 2 | 66.7 | 1: 190.1455; 1.1: 1327.4567; 1.2: 1.7801; 1.3: 360.18; 1.4: 35.2121; 1.5: 1327.4567; 1.6: 360.18; 1.7: 216.108; 1.8: 8.4594; 1.9: 1800.9; 2: 57.3535; 2.1: 94.9762; 2.2: 2276.5282; 2.3: 60.3872; 2.4: -949.0714; 2.5: -25.1751
| 2 | 66.75 | 1: 189.8907; 1.1: 1326.6713; 1.2: 1.7791; 1.3: 360.45; 1.4: 35.1649; 1.5: 1326.6713; 1.6: 360.45; 1.7: 216.27; 1.8: 8.4594; 1.9: 1802.25; 2: 57.3965; 2.1: 94.9772; 2.2: 2279.9189; 2.3: 60.4319; 2.4: -953.2476; 2.5: -25.2669
| 2 | 66.8 | 1: 189.6361; 1.1: 1325.8848; 1.2: 1.778; 1.3: 360.72; 1.4: 35.1178; 1.5: 1325.8848; 1.6: 360.72; 1.7: 216.432; 1.8: 8.4594; 1.9: 1803.6; 2: 57.4395; 2.1: 94.9782; 2.2: 2283.3123; 2.3: 60.4765; 2.4: -957.4275; 2.5: -25.3587
| 2 | 66.85 | 1: 189.3817; 1.1: 1325.0973; 1.2: 1.777; 1.3: 360.99; 1.4: 35.0707; 1.5: 1325.0973; 1.6: 360.99; 1.7: 216.594; 1.8: 8.4594; 1.9: 1804.95; 2: 57.4825; 2.1: 94.9792; 2.2: 2286.7082; 2.3: 60.5212; 2.4: -961.6109; 2.5: -25.4505
| 2 | 66.9 | 1: 189.1275; 1.1: 1324.3087; 1.2: 1.7759; 1.3: 361.26; 1.4: 35.0236; 1.5: 1324.3087; 1.6: 361.26; 1.7: 216.756; 1.8: 8.4594; 1.9: 1806.3; 2: 57.5255; 2.1: 94.9801; 2.2: 2290.1066; 2.3: 60.5658; 2.4: -965.7979; 2.5: -25.5422
| 2 | 66.95 | 1: 188.8736; 1.1: 1323.5191; 1.2: 1.7749; 1.3: 361.53; 1.4: 34.9766; 1.5: 1323.5191; 1.6: 361.53; 1.7: 216.918; 1.8: 8.4594; 1.9: 1807.65; 2: 57.5685; 2.1: 94.9811; 2.2: 2293.5077; 2.3: 60.6104; 2.4: -969.9885; 2.5: -25.6339
| 2 | 67 | 1: 188.6199; 1.1: 1322.7285; 1.2: 1.7738; 1.3: 361.8; 1.4: 34.9296; 1.5: 1322.7285; 1.6: 361.8; 1.7: 217.08; 1.8: 8.4594; 1.9: 1809; 2: 57.6115; 2.1: 94.9821; 2.2: 2296.9112; 2.3: 60.6551; 2.4: -974.1827; 2.5: -25.7255
| 2 | 67.05 | 1: 188.3664; 1.1: 1321.9369; 1.2: 1.7727; 1.3: 362.07; 1.4: 34.8827; 1.5: 1321.9369; 1.6: 362.07; 1.7: 217.242; 1.8: 8.4594; 1.9: 1810.35; 2: 57.6545; 2.1: 94.983; 2.2: 2300.3173; 2.3: 60.6997; 2.4: -978.3805; 2.5: -25.8171
| 2 | 67.1 | 1: 188.1132; 1.1: 1321.1442; 1.2: 1.7717; 1.3: 362.34; 1.4: 34.8358; 1.5: 1321.1442; 1.6: 362.34; 1.7: 217.404; 1.8: 8.4594; 1.9: 1811.7; 2: 57.6975; 2.1: 94.984; 2.2: 2303.726; 2.3: 60.7444; 2.4: -982.5818; 2.5: -25.9086
| 2 | 67.15 | 1: 187.8602; 1.1: 1320.3506; 1.2: 1.7706; 1.3: 362.61; 1.4: 34.7889; 1.5: 1320.3506; 1.6: 362.61; 1.7: 217.566; 1.8: 8.4594; 1.9: 1813.05; 2: 57.7404; 2.1: 94.985; 2.2: 2307.1372; 2.3: 60.789; 2.4: -986.7867; 2.5: -26.0001
| 2 | 67.2 | 1: 187.6075; 1.1: 1319.5559; 1.2: 1.7696; 1.3: 362.88; 1.4: 34.7421; 1.5: 1319.5559; 1.6: 362.88; 1.7: 217.728; 1.8: 8.4594; 1.9: 1814.4; 2: 57.7834; 2.1: 94.9859; 2.2: 2310.551; 2.3: 60.8337; 2.4: -990.9951; 2.5: -26.0916
| 2 | 67.25 | 1: 187.355; 1.1: 1318.7603; 1.2: 1.7685; 1.3: 363.15; 1.4: 34.6954; 1.5: 1318.7603; 1.6: 363.15; 1.7: 217.89; 1.8: 8.4594; 1.9: 1815.75; 2: 57.8264; 2.1: 94.9869; 2.2: 2313.9674; 2.3: 60.8783; 2.4: -995.2071; 2.5: -26.183
| 2 | 67.3 | 1: 187.1027; 1.1: 1317.9637; 1.2: 1.7674; 1.3: 363.42; 1.4: 34.6486; 1.5: 1317.9637; 1.6: 363.42; 1.7: 218.052; 1.8: 8.4594; 1.9: 1817.1; 2: 57.8694; 2.1: 94.9878; 2.2: 2317.3863; 2.3: 60.923; 2.4: -999.4226; 2.5: -26.2743
| 2 | 67.35 | 1: 186.8506; 1.1: 1317.1661; 1.2: 1.7663; 1.3: 363.69; 1.4: 34.602; 1.5: 1317.1661; 1.6: 363.69; 1.7: 218.214; 1.8: 8.4594; 1.9: 1818.45; 2: 57.9124; 2.1: 94.9888; 2.2: 2320.8077; 2.3: 60.9676; 2.4: -1003.6416; 2.5: -26.3657
| 2 | 67.4 | 1: 186.5988; 1.1: 1316.3676; 1.2: 1.7653; 1.3: 363.96; 1.4: 34.5553; 1.5: 1316.3676; 1.6: 363.96; 1.7: 218.376; 1.8: 8.4594; 1.9: 1819.8; 2: 57.9554; 2.1: 94.9897; 2.2: 2324.2318; 2.3: 61.0123; 2.4: -1007.8641; 2.5: -26.457
| 2 | 67.45 | 1: 186.3473; 1.1: 1315.5681; 1.2: 1.7642; 1.3: 364.23; 1.4: 34.5088; 1.5: 1315.5681; 1.6: 364.23; 1.7: 218.538; 1.8: 8.4594; 1.9: 1821.15; 2: 57.9984; 2.1: 94.9907; 2.2: 2327.6583; 2.3: 61.057; 2.4: -1012.0902; 2.5: -26.5482
| 2 | 67.5 | 1: 186.0959; 1.1: 1314.7677; 1.2: 1.7631; 1.3: 364.5; 1.4: 34.4622; 1.5: 1314.7677; 1.6: 364.5; 1.7: 218.7; 1.8: 8.4594; 1.9: 1822.5; 2: 58.0414; 2.1: 94.9916; 2.2: 2331.0875; 2.3: 61.1016; 2.4: -1016.3197; 2.5: -26.6394
| 2 | 67.55 | 1: 185.8448; 1.1: 1313.9664; 1.2: 1.7621; 1.3: 364.77; 1.4: 34.4157; 1.5: 1313.9664; 1.6: 364.77; 1.7: 218.862; 1.8: 8.4594; 1.9: 1823.85; 2: 58.0844; 2.1: 94.9925; 2.2: 2334.5192; 2.3: 61.1463; 2.4: -1020.5528; 2.5: -26.7306
| 2 | 67.6 | 1: 185.594; 1.1: 1313.1641; 1.2: 1.761; 1.3: 365.04; 1.4: 34.3693; 1.5: 1313.1641; 1.6: 365.04; 1.7: 219.024; 1.8: 8.4594; 1.9: 1825.2; 2: 58.1274; 2.1: 94.9935; 2.2: 2337.9534; 2.3: 61.1909; 2.4: -1024.7893; 2.5: -26.8217
| 2 | 67.65 | 1: 185.3434; 1.1: 1312.3609; 1.2: 1.7599; 1.3: 365.31; 1.4: 34.3228; 1.5: 1312.3609; 1.6: 365.31; 1.7: 219.186; 1.8: 8.4594; 1.9: 1826.55; 2: 58.1704; 2.1: 94.9944; 2.2: 2341.3902; 2.3: 61.2356; 2.4: -1029.0293; 2.5: -26.9127
| 2 | 67.7 | 1: 185.093; 1.1: 1311.5568; 1.2: 1.7588; 1.3: 365.58; 1.4: 34.2765; 1.5: 1311.5568; 1.6: 365.58; 1.7: 219.348; 1.8: 8.4594; 1.9: 1827.9; 2: 58.2134; 2.1: 94.9953; 2.2: 2344.8296; 2.3: 61.2802; 2.4: -1033.2728; 2.5: -27.0038
| 2 | 67.75 | 1: 184.8429; 1.1: 1310.7518; 1.2: 1.7577; 1.3: 365.85; 1.4: 34.2302; 1.5: 1310.7518; 1.6: 365.85; 1.7: 219.51; 1.8: 8.4594; 1.9: 1829.25; 2: 58.2564; 2.1: 94.9963; 2.2: 2348.2715; 2.3: 61.3249; 2.4: -1037.5197; 2.5: -27.0947
| 2 | 67.8 | 1: 184.593; 1.1: 1309.946; 1.2: 1.7567; 1.3: 366.12; 1.4: 34.1839; 1.5: 1309.946; 1.6: 366.12; 1.7: 219.672; 1.8: 8.4594; 1.9: 1830.6; 2: 58.2994; 2.1: 94.9972; 2.2: 2351.716; 2.3: 61.3696; 2.4: -1041.7701; 2.5: -27.1857
| 2 | 67.85 | 1: 184.3434; 1.1: 1309.1392; 1.2: 1.7556; 1.3: 366.39; 1.4: 34.1377; 1.5: 1309.1392; 1.6: 366.39; 1.7: 219.834; 1.8: 8.4594; 1.9: 1831.95; 2: 58.3424; 2.1: 94.9981; 2.2: 2355.1631; 2.3: 61.4142; 2.4: -1046.0239; 2.5: -27.2766
| 2 | 67.9 | 1: 184.094; 1.1: 1308.3316; 1.2: 1.7545; 1.3: 366.66; 1.4: 34.0915; 1.5: 1308.3316; 1.6: 366.66; 1.7: 219.996; 1.8: 8.4594; 1.9: 1833.3; 2: 58.3854; 2.1: 94.999; 2.2: 2358.6127; 2.3: 61.4589; 2.4: -1050.2811; 2.5: -27.3674
| 2 | 67.95 | 1: 183.8449; 1.1: 1307.5231; 1.2: 1.7534; 1.3: 366.93; 1.4: 34.0453; 1.5: 1307.5231; 1.6: 366.93; 1.7: 220.158; 1.8: 8.4594; 1.9: 1834.65; 2: 58.4283; 2.1: 94.9999; 2.2: 2362.0649; 2.3: 61.5036; 2.4: -1054.5418; 2.5: -27.4582
| 2 | 68 | 1: 183.596; 1.1: 1306.7137; 1.2: 1.7523; 1.3: 367.2; 1.4: 33.9993; 1.5: 1306.7137; 1.6: 367.2; 1.7: 220.32; 1.8: 8.4594; 1.9: 1836; 2: 58.4713; 2.1: 95.0009; 2.2: 2365.5196; 2.3: 61.5482; 2.4: -1058.8058; 2.5: -27.549
| 2 | 68.05 | 1: 183.3473; 1.1: 1305.9036; 1.2: 1.7512; 1.3: 367.47; 1.4: 33.9532; 1.5: 1305.9036; 1.6: 367.47; 1.7: 220.482; 1.8: 8.4594; 1.9: 1837.35; 2: 58.5143; 2.1: 95.0018; 2.2: 2368.9769; 2.3: 61.5929; 2.4: -1063.0733; 2.5: -27.6397
| 2 | 68.1 | 1: 183.0989; 1.1: 1305.0925; 1.2: 1.7502; 1.3: 367.74; 1.4: 33.9072; 1.5: 1305.0925; 1.6: 367.74; 1.7: 220.644; 1.8: 8.4594; 1.9: 1838.7; 2: 58.5573; 2.1: 95.0027; 2.2: 2372.4367; 2.3: 61.6376; 2.4: -1067.3442; 2.5: -27.7303
| 2 | 68.15 | 1: 182.8508; 1.1: 1304.2807; 1.2: 1.7491; 1.3: 368.01; 1.4: 33.8613; 1.5: 1304.2807; 1.6: 368.01; 1.7: 220.806; 1.8: 8.4594; 1.9: 1840.05; 2: 58.6003; 2.1: 95.0036; 2.2: 2375.8992; 2.3: 61.6822; 2.4: -1071.6185; 2.5: -27.821
| 2 | 68.2 | 1: 182.6029; 1.1: 1303.468; 1.2: 1.748; 1.3: 368.28; 1.4: 33.8153; 1.5: 1303.468; 1.6: 368.28; 1.7: 220.968; 1.8: 8.4594; 1.9: 1841.4; 2: 58.6433; 2.1: 95.0045; 2.2: 2379.3642; 2.3: 61.7269; 2.4: -1075.8961; 2.5: -27.9115
| 2 | 68.25 | 1: 182.3552; 1.1: 1302.6546; 1.2: 1.7469; 1.3: 368.55; 1.4: 33.7695; 1.5: 1302.6546; 1.6: 368.55; 1.7: 221.13; 1.8: 8.4594; 1.9: 1842.75; 2: 58.6863; 2.1: 95.0054; 2.2: 2382.8317; 2.3: 61.7716; 2.4: -1080.1771; 2.5: -28.0021
| 2 | 68.3 | 1: 182.1078; 1.1: 1301.8403; 1.2: 1.7458; 1.3: 368.82; 1.4: 33.7237; 1.5: 1301.8403; 1.6: 368.82; 1.7: 221.292; 1.8: 8.4594; 1.9: 1844.1; 2: 58.7293; 2.1: 95.0063; 2.2: 2386.3018; 2.3: 61.8162; 2.4: -1084.4615; 2.5: -28.0926
| 2 | 68.35 | 1: 181.8607; 1.1: 1301.0253; 1.2: 1.7447; 1.3: 369.09; 1.4: 33.6779; 1.5: 1301.0253; 1.6: 369.09; 1.7: 221.454; 1.8: 8.4594; 1.9: 1845.45; 2: 58.7723; 2.1: 95.0072; 2.2: 2389.7745; 2.3: 61.8609; 2.4: -1088.7492; 2.5: -28.183
| 2 | 68.4 | 1: 181.6138; 1.1: 1300.2094; 1.2: 1.7436; 1.3: 369.36; 1.4: 33.6322; 1.5: 1300.2094; 1.6: 369.36; 1.7: 221.616; 1.8: 8.4594; 1.9: 1846.8; 2: 58.8153; 2.1: 95.0081; 2.2: 2393.2497; 2.3: 61.9056; 2.4: -1093.0403; 2.5: -28.2734
| 2 | 68.45 | 1: 181.3671; 1.1: 1299.3928; 1.2: 1.7425; 1.3: 369.63; 1.4: 33.5865; 1.5: 1299.3928; 1.6: 369.63; 1.7: 221.778; 1.8: 8.4594; 1.9: 1848.15; 2: 58.8583; 2.1: 95.0089; 2.2: 2396.7275; 2.3: 61.9502; 2.4: -1097.3347; 2.5: -28.3637
| 2 | 68.5 | 1: 181.1208; 1.1: 1298.5755; 1.2: 1.7414; 1.3: 369.9; 1.4: 33.5409; 1.5: 1298.5755; 1.6: 369.9; 1.7: 221.94; 1.8: 8.4594; 1.9: 1849.5; 2: 58.9013; 2.1: 95.0098; 2.2: 2400.2079; 2.3: 61.9949; 2.4: -1101.6324; 2.5: -28.454
| 2 | 68.55 | 1: 180.8746; 1.1: 1297.7574; 1.2: 1.7403; 1.3: 370.17; 1.4: 33.4953; 1.5: 1297.7574; 1.6: 370.17; 1.7: 222.102; 1.8: 8.4594; 1.9: 1850.85; 2: 58.9443; 2.1: 95.0107; 2.2: 2403.6908; 2.3: 62.0396; 2.4: -1105.9335; 2.5: -28.5443
| 2 | 68.6 | 1: 180.6288; 1.1: 1296.9385; 1.2: 1.7392; 1.3: 370.44; 1.4: 33.4498; 1.5: 1296.9385; 1.6: 370.44; 1.7: 222.264; 1.8: 8.4594; 1.9: 1852.2; 2: 58.9873; 2.1: 95.0116; 2.2: 2407.1763; 2.3: 62.0843; 2.4: -1110.2378; 2.5: -28.6345
| 2 | 68.65 | 1: 180.3831; 1.1: 1296.1189; 1.2: 1.7381; 1.3: 370.71; 1.4: 33.4043; 1.5: 1296.1189; 1.6: 370.71; 1.7: 222.426; 1.8: 8.4594; 1.9: 1853.55; 2: 59.0303; 2.1: 95.0125; 2.2: 2410.6644; 2.3: 62.129; 2.4: -1114.5455; 2.5: -28.7247
| 2 | 68.7 | 1: 180.1378; 1.1: 1295.2986; 1.2: 1.737; 1.3: 370.98; 1.4: 33.3588; 1.5: 1295.2986; 1.6: 370.98; 1.7: 222.588; 1.8: 8.4594; 1.9: 1854.9; 2: 59.0732; 2.1: 95.0133; 2.2: 2414.155; 2.3: 62.1736; 2.4: -1118.8564; 2.5: -28.8148
| 2 | 68.75 | 1: 179.8927; 1.1: 1294.4776; 1.2: 1.7359; 1.3: 371.25; 1.4: 33.3135; 1.5: 1294.4776; 1.6: 371.25; 1.7: 222.75; 1.8: 8.4594; 1.9: 1856.25; 2: 59.1162; 2.1: 95.0142; 2.2: 2417.6482; 2.3: 62.2183; 2.4: -1123.1706; 2.5: -28.9049
| 2 | 68.8 | 1: 179.6478; 1.1: 1293.6559; 1.2: 1.7348; 1.3: 371.52; 1.4: 33.2681; 1.5: 1293.6559; 1.6: 371.52; 1.7: 222.912; 1.8: 8.4594; 1.9: 1857.6; 2: 59.1592; 2.1: 95.0151; 2.2: 2421.144; 2.3: 62.263; 2.4: -1127.4881; 2.5: -28.9949
| 2 | 68.85 | 1: 179.4032; 1.1: 1292.8335; 1.2: 1.7337; 1.3: 371.79; 1.4: 33.2228; 1.5: 1292.8335; 1.6: 371.79; 1.7: 223.074; 1.8: 8.4594; 1.9: 1858.95; 2: 59.2022; 2.1: 95.0159; 2.2: 2424.6423; 2.3: 62.3077; 2.4: -1131.8088; 2.5: -29.0849
| 2 | 68.9 | 1: 179.1589; 1.1: 1292.0104; 1.2: 1.7326; 1.3: 372.06; 1.4: 33.1776; 1.5: 1292.0104; 1.6: 372.06; 1.7: 223.236; 1.8: 8.4594; 1.9: 1860.3; 2: 59.2452; 2.1: 95.0168; 2.2: 2428.1432; 2.3: 62.3524; 2.4: -1136.1328; 2.5: -29.1748
| 2 | 68.95 | 1: 178.9148; 1.1: 1291.1867; 1.2: 1.7315; 1.3: 372.33; 1.4: 33.1324; 1.5: 1291.1867; 1.6: 372.33; 1.7: 223.398; 1.8: 8.4594; 1.9: 1861.65; 2: 59.2882; 2.1: 95.0177; 2.2: 2431.6467; 2.3: 62.397; 2.4: -1140.46; 2.5: -29.2647
| 2 | 69 | 1: 178.671; 1.1: 1290.3622; 1.2: 1.7304; 1.3: 372.6; 1.4: 33.0872; 1.5: 1290.3622; 1.6: 372.6; 1.7: 223.56; 1.8: 8.4594; 1.9: 1863; 2: 59.3312; 2.1: 95.0185; 2.2: 2435.1527; 2.3: 62.4417; 2.4: -1144.7905; 2.5: -29.3545
| 2 | 69.05 | 1: 178.4275; 1.1: 1289.5372; 1.2: 1.7293; 1.3: 372.87; 1.4: 33.0421; 1.5: 1289.5372; 1.6: 372.87; 1.7: 223.722; 1.8: 8.4594; 1.9: 1864.35; 2: 59.3742; 2.1: 95.0194; 2.2: 2438.6613; 2.3: 62.4864; 2.4: -1149.1241; 2.5: -29.4443
| 2 | 69.1 | 1: 178.1842; 1.1: 1288.7114; 1.2: 1.7282; 1.3: 373.14; 1.4: 32.9971; 1.5: 1288.7114; 1.6: 373.14; 1.7: 223.884; 1.8: 8.4594; 1.9: 1865.7; 2: 59.4172; 2.1: 95.0202; 2.2: 2442.1725; 2.3: 62.5311; 2.4: -1153.461; 2.5: -29.534
| 2 | 69.15 | 1: 177.9412; 1.1: 1287.8851; 1.2: 1.7271; 1.3: 373.41; 1.4: 32.9521; 1.5: 1287.8851; 1.6: 373.41; 1.7: 224.046; 1.8: 8.4594; 1.9: 1867.05; 2: 59.4602; 2.1: 95.0211; 2.2: 2445.6862; 2.3: 62.5758; 2.4: -1157.8011; 2.5: -29.6237
| 2 | 69.2 | 1: 177.6985; 1.1: 1287.0581; 1.2: 1.726; 1.3: 373.68; 1.4: 32.9071; 1.5: 1287.0581; 1.6: 373.68; 1.7: 224.208; 1.8: 8.4594; 1.9: 1868.4; 2: 59.5032; 2.1: 95.0219; 2.2: 2449.2025; 2.3: 62.6205; 2.4: -1162.1444; 2.5: -29.7134
| 2 | 69.25 | 1: 177.456; 1.1: 1286.2305; 1.2: 1.7249; 1.3: 373.95; 1.4: 32.8622; 1.5: 1286.2305; 1.6: 373.95; 1.7: 224.37; 1.8: 8.4594; 1.9: 1869.75; 2: 59.5462; 2.1: 95.0228; 2.2: 2452.7214; 2.3: 62.6652; 2.4: -1166.4908; 2.5: -29.803
| 2 | 69.3 | 1: 177.2138; 1.1: 1285.4024; 1.2: 1.7238; 1.3: 374.22; 1.4: 32.8174; 1.5: 1285.4024; 1.6: 374.22; 1.7: 224.532; 1.8: 8.4594; 1.9: 1871.1; 2: 59.5892; 2.1: 95.0236; 2.2: 2456.2428; 2.3: 62.7099; 2.4: -1170.8404; 2.5: -29.8925
| 2 | 69.35 | 1: 176.9718; 1.1: 1284.5736; 1.2: 1.7226; 1.3: 374.49; 1.4: 32.7726; 1.5: 1284.5736; 1.6: 374.49; 1.7: 224.694; 1.8: 8.4594; 1.9: 1872.45; 2: 59.6322; 2.1: 95.0244; 2.2: 2459.7668; 2.3: 62.7546; 2.4: -1175.1932; 2.5: -29.982
| 2 | 69.4 | 1: 176.7301; 1.1: 1283.7442; 1.2: 1.7215; 1.3: 374.76; 1.4: 32.7278; 1.5: 1283.7442; 1.6: 374.76; 1.7: 224.856; 1.8: 8.4594; 1.9: 1873.8; 2: 59.6752; 2.1: 95.0253; 2.2: 2463.2934; 2.3: 62.7993; 2.4: -1179.5492; 2.5: -30.0715
| 2 | 69.45 | 1: 176.4887; 1.1: 1282.9143; 1.2: 1.7204; 1.3: 375.03; 1.4: 32.6831; 1.5: 1282.9143; 1.6: 375.03; 1.7: 225.018; 1.8: 8.4594; 1.9: 1875.15; 2: 59.7182; 2.1: 95.0261; 2.2: 2466.8225; 2.3: 62.844; 2.4: -1183.9082; 2.5: -30.1609
| 2 | 69.5 | 1: 176.2476; 1.1: 1282.0838; 1.2: 1.7193; 1.3: 375.3; 1.4: 32.6384; 1.5: 1282.0838; 1.6: 375.3; 1.7: 225.18; 1.8: 8.4594; 1.9: 1876.5; 2: 59.7611; 2.1: 95.0269; 2.2: 2470.3543; 2.3: 62.8887; 2.4: -1188.2704; 2.5: -30.2502
| 2 | 69.55 | 1: 176.0067; 1.1: 1281.2528; 1.2: 1.7182; 1.3: 375.57; 1.4: 32.5938; 1.5: 1281.2528; 1.6: 375.57; 1.7: 225.342; 1.8: 8.4594; 1.9: 1877.85; 2: 59.8041; 2.1: 95.0277; 2.2: 2473.8886; 2.3: 62.9333; 2.4: -1192.6358; 2.5: -30.3395
| 2 | 69.6 | 1: 175.7661; 1.1: 1280.4212; 1.2: 1.7171; 1.3: 375.84; 1.4: 32.5493; 1.5: 1280.4212; 1.6: 375.84; 1.7: 225.504; 1.8: 8.4594; 1.9: 1879.2; 2: 59.8471; 2.1: 95.0286; 2.2: 2477.4254; 2.3: 62.978; 2.4: -1197.0042; 2.5: -30.4288
| 2 | 69.65 | 1: 175.5258; 1.1: 1279.5891; 1.2: 1.716; 1.3: 376.11; 1.4: 32.5048; 1.5: 1279.5891; 1.6: 376.11; 1.7: 225.666; 1.8: 8.4594; 1.9: 1880.55; 2: 59.8901; 2.1: 95.0294; 2.2: 2480.9649; 2.3: 63.0227; 2.4: -1201.3757; 2.5: -30.518
| 2 | 69.7 | 1: 175.2858; 1.1: 1278.7565; 1.2: 1.7148; 1.3: 376.38; 1.4: 32.4603; 1.5: 1278.7565; 1.6: 376.38; 1.7: 225.828; 1.8: 8.4594; 1.9: 1881.9; 2: 59.9331; 2.1: 95.0302; 2.2: 2484.5069; 2.3: 63.0674; 2.4: -1205.7503; 2.5: -30.6071
| 2 | 69.75 | 1: 175.046; 1.1: 1277.9234; 1.2: 1.7137; 1.3: 376.65; 1.4: 32.4159; 1.5: 1277.9234; 1.6: 376.65; 1.7: 225.99; 1.8: 8.4594; 1.9: 1883.25; 2: 59.9761; 2.1: 95.031; 2.2: 2488.0514; 2.3: 63.1122; 2.4: -1210.128; 2.5: -30.6962
| 2 | 69.8 | 1: 174.8065; 1.1: 1277.0898; 1.2: 1.7126; 1.3: 376.92; 1.4: 32.3716; 1.5: 1277.0898; 1.6: 376.92; 1.7: 226.152; 1.8: 8.4594; 1.9: 1884.6; 2: 60.0191; 2.1: 95.0318; 2.2: 2491.5986; 2.3: 63.1569; 2.4: -1214.5088; 2.5: -30.7853
| 2 | 69.85 | 1: 174.5673; 1.1: 1276.2557; 1.2: 1.7115; 1.3: 377.19; 1.4: 32.3273; 1.5: 1276.2557; 1.6: 377.19; 1.7: 226.314; 1.8: 8.4594; 1.9: 1885.95; 2: 60.0621; 2.1: 95.0326; 2.2: 2495.1483; 2.3: 63.2016; 2.4: -1218.8926; 2.5: -30.8743
| 2 | 69.9 | 1: 174.3284; 1.1: 1275.4211; 1.2: 1.7104; 1.3: 377.46; 1.4: 32.283; 1.5: 1275.4211; 1.6: 377.46; 1.7: 226.476; 1.8: 8.4594; 1.9: 1887.3; 2: 60.1051; 2.1: 95.0334; 2.2: 2498.7006; 2.3: 63.2463; 2.4: -1223.2795; 2.5: -30.9632
| 2 | 69.95 | 1: 174.0897; 1.1: 1274.5861; 1.2: 1.7092; 1.3: 377.73; 1.4: 32.2388; 1.5: 1274.5861; 1.6: 377.73; 1.7: 226.638; 1.8: 8.4594; 1.9: 1888.65; 2: 60.1481; 2.1: 95.0342; 2.2: 2502.2555; 2.3: 63.291; 2.4: -1227.6694; 2.5: -31.0521
| 2 | 70 | 1: 173.8513; 1.1: 1273.7506; 1.2: 1.7081; 1.3: 378; 1.4: 32.1947; 1.5: 1273.7506; 1.6: 378; 1.7: 226.8; 1.8: 8.4594; 1.9: 1890; 2: 60.1911; 2.1: 95.035; 2.2: 2505.8129; 2.3: 63.3357; 2.4: -1232.0623; 2.5: -31.141
| 2 | 70.05 | 1: 173.6132; 1.1: 1272.9146; 1.2: 1.707; 1.3: 378.27; 1.4: 32.1506; 1.5: 1272.9146; 1.6: 378.27; 1.7: 226.962; 1.8: 8.4594; 1.9: 1891.35; 2: 60.2341; 2.1: 95.0358; 2.2: 2509.3729; 2.3: 63.3804; 2.4: -1236.4583; 2.5: -31.2298
| 2 | 70.1 | 1: 173.3754; 1.1: 1272.0783; 1.2: 1.7059; 1.3: 378.54; 1.4: 32.1066; 1.5: 1272.0783; 1.6: 378.54; 1.7: 227.124; 1.8: 8.4594; 1.9: 1892.7; 2: 60.2771; 2.1: 95.0366; 2.2: 2512.9355; 2.3: 63.4251; 2.4: -1240.8572; 2.5: -31.3186
| 2 | 70.15 | 1: 173.1378; 1.1: 1271.2415; 1.2: 1.7048; 1.3: 378.81; 1.4: 32.0626; 1.5: 1271.2415; 1.6: 378.81; 1.7: 227.286; 1.8: 8.4594; 1.9: 1894.05; 2: 60.3201; 2.1: 95.0374; 2.2: 2516.5007; 2.3: 63.4698; 2.4: -1245.2592; 2.5: -31.4073
| 2 | 70.2 | 1: 172.9006; 1.1: 1270.4043; 1.2: 1.7036; 1.3: 379.08; 1.4: 32.0186; 1.5: 1270.4043; 1.6: 379.08; 1.7: 227.448; 1.8: 8.4594; 1.9: 1895.4; 2: 60.3631; 2.1: 95.0382; 2.2: 2520.0684; 2.3: 63.5145; 2.4: -1249.6641; 2.5: -31.4959
| 2 | 70.25 | 1: 172.6636; 1.1: 1269.5667; 1.2: 1.7025; 1.3: 379.35; 1.4: 31.9747; 1.5: 1269.5667; 1.6: 379.35; 1.7: 227.61; 1.8: 8.4594; 1.9: 1896.75; 2: 60.4061; 2.1: 95.039; 2.2: 2523.6387; 2.3: 63.5592; 2.4: -1254.072; 2.5: -31.5845
| 2 | 70.3 | 1: 172.4269; 1.1: 1268.7287; 1.2: 1.7014; 1.3: 379.62; 1.4: 31.9309; 1.5: 1268.7287; 1.6: 379.62; 1.7: 227.772; 1.8: 8.4594; 1.9: 1898.1; 2: 60.449; 2.1: 95.0398; 2.2: 2527.2116; 2.3: 63.604; 2.4: -1258.4829; 2.5: -31.673
| 2 | 70.35 | 1: 172.1905; 1.1: 1267.8904; 1.2: 1.7003; 1.3: 379.89; 1.4: 31.8871; 1.5: 1267.8904; 1.6: 379.89; 1.7: 227.934; 1.8: 8.4594; 1.9: 1899.45; 2: 60.492; 2.1: 95.0405; 2.2: 2530.7871; 2.3: 63.6487; 2.4: -1262.8967; 2.5: -31.7615
| 2 | 70.4 | 1: 171.9544; 1.1: 1267.0517; 1.2: 1.6991; 1.3: 380.16; 1.4: 31.8434; 1.5: 1267.0517; 1.6: 380.16; 1.7: 228.096; 1.8: 8.4594; 1.9: 1900.8; 2: 60.535; 2.1: 95.0413; 2.2: 2534.3651; 2.3: 63.6934; 2.4: -1267.3134; 2.5: -31.85
| 2 | 70.45 | 1: 171.7186; 1.1: 1266.2126; 1.2: 1.698; 1.3: 380.43; 1.4: 31.7997; 1.5: 1266.2126; 1.6: 380.43; 1.7: 228.258; 1.8: 8.4594; 1.9: 1902.15; 2: 60.578; 2.1: 95.0421; 2.2: 2537.9457; 2.3: 63.7381; 2.4: -1271.7331; 2.5: -31.9384
| 2 | 70.5 | 1: 171.483; 1.1: 1265.3732; 1.2: 1.6969; 1.3: 380.7; 1.4: 31.7561; 1.5: 1265.3732; 1.6: 380.7; 1.7: 228.42; 1.8: 8.4594; 1.9: 1903.5; 2: 60.621; 2.1: 95.0429; 2.2: 2541.5289; 2.3: 63.7828; 2.4: -1276.1557; 2.5: -32.0267
| 2 | 70.55 | 1: 171.2478; 1.1: 1264.5335; 1.2: 1.6958; 1.3: 380.97; 1.4: 31.7125; 1.5: 1264.5335; 1.6: 380.97; 1.7: 228.582; 1.8: 8.4594; 1.9: 1904.85; 2: 60.664; 2.1: 95.0436; 2.2: 2545.1146; 2.3: 63.8276; 2.4: -1280.5812; 2.5: -32.115
| 2 | 70.6 | 1: 171.0128; 1.1: 1263.6934; 1.2: 1.6946; 1.3: 381.24; 1.4: 31.669; 1.5: 1263.6934; 1.6: 381.24; 1.7: 228.744; 1.8: 8.4594; 1.9: 1906.2; 2: 60.707; 2.1: 95.0444; 2.2: 2548.703; 2.3: 63.8723; 2.4: -1285.0095; 2.5: -32.2032
| 2 | 70.65 | 1: 170.7781; 1.1: 1262.8531; 1.2: 1.6935; 1.3: 381.51; 1.4: 31.6256; 1.5: 1262.8531; 1.6: 381.51; 1.7: 228.906; 1.8: 8.4594; 1.9: 1907.55; 2: 60.75; 2.1: 95.0451; 2.2: 2552.2939; 2.3: 63.917; 2.4: -1289.4408; 2.5: -32.2914
| 2 | 70.7 | 1: 170.5438; 1.1: 1262.0124; 1.2: 1.6924; 1.3: 381.78; 1.4: 31.5822; 1.5: 1262.0124; 1.6: 381.78; 1.7: 229.068; 1.8: 8.4594; 1.9: 1908.9; 2: 60.793; 2.1: 95.0459; 2.2: 2555.8874; 2.3: 63.9617; 2.4: -1293.8749; 2.5: -32.3795
| 2 | 70.75 | 1: 170.3097; 1.1: 1261.1715; 1.2: 1.6913; 1.3: 382.05; 1.4: 31.5388; 1.5: 1261.1715; 1.6: 382.05; 1.7: 229.23; 1.8: 8.4594; 1.9: 1910.25; 2: 60.836; 2.1: 95.0467; 2.2: 2559.4834; 2.3: 64.0064; 2.4: -1298.3119; 2.5: -32.4676
| 2 | 70.8 | 1: 170.0759; 1.1: 1260.3303; 1.2: 1.6901; 1.3: 382.32; 1.4: 31.4955; 1.5: 1260.3303; 1.6: 382.32; 1.7: 229.392; 1.8: 8.4594; 1.9: 1911.6; 2: 60.879; 2.1: 95.0474; 2.2: 2563.0821; 2.3: 64.0512; 2.4: -1302.7517; 2.5: -32.5556
| 2 | 70.85 | 1: 169.8424; 1.1: 1259.4889; 1.2: 1.689; 1.3: 382.59; 1.4: 31.4523; 1.5: 1259.4889; 1.6: 382.59; 1.7: 229.554; 1.8: 8.4594; 1.9: 1912.95; 2: 60.922; 2.1: 95.0482; 2.2: 2566.6833; 2.3: 64.0959; 2.4: -1307.1944; 2.5: -32.6436
| 2 | 70.9 | 1: 169.6092; 1.1: 1258.6472; 1.2: 1.6879; 1.3: 382.86; 1.4: 31.4091; 1.5: 1258.6472; 1.6: 382.86; 1.7: 229.716; 1.8: 8.4594; 1.9: 1914.3; 2: 60.965; 2.1: 95.0489; 2.2: 2570.2871; 2.3: 64.1406; 2.4: -1311.6399; 2.5: -32.7315
| 2 | 70.95 | 1: 169.3763; 1.1: 1257.8053; 1.2: 1.6867; 1.3: 383.13; 1.4: 31.366; 1.5: 1257.8053; 1.6: 383.13; 1.7: 229.878; 1.8: 8.4594; 1.9: 1915.65; 2: 61.008; 2.1: 95.0496; 2.2: 2573.8935; 2.3: 64.1854; 2.4: -1316.0882; 2.5: -32.8194
| 2 | 71 | 1: 169.1437; 1.1: 1256.9631; 1.2: 1.6856; 1.3: 383.4; 1.4: 31.3229; 1.5: 1256.9631; 1.6: 383.4; 1.7: 230.04; 1.8: 8.4594; 1.9: 1917; 2: 61.051; 2.1: 95.0504; 2.2: 2577.5024; 2.3: 64.2301; 2.4: -1320.5393; 2.5: -32.9072
| 2 | 71.05 | 1: 168.9114; 1.1: 1256.1208; 1.2: 1.6845; 1.3: 383.67; 1.4: 31.2799; 1.5: 1256.1208; 1.6: 383.67; 1.7: 230.202; 1.8: 8.4594; 1.9: 1918.35; 2: 61.0939; 2.1: 95.0511; 2.2: 2581.1139; 2.3: 64.2748; 2.4: -1324.9932; 2.5: -32.9949
| 2 | 71.1 | 1: 168.6794; 1.1: 1255.2782; 1.2: 1.6834; 1.3: 383.94; 1.4: 31.2369; 1.5: 1255.2782; 1.6: 383.94; 1.7: 230.364; 1.8: 8.4594; 1.9: 1919.7; 2: 61.1369; 2.1: 95.0519; 2.2: 2584.7281; 2.3: 64.3196; 2.4: -1329.4499; 2.5: -33.0826
| 2 | 71.15 | 1: 168.4477; 1.1: 1254.4355; 1.2: 1.6822; 1.3: 384.21; 1.4: 31.194; 1.5: 1254.4355; 1.6: 384.21; 1.7: 230.526; 1.8: 8.4594; 1.9: 1921.05; 2: 61.1799; 2.1: 95.0526; 2.2: 2588.3447; 2.3: 64.3643; 2.4: -1333.9093; 2.5: -33.1703
| 2 | 71.2 | 1: 168.2163; 1.1: 1253.5925; 1.2: 1.6811; 1.3: 384.48; 1.4: 31.1512; 1.5: 1253.5925; 1.6: 384.48; 1.7: 230.688; 1.8: 8.4594; 1.9: 1922.4; 2: 61.2229; 2.1: 95.0533; 2.2: 2591.964; 2.3: 64.409; 2.4: -1338.3715; 2.5: -33.2579
| 2 | 71.25 | 1: 167.9852; 1.1: 1252.7495; 1.2: 1.68; 1.3: 384.75; 1.4: 31.1084; 1.5: 1252.7495; 1.6: 384.75; 1.7: 230.85; 1.8: 8.4594; 1.9: 1923.75; 2: 61.2659; 2.1: 95.054; 2.2: 2595.5859; 2.3: 64.4538; 2.4: -1342.8364; 2.5: -33.3454
| 2 | 71.3 | 1: 167.7544; 1.1: 1251.9063; 1.2: 1.6788; 1.3: 385.02; 1.4: 31.0656; 1.5: 1251.9063; 1.6: 385.02; 1.7: 231.012; 1.8: 8.4594; 1.9: 1925.1; 2: 61.3089; 2.1: 95.0548; 2.2: 2599.2103; 2.3: 64.4985; 2.4: -1347.304; 2.5: -33.4329
| 2 | 71.35 | 1: 167.5239; 1.1: 1251.0629; 1.2: 1.6777; 1.3: 385.29; 1.4: 31.0229; 1.5: 1251.0629; 1.6: 385.29; 1.7: 231.174; 1.8: 8.4594; 1.9: 1926.45; 2: 61.3519; 2.1: 95.0555; 2.2: 2602.8373; 2.3: 64.5433; 2.4: -1351.7744; 2.5: -33.5203
| 2 | 71.4 | 1: 167.2937; 1.1: 1250.2194; 1.2: 1.6766; 1.3: 385.56; 1.4: 30.9803; 1.5: 1250.2194; 1.6: 385.56; 1.7: 231.336; 1.8: 8.4594; 1.9: 1927.8; 2: 61.3949; 2.1: 95.0562; 2.2: 2606.4669; 2.3: 64.588; 2.4: -1356.2474; 2.5: -33.6077
| 2 | 71.45 | 1: 167.0638; 1.1: 1249.3758; 1.2: 1.6754; 1.3: 385.83; 1.4: 30.9377; 1.5: 1249.3758; 1.6: 385.83; 1.7: 231.498; 1.8: 8.4594; 1.9: 1929.15; 2: 61.4379; 2.1: 95.0569; 2.2: 2610.099; 2.3: 64.6327; 2.4: -1360.7232; 2.5: -33.695
| 2 | 71.5 | 1: 166.8343; 1.1: 1248.5321; 1.2: 1.6743; 1.3: 386.1; 1.4: 30.8952; 1.5: 1248.5321; 1.6: 386.1; 1.7: 231.66; 1.8: 8.4594; 1.9: 1930.5; 2: 61.4809; 2.1: 95.0576; 2.2: 2613.7338; 2.3: 64.6775; 2.4: -1365.2016; 2.5: -33.7823
| 2 | 71.55 | 1: 166.605; 1.1: 1247.6884; 1.2: 1.6732; 1.3: 386.37; 1.4: 30.8528; 1.5: 1247.6884; 1.6: 386.37; 1.7: 231.822; 1.8: 8.4594; 1.9: 1931.85; 2: 61.5239; 2.1: 95.0583; 2.2: 2617.3711; 2.3: 64.7222; 2.4: -1369.6827; 2.5: -33.8695
| 2 | 71.6 | 1: 166.3761; 1.1: 1246.8445; 1.2: 1.672; 1.3: 386.64; 1.4: 30.8104; 1.5: 1246.8445; 1.6: 386.64; 1.7: 231.984; 1.8: 8.4594; 1.9: 1933.2; 2: 61.5669; 2.1: 95.0591; 2.2: 2621.011; 2.3: 64.767; 2.4: -1374.1664; 2.5: -33.9566
| 2 | 71.65 | 1: 166.1474; 1.1: 1246.0006; 1.2: 1.6709; 1.3: 386.91; 1.4: 30.768; 1.5: 1246.0006; 1.6: 386.91; 1.7: 232.146; 1.8: 8.4594; 1.9: 1934.55; 2: 61.6099; 2.1: 95.0598; 2.2: 2624.6535; 2.3: 64.8117; 2.4: -1378.6528; 2.5: -34.0437
| 2 | 71.7 | 1: 165.9191; 1.1: 1245.1567; 1.2: 1.6698; 1.3: 387.18; 1.4: 30.7258; 1.5: 1245.1567; 1.6: 387.18; 1.7: 232.308; 1.8: 8.4594; 1.9: 1935.9; 2: 61.6529; 2.1: 95.0605; 2.2: 2628.2985; 2.3: 64.8565; 2.4: -1383.1418; 2.5: -34.1307
| 2 | 71.75 | 1: 165.6911; 1.1: 1244.3127; 1.2: 1.6687; 1.3: 387.45; 1.4: 30.6835; 1.5: 1244.3127; 1.6: 387.45; 1.7: 232.47; 1.8: 8.4594; 1.9: 1937.25; 2: 61.6959; 2.1: 95.0612; 2.2: 2631.9462; 2.3: 64.9012; 2.4: -1387.6335; 2.5: -34.2177
| 2 | 71.8 | 1: 165.4634; 1.1: 1243.4687; 1.2: 1.6675; 1.3: 387.72; 1.4: 30.6414; 1.5: 1243.4687; 1.6: 387.72; 1.7: 232.632; 1.8: 8.4594; 1.9: 1938.6; 2: 61.7389; 2.1: 95.0618; 2.2: 2635.5964; 2.3: 64.946; 2.4: -1392.1277; 2.5: -34.3046
| 2 | 71.85 | 1: 165.2361; 1.1: 1242.6247; 1.2: 1.6664; 1.3: 387.99; 1.4: 30.5993; 1.5: 1242.6247; 1.6: 387.99; 1.7: 232.794; 1.8: 8.4594; 1.9: 1939.95; 2: 61.7818; 2.1: 95.0625; 2.2: 2639.2492; 2.3: 64.9907; 2.4: -1396.6245; 2.5: -34.3915
| 2 | 71.9 | 1: 165.009; 1.1: 1241.7807; 1.2: 1.6653; 1.3: 388.26; 1.4: 30.5572; 1.5: 1241.7807; 1.6: 388.26; 1.7: 232.956; 1.8: 8.4594; 1.9: 1941.3; 2: 61.8248; 2.1: 95.0632; 2.2: 2642.9046; 2.3: 65.0355; 2.4: -1401.1239; 2.5: -34.4783
| 2 | 71.95 | 1: 164.7823; 1.1: 1240.9367; 1.2: 1.6641; 1.3: 388.53; 1.4: 30.5152; 1.5: 1240.9367; 1.6: 388.53; 1.7: 233.118; 1.8: 8.4594; 1.9: 1942.65; 2: 61.8678; 2.1: 95.0639; 2.2: 2646.5625; 2.3: 65.0802; 2.4: -1405.6258; 2.5: -34.565
| 2 | 72 | 1: 164.5558; 1.1: 1240.0928; 1.2: 1.663; 1.3: 388.8; 1.4: 30.4733; 1.5: 1240.0928; 1.6: 388.8; 1.7: 233.28; 1.8: 8.4594; 1.9: 1944; 2: 61.9108; 2.1: 95.0646; 2.2: 2650.2231; 2.3: 65.125; 2.4: -1410.1303; 2.5: -34.6517
| 2 | 72.05 | 1: 164.3297; 1.1: 1239.2489; 1.2: 1.6619; 1.3: 389.07; 1.4: 30.4314; 1.5: 1239.2489; 1.6: 389.07; 1.7: 233.442; 1.8: 8.4594; 1.9: 1945.35; 2: 61.9538; 2.1: 95.0653; 2.2: 2653.8862; 2.3: 65.1698; 2.4: -1414.6374; 2.5: -34.7383
| 2 | 72.1 | 1: 164.104; 1.1: 1238.405; 1.2: 1.6607; 1.3: 389.34; 1.4: 30.3896; 1.5: 1238.405; 1.6: 389.34; 1.7: 233.604; 1.8: 8.4594; 1.9: 1946.7; 2: 61.9968; 2.1: 95.066; 2.2: 2657.5519; 2.3: 65.2145; 2.4: -1419.1469; 2.5: -34.8249
| 2 | 72.15 | 1: 163.8785; 1.1: 1237.5613; 1.2: 1.6596; 1.3: 389.61; 1.4: 30.3479; 1.5: 1237.5613; 1.6: 389.61; 1.7: 233.766; 1.8: 8.4594; 1.9: 1948.05; 2: 62.0398; 2.1: 95.0666; 2.2: 2661.2202; 2.3: 65.2593; 2.4: -1423.659; 2.5: -34.9114
| 2 | 72.2 | 1: 163.6534; 1.1: 1236.7176; 1.2: 1.6585; 1.3: 389.88; 1.4: 30.3062; 1.5: 1236.7176; 1.6: 389.88; 1.7: 233.928; 1.8: 8.4594; 1.9: 1949.4; 2: 62.0828; 2.1: 95.0673; 2.2: 2664.8911; 2.3: 65.3041; 2.4: -1428.1735; 2.5: -34.9979
| 2 | 72.25 | 1: 163.4286; 1.1: 1235.874; 1.2: 1.6573; 1.3: 390.15; 1.4: 30.2645; 1.5: 1235.874; 1.6: 390.15; 1.7: 234.09; 1.8: 8.4594; 1.9: 1950.75; 2: 62.1258; 2.1: 95.068; 2.2: 2668.5646; 2.3: 65.3488; 2.4: -1432.6906; 2.5: -35.0843
| 2 | 72.3 | 1: 163.2041; 1.1: 1235.0305; 1.2: 1.6562; 1.3: 390.42; 1.4: 30.223; 1.5: 1235.0305; 1.6: 390.42; 1.7: 234.252; 1.8: 8.4594; 1.9: 1952.1; 2: 62.1688; 2.1: 95.0686; 2.2: 2672.2406; 2.3: 65.3936; 2.4: -1437.2101; 2.5: -35.1706
| 2 | 72.35 | 1: 162.9799; 1.1: 1234.1872; 1.2: 1.6551; 1.3: 390.69; 1.4: 30.1815; 1.5: 1234.1872; 1.6: 390.69; 1.7: 234.414; 1.8: 8.4594; 1.9: 1953.45; 2: 62.2118; 2.1: 95.0693; 2.2: 2675.9192; 2.3: 65.4383; 2.4: -1441.732; 2.5: -35.2569
| 2 | 72.4 | 1: 162.7561; 1.1: 1233.344; 1.2: 1.6539; 1.3: 390.96; 1.4: 30.14; 1.5: 1233.344; 1.6: 390.96; 1.7: 234.576; 1.8: 8.4594; 1.9: 1954.8; 2: 62.2548; 2.1: 95.07; 2.2: 2679.6004; 2.3: 65.4831; 2.4: -1446.2565; 2.5: -35.3431
| 2 | 72.45 | 1: 162.5326; 1.1: 1232.5009; 1.2: 1.6528; 1.3: 391.23; 1.4: 30.0986; 1.5: 1232.5009; 1.6: 391.23; 1.7: 234.738; 1.8: 8.4594; 1.9: 1956.15; 2: 62.2978; 2.1: 95.0706; 2.2: 2683.2842; 2.3: 65.5279; 2.4: -1450.7833; 2.5: -35.4293
| 2 | 72.5 | 1: 162.3094; 1.1: 1231.658; 1.2: 1.6517; 1.3: 391.5; 1.4: 30.0573; 1.5: 1231.658; 1.6: 391.5; 1.7: 234.9; 1.8: 8.4594; 1.9: 1957.5; 2: 62.3408; 2.1: 95.0713; 2.2: 2686.9706; 2.3: 65.5727; 2.4: -1455.3125; 2.5: -35.5154
| 2 | 72.55 | 1: 162.0866; 1.1: 1230.8154; 1.2: 1.6506; 1.3: 391.77; 1.4: 30.016; 1.5: 1230.8154; 1.6: 391.77; 1.7: 235.062; 1.8: 8.4594; 1.9: 1958.85; 2: 62.3838; 2.1: 95.0719; 2.2: 2690.6595; 2.3: 65.6174; 2.4: -1459.8442; 2.5: -35.6014
| 2 | 72.6 | 1: 161.8641; 1.1: 1229.9729; 1.2: 1.6494; 1.3: 392.04; 1.4: 29.9748; 1.5: 1229.9729; 1.6: 392.04; 1.7: 235.224; 1.8: 8.4594; 1.9: 1960.2; 2: 62.4268; 2.1: 95.0726; 2.2: 2694.3511; 2.3: 65.6622; 2.4: -1464.3782; 2.5: -35.6874
| 2 | 72.65 | 1: 161.6419; 1.1: 1229.1306; 1.2: 1.6483; 1.3: 392.31; 1.4: 29.9337; 1.5: 1229.1306; 1.6: 392.31; 1.7: 235.386; 1.8: 8.4594; 1.9: 1961.55; 2: 62.4697; 2.1: 95.0732; 2.2: 2698.0452; 2.3: 65.707; 2.4: -1468.9146; 2.5: -35.7733
| 2 | 72.7 | 1: 161.4201; 1.1: 1228.2885; 1.2: 1.6472; 1.3: 392.58; 1.4: 29.8926; 1.5: 1228.2885; 1.6: 392.58; 1.7: 235.548; 1.8: 8.4594; 1.9: 1962.9; 2: 62.5127; 2.1: 95.0739; 2.2: 2701.7419; 2.3: 65.7517; 2.4: -1473.4534; 2.5: -35.8591
| 2 | 72.75 | 1: 161.1986; 1.1: 1227.4467; 1.2: 1.646; 1.3: 392.85; 1.4: 29.8516; 1.5: 1227.4467; 1.6: 392.85; 1.7: 235.71; 1.8: 8.4594; 1.9: 1964.25; 2: 62.5557; 2.1: 95.0745; 2.2: 2705.4412; 2.3: 65.7965; 2.4: -1477.9945; 2.5: -35.9449
| 2 | 72.8 | 1: 160.9774; 1.1: 1226.6051; 1.2: 1.6449; 1.3: 393.12; 1.4: 29.8106; 1.5: 1226.6051; 1.6: 393.12; 1.7: 235.872; 1.8: 8.4594; 1.9: 1965.6; 2: 62.5987; 2.1: 95.0752; 2.2: 2709.143; 2.3: 65.8413; 2.4: -1482.5379; 2.5: -36.0307
| 2 | 72.85 | 1: 160.7566; 1.1: 1225.7638; 1.2: 1.6438; 1.3: 393.39; 1.4: 29.7697; 1.5: 1225.7638; 1.6: 393.39; 1.7: 236.034; 1.8: 8.4594; 1.9: 1966.95; 2: 62.6417; 2.1: 95.0758; 2.2: 2712.8475; 2.3: 65.8861; 2.4: -1487.0837; 2.5: -36.1163
| 2 | 72.9 | 1: 160.5361; 1.1: 1224.9228; 1.2: 1.6426; 1.3: 393.66; 1.4: 29.7289; 1.5: 1224.9228; 1.6: 393.66; 1.7: 236.196; 1.8: 8.4594; 1.9: 1968.3; 2: 62.6847; 2.1: 95.0764; 2.2: 2716.5545; 2.3: 65.9309; 2.4: -1491.6317; 2.5: -36.2019
| 2 | 72.95 | 1: 160.316; 1.1: 1224.0821; 1.2: 1.6415; 1.3: 393.93; 1.4: 29.6881; 1.5: 1224.0821; 1.6: 393.93; 1.7: 236.358; 1.8: 8.4594; 1.9: 1969.65; 2: 62.7277; 2.1: 95.0771; 2.2: 2720.2641; 2.3: 65.9756; 2.4: -1496.1821; 2.5: -36.2875
| 2 | 73 | 1: 160.0962; 1.1: 1223.2417; 1.2: 1.6404; 1.3: 394.2; 1.4: 29.6474; 1.5: 1223.2417; 1.6: 394.2; 1.7: 236.52; 1.8: 8.4594; 1.9: 1971; 2: 62.7707; 2.1: 95.0777; 2.2: 2723.9763; 2.3: 66.0204; 2.4: -1500.7347; 2.5: -36.373
| 2 | 73.05 | 1: 159.8767; 1.1: 1222.4016; 1.2: 1.6393; 1.3: 394.47; 1.4: 29.6068; 1.5: 1222.4016; 1.6: 394.47; 1.7: 236.682; 1.8: 8.4594; 1.9: 1972.35; 2: 62.8137; 2.1: 95.0783; 2.2: 2727.6911; 2.3: 66.0652; 2.4: -1505.2896; 2.5: -36.4584
| 2 | 73.1 | 1: 159.6576; 1.1: 1221.5618; 1.2: 1.6381; 1.3: 394.74; 1.4: 29.5662; 1.5: 1221.5618; 1.6: 394.74; 1.7: 236.844; 1.8: 8.4594; 1.9: 1973.7; 2: 62.8567; 2.1: 95.0789; 2.2: 2731.4085; 2.3: 66.11; 2.4: -1509.8467; 2.5: -36.5438
| 2 | 73.15 | 1: 159.4389; 1.1: 1220.7224; 1.2: 1.637; 1.3: 395.01; 1.4: 29.5257; 1.5: 1220.7224; 1.6: 395.01; 1.7: 237.006; 1.8: 8.4594; 1.9: 1975.05; 2: 62.8997; 2.1: 95.0796; 2.2: 2735.1284; 2.3: 66.1548; 2.4: -1514.406; 2.5: -36.6291
| 2 | 73.2 | 1: 159.2205; 1.1: 1219.8834; 1.2: 1.6359; 1.3: 395.28; 1.4: 29.4853; 1.5: 1219.8834; 1.6: 395.28; 1.7: 237.168; 1.8: 8.4594; 1.9: 1976.4; 2: 62.9427; 2.1: 95.0802; 2.2: 2738.851; 2.3: 66.1996; 2.4: -1518.9676; 2.5: -36.7143
| 2 | 73.25 | 1: 159.0024; 1.1: 1219.0448; 1.2: 1.6348; 1.3: 395.55; 1.4: 29.4449; 1.5: 1219.0448; 1.6: 395.55; 1.7: 237.33; 1.8: 8.4594; 1.9: 1977.75; 2: 62.9857; 2.1: 95.0808; 2.2: 2742.5761; 2.3: 66.2444; 2.4: -1523.5313; 2.5: -36.7995
| 2 | 73.3 | 1: 158.7847; 1.1: 1218.2065; 1.2: 1.6336; 1.3: 395.82; 1.4: 29.4046; 1.5: 1218.2065; 1.6: 395.82; 1.7: 237.492; 1.8: 8.4594; 1.9: 1979.1; 2: 63.0287; 2.1: 95.0814; 2.2: 2746.3038; 2.3: 66.2892; 2.4: -1528.0973; 2.5: -36.8846
| 2 | 73.35 | 1: 158.5673; 1.1: 1217.3687; 1.2: 1.6325; 1.3: 396.09; 1.4: 29.3643; 1.5: 1217.3687; 1.6: 396.09; 1.7: 237.654; 1.8: 8.4594; 1.9: 1980.45; 2: 63.0717; 2.1: 95.082; 2.2: 2750.0341; 2.3: 66.3339; 2.4: -1532.6654; 2.5: -36.9696
| 2 | 73.4 | 1: 158.3503; 1.1: 1216.5313; 1.2: 1.6314; 1.3: 396.36; 1.4: 29.3241; 1.5: 1216.5313; 1.6: 396.36; 1.7: 237.816; 1.8: 8.4594; 1.9: 1981.8; 2: 63.1146; 2.1: 95.0826; 2.2: 2753.767; 2.3: 66.3787; 2.4: -1537.2356; 2.5: -37.0546
| 2 | 73.45 | 1: 158.1336; 1.1: 1215.6944; 1.2: 1.6303; 1.3: 396.63; 1.4: 29.284; 1.5: 1215.6944; 1.6: 396.63; 1.7: 237.978; 1.8: 8.4594; 1.9: 1983.15; 2: 63.1576; 2.1: 95.0832; 2.2: 2757.5024; 2.3: 66.4235; 2.4: -1541.808; 2.5: -37.1395
| 2 | 73.5 | 1: 157.9173; 1.1: 1214.8579; 1.2: 1.6292; 1.3: 396.9; 1.4: 29.2439; 1.5: 1214.8579; 1.6: 396.9; 1.7: 238.14; 1.8: 8.4594; 1.9: 1984.5; 2: 63.2006; 2.1: 95.0838; 2.2: 2761.2405; 2.3: 66.4683; 2.4: -1546.3825; 2.5: -37.2244
| 2 | 73.55 | 1: 157.7014; 1.1: 1214.0219; 1.2: 1.628; 1.3: 397.17; 1.4: 29.204; 1.5: 1214.0219; 1.6: 397.17; 1.7: 238.302; 1.8: 8.4594; 1.9: 1985.85; 2: 63.2436; 2.1: 95.0844; 2.2: 2764.9811; 2.3: 66.5131; 2.4: -1550.9592; 2.5: -37.3092
| 2 | 73.6 | 1: 157.4858; 1.1: 1213.1864; 1.2: 1.6269; 1.3: 397.44; 1.4: 29.164; 1.5: 1213.1864; 1.6: 397.44; 1.7: 238.464; 1.8: 8.4594; 1.9: 1987.2; 2: 63.2866; 2.1: 95.085; 2.2: 2768.7243; 2.3: 66.5579; 2.4: -1555.5379; 2.5: -37.3939
| 2 | 73.65 | 1: 157.2705; 1.1: 1212.3514; 1.2: 1.6258; 1.3: 397.71; 1.4: 29.1242; 1.5: 1212.3514; 1.6: 397.71; 1.7: 238.626; 1.8: 8.4594; 1.9: 1988.55; 2: 63.3296; 2.1: 95.0856; 2.2: 2772.4701; 2.3: 66.6027; 2.4: -1560.1187; 2.5: -37.4785
| 2 | 73.7 | 1: 157.0557; 1.1: 1211.5169; 1.2: 1.6247; 1.3: 397.98; 1.4: 29.0844; 1.5: 1211.5169; 1.6: 397.98; 1.7: 238.788; 1.8: 8.4594; 1.9: 1989.9; 2: 63.3726; 2.1: 95.0862; 2.2: 2776.2185; 2.3: 66.6475; 2.4: -1564.7016; 2.5: -37.5631
| 2 | 73.75 | 1: 156.8411; 1.1: 1210.683; 1.2: 1.6236; 1.3: 398.25; 1.4: 29.0447; 1.5: 1210.683; 1.6: 398.25; 1.7: 238.95; 1.8: 8.4594; 1.9: 1991.25; 2: 63.4156; 2.1: 95.0868; 2.2: 2779.9694; 2.3: 66.6923; 2.4: -1569.2865; 2.5: -37.6477
| 2 | 73.8 | 1: 156.627; 1.1: 1209.8496; 1.2: 1.6224; 1.3: 398.52; 1.4: 29.005; 1.5: 1209.8496; 1.6: 398.52; 1.7: 239.112; 1.8: 8.4594; 1.9: 1992.6; 2: 63.4586; 2.1: 95.0874; 2.2: 2783.723; 2.3: 66.7371; 2.4: -1573.8734; 2.5: -37.7321
| 2 | 73.85 | 1: 156.4132; 1.1: 1209.0167; 1.2: 1.6213; 1.3: 398.79; 1.4: 28.9654; 1.5: 1209.0167; 1.6: 398.79; 1.7: 239.274; 1.8: 8.4594; 1.9: 1993.95; 2: 63.5016; 2.1: 95.088; 2.2: 2787.4791; 2.3: 66.7819; 2.4: -1578.4623; 2.5: -37.8165
| 2 | 73.9 | 1: 156.1998; 1.1: 1208.1845; 1.2: 1.6202; 1.3: 399.06; 1.4: 28.9259; 1.5: 1208.1845; 1.6: 399.06; 1.7: 239.436; 1.8: 8.4594; 1.9: 1995.3; 2: 63.5446; 2.1: 95.0886; 2.2: 2791.2378; 2.3: 66.8267; 2.4: -1583.0533; 2.5: -37.9008
| 2 | 73.95 | 1: 155.9867; 1.1: 1207.3529; 1.2: 1.6191; 1.3: 399.33; 1.4: 28.8864; 1.5: 1207.3529; 1.6: 399.33; 1.7: 239.598; 1.8: 8.4594; 1.9: 1996.65; 2: 63.5876; 2.1: 95.0891; 2.2: 2794.9991; 2.3: 66.8715; 2.4: -1587.6462; 2.5: -37.9851
| 2 | 74 | 1: 155.774; 1.1: 1206.5218; 1.2: 1.618; 1.3: 399.6; 1.4: 28.847; 1.5: 1206.5218; 1.6: 399.6; 1.7: 239.76; 1.8: 8.4594; 1.9: 1998; 2: 63.6306; 2.1: 95.0897; 2.2: 2798.763; 2.3: 66.9164; 2.4: -1592.2411; 2.5: -38.0693
| 2 | 74.05 | 1: 155.5617; 1.1: 1205.6915; 1.2: 1.6169; 1.3: 399.87; 1.4: 28.8077; 1.5: 1205.6915; 1.6: 399.87; 1.7: 239.922; 1.8: 8.4594; 1.9: 1999.35; 2: 63.6736; 2.1: 95.0903; 2.2: 2802.5294; 2.3: 66.9612; 2.4: -1596.838; 2.5: -38.1534
| 2 | 74.1 | 1: 155.3498; 1.1: 1204.8617; 1.2: 1.6157; 1.3: 400.14; 1.4: 28.7685; 1.5: 1204.8617; 1.6: 400.14; 1.7: 240.084; 1.8: 8.4594; 1.9: 2000.7; 2: 63.7166; 2.1: 95.0909; 2.2: 2806.2985; 2.3: 67.006; 2.4: -1601.4368; 2.5: -38.2375
| 2 | 74.15 | 1: 155.1382; 1.1: 1204.0326; 1.2: 1.6146; 1.3: 400.41; 1.4: 28.7293; 1.5: 1204.0326; 1.6: 400.41; 1.7: 240.246; 1.8: 8.4594; 1.9: 2002.05; 2: 63.7596; 2.1: 95.0914; 2.2: 2810.0701; 2.3: 67.0508; 2.4: -1606.0375; 2.5: -38.3215
| 2 | 74.2 | 1: 154.927; 1.1: 1203.2043; 1.2: 1.6135; 1.3: 400.68; 1.4: 28.6902; 1.5: 1203.2043; 1.6: 400.68; 1.7: 240.408; 1.8: 8.4594; 1.9: 2003.4; 2: 63.8025; 2.1: 95.092; 2.2: 2813.8443; 2.3: 67.0956; 2.4: -1610.6401; 2.5: -38.4054
| 2 | 74.25 | 1: 154.7162; 1.1: 1202.3766; 1.2: 1.6124; 1.3: 400.95; 1.4: 28.6511; 1.5: 1202.3766; 1.6: 400.95; 1.7: 240.57; 1.8: 8.4594; 1.9: 2004.75; 2: 63.8455; 2.1: 95.0926; 2.2: 2817.6211; 2.3: 67.1404; 2.4: -1615.2445; 2.5: -38.4893
| 2 | 74.3 | 1: 154.5057; 1.1: 1201.5496; 1.2: 1.6113; 1.3: 401.22; 1.4: 28.6122; 1.5: 1201.5496; 1.6: 401.22; 1.7: 240.732; 1.8: 8.4594; 1.9: 2006.1; 2: 63.8885; 2.1: 95.0931; 2.2: 2821.4005; 2.3: 67.1852; 2.4: -1619.8509; 2.5: -38.5731
| 2 | 74.35 | 1: 154.2956; 1.1: 1200.7233; 1.2: 1.6102; 1.3: 401.49; 1.4: 28.5733; 1.5: 1200.7233; 1.6: 401.49; 1.7: 240.894; 1.8: 8.4594; 1.9: 2007.45; 2: 63.9315; 2.1: 95.0937; 2.2: 2825.1825; 2.3: 67.23; 2.4: -1624.4591; 2.5: -38.6568
| 2 | 74.4 | 1: 154.0859; 1.1: 1199.8978; 1.2: 1.6091; 1.3: 401.76; 1.4: 28.5344; 1.5: 1199.8978; 1.6: 401.76; 1.7: 241.056; 1.8: 8.4594; 1.9: 2008.8; 2: 63.9745; 2.1: 95.0943; 2.2: 2828.967; 2.3: 67.2749; 2.4: -1629.0692; 2.5: -38.7404
| 2 | 74.45 | 1: 153.8766; 1.1: 1199.0731; 1.2: 1.608; 1.3: 402.03; 1.4: 28.4957; 1.5: 1199.0731; 1.6: 402.03; 1.7: 241.218; 1.8: 8.4594; 1.9: 2010.15; 2: 64.0175; 2.1: 95.0948; 2.2: 2832.7541; 2.3: 67.3197; 2.4: -1633.681; 2.5: -38.824
| 2 | 74.5 | 1: 153.6677; 1.1: 1198.2491; 1.2: 1.6069; 1.3: 402.3; 1.4: 28.457; 1.5: 1198.2491; 1.6: 402.3; 1.7: 241.38; 1.8: 8.4594; 1.9: 2011.5; 2: 64.0605; 2.1: 95.0954; 2.2: 2836.5438; 2.3: 67.3645; 2.4: -1638.2947; 2.5: -38.9075
| 2 | 74.55 | 1: 153.4591; 1.1: 1197.426; 1.2: 1.6058; 1.3: 402.57; 1.4: 28.4184; 1.5: 1197.426; 1.6: 402.57; 1.7: 241.542; 1.8: 8.4594; 1.9: 2012.85; 2: 64.1035; 2.1: 95.0959; 2.2: 2840.3361; 2.3: 67.4093; 2.4: -1642.9101; 2.5: -38.991
| 2 | 74.6 | 1: 153.2509; 1.1: 1196.6036; 1.2: 1.6047; 1.3: 402.84; 1.4: 28.3798; 1.5: 1196.6036; 1.6: 402.84; 1.7: 241.704; 1.8: 8.4594; 1.9: 2014.2; 2: 64.1465; 2.1: 95.0965; 2.2: 2844.131; 2.3: 67.4541; 2.4: -1647.5274; 2.5: -39.0743
| 2 | 74.65 | 1: 153.0431; 1.1: 1195.7821; 1.2: 1.6036; 1.3: 403.11; 1.4: 28.3413; 1.5: 1195.7821; 1.6: 403.11; 1.7: 241.866; 1.8: 8.4594; 1.9: 2015.55; 2: 64.1895; 2.1: 95.097; 2.2: 2847.9285; 2.3: 67.499; 2.4: -1652.1463; 2.5: -39.1576
| 2 | 74.7 | 1: 152.8357; 1.1: 1194.9615; 1.2: 1.6025; 1.3: 403.38; 1.4: 28.3029; 1.5: 1194.9615; 1.6: 403.38; 1.7: 242.028; 1.8: 8.4594; 1.9: 2016.9; 2: 64.2325; 2.1: 95.0975; 2.2: 2851.7285; 2.3: 67.5438; 2.4: -1656.767; 2.5: -39.2409
| 2 | 74.75 | 1: 152.6287; 1.1: 1194.1417; 1.2: 1.6014; 1.3: 403.65; 1.4: 28.2646; 1.5: 1194.1417; 1.6: 403.65; 1.7: 242.19; 1.8: 8.4594; 1.9: 2018.25; 2: 64.2755; 2.1: 95.0981; 2.2: 2855.5311; 2.3: 67.5886; 2.4: -1661.3895; 2.5: -39.324
| 2 | 74.8 | 1: 152.4221; 1.1: 1193.3227; 1.2: 1.6003; 1.3: 403.92; 1.4: 28.2263; 1.5: 1193.3227; 1.6: 403.92; 1.7: 242.352; 1.8: 8.4594; 1.9: 2019.6; 2: 64.3185; 2.1: 95.0986; 2.2: 2859.3363; 2.3: 67.6334; 2.4: -1666.0136; 2.5: -39.4071
| 2 | 74.85 | 1: 152.2159; 1.1: 1192.5047; 1.2: 1.5992; 1.3: 404.19; 1.4: 28.1881; 1.5: 1192.5047; 1.6: 404.19; 1.7: 242.514; 1.8: 8.4594; 1.9: 2020.95; 2: 64.3615; 2.1: 95.0992; 2.2: 2863.1441; 2.3: 67.6783; 2.4: -1670.6394; 2.5: -39.4901
| 2 | 74.9 | 1: 152.01; 1.1: 1191.6876; 1.2: 1.5981; 1.3: 404.46; 1.4: 28.15; 1.5: 1191.6876; 1.6: 404.46; 1.7: 242.676; 1.8: 8.4594; 1.9: 2022.3; 2: 64.4045; 2.1: 95.0997; 2.2: 2866.9545; 2.3: 67.7231; 2.4: -1675.2669; 2.5: -39.5731
| 2 | 74.95 | 1: 151.8046; 1.1: 1190.8715; 1.2: 1.597; 1.3: 404.73; 1.4: 28.112; 1.5: 1190.8715; 1.6: 404.73; 1.7: 242.838; 1.8: 8.4594; 1.9: 2023.65; 2: 64.4475; 2.1: 95.1002; 2.2: 2870.7675; 2.3: 67.7679; 2.4: -1679.896; 2.5: -39.656
| 2 | 75 | 1: 151.5995; 1.1: 1190.0562; 1.2: 1.5959; 1.3: 405; 1.4: 28.074; 1.5: 1190.0562; 1.6: 405; 1.7: 243; 1.8: 8.4594; 1.9: 2025; 2: 64.4904; 2.1: 95.1008; 2.2: 2874.583; 2.3: 67.8128; 2.4: -1684.5267; 2.5: -39.7388
| 2 | 75.05 | 1: 151.3949; 1.1: 1189.242; 1.2: 1.5948; 1.3: 405.27; 1.4: 28.0361; 1.5: 1189.242; 1.6: 405.27; 1.7: 243.162; 1.8: 8.4594; 1.9: 2026.35; 2: 64.5334; 2.1: 95.1013; 2.2: 2878.4011; 2.3: 67.8576; 2.4: -1689.1591; 2.5: -39.8215
| 2 | 75.1 | 1: 151.1906; 1.1: 1188.4287; 1.2: 1.5937; 1.3: 405.54; 1.4: 27.9983; 1.5: 1188.4287; 1.6: 405.54; 1.7: 243.324; 1.8: 8.4594; 1.9: 2027.7; 2: 64.5764; 2.1: 95.1018; 2.2: 2882.2218; 2.3: 67.9024; 2.4: -1693.7931; 2.5: -39.9042
| 2 | 75.15 | 1: 150.9868; 1.1: 1187.6165; 1.2: 1.5926; 1.3: 405.81; 1.4: 27.9605; 1.5: 1187.6165; 1.6: 405.81; 1.7: 243.486; 1.8: 8.4594; 1.9: 2029.05; 2: 64.6194; 2.1: 95.1023; 2.2: 2886.0451; 2.3: 67.9473; 2.4: -1698.4286; 2.5: -39.9868
| 2 | 75.2 | 1: 150.7833; 1.1: 1186.8053; 1.2: 1.5915; 1.3: 406.08; 1.4: 27.9228; 1.5: 1186.8053; 1.6: 406.08; 1.7: 243.648; 1.8: 8.4594; 1.9: 2030.4; 2: 64.6624; 2.1: 95.1028; 2.2: 2889.8709; 2.3: 67.9921; 2.4: -1703.0657; 2.5: -40.0693
| 2 | 75.25 | 1: 150.5802; 1.1: 1185.9951; 1.2: 1.5904; 1.3: 406.35; 1.4: 27.8852; 1.5: 1185.9951; 1.6: 406.35; 1.7: 243.81; 1.8: 8.4594; 1.9: 2031.75; 2: 64.7054; 2.1: 95.1034; 2.2: 2893.6994; 2.3: 68.0369; 2.4: -1707.7043; 2.5: -40.1517
| 2 | 75.3 | 1: 150.3776; 1.1: 1185.1859; 1.2: 1.5894; 1.3: 406.62; 1.4: 27.8477; 1.5: 1185.1859; 1.6: 406.62; 1.7: 243.972; 1.8: 8.4594; 1.9: 2033.1; 2: 64.7484; 2.1: 95.1039; 2.2: 2897.5304; 2.3: 68.0818; 2.4: -1712.3445; 2.5: -40.2341
| 2 | 75.35 | 1: 150.1753; 1.1: 1184.3779; 1.2: 1.5883; 1.3: 406.89; 1.4: 27.8102; 1.5: 1184.3779; 1.6: 406.89; 1.7: 244.134; 1.8: 8.4594; 1.9: 2034.45; 2: 64.7914; 2.1: 95.1044; 2.2: 2901.364; 2.3: 68.1266; 2.4: -1716.9861; 2.5: -40.3164
| 2 | 75.4 | 1: 149.9735; 1.1: 1183.5709; 1.2: 1.5872; 1.3: 407.16; 1.4: 27.7729; 1.5: 1183.5709; 1.6: 407.16; 1.7: 244.296; 1.8: 8.4594; 1.9: 2035.8; 2: 64.8344; 2.1: 95.1049; 2.2: 2905.2002; 2.3: 68.1715; 2.4: -1721.6293; 2.5: -40.3986
| 2 | 75.45 | 1: 149.7721; 1.1: 1182.7651; 1.2: 1.5861; 1.3: 407.43; 1.4: 27.7356; 1.5: 1182.7651; 1.6: 407.43; 1.7: 244.458; 1.8: 8.4594; 1.9: 2037.15; 2: 64.8774; 2.1: 95.1054; 2.2: 2909.0389; 2.3: 68.2163; 2.4: -1726.2739; 2.5: -40.4807
| 2 | 75.5 | 1: 149.5711; 1.1: 1181.9603; 1.2: 1.585; 1.3: 407.7; 1.4: 27.6983; 1.5: 1181.9603; 1.6: 407.7; 1.7: 244.62; 1.8: 8.4594; 1.9: 2038.5; 2: 64.9204; 2.1: 95.1059; 2.2: 2912.8803; 2.3: 68.2611; 2.4: -1730.9199; 2.5: -40.5628
| 2 | 75.55 | 1: 149.3704; 1.1: 1181.1568; 1.2: 1.584; 1.3: 407.97; 1.4: 27.6612; 1.5: 1181.1568; 1.6: 407.97; 1.7: 244.782; 1.8: 8.4594; 1.9: 2039.85; 2: 64.9634; 2.1: 95.1064; 2.2: 2916.7242; 2.3: 68.306; 2.4: -1735.5674; 2.5: -40.6448
| 2 | 75.6 | 1: 149.1703; 1.1: 1180.3544; 1.2: 1.5829; 1.3: 408.24; 1.4: 27.6241; 1.5: 1180.3544; 1.6: 408.24; 1.7: 244.944; 1.8: 8.4594; 1.9: 2041.2; 2: 65.0064; 2.1: 95.1069; 2.2: 2920.5707; 2.3: 68.3508; 2.4: -1740.2163; 2.5: -40.7267
| 2 | 75.65 | 1: 148.9705; 1.1: 1179.5531; 1.2: 1.5818; 1.3: 408.51; 1.4: 27.5871; 1.5: 1179.5531; 1.6: 408.51; 1.7: 245.106; 1.8: 8.4594; 1.9: 2042.55; 2: 65.0494; 2.1: 95.1074; 2.2: 2924.4198; 2.3: 68.3957; 2.4: -1744.8666; 2.5: -40.8085
| 2 | 75.7 | 1: 148.7711; 1.1: 1178.7531; 1.2: 1.5807; 1.3: 408.78; 1.4: 27.5502; 1.5: 1178.7531; 1.6: 408.78; 1.7: 245.268; 1.8: 8.4594; 1.9: 2043.9; 2: 65.0924; 2.1: 95.1079; 2.2: 2928.2714; 2.3: 68.4405; 2.4: -1749.5183; 2.5: -40.8903
| 2 | 75.75 | 1: 148.5722; 1.1: 1177.9543; 1.2: 1.5797; 1.3: 409.05; 1.4: 27.5134; 1.5: 1177.9543; 1.6: 409.05; 1.7: 245.43; 1.8: 8.4594; 1.9: 2045.25; 2: 65.1354; 2.1: 95.1084; 2.2: 2932.1257; 2.3: 68.4854; 2.4: -1754.1713; 2.5: -40.972
| 2 | 75.8 | 1: 148.3736; 1.1: 1177.1568; 1.2: 1.5786; 1.3: 409.32; 1.4: 27.4766; 1.5: 1177.1568; 1.6: 409.32; 1.7: 245.592; 1.8: 8.4594; 1.9: 2046.6; 2: 65.1783; 2.1: 95.1089; 2.2: 2935.9825; 2.3: 68.5302; 2.4: -1758.8257; 2.5: -41.0536
| 2 | 75.85 | 1: 148.1755; 1.1: 1176.3605; 1.2: 1.5775; 1.3: 409.59; 1.4: 27.4399; 1.5: 1176.3605; 1.6: 409.59; 1.7: 245.754; 1.8: 8.4594; 1.9: 2047.95; 2: 65.2213; 2.1: 95.1094; 2.2: 2939.8419; 2.3: 68.5751; 2.4: -1763.4814; 2.5: -41.1352
| 2 | 75.9 | 1: 147.9778; 1.1: 1175.5655; 1.2: 1.5765; 1.3: 409.86; 1.4: 27.4033; 1.5: 1175.5655; 1.6: 409.86; 1.7: 245.916; 1.8: 8.4594; 1.9: 2049.3; 2: 65.2643; 2.1: 95.1099; 2.2: 2943.7038; 2.3: 68.6199; 2.4: -1768.1383; 2.5: -41.2166
| 2 | 75.95 | 1: 147.7806; 1.1: 1174.7718; 1.2: 1.5754; 1.3: 410.13; 1.4: 27.3668; 1.5: 1174.7718; 1.6: 410.13; 1.7: 246.078; 1.8: 8.4594; 1.9: 2050.65; 2: 65.3073; 2.1: 95.1104; 2.2: 2947.5684; 2.3: 68.6648; 2.4: -1772.7966; 2.5: -41.298
| 2 | 76 | 1: 147.5837; 1.1: 1173.9794; 1.2: 1.5743; 1.3: 410.4; 1.4: 27.3303; 1.5: 1173.9794; 1.6: 410.4; 1.7: 246.24; 1.8: 8.4594; 1.9: 2052; 2: 65.3503; 2.1: 95.1109; 2.2: 2951.4355; 2.3: 68.7096; 2.4: -1777.4561; 2.5: -41.3793
| 2 | 76.05 | 1: 147.3873; 1.1: 1173.1883; 1.2: 1.5733; 1.3: 410.67; 1.4: 27.2939; 1.5: 1173.1883; 1.6: 410.67; 1.7: 246.402; 1.8: 8.4594; 1.9: 2053.35; 2: 65.3933; 2.1: 95.1114; 2.2: 2955.3052; 2.3: 68.7545; 2.4: -1782.1169; 2.5: -41.4605
| 2 | 76.1 | 1: 147.1913; 1.1: 1172.3986; 1.2: 1.5722; 1.3: 410.94; 1.4: 27.2577; 1.5: 1172.3986; 1.6: 410.94; 1.7: 246.564; 1.8: 8.4594; 1.9: 2054.7; 2: 65.4363; 2.1: 95.1118; 2.2: 2959.1775; 2.3: 68.7993; 2.4: -1786.7788; 2.5: -41.5417
| 2 | 76.15 | 1: 146.9958; 1.1: 1171.6103; 1.2: 1.5712; 1.3: 411.21; 1.4: 27.2214; 1.5: 1171.6103; 1.6: 411.21; 1.7: 246.726; 1.8: 8.4594; 1.9: 2056.05; 2: 65.4793; 2.1: 95.1123; 2.2: 2963.0523; 2.3: 68.8442; 2.4: -1791.442; 2.5: -41.6227
| 2 | 76.2 | 1: 146.8007; 1.1: 1170.8234; 1.2: 1.5701; 1.3: 411.48; 1.4: 27.1853; 1.5: 1170.8234; 1.6: 411.48; 1.7: 246.888; 1.8: 8.4594; 1.9: 2057.4; 2: 65.5223; 2.1: 95.1128; 2.2: 2966.9297; 2.3: 68.889; 2.4: -1796.1064; 2.5: -41.7037
| 2 | 76.25 | 1: 146.606; 1.1: 1170.0378; 1.2: 1.569; 1.3: 411.75; 1.4: 27.1493; 1.5: 1170.0378; 1.6: 411.75; 1.7: 247.05; 1.8: 8.4594; 1.9: 2058.75; 2: 65.5653; 2.1: 95.1133; 2.2: 2970.8097; 2.3: 68.9339; 2.4: -1800.7719; 2.5: -41.7846
| 2 | 76.3 | 1: 146.4117; 1.1: 1169.2538; 1.2: 1.568; 1.3: 412.02; 1.4: 27.1133; 1.5: 1169.2538; 1.6: 412.02; 1.7: 247.212; 1.8: 8.4594; 1.9: 2060.1; 2: 65.6083; 2.1: 95.1137; 2.2: 2974.6923; 2.3: 68.9788; 2.4: -1805.4385; 2.5: -41.8655
| 2 | 76.35 | 1: 146.2179; 1.1: 1168.4711; 1.2: 1.5669; 1.3: 412.29; 1.4: 27.0774; 1.5: 1168.4711; 1.6: 412.29; 1.7: 247.374; 1.8: 8.4594; 1.9: 2061.45; 2: 65.6513; 2.1: 95.1142; 2.2: 2978.5774; 2.3: 69.0236; 2.4: -1810.1063; 2.5: -41.9462
| 2 | 76.4 | 1: 146.0245; 1.1: 1167.69; 1.2: 1.5659; 1.3: 412.56; 1.4: 27.0416; 1.5: 1167.69; 1.6: 412.56; 1.7: 247.536; 1.8: 8.4594; 1.9: 2062.8; 2: 65.6943; 2.1: 95.1147; 2.2: 2982.4652; 2.3: 69.0685; 2.4: -1814.7752; 2.5: -42.0269
| 2 | 76.45 | 1: 145.8316; 1.1: 1166.9103; 1.2: 1.5649; 1.3: 412.83; 1.4: 27.0058; 1.5: 1166.9103; 1.6: 412.83; 1.7: 247.698; 1.8: 8.4594; 1.9: 2064.15; 2: 65.7373; 2.1: 95.1152; 2.2: 2986.3555; 2.3: 69.1133; 2.4: -1819.4451; 2.5: -42.1075
| 2 | 76.5 | 1: 145.6391; 1.1: 1166.1321; 1.2: 1.5638; 1.3: 413.1; 1.4: 26.9702; 1.5: 1166.1321; 1.6: 413.1; 1.7: 247.86; 1.8: 8.4594; 1.9: 2065.5; 2: 65.7803; 2.1: 95.1156; 2.2: 2990.2483; 2.3: 69.1582; 2.4: -1824.1162; 2.5: -42.188
| 2 | 76.55 | 1: 145.447; 1.1: 1165.3555; 1.2: 1.5628; 1.3: 413.37; 1.4: 26.9346; 1.5: 1165.3555; 1.6: 413.37; 1.7: 248.022; 1.8: 8.4594; 1.9: 2066.85; 2: 65.8232; 2.1: 95.1161; 2.2: 2994.1438; 2.3: 69.2031; 2.4: -1828.7882; 2.5: -42.2684
| 2 | 76.6 | 1: 145.2554; 1.1: 1164.5805; 1.2: 1.5617; 1.3: 413.64; 1.4: 26.8992; 1.5: 1164.5805; 1.6: 413.64; 1.7: 248.184; 1.8: 8.4594; 1.9: 2068.2; 2: 65.8662; 2.1: 95.1166; 2.2: 2998.0418; 2.3: 69.2479; 2.4: -1833.4613; 2.5: -42.3488
| 2 | 76.65 | 1: 145.0643; 1.1: 1163.807; 1.2: 1.5607; 1.3: 413.91; 1.4: 26.8638; 1.5: 1163.807; 1.6: 413.91; 1.7: 248.346; 1.8: 8.4594; 1.9: 2069.55; 2: 65.9092; 2.1: 95.117; 2.2: 3001.9423; 2.3: 69.2928; 2.4: -1838.1354; 2.5: -42.429
| 2 | 76.7 | 1: 144.8735; 1.1: 1163.0351; 1.2: 1.5597; 1.3: 414.18; 1.4: 26.8284; 1.5: 1163.0351; 1.6: 414.18; 1.7: 248.508; 1.8: 8.4594; 1.9: 2070.9; 2: 65.9522; 2.1: 95.1175; 2.2: 3005.8455; 2.3: 69.3377; 2.4: -1842.8104; 2.5: -42.5092
| 2 | 76.75 | 1: 144.6833; 1.1: 1162.2648; 1.2: 1.5586; 1.3: 414.45; 1.4: 26.7932; 1.5: 1162.2648; 1.6: 414.45; 1.7: 248.67; 1.8: 8.4594; 1.9: 2072.25; 2: 65.9952; 2.1: 95.1179; 2.2: 3009.7512; 2.3: 69.3825; 2.4: -1847.4864; 2.5: -42.5893
| 2 | 76.8 | 1: 144.4934; 1.1: 1161.4961; 1.2: 1.5576; 1.3: 414.72; 1.4: 26.758; 1.5: 1161.4961; 1.6: 414.72; 1.7: 248.832; 1.8: 8.4594; 1.9: 2073.6; 2: 66.0382; 2.1: 95.1184; 2.2: 3013.6595; 2.3: 69.4274; 2.4: -1852.1634; 2.5: -42.6693
| 2 | 76.85 | 1: 144.3041; 1.1: 1160.7291; 1.2: 1.5566; 1.3: 414.99; 1.4: 26.723; 1.5: 1160.7291; 1.6: 414.99; 1.7: 248.994; 1.8: 8.4594; 1.9: 2074.95; 2: 66.0812; 2.1: 95.1189; 2.2: 3017.5704; 2.3: 69.4723; 2.4: -1856.8412; 2.5: -42.7493
| 2 | 76.9 | 1: 144.1152; 1.1: 1159.9638; 1.2: 1.5555; 1.3: 415.26; 1.4: 26.688; 1.5: 1159.9638; 1.6: 415.26; 1.7: 249.156; 1.8: 8.4594; 1.9: 2076.3; 2: 66.1242; 2.1: 95.1193; 2.2: 3021.4838; 2.3: 69.5171; 2.4: -1861.52; 2.5: -42.8291
| 2 | 76.95 | 1: 143.9267; 1.1: 1159.2002; 1.2: 1.5545; 1.3: 415.53; 1.4: 26.6531; 1.5: 1159.2002; 1.6: 415.53; 1.7: 249.318; 1.8: 8.4594; 1.9: 2077.65; 2: 66.1672; 2.1: 95.1198; 2.2: 3025.3998; 2.3: 69.562; 2.4: -1866.1996; 2.5: -42.9089
| 2 | 77 | 1: 143.7387; 1.1: 1158.4383; 1.2: 1.5535; 1.3: 415.8; 1.4: 26.6183; 1.5: 1158.4383; 1.6: 415.8; 1.7: 249.48; 1.8: 8.4594; 1.9: 2079; 2: 66.2102; 2.1: 95.1202; 2.2: 3029.3184; 2.3: 69.6069; 2.4: -1870.8801; 2.5: -42.9886
| 2 | 77.05 | 1: 143.5512; 1.1: 1157.6781; 1.2: 1.5525; 1.3: 416.07; 1.4: 26.5836; 1.5: 1157.6781; 1.6: 416.07; 1.7: 249.642; 1.8: 8.4594; 1.9: 2080.35; 2: 66.2532; 2.1: 95.1207; 2.2: 3033.2395; 2.3: 69.6517; 2.4: -1875.5614; 2.5: -43.0682
| 2 | 77.1 | 1: 143.3641; 1.1: 1156.9197; 1.2: 1.5515; 1.3: 416.34; 1.4: 26.5489; 1.5: 1156.9197; 1.6: 416.34; 1.7: 249.804; 1.8: 8.4594; 1.9: 2081.7; 2: 66.2962; 2.1: 95.1211; 2.2: 3037.1632; 2.3: 69.6966; 2.4: -1880.2435; 2.5: -43.1477
| 2 | 77.15 | 1: 143.1775; 1.1: 1156.163; 1.2: 1.5504; 1.3: 416.61; 1.4: 26.5144; 1.5: 1156.163; 1.6: 416.61; 1.7: 249.966; 1.8: 8.4594; 1.9: 2083.05; 2: 66.3392; 2.1: 95.1216; 2.2: 3041.0895; 2.3: 69.7415; 2.4: -1884.9264; 2.5: -43.2271
| 2 | 77.2 | 1: 142.9913; 1.1: 1155.4082; 1.2: 1.5494; 1.3: 416.88; 1.4: 26.4799; 1.5: 1155.4082; 1.6: 416.88; 1.7: 250.128; 1.8: 8.4594; 1.9: 2084.4; 2: 66.3822; 2.1: 95.122; 2.2: 3045.0183; 2.3: 69.7863; 2.4: -1889.6101; 2.5: -43.3065
| 2 | 77.25 | 1: 142.8057; 1.1: 1154.6552; 1.2: 1.5484; 1.3: 417.15; 1.4: 26.4455; 1.5: 1154.6552; 1.6: 417.15; 1.7: 250.29; 1.8: 8.4594; 1.9: 2085.75; 2: 66.4252; 2.1: 95.1224; 2.2: 3048.9497; 2.3: 69.8312; 2.4: -1894.2945; 2.5: -43.3857
| 2 | 77.3 | 1: 142.6204; 1.1: 1153.904; 1.2: 1.5474; 1.3: 417.42; 1.4: 26.4112; 1.5: 1153.904; 1.6: 417.42; 1.7: 250.452; 1.8: 8.4594; 1.9: 2087.1; 2: 66.4682; 2.1: 95.1229; 2.2: 3052.8837; 2.3: 69.8761; 2.4: -1898.9796; 2.5: -43.4649
| 2 | 77.35 | 1: 142.4357; 1.1: 1153.1547; 1.2: 1.5464; 1.3: 417.69; 1.4: 26.377; 1.5: 1153.1547; 1.6: 417.69; 1.7: 250.614; 1.8: 8.4594; 1.9: 2088.45; 2: 66.5111; 2.1: 95.1233; 2.2: 3056.8202; 2.3: 69.921; 2.4: -1903.6655; 2.5: -43.544
| 2 | 77.4 | 1: 142.2514; 1.1: 1152.4073; 1.2: 1.5454; 1.3: 417.96; 1.4: 26.3429; 1.5: 1152.4073; 1.6: 417.96; 1.7: 250.776; 1.8: 8.4594; 1.9: 2089.8; 2: 66.5541; 2.1: 95.1238; 2.2: 3060.7593; 2.3: 69.9658; 2.4: -1908.352; 2.5: -43.623
| 2 | 77.45 | 1: 142.0676; 1.1: 1151.6618; 1.2: 1.5444; 1.3: 418.23; 1.4: 26.3088; 1.5: 1151.6618; 1.6: 418.23; 1.7: 250.938; 1.8: 8.4594; 1.9: 2091.15; 2: 66.5971; 2.1: 95.1242; 2.2: 3064.7009; 2.3: 70.0107; 2.4: -1913.0392; 2.5: -43.7019
| 2 | 77.5 | 1: 141.8843; 1.1: 1150.9182; 1.2: 1.5434; 1.3: 418.5; 1.4: 26.2749; 1.5: 1150.9182; 1.6: 418.5; 1.7: 251.1; 1.8: 8.4594; 1.9: 2092.5; 2: 66.6401; 2.1: 95.1246; 2.2: 3068.6452; 2.3: 70.0556; 2.4: -1917.727; 2.5: -43.7807
| 2 | 77.55 | 1: 141.7015; 1.1: 1150.1766; 1.2: 1.5424; 1.3: 418.77; 1.4: 26.241; 1.5: 1150.1766; 1.6: 418.77; 1.7: 251.262; 1.8: 8.4594; 1.9: 2093.85; 2: 66.6831; 2.1: 95.1251; 2.2: 3072.5919; 2.3: 70.1005; 2.4: -1922.4154; 2.5: -43.8595
| 2 | 77.6 | 1: 141.5191; 1.1: 1149.4369; 1.2: 1.5414; 1.3: 419.04; 1.4: 26.2072; 1.5: 1149.4369; 1.6: 419.04; 1.7: 251.424; 1.8: 8.4594; 1.9: 2095.2; 2: 66.7261; 2.1: 95.1255; 2.2: 3076.5413; 2.3: 70.1453; 2.4: -1927.1044; 2.5: -43.9381
| 2 | 77.65 | 1: 141.3372; 1.1: 1148.6993; 1.2: 1.5404; 1.3: 419.31; 1.4: 26.1736; 1.5: 1148.6993; 1.6: 419.31; 1.7: 251.586; 1.8: 8.4594; 1.9: 2096.55; 2: 66.7691; 2.1: 95.1259; 2.2: 3080.4932; 2.3: 70.1902; 2.4: -1931.7939; 2.5: -44.0167
| 2 | 77.7 | 1: 141.1558; 1.1: 1147.9636; 1.2: 1.5394; 1.3: 419.58; 1.4: 26.14; 1.5: 1147.9636; 1.6: 419.58; 1.7: 251.748; 1.8: 8.4594; 1.9: 2097.9; 2: 66.8121; 2.1: 95.1264; 2.2: 3084.4476; 2.3: 70.2351; 2.4: -1936.484; 2.5: -44.0951
| 2 | 77.75 | 1: 140.9749; 1.1: 1147.23; 1.2: 1.5385; 1.3: 419.85; 1.4: 26.1065; 1.5: 1147.23; 1.6: 419.85; 1.7: 251.91; 1.8: 8.4594; 1.9: 2099.25; 2: 66.8551; 2.1: 95.1268; 2.2: 3088.4047; 2.3: 70.28; 2.4: -1941.1747; 2.5: -44.1735
| 2 | 77.8 | 1: 140.7944; 1.1: 1146.4985; 1.2: 1.5375; 1.3: 420.12; 1.4: 26.073; 1.5: 1146.4985; 1.6: 420.12; 1.7: 252.072; 1.8: 8.4594; 1.9: 2100.6; 2: 66.8981; 2.1: 95.1272; 2.2: 3092.3642; 2.3: 70.3249; 2.4: -1945.8658; 2.5: -44.2518
| 2 | 77.85 | 1: 140.6145; 1.1: 1145.769; 1.2: 1.5365; 1.3: 420.39; 1.4: 26.0397; 1.5: 1145.769; 1.6: 420.39; 1.7: 252.234; 1.8: 8.4594; 1.9: 2101.95; 2: 66.9411; 2.1: 95.1277; 2.2: 3096.3264; 2.3: 70.3697; 2.4: -1950.5574; 2.5: -44.33
| 2 | 77.9 | 1: 140.435; 1.1: 1145.0416; 1.2: 1.5355; 1.3: 420.66; 1.4: 26.0065; 1.5: 1145.0416; 1.6: 420.66; 1.7: 252.396; 1.8: 8.4594; 1.9: 2103.3; 2: 66.9841; 2.1: 95.1281; 2.2: 3100.2911; 2.3: 70.4146; 2.4: -1955.2494; 2.5: -44.4081
| 2 | 77.95 | 1: 140.2561; 1.1: 1144.3164; 1.2: 1.5346; 1.3: 420.93; 1.4: 25.9733; 1.5: 1144.3164; 1.6: 420.93; 1.7: 252.558; 1.8: 8.4594; 1.9: 2104.65; 2: 67.0271; 2.1: 95.1285; 2.2: 3104.2583; 2.3: 70.4595; 2.4: -1959.9419; 2.5: -44.4862
| 2 | 78 | 1: 140.0776; 1.1: 1143.5933; 1.2: 1.5336; 1.3: 421.2; 1.4: 25.9403; 1.5: 1143.5933; 1.6: 421.2; 1.7: 252.72; 1.8: 8.4594; 1.9: 2106; 2: 67.0701; 2.1: 95.1289; 2.2: 3108.2281; 2.3: 70.5044; 2.4: -1964.6348; 2.5: -44.5641
| 2 | 78.05 | 1: 139.8996; 1.1: 1142.8725; 1.2: 1.5326; 1.3: 421.47; 1.4: 25.9073; 1.5: 1142.8725; 1.6: 421.47; 1.7: 252.882; 1.8: 8.4594; 1.9: 2107.35; 2: 67.1131; 2.1: 95.1293; 2.2: 3112.2005; 2.3: 70.5493; 2.4: -1969.328; 2.5: -44.6419
| 2 | 78.1 | 1: 139.7221; 1.1: 1142.1538; 1.2: 1.5317; 1.3: 421.74; 1.4: 25.8745; 1.5: 1142.1538; 1.6: 421.74; 1.7: 253.044; 1.8: 8.4594; 1.9: 2108.7; 2: 67.1561; 2.1: 95.1298; 2.2: 3116.1754; 2.3: 70.5941; 2.4: -1974.0216; 2.5: -44.7197
| 2 | 78.15 | 1: 139.5451; 1.1: 1141.4373; 1.2: 1.5307; 1.3: 422.01; 1.4: 25.8417; 1.5: 1141.4373; 1.6: 422.01; 1.7: 253.206; 1.8: 8.4594; 1.9: 2110.05; 2: 67.199; 2.1: 95.1302; 2.2: 3120.1528; 2.3: 70.639; 2.4: -1978.7156; 2.5: -44.7973
| 2 | 78.2 | 1: 139.3686; 1.1: 1140.723; 1.2: 1.5297; 1.3: 422.28; 1.4: 25.809; 1.5: 1140.723; 1.6: 422.28; 1.7: 253.368; 1.8: 8.4594; 1.9: 2111.4; 2: 67.242; 2.1: 95.1306; 2.2: 3124.1329; 2.3: 70.6839; 2.4: -1983.4098; 2.5: -44.8749
| 2 | 78.25 | 1: 139.1927; 1.1: 1140.0111; 1.2: 1.5288; 1.3: 422.55; 1.4: 25.7764; 1.5: 1140.0111; 1.6: 422.55; 1.7: 253.53; 1.8: 8.4594; 1.9: 2112.75; 2: 67.285; 2.1: 95.131; 2.2: 3128.1154; 2.3: 70.7288; 2.4: -1988.1044; 2.5: -44.9524
| 2 | 78.3 | 1: 139.0172; 1.1: 1139.3014; 1.2: 1.5278; 1.3: 422.82; 1.4: 25.7439; 1.5: 1139.3014; 1.6: 422.82; 1.7: 253.692; 1.8: 8.4594; 1.9: 2114.1; 2: 67.328; 2.1: 95.1314; 2.2: 3132.1005; 2.3: 70.7737; 2.4: -1992.7992; 2.5: -45.0298
| 2 | 78.35 | 1: 138.8422; 1.1: 1138.594; 1.2: 1.5269; 1.3: 423.09; 1.4: 25.7115; 1.5: 1138.594; 1.6: 423.09; 1.7: 253.854; 1.8: 8.4594; 1.9: 2115.45; 2: 67.371; 2.1: 95.1319; 2.2: 3136.0882; 2.3: 70.8186; 2.4: -1997.4942; 2.5: -45.107
| 2 | 78.4 | 1: 138.6677; 1.1: 1137.889; 1.2: 1.5259; 1.3: 423.36; 1.4: 25.6792; 1.5: 1137.889; 1.6: 423.36; 1.7: 254.016; 1.8: 8.4594; 1.9: 2116.8; 2: 67.414; 2.1: 95.1323; 2.2: 3140.0784; 2.3: 70.8634; 2.4: -2002.1895; 2.5: -45.1842
| 2 | 78.45 | 1: 138.4938; 1.1: 1137.1863; 1.2: 1.525; 1.3: 423.63; 1.4: 25.647; 1.5: 1137.1863; 1.6: 423.63; 1.7: 254.178; 1.8: 8.4594; 1.9: 2118.15; 2: 67.457; 2.1: 95.1327; 2.2: 3144.0712; 2.3: 70.9083; 2.4: -2006.8849; 2.5: -45.2613
| 2 | 78.5 | 1: 138.3203; 1.1: 1136.486; 1.2: 1.5241; 1.3: 423.9; 1.4: 25.6149; 1.5: 1136.486; 1.6: 423.9; 1.7: 254.34; 1.8: 8.4594; 1.9: 2119.5; 2: 67.5; 2.1: 95.1331; 2.2: 3148.0665; 2.3: 70.9532; 2.4: -2011.5805; 2.5: -45.3383
| 2 | 78.55 | 1: 138.1474; 1.1: 1135.7881; 1.2: 1.5231; 1.3: 424.17; 1.4: 25.5829; 1.5: 1135.7881; 1.6: 424.17; 1.7: 254.502; 1.8: 8.4594; 1.9: 2120.85; 2: 67.543; 2.1: 95.1335; 2.2: 3152.0644; 2.3: 70.9981; 2.4: -2016.2762; 2.5: -45.4152
| 2 | 78.6 | 1: 137.975; 1.1: 1135.0927; 1.2: 1.5222; 1.3: 424.44; 1.4: 25.5509; 1.5: 1135.0927; 1.6: 424.44; 1.7: 254.664; 1.8: 8.4594; 1.9: 2122.2; 2: 67.586; 2.1: 95.1339; 2.2: 3156.0648; 2.3: 71.043; 2.4: -2020.9721; 2.5: -45.4921
| 2 | 78.65 | 1: 137.8031; 1.1: 1134.3997; 1.2: 1.5213; 1.3: 424.71; 1.4: 25.5191; 1.5: 1134.3997; 1.6: 424.71; 1.7: 254.826; 1.8: 8.4594; 1.9: 2123.55; 2: 67.629; 2.1: 95.1343; 2.2: 3160.0677; 2.3: 71.0879; 2.4: -2025.6681; 2.5: -45.5688
| 2 | 78.7 | 1: 137.6317; 1.1: 1133.7092; 1.2: 1.5203; 1.3: 424.98; 1.4: 25.4874; 1.5: 1133.7092; 1.6: 424.98; 1.7: 254.988; 1.8: 8.4594; 1.9: 2124.9; 2: 67.672; 2.1: 95.1348; 2.2: 3164.0732; 2.3: 71.1328; 2.4: -2030.3641; 2.5: -45.6454
| 2 | 78.75 | 1: 137.4609; 1.1: 1133.0212; 1.2: 1.5194; 1.3: 425.25; 1.4: 25.4557; 1.5: 1133.0212; 1.6: 425.25; 1.7: 255.15; 1.8: 8.4594; 1.9: 2126.25; 2: 67.715; 2.1: 95.1352; 2.2: 3168.0813; 2.3: 71.1776; 2.4: -2035.0601; 2.5: -45.7219
| 2 | 78.8 | 1: 137.2905; 1.1: 1132.3357; 1.2: 1.5185; 1.3: 425.52; 1.4: 25.4242; 1.5: 1132.3357; 1.6: 425.52; 1.7: 255.312; 1.8: 8.4594; 1.9: 2127.6; 2: 67.758; 2.1: 95.1356; 2.2: 3172.0919; 2.3: 71.2225; 2.4: -2039.7562; 2.5: -45.7984
| 2 | 78.85 | 1: 137.1207; 1.1: 1131.6527; 1.2: 1.5176; 1.3: 425.79; 1.4: 25.3927; 1.5: 1131.6527; 1.6: 425.79; 1.7: 255.474; 1.8: 8.4594; 1.9: 2128.95; 2: 67.801; 2.1: 95.136; 2.2: 3176.105; 2.3: 71.2674; 2.4: -2044.4522; 2.5: -45.8747
| 2 | 78.9 | 1: 136.9514; 1.1: 1130.9724; 1.2: 1.5167; 1.3: 426.06; 1.4: 25.3614; 1.5: 1130.9724; 1.6: 426.06; 1.7: 255.636; 1.8: 8.4594; 1.9: 2130.3; 2: 67.8439; 2.1: 95.1364; 2.2: 3180.1206; 2.3: 71.3123; 2.4: -2049.1483; 2.5: -45.9509
| 2 | 78.95 | 1: 136.7827; 1.1: 1130.2946; 1.2: 1.5158; 1.3: 426.33; 1.4: 25.3301; 1.5: 1130.2946; 1.6: 426.33; 1.7: 255.798; 1.8: 8.4594; 1.9: 2131.65; 2: 67.8869; 2.1: 95.1368; 2.2: 3184.1388; 2.3: 71.3572; 2.4: -2053.8442; 2.5: -46.0271
| 2 | 79 | 1: 136.6145; 1.1: 1129.6195; 1.2: 1.5148; 1.3: 426.6; 1.4: 25.299; 1.5: 1129.6195; 1.6: 426.6; 1.7: 255.96; 1.8: 8.4594; 1.9: 2133; 2: 67.9299; 2.1: 95.1372; 2.2: 3188.1596; 2.3: 71.4021; 2.4: -2058.5401; 2.5: -46.1031
| 2 | 79.05 | 1: 136.4468; 1.1: 1128.947; 1.2: 1.5139; 1.3: 426.87; 1.4: 25.2679; 1.5: 1128.947; 1.6: 426.87; 1.7: 256.122; 1.8: 8.4594; 1.9: 2134.35; 2: 67.9729; 2.1: 95.1376; 2.2: 3192.1829; 2.3: 71.447; 2.4: -2063.2359; 2.5: -46.179
| 2 | 79.1 | 1: 136.2796; 1.1: 1128.2772; 1.2: 1.513; 1.3: 427.14; 1.4: 25.237; 1.5: 1128.2772; 1.6: 427.14; 1.7: 256.284; 1.8: 8.4594; 1.9: 2135.7; 2: 68.0159; 2.1: 95.138; 2.2: 3196.2087; 2.3: 71.4918; 2.4: -2067.9315; 2.5: -46.2549
| 2 | 79.15 | 1: 136.113; 1.1: 1127.6101; 1.2: 1.5122; 1.3: 427.41; 1.4: 25.2061; 1.5: 1127.6101; 1.6: 427.41; 1.7: 256.446; 1.8: 8.4594; 1.9: 2137.05; 2: 68.0589; 2.1: 95.1384; 2.2: 3200.237; 2.3: 71.5367; 2.4: -2072.627; 2.5: -46.3306
| 2 | 79.2 | 1: 135.9469; 1.1: 1126.9457; 1.2: 1.5113; 1.3: 427.68; 1.4: 25.1754; 1.5: 1126.9457; 1.6: 427.68; 1.7: 256.608; 1.8: 8.4594; 1.9: 2138.4; 2: 68.1019; 2.1: 95.1388; 2.2: 3204.2679; 2.3: 71.5816; 2.4: -2077.3222; 2.5: -46.4063
| 2 | 79.25 | 1: 135.7814; 1.1: 1126.284; 1.2: 1.5104; 1.3: 427.95; 1.4: 25.1447; 1.5: 1126.284; 1.6: 427.95; 1.7: 256.77; 1.8: 8.4594; 1.9: 2139.75; 2: 68.1449; 2.1: 95.1392; 2.2: 3208.3013; 2.3: 71.6265; 2.4: -2082.0173; 2.5: -46.4818
| 2 | 79.3 | 1: 135.6164; 1.1: 1125.6252; 1.2: 1.5095; 1.3: 428.22; 1.4: 25.1141; 1.5: 1125.6252; 1.6: 428.22; 1.7: 256.932; 1.8: 8.4594; 1.9: 2141.1; 2: 68.1879; 2.1: 95.1396; 2.2: 3212.3373; 2.3: 71.6714; 2.4: -2086.7121; 2.5: -46.5572
| 2 | 79.35 | 1: 135.452; 1.1: 1124.9691; 1.2: 1.5086; 1.3: 428.49; 1.4: 25.0837; 1.5: 1124.9691; 1.6: 428.49; 1.7: 257.094; 1.8: 8.4594; 1.9: 2142.45; 2: 68.2309; 2.1: 95.14; 2.2: 3216.3757; 2.3: 71.7163; 2.4: -2091.4066; 2.5: -46.6326
| 2 | 79.4 | 1: 135.2881; 1.1: 1124.3159; 1.2: 1.5077; 1.3: 428.76; 1.4: 25.0533; 1.5: 1124.3159; 1.6: 428.76; 1.7: 257.256; 1.8: 8.4594; 1.9: 2143.8; 2: 68.2739; 2.1: 95.1404; 2.2: 3220.4168; 2.3: 71.7612; 2.4: -2096.1009; 2.5: -46.7078
| 2 | 79.45 | 1: 135.1247; 1.1: 1123.6655; 1.2: 1.5069; 1.3: 429.03; 1.4: 25.0231; 1.5: 1123.6655; 1.6: 429.03; 1.7: 257.418; 1.8: 8.4594; 1.9: 2145.15; 2: 68.3169; 2.1: 95.1409; 2.2: 3224.4603; 2.3: 71.806; 2.4: -2100.7948; 2.5: -46.7829
| 2 | 79.5 | 1: 134.9619; 1.1: 1123.018; 1.2: 1.506; 1.3: 429.3; 1.4: 24.9929; 1.5: 1123.018; 1.6: 429.3; 1.7: 257.58; 1.8: 8.4594; 1.9: 2146.5; 2: 68.3599; 2.1: 95.1413; 2.2: 3228.5064; 2.3: 71.8509; 2.4: -2105.4884; 2.5: -46.858
| 2 | 79.55 | 1: 134.7997; 1.1: 1122.3734; 1.2: 1.5051; 1.3: 429.57; 1.4: 24.9629; 1.5: 1122.3734; 1.6: 429.57; 1.7: 257.742; 1.8: 8.4594; 1.9: 2147.85; 2: 68.4029; 2.1: 95.1417; 2.2: 3232.5549; 2.3: 71.8958; 2.4: -2110.1816; 2.5: -46.9329
| 2 | 79.6 | 1: 134.638; 1.1: 1121.7317; 1.2: 1.5043; 1.3: 429.84; 1.4: 24.933; 1.5: 1121.7317; 1.6: 429.84; 1.7: 257.904; 1.8: 8.4594; 1.9: 2149.2; 2: 68.4459; 2.1: 95.1421; 2.2: 3236.6061; 2.3: 71.9407; 2.4: -2114.8743; 2.5: -47.0077
| 2 | 79.65 | 1: 134.4768; 1.1: 1121.093; 1.2: 1.5034; 1.3: 430.11; 1.4: 24.9031; 1.5: 1121.093; 1.6: 430.11; 1.7: 258.066; 1.8: 8.4594; 1.9: 2150.55; 2: 68.4889; 2.1: 95.1425; 2.2: 3240.6597; 2.3: 71.9856; 2.4: -2119.5667; 2.5: -47.0825
| 2 | 79.7 | 1: 134.3163; 1.1: 1120.4572; 1.2: 1.5026; 1.3: 430.38; 1.4: 24.8734; 1.5: 1120.4572; 1.6: 430.38; 1.7: 258.228; 1.8: 8.4594; 1.9: 2151.9; 2: 68.5318; 2.1: 95.1429; 2.2: 3244.7159; 2.3: 72.0305; 2.4: -2124.2586; 2.5: -47.1571
| 2 | 79.75 | 1: 134.1562; 1.1: 1119.8245; 1.2: 1.5017; 1.3: 430.65; 1.4: 24.8437; 1.5: 1119.8245; 1.6: 430.65; 1.7: 258.39; 1.8: 8.4594; 1.9: 2153.25; 2: 68.5748; 2.1: 95.1433; 2.2: 3248.7745; 2.3: 72.0753; 2.4: -2128.95; 2.5: -47.2316
| 2 | 79.8 | 1: 133.9968; 1.1: 1119.1948; 1.2: 1.5009; 1.3: 430.92; 1.4: 24.8142; 1.5: 1119.1948; 1.6: 430.92; 1.7: 258.552; 1.8: 8.4594; 1.9: 2154.6; 2: 68.6178; 2.1: 95.1437; 2.2: 3252.8357; 2.3: 72.1202; 2.4: -2133.6409; 2.5: -47.306
| 2 | 79.85 | 1: 133.8379; 1.1: 1118.5682; 1.2: 1.5; 1.3: 431.19; 1.4: 24.7848; 1.5: 1118.5682; 1.6: 431.19; 1.7: 258.714; 1.8: 8.4594; 1.9: 2155.95; 2: 68.6608; 2.1: 95.1441; 2.2: 3256.8995; 2.3: 72.1651; 2.4: -2138.3313; 2.5: -47.3803
| 2 | 79.9 | 1: 133.6796; 1.1: 1117.9446; 1.2: 1.4992; 1.3: 431.46; 1.4: 24.7555; 1.5: 1117.9446; 1.6: 431.46; 1.7: 258.876; 1.8: 8.4594; 1.9: 2157.3; 2: 68.7038; 2.1: 95.1445; 2.2: 3260.9657; 2.3: 72.21; 2.4: -2143.0211; 2.5: -47.4545
| 2 | 79.95 | 1: 133.5218; 1.1: 1117.3242; 1.2: 1.4984; 1.3: 431.73; 1.4: 24.7263; 1.5: 1117.3242; 1.6: 431.73; 1.7: 259.038; 1.8: 8.4594; 1.9: 2158.65; 2: 68.7468; 2.1: 95.1449; 2.2: 3265.0345; 2.3: 72.2549; 2.4: -2147.7103; 2.5: -47.5286
| 2 | 80 | 1: 133.3647; 1.1: 1116.7069; 1.2: 1.4975; 1.3: 432; 1.4: 24.6972; 1.5: 1116.7069; 1.6: 432; 1.7: 259.2; 1.8: 8.4594; 1.9: 2160; 2: 68.7898; 2.1: 95.1453; 2.2: 3269.1057; 2.3: 72.2998; 2.4: -2152.3989; 2.5: -47.6026
| 2 | 80.05 | 1: 133.2081; 1.1: 1116.0927; 1.2: 1.4967; 1.3: 432.27; 1.4: 24.6682; 1.5: 1116.0927; 1.6: 432.27; 1.7: 259.362; 1.8: 8.4594; 1.9: 2161.35; 2: 68.8328; 2.1: 95.1457; 2.2: 3273.1795; 2.3: 72.3446; 2.4: -2157.0868; 2.5: -47.6765
| 2 | 80.1 | 1: 133.052; 1.1: 1115.4818; 1.2: 1.4959; 1.3: 432.54; 1.4: 24.6393; 1.5: 1115.4818; 1.6: 432.54; 1.7: 259.524; 1.8: 8.4594; 1.9: 2162.7; 2: 68.8758; 2.1: 95.1461; 2.2: 3277.2558; 2.3: 72.3895; 2.4: -2161.7741; 2.5: -47.7502
| 2 | 80.15 | 1: 132.8966; 1.1: 1114.874; 1.2: 1.4951; 1.3: 432.81; 1.4: 24.6105; 1.5: 1114.874; 1.6: 432.81; 1.7: 259.686; 1.8: 8.4594; 1.9: 2164.05; 2: 68.9188; 2.1: 95.1465; 2.2: 3281.3346; 2.3: 72.4344; 2.4: -2166.4606; 2.5: -47.8239
| 2 | 80.2 | 1: 132.7417; 1.1: 1114.2696; 1.2: 1.4943; 1.3: 433.08; 1.4: 24.5818; 1.5: 1114.2696; 1.6: 433.08; 1.7: 259.848; 1.8: 8.4594; 1.9: 2165.4; 2: 68.9618; 2.1: 95.1469; 2.2: 3285.416; 2.3: 72.4793; 2.4: -2171.1464; 2.5: -47.8975
| 2 | 80.25 | 1: 132.5875; 1.1: 1113.6684; 1.2: 1.4935; 1.3: 433.35; 1.4: 24.5532; 1.5: 1113.6684; 1.6: 433.35; 1.7: 260.01; 1.8: 8.4594; 1.9: 2166.75; 2: 69.0048; 2.1: 95.1473; 2.2: 3289.4998; 2.3: 72.5242; 2.4: -2175.8314; 2.5: -47.9709
| 2 | 80.3 | 1: 132.4338; 1.1: 1113.0705; 1.2: 1.4927; 1.3: 433.62; 1.4: 24.5248; 1.5: 1113.0705; 1.6: 433.62; 1.7: 260.172; 1.8: 8.4594; 1.9: 2168.1; 2: 69.0478; 2.1: 95.1477; 2.2: 3293.5861; 2.3: 72.569; 2.4: -2180.5157; 2.5: -48.0443
| 2 | 80.35 | 1: 132.2807; 1.1: 1112.4759; 1.2: 1.4919; 1.3: 433.89; 1.4: 24.4964; 1.5: 1112.4759; 1.6: 433.89; 1.7: 260.334; 1.8: 8.4594; 1.9: 2169.45; 2: 69.0908; 2.1: 95.1481; 2.2: 3297.675; 2.3: 72.6139; 2.4: -2185.1991; 2.5: -48.1175
| 2 | 80.4 | 1: 132.1281; 1.1: 1111.8847; 1.2: 1.4911; 1.3: 434.16; 1.4: 24.4682; 1.5: 1111.8847; 1.6: 434.16; 1.7: 260.496; 1.8: 8.4594; 1.9: 2170.8; 2: 69.1338; 2.1: 95.1485; 2.2: 3301.7663; 2.3: 72.6588; 2.4: -2189.8817; 2.5: -48.1906
| 2 | 80.45 | 1: 131.9762; 1.1: 1111.2968; 1.2: 1.4903; 1.3: 434.43; 1.4: 24.44; 1.5: 1111.2968; 1.6: 434.43; 1.7: 260.658; 1.8: 8.4594; 1.9: 2172.15; 2: 69.1768; 2.1: 95.1489; 2.2: 3305.8602; 2.3: 72.7037; 2.4: -2194.5633; 2.5: -48.2636
| 2 | 80.5 | 1: 131.8249; 1.1: 1110.7124; 1.2: 1.4895; 1.3: 434.7; 1.4: 24.412; 1.5: 1110.7124; 1.6: 434.7; 1.7: 260.82; 1.8: 8.4594; 1.9: 2173.5; 2: 69.2197; 2.1: 95.1493; 2.2: 3309.9565; 2.3: 72.7485; 2.4: -2199.2441; 2.5: -48.3365
| 2 | 80.55 | 1: 131.6741; 1.1: 1110.1314; 1.2: 1.4887; 1.3: 434.97; 1.4: 24.3841; 1.5: 1110.1314; 1.6: 434.97; 1.7: 260.982; 1.8: 8.4594; 1.9: 2174.85; 2: 69.2627; 2.1: 95.1497; 2.2: 3314.0554; 2.3: 72.7934; 2.4: -2203.9239; 2.5: -48.4093
| 2 | 80.6 | 1: 131.524; 1.1: 1109.5539; 1.2: 1.4879; 1.3: 435.24; 1.4: 24.3563; 1.5: 1109.5539; 1.6: 435.24; 1.7: 261.144; 1.8: 8.4594; 1.9: 2176.2; 2: 69.3057; 2.1: 95.1501; 2.2: 3318.1567; 2.3: 72.8383; 2.4: -2208.6028; 2.5: -48.482
| 2 | 80.65 | 1: 131.3745; 1.1: 1108.9799; 1.2: 1.4872; 1.3: 435.51; 1.4: 24.3286; 1.5: 1108.9799; 1.6: 435.51; 1.7: 261.306; 1.8: 8.4594; 1.9: 2177.55; 2: 69.3487; 2.1: 95.1506; 2.2: 3322.2606; 2.3: 72.8832; 2.4: -2213.2807; 2.5: -48.5546
| 2 | 80.7 | 1: 131.2255; 1.1: 1108.4094; 1.2: 1.4864; 1.3: 435.78; 1.4: 24.301; 1.5: 1108.4094; 1.6: 435.78; 1.7: 261.468; 1.8: 8.4594; 1.9: 2178.9; 2: 69.3917; 2.1: 95.151; 2.2: 3326.3669; 2.3: 72.928; 2.4: -2217.9575; 2.5: -48.627
| 2 | 80.75 | 1: 131.0772; 1.1: 1107.8425; 1.2: 1.4856; 1.3: 436.05; 1.4: 24.2736; 1.5: 1107.8425; 1.6: 436.05; 1.7: 261.63; 1.8: 8.4594; 1.9: 2180.25; 2: 69.4347; 2.1: 95.1514; 2.2: 3330.4758; 2.3: 72.9729; 2.4: -2222.6333; 2.5: -48.6993
| 2 | 80.8 | 1: 130.9295; 1.1: 1107.2792; 1.2: 1.4849; 1.3: 436.32; 1.4: 24.2462; 1.5: 1107.2792; 1.6: 436.32; 1.7: 261.792; 1.8: 8.4594; 1.9: 2181.6; 2: 69.4777; 2.1: 95.1518; 2.2: 3334.5871; 2.3: 73.0178; 2.4: -2227.308; 2.5: -48.7716
| 2 | 80.85 | 1: 130.7823; 1.1: 1106.7194; 1.2: 1.4841; 1.3: 436.59; 1.4: 24.219; 1.5: 1106.7194; 1.6: 436.59; 1.7: 261.954; 1.8: 8.4594; 1.9: 2182.95; 2: 69.5207; 2.1: 95.1522; 2.2: 3338.7009; 2.3: 73.0626; 2.4: -2231.9815; 2.5: -48.8437
| 2 | 80.9 | 1: 130.6358; 1.1: 1106.1633; 1.2: 1.4834; 1.3: 436.86; 1.4: 24.1918; 1.5: 1106.1633; 1.6: 436.86; 1.7: 262.116; 1.8: 8.4594; 1.9: 2184.3; 2: 69.5637; 2.1: 95.1526; 2.2: 3342.8172; 2.3: 73.1075; 2.4: -2236.6539; 2.5: -48.9157
| 2 | 80.95 | 1: 130.4899; 1.1: 1105.6109; 1.2: 1.4826; 1.3: 437.13; 1.4: 24.1648; 1.5: 1105.6109; 1.6: 437.13; 1.7: 262.278; 1.8: 8.4594; 1.9: 2185.65; 2: 69.6067; 2.1: 95.153; 2.2: 3346.936; 2.3: 73.1524; 2.4: -2241.3252; 2.5: -48.9876
| 2 | 81 | 1: 130.3447; 1.1: 1105.0621; 1.2: 1.4819; 1.3: 437.4; 1.4: 24.1379; 1.5: 1105.0621; 1.6: 437.4; 1.7: 262.44; 1.8: 8.4594; 1.9: 2187; 2: 69.6497; 2.1: 95.1534; 2.2: 3351.0573; 2.3: 73.1972; 2.4: -2245.9952; 2.5: -49.0593
| 2 | 81.05 | 1: 130.2; 1.1: 1104.5171; 1.2: 1.4812; 1.3: 437.67; 1.4: 24.1111; 1.5: 1104.5171; 1.6: 437.67; 1.7: 262.602; 1.8: 8.4594; 1.9: 2188.35; 2: 69.6927; 2.1: 95.1538; 2.2: 3355.1811; 2.3: 73.2421; 2.4: -2250.664; 2.5: -49.131
| 2 | 81.1 | 1: 130.056; 1.1: 1103.9759; 1.2: 1.4805; 1.3: 437.94; 1.4: 24.0844; 1.5: 1103.9759; 1.6: 437.94; 1.7: 262.764; 1.8: 8.4594; 1.9: 2189.7; 2: 69.7357; 2.1: 95.1543; 2.2: 3359.3074; 2.3: 73.287; 2.4: -2255.3315; 2.5: -49.2025
| 2 | 81.15 | 1: 129.9126; 1.1: 1103.4384; 1.2: 1.4797; 1.3: 438.21; 1.4: 24.0579; 1.5: 1103.4384; 1.6: 438.21; 1.7: 262.926; 1.8: 8.4594; 1.9: 2191.05; 2: 69.7787; 2.1: 95.1547; 2.2: 3363.4361; 2.3: 73.3318; 2.4: -2259.9977; 2.5: -49.2739
| 2 | 81.2 | 1: 129.7698; 1.1: 1102.9047; 1.2: 1.479; 1.3: 438.48; 1.4: 24.0314; 1.5: 1102.9047; 1.6: 438.48; 1.7: 263.088; 1.8: 8.4594; 1.9: 2192.4; 2: 69.8217; 2.1: 95.1551; 2.2: 3367.5673; 2.3: 73.3767; 2.4: -2264.6626; 2.5: -49.3452
| 2 | 81.25 | 1: 129.6276; 1.1: 1102.3749; 1.2: 1.4783; 1.3: 438.75; 1.4: 24.0051; 1.5: 1102.3749; 1.6: 438.75; 1.7: 263.25; 1.8: 8.4594; 1.9: 2193.75; 2: 69.8646; 2.1: 95.1555; 2.2: 3371.701; 2.3: 73.4215; 2.4: -2269.3261; 2.5: -49.4164
| 2 | 81.3 | 1: 129.4861; 1.1: 1101.849; 1.2: 1.4776; 1.3: 439.02; 1.4: 23.9789; 1.5: 1101.849; 1.6: 439.02; 1.7: 263.412; 1.8: 8.4594; 1.9: 2195.1; 2: 69.9076; 2.1: 95.1559; 2.2: 3375.8372; 2.3: 73.4664; 2.4: -2273.9882; 2.5: -49.4875
| 2 | 81.35 | 1: 129.3452; 1.1: 1101.327; 1.2: 1.4769; 1.3: 439.29; 1.4: 23.9528; 1.5: 1101.327; 1.6: 439.29; 1.7: 263.574; 1.8: 8.4594; 1.9: 2196.45; 2: 69.9506; 2.1: 95.1564; 2.2: 3379.9758; 2.3: 73.5113; 2.4: -2278.6489; 2.5: -49.5584
| 2 | 81.4 | 1: 129.2049; 1.1: 1100.8089; 1.2: 1.4762; 1.3: 439.56; 1.4: 23.9268; 1.5: 1100.8089; 1.6: 439.56; 1.7: 263.736; 1.8: 8.4594; 1.9: 2197.8; 2: 69.9936; 2.1: 95.1568; 2.2: 3384.1169; 2.3: 73.5561; 2.4: -2283.3081; 2.5: -49.6293
| 2 | 81.45 | 1: 129.0653; 1.1: 1100.2947; 1.2: 1.4755; 1.3: 439.83; 1.4: 23.901; 1.5: 1100.2947; 1.6: 439.83; 1.7: 263.898; 1.8: 8.4594; 1.9: 2199.15; 2: 70.0366; 2.1: 95.1572; 2.2: 3388.2605; 2.3: 73.601; 2.4: -2287.9658; 2.5: -49.7
| 2 | 81.5 | 1: 128.9263; 1.1: 1099.7846; 1.2: 1.4748; 1.3: 440.1; 1.4: 23.8752; 1.5: 1099.7846; 1.6: 440.1; 1.7: 264.06; 1.8: 8.4594; 1.9: 2200.5; 2: 70.0796; 2.1: 95.1576; 2.2: 3392.4066; 2.3: 73.6458; 2.4: -2292.622; 2.5: -49.7706
| 2 | 81.55 | 1: 128.788; 1.1: 1099.2785; 1.2: 1.4742; 1.3: 440.37; 1.4: 23.8496; 1.5: 1099.2785; 1.6: 440.37; 1.7: 264.222; 1.8: 8.4594; 1.9: 2201.85; 2: 70.1226; 2.1: 95.1581; 2.2: 3396.5551; 2.3: 73.6907; 2.4: -2297.2767; 2.5: -49.841
| 2 | 81.6 | 1: 128.6503; 1.1: 1098.7764; 1.2: 1.4735; 1.3: 440.64; 1.4: 23.8241; 1.5: 1098.7764; 1.6: 440.64; 1.7: 264.384; 1.8: 8.4594; 1.9: 2203.2; 2: 70.1656; 2.1: 95.1585; 2.2: 3400.7061; 2.3: 73.7355; 2.4: -2301.9297; 2.5: -49.9114
| 2 | 81.65 | 1: 128.5132; 1.1: 1098.2784; 1.2: 1.4728; 1.3: 440.91; 1.4: 23.7987; 1.5: 1098.2784; 1.6: 440.91; 1.7: 264.546; 1.8: 8.4594; 1.9: 2204.55; 2: 70.2086; 2.1: 95.1589; 2.2: 3404.8596; 2.3: 73.7804; 2.4: -2306.5812; 2.5: -49.9816
| 2 | 81.7 | 1: 128.3768; 1.1: 1097.7845; 1.2: 1.4722; 1.3: 441.18; 1.4: 23.7735; 1.5: 1097.7845; 1.6: 441.18; 1.7: 264.708; 1.8: 8.4594; 1.9: 2205.9; 2: 70.2516; 2.1: 95.1593; 2.2: 3409.0155; 2.3: 73.8252; 2.4: -2311.2309; 2.5: -50.0517
| 2 | 81.75 | 1: 128.2411; 1.1: 1097.2948; 1.2: 1.4715; 1.3: 441.45; 1.4: 23.7483; 1.5: 1097.2948; 1.6: 441.45; 1.7: 264.87; 1.8: 8.4594; 1.9: 2207.25; 2: 70.2946; 2.1: 95.1598; 2.2: 3413.1739; 2.3: 73.8701; 2.4: -2315.879; 2.5: -50.1217
| 2 | 81.8 | 1: 128.106; 1.1: 1096.8093; 1.2: 1.4708; 1.3: 441.72; 1.4: 23.7233; 1.5: 1096.8093; 1.6: 441.72; 1.7: 265.032; 1.8: 8.4594; 1.9: 2208.6; 2: 70.3376; 2.1: 95.1602; 2.2: 3417.3347; 2.3: 73.9149; 2.4: -2320.5254; 2.5: -50.1916
| 2 | 81.85 | 1: 127.9715; 1.1: 1096.3279; 1.2: 1.4702; 1.3: 441.99; 1.4: 23.6984; 1.5: 1096.3279; 1.6: 441.99; 1.7: 265.194; 1.8: 8.4594; 1.9: 2209.95; 2: 70.3806; 2.1: 95.1606; 2.2: 3421.498; 2.3: 73.9598; 2.4: -2325.17; 2.5: -50.2613
| 2 | 81.9 | 1: 127.8378; 1.1: 1095.8508; 1.2: 1.4696; 1.3: 442.26; 1.4: 23.6737; 1.5: 1095.8508; 1.6: 442.26; 1.7: 265.356; 1.8: 8.4594; 1.9: 2211.3; 2: 70.4236; 2.1: 95.1611; 2.2: 3425.6637; 2.3: 74.0046; 2.4: -2329.8129; 2.5: -50.3309
| 2 | 81.95 | 1: 127.7046; 1.1: 1095.378; 1.2: 1.4689; 1.3: 442.53; 1.4: 23.649; 1.5: 1095.378; 1.6: 442.53; 1.7: 265.518; 1.8: 8.4594; 1.9: 2212.65; 2: 70.4666; 2.1: 95.1615; 2.2: 3429.8319; 2.3: 74.0494; 2.4: -2334.4539; 2.5: -50.4004
| 2 | 82 | 1: 127.5722; 1.1: 1094.9095; 1.2: 1.4683; 1.3: 442.8; 1.4: 23.6245; 1.5: 1094.9095; 1.6: 442.8; 1.7: 265.68; 1.8: 8.4594; 1.9: 2214; 2: 70.5096; 2.1: 95.162; 2.2: 3434.0026; 2.3: 74.0943; 2.4: -2339.0931; 2.5: -50.4698
| 2 | 82.05 | 1: 127.4404; 1.1: 1094.4453; 1.2: 1.4677; 1.3: 443.07; 1.4: 23.6001; 1.5: 1094.4453; 1.6: 443.07; 1.7: 265.842; 1.8: 8.4594; 1.9: 2215.35; 2: 70.5525; 2.1: 95.1624; 2.2: 3438.1757; 2.3: 74.1391; 2.4: -2343.7304; 2.5: -50.539
| 2 | 82.1 | 1: 127.3093; 1.1: 1093.9855; 1.2: 1.4671; 1.3: 443.34; 1.4: 23.5758; 1.5: 1093.9855; 1.6: 443.34; 1.7: 266.004; 1.8: 8.4594; 1.9: 2216.7; 2: 70.5955; 2.1: 95.1628; 2.2: 3442.3512; 2.3: 74.1839; 2.4: -2348.3658; 2.5: -50.6081
| 2 | 82.15 | 1: 127.1788; 1.1: 1093.53; 1.2: 1.4664; 1.3: 443.61; 1.4: 23.5516; 1.5: 1093.53; 1.6: 443.61; 1.7: 266.166; 1.8: 8.4594; 1.9: 2218.05; 2: 70.6385; 2.1: 95.1633; 2.2: 3446.5292; 2.3: 74.2288; 2.4: -2352.9992; 2.5: -50.6771
| 2 | 82.2 | 1: 127.049; 1.1: 1093.079; 1.2: 1.4658; 1.3: 443.88; 1.4: 23.5276; 1.5: 1093.079; 1.6: 443.88; 1.7: 266.328; 1.8: 8.4594; 1.9: 2219.4; 2: 70.6815; 2.1: 95.1637; 2.2: 3450.7096; 2.3: 74.2736; 2.4: -2357.6306; 2.5: -50.746
| 2 | 82.25 | 1: 126.9199; 1.1: 1092.6325; 1.2: 1.4652; 1.3: 444.15; 1.4: 23.5037; 1.5: 1092.6325; 1.6: 444.15; 1.7: 266.49; 1.8: 8.4594; 1.9: 2220.75; 2: 70.7245; 2.1: 95.1642; 2.2: 3454.8925; 2.3: 74.3184; 2.4: -2362.26; 2.5: -50.8147
| 2 | 82.3 | 1: 126.7915; 1.1: 1092.1904; 1.2: 1.4647; 1.3: 444.42; 1.4: 23.4799; 1.5: 1092.1904; 1.6: 444.42; 1.7: 266.652; 1.8: 8.4594; 1.9: 2222.1; 2: 70.7675; 2.1: 95.1646; 2.2: 3459.0778; 2.3: 74.3632; 2.4: -2366.8874; 2.5: -50.8833
| 2 | 82.35 | 1: 126.6638; 1.1: 1091.7529; 1.2: 1.4641; 1.3: 444.69; 1.4: 23.4563; 1.5: 1091.7529; 1.6: 444.69; 1.7: 266.814; 1.8: 8.4594; 1.9: 2223.45; 2: 70.8105; 2.1: 95.1651; 2.2: 3463.2655; 2.3: 74.4081; 2.4: -2371.5127; 2.5: -50.9518
| 2 | 82.4 | 1: 126.5367; 1.1: 1091.3199; 1.2: 1.4635; 1.3: 444.96; 1.4: 23.4327; 1.5: 1091.3199; 1.6: 444.96; 1.7: 266.976; 1.8: 8.4594; 1.9: 2224.8; 2: 70.8535; 2.1: 95.1656; 2.2: 3467.4557; 2.3: 74.4529; 2.4: -2376.1358; 2.5: -51.0202
| 2 | 82.45 | 1: 126.4103; 1.1: 1090.8915; 1.2: 1.4629; 1.3: 445.23; 1.4: 23.4093; 1.5: 1090.8915; 1.6: 445.23; 1.7: 267.138; 1.8: 8.4594; 1.9: 2226.15; 2: 70.8965; 2.1: 95.166; 2.2: 3471.6483; 2.3: 74.4977; 2.4: -2380.7568; 2.5: -51.0884
| 2 | 82.5 | 1: 126.2846; 1.1: 1090.4678; 1.2: 1.4623; 1.3: 445.5; 1.4: 23.386; 1.5: 1090.4678; 1.6: 445.5; 1.7: 267.3; 1.8: 8.4594; 1.9: 2227.5; 2: 70.9395; 2.1: 95.1665; 2.2: 3475.8434; 2.3: 74.5425; 2.4: -2385.3756; 2.5: -51.1565
| 2 | 82.55 | 1: 126.1596; 1.1: 1090.0487; 1.2: 1.4618; 1.3: 445.77; 1.4: 23.3629; 1.5: 1090.0487; 1.6: 445.77; 1.7: 267.462; 1.8: 8.4594; 1.9: 2228.85; 2: 70.9825; 2.1: 95.1669; 2.2: 3480.0408; 2.3: 74.5873; 2.4: -2389.9922; 2.5: -51.2244
| 2 | 82.6 | 1: 126.0353; 1.1: 1089.6343; 1.2: 1.4612; 1.3: 446.04; 1.4: 23.3399; 1.5: 1089.6343; 1.6: 446.04; 1.7: 267.624; 1.8: 8.4594; 1.9: 2230.2; 2: 71.0255; 2.1: 95.1674; 2.2: 3484.2407; 2.3: 74.6321; 2.4: -2394.6065; 2.5: -51.2923
| 2 | 82.65 | 1: 125.9117; 1.1: 1089.2246; 1.2: 1.4607; 1.3: 446.31; 1.4: 23.317; 1.5: 1089.2246; 1.6: 446.31; 1.7: 267.786; 1.8: 8.4594; 1.9: 2231.55; 2: 71.0685; 2.1: 95.1679; 2.2: 3488.443; 2.3: 74.677; 2.4: -2399.2185; 2.5: -51.36
| 2 | 82.7 | 1: 125.7888; 1.1: 1088.8196; 1.2: 1.4601; 1.3: 446.58; 1.4: 23.2942; 1.5: 1088.8196; 1.6: 446.58; 1.7: 267.948; 1.8: 8.4594; 1.9: 2232.9; 2: 71.1115; 2.1: 95.1683; 2.2: 3492.6478; 2.3: 74.7218; 2.4: -2403.8281; 2.5: -51.4275
| 2 | 82.75 | 1: 125.6666; 1.1: 1088.4195; 1.2: 1.4596; 1.3: 446.85; 1.4: 23.2716; 1.5: 1088.4195; 1.6: 446.85; 1.7: 268.11; 1.8: 8.4594; 1.9: 2234.25; 2: 71.1545; 2.1: 95.1688; 2.2: 3496.8549; 2.3: 74.7666; 2.4: -2408.4354; 2.5: -51.495
| 2 | 82.8 | 1: 125.5451; 1.1: 1088.0241; 1.2: 1.4591; 1.3: 447.12; 1.4: 23.2491; 1.5: 1088.0241; 1.6: 447.12; 1.7: 268.272; 1.8: 8.4594; 1.9: 2235.6; 2: 71.1975; 2.1: 95.1693; 2.2: 3501.0645; 2.3: 74.8114; 2.4: -2413.0403; 2.5: -51.5623
| 2 | 82.85 | 1: 125.4243; 1.1: 1087.6336; 1.2: 1.4585; 1.3: 447.39; 1.4: 23.2267; 1.5: 1087.6336; 1.6: 447.39; 1.7: 268.434; 1.8: 8.4594; 1.9: 2236.95; 2: 71.2404; 2.1: 95.1698; 2.2: 3505.2764; 2.3: 74.8562; 2.4: -2417.6428; 2.5: -51.6294
| 2 | 82.9 | 1: 125.3042; 1.1: 1087.2481; 1.2: 1.458; 1.3: 447.66; 1.4: 23.2045; 1.5: 1087.2481; 1.6: 447.66; 1.7: 268.596; 1.8: 8.4594; 1.9: 2238.3; 2: 71.2834; 2.1: 95.1703; 2.2: 3509.4908; 2.3: 74.901; 2.4: -2422.2428; 2.5: -51.6965
| 2 | 82.95 | 1: 125.1848; 1.1: 1086.8674; 1.2: 1.4575; 1.3: 447.93; 1.4: 23.1824; 1.5: 1086.8674; 1.6: 447.93; 1.7: 268.758; 1.8: 8.4594; 1.9: 2239.65; 2: 71.3264; 2.1: 95.1707; 2.2: 3513.7076; 2.3: 74.9458; 2.4: -2426.8403; 2.5: -51.7634
| 2 | 83 | 1: 125.0662; 1.1: 1086.4917; 1.2: 1.457; 1.3: 448.2; 1.4: 23.1604; 1.5: 1086.4917; 1.6: 448.2; 1.7: 268.92; 1.8: 8.4594; 1.9: 2241; 2: 71.3694; 2.1: 95.1712; 2.2: 3517.9268; 2.3: 74.9906; 2.4: -2431.4352; 2.5: -51.8301
| 2 | 83.05 | 1: 124.9482; 1.1: 1086.1209; 1.2: 1.4565; 1.3: 448.47; 1.4: 23.1386; 1.5: 1086.1209; 1.6: 448.47; 1.7: 269.082; 1.8: 8.4594; 1.9: 2242.35; 2: 71.4124; 2.1: 95.1717; 2.2: 3522.1484; 2.3: 75.0353; 2.4: -2436.0275; 2.5: -51.8968
| 2 | 83.1 | 1: 124.831; 1.1: 1085.7552; 1.2: 1.456; 1.3: 448.74; 1.4: 23.1169; 1.5: 1085.7552; 1.6: 448.74; 1.7: 269.244; 1.8: 8.4594; 1.9: 2243.7; 2: 71.4554; 2.1: 95.1722; 2.2: 3526.3725; 2.3: 75.0801; 2.4: -2440.6172; 2.5: -51.9633
| 2 | 83.15 | 1: 124.7145; 1.1: 1085.3946; 1.2: 1.4555; 1.3: 449.01; 1.4: 23.0953; 1.5: 1085.3946; 1.6: 449.01; 1.7: 269.406; 1.8: 8.4594; 1.9: 2245.05; 2: 71.4984; 2.1: 95.1727; 2.2: 3530.5989; 2.3: 75.1249; 2.4: -2445.2043; 2.5: -52.0296
| 2 | 83.2 | 1: 124.5987; 1.1: 1085.039; 1.2: 1.4551; 1.3: 449.28; 1.4: 23.0738; 1.5: 1085.039; 1.6: 449.28; 1.7: 269.568; 1.8: 8.4594; 1.9: 2246.4; 2: 71.5414; 2.1: 95.1732; 2.2: 3534.8277; 2.3: 75.1697; 2.4: -2449.7886; 2.5: -52.0959
| 2 | 83.25 | 1: 124.4837; 1.1: 1084.6886; 1.2: 1.4546; 1.3: 449.55; 1.4: 23.0525; 1.5: 1084.6886; 1.6: 449.55; 1.7: 269.73; 1.8: 8.4594; 1.9: 2247.75; 2: 71.5844; 2.1: 95.1737; 2.2: 3539.0589; 2.3: 75.2145; 2.4: -2454.3703; 2.5: -52.1619
| 2 | 83.3 | 1: 124.3694; 1.1: 1084.3433; 1.2: 1.4541; 1.3: 449.82; 1.4: 23.0314; 1.5: 1084.3433; 1.6: 449.82; 1.7: 269.892; 1.8: 8.4594; 1.9: 2249.1; 2: 71.6274; 2.1: 95.1742; 2.2: 3543.2925; 2.3: 75.2592; 2.4: -2458.9491; 2.5: -52.2279
| 2 | 83.35 | 1: 124.2558; 1.1: 1084.0033; 1.2: 1.4537; 1.3: 450.09; 1.4: 23.0103; 1.5: 1084.0033; 1.6: 450.09; 1.7: 270.054; 1.8: 8.4594; 1.9: 2250.45; 2: 71.6704; 2.1: 95.1747; 2.2: 3547.5284; 2.3: 75.304; 2.4: -2463.5252; 2.5: -52.2937
| 2 | 83.4 | 1: 124.1429; 1.1: 1083.6684; 1.2: 1.4532; 1.3: 450.36; 1.4: 22.9894; 1.5: 1083.6684; 1.6: 450.36; 1.7: 270.216; 1.8: 8.4594; 1.9: 2251.8; 2: 71.7134; 2.1: 95.1752; 2.2: 3551.7668; 2.3: 75.3488; 2.4: -2468.0984; 2.5: -52.3594
| 2 | 83.45 | 1: 124.0308; 1.1: 1083.3389; 1.2: 1.4528; 1.3: 450.63; 1.4: 22.9687; 1.5: 1083.3389; 1.6: 450.63; 1.7: 270.378; 1.8: 8.4594; 1.9: 2253.15; 2: 71.7564; 2.1: 95.1757; 2.2: 3556.0075; 2.3: 75.3935; 2.4: -2472.6687; 2.5: -52.4249
| 2 | 83.5 | 1: 123.9194; 1.1: 1083.0146; 1.2: 1.4523; 1.3: 450.9; 1.4: 22.948; 1.5: 1083.0146; 1.6: 450.9; 1.7: 270.54; 1.8: 8.4594; 1.9: 2254.5; 2: 71.7994; 2.1: 95.1763; 2.2: 3560.2507; 2.3: 75.4383; 2.4: -2477.2361; 2.5: -52.4903
| 2 | 83.55 | 1: 123.8088; 1.1: 1082.6957; 1.2: 1.4519; 1.3: 451.17; 1.4: 22.9276; 1.5: 1082.6957; 1.6: 451.17; 1.7: 270.702; 1.8: 8.4594; 1.9: 2255.85; 2: 71.8424; 2.1: 95.1768; 2.2: 3564.4962; 2.3: 75.4831; 2.4: -2481.8005; 2.5: -52.5555
| 2 | 83.6 | 1: 123.6989; 1.1: 1082.3821; 1.2: 1.4515; 1.3: 451.44; 1.4: 22.9072; 1.5: 1082.3821; 1.6: 451.44; 1.7: 270.864; 1.8: 8.4594; 1.9: 2257.2; 2: 71.8854; 2.1: 95.1773; 2.2: 3568.7441; 2.3: 75.5278; 2.4: -2486.362; 2.5: -52.6206
| 2 | 83.65 | 1: 123.5898; 1.1: 1082.0739; 1.2: 1.4511; 1.3: 451.71; 1.4: 22.887; 1.5: 1082.0739; 1.6: 451.71; 1.7: 271.026; 1.8: 8.4594; 1.9: 2258.55; 2: 71.9283; 2.1: 95.1778; 2.2: 3572.9943; 2.3: 75.5726; 2.4: -2490.9204; 2.5: -52.6856
| 2 | 83.7 | 1: 123.4814; 1.1: 1081.7712; 1.2: 1.4507; 1.3: 451.98; 1.4: 22.8669; 1.5: 1081.7712; 1.6: 451.98; 1.7: 271.188; 1.8: 8.4594; 1.9: 2259.9; 2: 71.9713; 2.1: 95.1784; 2.2: 3577.2469; 2.3: 75.6173; 2.4: -2495.4757; 2.5: -52.7504
| 2 | 83.75 | 1: 123.3738; 1.1: 1081.474; 1.2: 1.4503; 1.3: 452.25; 1.4: 22.847; 1.5: 1081.474; 1.6: 452.25; 1.7: 271.35; 1.8: 8.4594; 1.9: 2261.25; 2: 72.0143; 2.1: 95.1789; 2.2: 3581.5019; 2.3: 75.6621; 2.4: -2500.0279; 2.5: -52.8151
| 2 | 83.8 | 1: 123.2669; 1.1: 1081.1823; 1.2: 1.4499; 1.3: 452.52; 1.4: 22.8272; 1.5: 1081.1823; 1.6: 452.52; 1.7: 271.512; 1.8: 8.4594; 1.9: 2262.6; 2: 72.0573; 2.1: 95.1794; 2.2: 3585.7593; 2.3: 75.7068; 2.4: -2504.577; 2.5: -52.8796
| 2 | 83.85 | 1: 123.1608; 1.1: 1080.8961; 1.2: 1.4495; 1.3: 452.79; 1.4: 22.8076; 1.5: 1080.8961; 1.6: 452.79; 1.7: 271.674; 1.8: 8.4594; 1.9: 2263.95; 2: 72.1003; 2.1: 95.18; 2.2: 3590.019; 2.3: 75.7516; 2.4: -2509.1229; 2.5: -52.944
| 2 | 83.9 | 1: 123.0555; 1.1: 1080.6156; 1.2: 1.4491; 1.3: 453.06; 1.4: 22.788; 1.5: 1080.6156; 1.6: 453.06; 1.7: 271.836; 1.8: 8.4594; 1.9: 2265.3; 2: 72.1433; 2.1: 95.1805; 2.2: 3594.2811; 2.3: 75.7963; 2.4: -2513.6655; 2.5: -53.0082
| 2 | 83.95 | 1: 122.9509; 1.1: 1080.3406; 1.2: 1.4488; 1.3: 453.33; 1.4: 22.7687; 1.5: 1080.3406; 1.6: 453.33; 1.7: 271.998; 1.8: 8.4594; 1.9: 2266.65; 2: 72.1863; 2.1: 95.1811; 2.2: 3598.5455; 2.3: 75.841; 2.4: -2518.2049; 2.5: -53.0723
| 2 | 84 | 1: 122.8471; 1.1: 1080.0713; 1.2: 1.4484; 1.3: 453.6; 1.4: 22.7495; 1.5: 1080.0713; 1.6: 453.6; 1.7: 272.16; 1.8: 8.4594; 1.9: 2268; 2: 72.2293; 2.1: 95.1816; 2.2: 3602.8123; 2.3: 75.8857; 2.4: -2522.741; 2.5: -53.1363
| 2 | 84.05 | 1: 122.744; 1.1: 1079.8077; 1.2: 1.448; 1.3: 453.87; 1.4: 22.7304; 1.5: 1079.8077; 1.6: 453.87; 1.7: 272.322; 1.8: 8.4594; 1.9: 2269.35; 2: 72.2723; 2.1: 95.1822; 2.2: 3607.0814; 2.3: 75.9305; 2.4: -2527.2737; 2.5: -53.2001
| 2 | 84.1 | 1: 122.6417; 1.1: 1079.5499; 1.2: 1.4477; 1.3: 454.14; 1.4: 22.7114; 1.5: 1079.5499; 1.6: 454.14; 1.7: 272.484; 1.8: 8.4594; 1.9: 2270.7; 2: 72.3153; 2.1: 95.1828; 2.2: 3611.3529; 2.3: 75.9752; 2.4: -2531.803; 2.5: -53.2638
| 2 | 84.15 | 1: 122.5403; 1.1: 1079.2978; 1.2: 1.4474; 1.3: 454.41; 1.4: 22.6926; 1.5: 1079.2978; 1.6: 454.41; 1.7: 272.646; 1.8: 8.4594; 1.9: 2272.05; 2: 72.3583; 2.1: 95.1833; 2.2: 3615.6267; 2.3: 76.0199; 2.4: -2536.3289; 2.5: -53.3273
| 2 | 84.2 | 1: 122.4395; 1.1: 1079.0515; 1.2: 1.447; 1.3: 454.68; 1.4: 22.674; 1.5: 1079.0515; 1.6: 454.68; 1.7: 272.808; 1.8: 8.4594; 1.9: 2273.4; 2: 72.4013; 2.1: 95.1839; 2.2: 3619.9029; 2.3: 76.0646; 2.4: -2540.8514; 2.5: -53.3906
| 2 | 84.25 | 1: 122.3396; 1.1: 1078.8111; 1.2: 1.4467; 1.3: 454.95; 1.4: 22.6555; 1.5: 1078.8111; 1.6: 454.95; 1.7: 272.97; 1.8: 8.4594; 1.9: 2274.75; 2: 72.4443; 2.1: 95.1845; 2.2: 3624.1814; 2.3: 76.1093; 2.4: -2545.3703; 2.5: -53.4538
| 2 | 84.3 | 1: 122.2405; 1.1: 1078.5766; 1.2: 1.4464; 1.3: 455.22; 1.4: 22.6371; 1.5: 1078.5766; 1.6: 455.22; 1.7: 273.132; 1.8: 8.4594; 1.9: 2276.1; 2: 72.4873; 2.1: 95.1851; 2.2: 3628.4622; 2.3: 76.154; 2.4: -2549.8857; 2.5: -53.5169
| 2 | 84.35 | 1: 122.1421; 1.1: 1078.3479; 1.2: 1.4461; 1.3: 455.49; 1.4: 22.6189; 1.5: 1078.3479; 1.6: 455.49; 1.7: 273.294; 1.8: 8.4594; 1.9: 2277.45; 2: 72.5303; 2.1: 95.1857; 2.2: 3632.7454; 2.3: 76.1987; 2.4: -2554.3975; 2.5: -53.5798
| 2 | 84.4 | 1: 122.0445; 1.1: 1078.1253; 1.2: 1.4458; 1.3: 455.76; 1.4: 22.6008; 1.5: 1078.1253; 1.6: 455.76; 1.7: 273.456; 1.8: 8.4594; 1.9: 2278.8; 2: 72.5732; 2.1: 95.1862; 2.2: 3637.0309; 2.3: 76.2434; 2.4: -2558.9056; 2.5: -53.6426
| 2 | 84.45 | 1: 121.9478; 1.1: 1077.9086; 1.2: 1.4455; 1.3: 456.03; 1.4: 22.5829; 1.5: 1077.9086; 1.6: 456.03; 1.7: 273.618; 1.8: 8.4594; 1.9: 2280.15; 2: 72.6162; 2.1: 95.1868; 2.2: 3641.3187; 2.3: 76.2881; 2.4: -2563.4101; 2.5: -53.7052
| 2 | 84.5 | 1: 121.8518; 1.1: 1077.698; 1.2: 1.4452; 1.3: 456.3; 1.4: 22.5651; 1.5: 1077.698; 1.6: 456.3; 1.7: 273.78; 1.8: 8.4594; 1.9: 2281.5; 2: 72.6592; 2.1: 95.1874; 2.2: 3645.6089; 2.3: 76.3328; 2.4: -2567.9109; 2.5: -53.7677
| 2 | 84.55 | 1: 121.7566; 1.1: 1077.4934; 1.2: 1.4449; 1.3: 456.57; 1.4: 22.5475; 1.5: 1077.4934; 1.6: 456.57; 1.7: 273.942; 1.8: 8.4594; 1.9: 2282.85; 2: 72.7022; 2.1: 95.188; 2.2: 3649.9014; 2.3: 76.3775; 2.4: -2572.4079; 2.5: -53.83
| 2 | 84.6 | 1: 121.6623; 1.1: 1077.295; 1.2: 1.4447; 1.3: 456.84; 1.4: 22.53; 1.5: 1077.295; 1.6: 456.84; 1.7: 274.104; 1.8: 8.4594; 1.9: 2284.2; 2: 72.7452; 2.1: 95.1886; 2.2: 3654.1962; 2.3: 76.4222; 2.4: -2576.9012; 2.5: -53.8921
| 2 | 84.65 | 1: 121.5687; 1.1: 1077.1027; 1.2: 1.4444; 1.3: 457.11; 1.4: 22.5127; 1.5: 1077.1027; 1.6: 457.11; 1.7: 274.266; 1.8: 8.4594; 1.9: 2285.55; 2: 72.7882; 2.1: 95.1893; 2.2: 3658.4933; 2.3: 76.4668; 2.4: -2581.3906; 2.5: -53.9541
| 2 | 84.7 | 1: 121.4759; 1.1: 1076.9166; 1.2: 1.4442; 1.3: 457.38; 1.4: 22.4955; 1.5: 1076.9166; 1.6: 457.38; 1.7: 274.428; 1.8: 8.4594; 1.9: 2286.9; 2: 72.8312; 2.1: 95.1899; 2.2: 3662.7927; 2.3: 76.5115; 2.4: -2585.8761; 2.5: -54.016
| 2 | 84.75 | 1: 121.384; 1.1: 1076.7367; 1.2: 1.4439; 1.3: 457.65; 1.4: 22.4785; 1.5: 1076.7367; 1.6: 457.65; 1.7: 274.59; 1.8: 8.4594; 1.9: 2288.25; 2: 72.8742; 2.1: 95.1905; 2.2: 3667.0944; 2.3: 76.5562; 2.4: -2590.3577; 2.5: -54.0777
| 2 | 84.8 | 1: 121.2929; 1.1: 1076.5631; 1.2: 1.4437; 1.3: 457.92; 1.4: 22.4616; 1.5: 1076.5631; 1.6: 457.92; 1.7: 274.752; 1.8: 8.4594; 1.9: 2289.6; 2: 72.9172; 2.1: 95.1911; 2.2: 3671.3984; 2.3: 76.6008; 2.4: -2594.8353; 2.5: -54.1392
| 2 | 84.85 | 1: 121.2025; 1.1: 1076.3958; 1.2: 1.4435; 1.3: 458.19; 1.4: 22.4449; 1.5: 1076.3958; 1.6: 458.19; 1.7: 274.914; 1.8: 8.4594; 1.9: 2290.95; 2: 72.9602; 2.1: 95.1918; 2.2: 3675.7047; 2.3: 76.6455; 2.4: -2599.3089; 2.5: -54.2006
| 2 | 84.9 | 1: 121.1131; 1.1: 1076.2348; 1.2: 1.4433; 1.3: 458.46; 1.4: 22.4283; 1.5: 1076.2348; 1.6: 458.46; 1.7: 275.076; 1.8: 8.4594; 1.9: 2292.3; 2: 73.0032; 2.1: 95.1924; 2.2: 3680.0133; 2.3: 76.6901; 2.4: -2603.7785; 2.5: -54.2618
| 2 | 84.95 | 1: 121.0244; 1.1: 1076.0802; 1.2: 1.443; 1.3: 458.73; 1.4: 22.4119; 1.5: 1076.0802; 1.6: 458.73; 1.7: 275.238; 1.8: 8.4594; 1.9: 2293.65; 2: 73.0462; 2.1: 95.193; 2.2: 3684.3242; 2.3: 76.7348; 2.4: -2608.244; 2.5: -54.3229
| 2 | 85 | 1: 120.9365; 1.1: 1075.9321; 1.2: 1.4428; 1.3: 459; 1.4: 22.3957; 1.5: 1075.9321; 1.6: 459; 1.7: 275.4; 1.8: 8.4594; 1.9: 2295; 2: 73.0892; 2.1: 95.1937; 2.2: 3688.6374; 2.3: 76.7794; 2.4: -2612.7054; 2.5: -54.3838
| 2 | 85.05 | 1: 120.8495; 1.1: 1075.7904; 1.2: 1.4427; 1.3: 459.27; 1.4: 22.3795; 1.5: 1075.7904; 1.6: 459.27; 1.7: 275.562; 1.8: 8.4594; 1.9: 2296.35; 2: 73.1322; 2.1: 95.1943; 2.2: 3692.9529; 2.3: 76.8241; 2.4: -2617.1625; 2.5: -54.4445
| 2 | 85.1 | 1: 120.7633; 1.1: 1075.6552; 1.2: 1.4425; 1.3: 459.54; 1.4: 22.3636; 1.5: 1075.6552; 1.6: 459.54; 1.7: 275.724; 1.8: 8.4594; 1.9: 2297.7; 2: 73.1752; 2.1: 95.195; 2.2: 3697.2707; 2.3: 76.8687; 2.4: -2621.6155; 2.5: -54.5051
| 2 | 85.15 | 1: 120.678; 1.1: 1075.5266; 1.2: 1.4423; 1.3: 459.81; 1.4: 22.3478; 1.5: 1075.5266; 1.6: 459.81; 1.7: 275.886; 1.8: 8.4594; 1.9: 2299.05; 2: 73.2182; 2.1: 95.1957; 2.2: 3701.5908; 2.3: 76.9133; 2.4: -2626.0642; 2.5: -54.5655
| 2 | 85.2 | 1: 120.5935; 1.1: 1075.4045; 1.2: 1.4421; 1.3: 460.08; 1.4: 22.3321; 1.5: 1075.4045; 1.6: 460.08; 1.7: 276.048; 1.8: 8.4594; 1.9: 2300.4; 2: 73.2611; 2.1: 95.1963; 2.2: 3705.9131; 2.3: 76.9579; 2.4: -2630.5086; 2.5: -54.6258
| 2 | 85.25 | 1: 120.5098; 1.1: 1075.2891; 1.2: 1.442; 1.3: 460.35; 1.4: 22.3166; 1.5: 1075.2891; 1.6: 460.35; 1.7: 276.21; 1.8: 8.4594; 1.9: 2301.75; 2: 73.3041; 2.1: 95.197; 2.2: 3710.2377; 2.3: 77.0026; 2.4: -2634.9486; 2.5: -54.6859
| 2 | 85.3 | 1: 120.427; 1.1: 1075.1803; 1.2: 1.4418; 1.3: 460.62; 1.4: 22.3013; 1.5: 1075.1803; 1.6: 460.62; 1.7: 276.372; 1.8: 8.4594; 1.9: 2303.1; 2: 73.3471; 2.1: 95.1977; 2.2: 3714.5645; 2.3: 77.0472; 2.4: -2639.3843; 2.5: -54.7459
| 2 | 85.35 | 1: 120.345; 1.1: 1075.0782; 1.2: 1.4417; 1.3: 460.89; 1.4: 22.2861; 1.5: 1075.0782; 1.6: 460.89; 1.7: 276.534; 1.8: 8.4594; 1.9: 2304.45; 2: 73.3901; 2.1: 95.1984; 2.2: 3718.8937; 2.3: 77.0918; 2.4: -2643.8155; 2.5: -54.8057
| 2 | 85.4 | 1: 120.2639; 1.1: 1074.9829; 1.2: 1.4416; 1.3: 461.16; 1.4: 22.2711; 1.5: 1074.9829; 1.6: 461.16; 1.7: 276.696; 1.8: 8.4594; 1.9: 2305.8; 2: 73.4331; 2.1: 95.1991; 2.2: 3723.2251; 2.3: 77.1364; 2.4: -2648.2422; 2.5: -54.8653
| 2 | 85.45 | 1: 120.1836; 1.1: 1074.8943; 1.2: 1.4415; 1.3: 461.43; 1.4: 22.2562; 1.5: 1074.8943; 1.6: 461.43; 1.7: 276.858; 1.8: 8.4594; 1.9: 2307.15; 2: 73.4761; 2.1: 95.1998; 2.2: 3727.5587; 2.3: 77.181; 2.4: -2652.6644; 2.5: -54.9248
| 2 | 85.5 | 1: 120.1042; 1.1: 1074.8126; 1.2: 1.4413; 1.3: 461.7; 1.4: 22.2415; 1.5: 1074.8126; 1.6: 461.7; 1.7: 277.02; 1.8: 8.4594; 1.9: 2308.5; 2: 73.5191; 2.1: 95.2005; 2.2: 3731.8946; 2.3: 77.2256; 2.4: -2657.082; 2.5: -54.984
| 2 | 85.55 | 1: 120.0257; 1.1: 1074.7377; 1.2: 1.4412; 1.3: 461.97; 1.4: 22.227; 1.5: 1074.7377; 1.6: 461.97; 1.7: 277.182; 1.8: 8.4594; 1.9: 2309.85; 2: 73.5621; 2.1: 95.2012; 2.2: 3736.2328; 2.3: 77.2702; 2.4: -2661.495; 2.5: -55.0432
| 2 | 85.6 | 1: 119.948; 1.1: 1074.6698; 1.2: 1.4412; 1.3: 462.24; 1.4: 22.2126; 1.5: 1074.6698; 1.6: 462.24; 1.7: 277.344; 1.8: 8.4594; 1.9: 2311.2; 2: 73.6051; 2.1: 95.2019; 2.2: 3740.5732; 2.3: 77.3147; 2.4: -2665.9034; 2.5: -55.1021
| 2 | 85.65 | 1: 119.8711; 1.1: 1074.6088; 1.2: 1.4411; 1.3: 462.51; 1.4: 22.1984; 1.5: 1074.6088; 1.6: 462.51; 1.7: 277.506; 1.8: 8.4594; 1.9: 2312.55; 2: 73.6481; 2.1: 95.2026; 2.2: 3744.9158; 2.3: 77.3593; 2.4: -2670.307; 2.5: -55.1609
| 2 | 85.7 | 1: 119.7952; 1.1: 1074.5548; 1.2: 1.441; 1.3: 462.78; 1.4: 22.1843; 1.5: 1074.5548; 1.6: 462.78; 1.7: 277.668; 1.8: 8.4594; 1.9: 2313.9; 2: 73.6911; 2.1: 95.2034; 2.2: 3749.2607; 2.3: 77.4039; 2.4: -2674.7059; 2.5: -55.2196
| 2 | 85.75 | 1: 119.7201; 1.1: 1074.5078; 1.2: 1.4409; 1.3: 463.05; 1.4: 22.1704; 1.5: 1074.5078; 1.6: 463.05; 1.7: 277.83; 1.8: 8.4594; 1.9: 2315.25; 2: 73.7341; 2.1: 95.2041; 2.2: 3753.6078; 2.3: 77.4484; 2.4: -2679.1; 2.5: -55.278
| 2 | 85.8 | 1: 119.6459; 1.1: 1074.4679; 1.2: 1.4409; 1.3: 463.32; 1.4: 22.1566; 1.5: 1074.4679; 1.6: 463.32; 1.7: 277.992; 1.8: 8.4594; 1.9: 2316.6; 2: 73.7771; 2.1: 95.2048; 2.2: 3757.9572; 2.3: 77.493; 2.4: -2683.4893; 2.5: -55.3363
| 2 | 85.85 | 1: 119.5726; 1.1: 1074.4351; 1.2: 1.4408; 1.3: 463.59; 1.4: 22.1431; 1.5: 1074.4351; 1.6: 463.59; 1.7: 278.154; 1.8: 8.4594; 1.9: 2317.95; 2: 73.8201; 2.1: 95.2056; 2.2: 3762.3088; 2.3: 77.5375; 2.4: -2687.8736; 2.5: -55.3945
| 2 | 85.9 | 1: 119.5001; 1.1: 1074.4095; 1.2: 1.4408; 1.3: 463.86; 1.4: 22.1296; 1.5: 1074.4095; 1.6: 463.86; 1.7: 278.316; 1.8: 8.4594; 1.9: 2319.3; 2: 73.8631; 2.1: 95.2063; 2.2: 3766.6626; 2.3: 77.5821; 2.4: -2692.2531; 2.5: -55.4524
| 2 | 85.95 | 1: 119.4285; 1.1: 1074.3911; 1.2: 1.4408; 1.3: 464.13; 1.4: 22.1164; 1.5: 1074.3911; 1.6: 464.13; 1.7: 278.478; 1.8: 8.4594; 1.9: 2320.65; 2: 73.9061; 2.1: 95.2071; 2.2: 3771.0186; 2.3: 77.6266; 2.4: -2696.6275; 2.5: -55.5102
| 2 | 86 | 1: 119.3579; 1.1: 1074.3799; 1.2: 1.4408; 1.3: 464.4; 1.4: 22.1033; 1.5: 1074.3799; 1.6: 464.4; 1.7: 278.64; 1.8: 8.4594; 1.9: 2322; 2: 73.949; 2.1: 95.2079; 2.2: 3775.3769; 2.3: 77.6711; 2.4: -2700.9969; 2.5: -55.5678
| 2 | 86.05 | 1: 119.2881; 1.1: 1074.376; 1.2: 1.4408; 1.3: 464.67; 1.4: 22.0904; 1.5: 1074.376; 1.6: 464.67; 1.7: 278.802; 1.8: 8.4594; 1.9: 2323.35; 2: 73.992; 2.1: 95.2086; 2.2: 3779.7373; 2.3: 77.7157; 2.4: -2705.3613; 2.5: -55.6253
| 2 | 86.1 | 1: 119.2192; 1.1: 1074.3795; 1.2: 1.4408; 1.3: 464.94; 1.4: 22.0776; 1.5: 1074.3795; 1.6: 464.94; 1.7: 278.964; 1.8: 8.4594; 1.9: 2324.7; 2: 74.035; 2.1: 95.2094; 2.2: 3784.1; 2.3: 77.7602; 2.4: -2709.7205; 2.5: -55.6826
| 2 | 86.15 | 1: 119.1512; 1.1: 1074.3903; 1.2: 1.4408; 1.3: 465.21; 1.4: 22.065; 1.5: 1074.3903; 1.6: 465.21; 1.7: 279.126; 1.8: 8.4594; 1.9: 2326.05; 2: 74.078; 2.1: 95.2102; 2.2: 3788.4648; 2.3: 77.8047; 2.4: -2714.0745; 2.5: -55.7397
| 2 | 86.2 | 1: 119.0841; 1.1: 1074.4085; 1.2: 1.4408; 1.3: 465.48; 1.4: 22.0526; 1.5: 1074.4085; 1.6: 465.48; 1.7: 279.288; 1.8: 8.4594; 1.9: 2327.4; 2: 74.121; 2.1: 95.211; 2.2: 3792.8319; 2.3: 77.8492; 2.4: -2718.4234; 2.5: -55.7966
| 2 | 86.25 | 1: 119.0179; 1.1: 1074.4342; 1.2: 1.4408; 1.3: 465.75; 1.4: 22.0404; 1.5: 1074.4342; 1.6: 465.75; 1.7: 279.45; 1.8: 8.4594; 1.9: 2328.75; 2: 74.164; 2.1: 95.2118; 2.2: 3797.2012; 2.3: 77.8937; 2.4: -2722.767; 2.5: -55.8533
| 2 | 86.3 | 1: 118.9526; 1.1: 1074.4674; 1.2: 1.4409; 1.3: 466.02; 1.4: 22.0283; 1.5: 1074.4674; 1.6: 466.02; 1.7: 279.612; 1.8: 8.4594; 1.9: 2330.1; 2: 74.207; 2.1: 95.2126; 2.2: 3801.5726; 2.3: 77.9382; 2.4: -2727.1052; 2.5: -55.9099
| 2 | 86.35 | 1: 118.8883; 1.1: 1074.5081; 1.2: 1.4409; 1.3: 466.29; 1.4: 22.0163; 1.5: 1074.5081; 1.6: 466.29; 1.7: 279.774; 1.8: 8.4594; 1.9: 2331.45; 2: 74.25; 2.1: 95.2135; 2.2: 3805.9462; 2.3: 77.9827; 2.4: -2731.4381; 2.5: -55.9663
| 2 | 86.4 | 1: 118.8248; 1.1: 1074.5564; 1.2: 1.441; 1.3: 466.56; 1.4: 22.0046; 1.5: 1074.5564; 1.6: 466.56; 1.7: 279.936; 1.8: 8.4594; 1.9: 2332.8; 2: 74.293; 2.1: 95.2143; 2.2: 3810.3221; 2.3: 78.0272; 2.4: -2735.7656; 2.5: -56.0226
| 2 | 86.45 | 1: 118.7623; 1.1: 1074.6124; 1.2: 1.4411; 1.3: 466.83; 1.4: 21.993; 1.5: 1074.6124; 1.6: 466.83; 1.7: 280.098; 1.8: 8.4594; 1.9: 2334.15; 2: 74.336; 2.1: 95.2151; 2.2: 3814.7001; 2.3: 78.0716; 2.4: -2740.0877; 2.5: -56.0786
| 2 | 86.5 | 1: 118.7006; 1.1: 1074.676; 1.2: 1.4412; 1.3: 467.1; 1.4: 21.9816; 1.5: 1074.676; 1.6: 467.1; 1.7: 280.26; 1.8: 8.4594; 1.9: 2335.5; 2: 74.379; 2.1: 95.2159; 2.2: 3819.0802; 2.3: 78.1161; 2.4: -2744.4042; 2.5: -56.1345
| 2 | 86.55 | 1: 118.6399; 1.1: 1074.7474; 1.2: 1.4413; 1.3: 467.37; 1.4: 21.9704; 1.5: 1074.7474; 1.6: 467.37; 1.7: 280.422; 1.8: 8.4594; 1.9: 2336.85; 2: 74.422; 2.1: 95.2168; 2.2: 3823.4626; 2.3: 78.1606; 2.4: -2748.7152; 2.5: -56.1902
| 2 | 86.6 | 1: 118.5802; 1.1: 1074.8265; 1.2: 1.4414; 1.3: 467.64; 1.4: 21.9593; 1.5: 1074.8265; 1.6: 467.64; 1.7: 280.584; 1.8: 8.4594; 1.9: 2338.2; 2: 74.465; 2.1: 95.2177; 2.2: 3827.8471; 2.3: 78.205; 2.4: -2753.0206; 2.5: -56.2457
| 2 | 86.65 | 1: 118.5213; 1.1: 1074.9134; 1.2: 1.4415; 1.3: 467.91; 1.4: 21.9484; 1.5: 1074.9134; 1.6: 467.91; 1.7: 280.746; 1.8: 8.4594; 1.9: 2339.55; 2: 74.508; 2.1: 95.2185; 2.2: 3832.2338; 2.3: 78.2494; 2.4: -2757.3203; 2.5: -56.3011
| 2 | 86.7 | 1: 118.4634; 1.1: 1075.0082; 1.2: 1.4416; 1.3: 468.18; 1.4: 21.9377; 1.5: 1075.0082; 1.6: 468.18; 1.7: 280.908; 1.8: 8.4594; 1.9: 2340.9; 2: 74.551; 2.1: 95.2194; 2.2: 3836.6226; 2.3: 78.2939; 2.4: -2761.6144; 2.5: -56.3562
| 2 | 86.75 | 1: 118.4065; 1.1: 1075.1109; 1.2: 1.4417; 1.3: 468.45; 1.4: 21.9271; 1.5: 1075.1109; 1.6: 468.45; 1.7: 281.07; 1.8: 8.4594; 1.9: 2342.25; 2: 74.5939; 2.1: 95.2203; 2.2: 3841.0136; 2.3: 78.3383; 2.4: -2765.9027; 2.5: -56.4112
| 2 | 86.8 | 1: 118.3504; 1.1: 1075.2215; 1.2: 1.4419; 1.3: 468.72; 1.4: 21.9167; 1.5: 1075.2215; 1.6: 468.72; 1.7: 281.232; 1.8: 8.4594; 1.9: 2343.6; 2: 74.6369; 2.1: 95.2212; 2.2: 3845.4067; 2.3: 78.3827; 2.4: -2770.1852; 2.5: -56.466
| 2 | 86.85 | 1: 118.2953; 1.1: 1075.3402; 1.2: 1.4421; 1.3: 468.99; 1.4: 21.9065; 1.5: 1075.3402; 1.6: 468.99; 1.7: 281.394; 1.8: 8.4594; 1.9: 2344.95; 2: 74.6799; 2.1: 95.222; 2.2: 3849.802; 2.3: 78.4271; 2.4: -2774.4618; 2.5: -56.5206
| 2 | 86.9 | 1: 118.2412; 1.1: 1075.4668; 1.2: 1.4422; 1.3: 469.26; 1.4: 21.8965; 1.5: 1075.4668; 1.6: 469.26; 1.7: 281.556; 1.8: 8.4594; 1.9: 2346.3; 2: 74.7229; 2.1: 95.223; 2.2: 3854.1994; 2.3: 78.4716; 2.4: -2778.7326; 2.5: -56.575
| 2 | 86.95 | 1: 118.188; 1.1: 1075.6015; 1.2: 1.4424; 1.3: 469.53; 1.4: 21.8867; 1.5: 1075.6015; 1.6: 469.53; 1.7: 281.718; 1.8: 8.4594; 1.9: 2347.65; 2: 74.7659; 2.1: 95.2239; 2.2: 3858.5989; 2.3: 78.516; 2.4: -2782.9974; 2.5: -56.6293
| 2 | 87 | 1: 118.1358; 1.1: 1075.7444; 1.2: 1.4426; 1.3: 469.8; 1.4: 21.877; 1.5: 1075.7444; 1.6: 469.8; 1.7: 281.88; 1.8: 8.4594; 1.9: 2349; 2: 74.8089; 2.1: 95.2248; 2.2: 3863.0006; 2.3: 78.5603; 2.4: -2787.2562; 2.5: -56.6833
| 2 | 87.05 | 1: 118.0845; 1.1: 1075.8954; 1.2: 1.4428; 1.3: 470.07; 1.4: 21.8675; 1.5: 1075.8954; 1.6: 470.07; 1.7: 282.042; 1.8: 8.4594; 1.9: 2350.35; 2: 74.8519; 2.1: 95.2257; 2.2: 3867.4044; 2.3: 78.6047; 2.4: -2791.5089; 2.5: -56.7372
| 2 | 87.1 | 1: 118.0342; 1.1: 1076.0547; 1.2: 1.443; 1.3: 470.34; 1.4: 21.8582; 1.5: 1076.0547; 1.6: 470.34; 1.7: 282.204; 1.8: 8.4594; 1.9: 2351.7; 2: 74.8949; 2.1: 95.2267; 2.2: 3871.8103; 2.3: 78.6491; 2.4: -2795.7556; 2.5: -56.7909
| 2 | 87.15 | 1: 117.9848; 1.1: 1076.2222; 1.2: 1.4432; 1.3: 470.61; 1.4: 21.849; 1.5: 1076.2222; 1.6: 470.61; 1.7: 282.366; 1.8: 8.4594; 1.9: 2353.05; 2: 74.9379; 2.1: 95.2276; 2.2: 3876.2183; 2.3: 78.6935; 2.4: -2799.9961; 2.5: -56.8444
| 2 | 87.2 | 1: 117.9364; 1.1: 1076.398; 1.2: 1.4435; 1.3: 470.88; 1.4: 21.8401; 1.5: 1076.398; 1.6: 470.88; 1.7: 282.528; 1.8: 8.4594; 1.9: 2354.4; 2: 74.9809; 2.1: 95.2286; 2.2: 3880.6285; 2.3: 78.7378; 2.4: -2804.2304; 2.5: -56.8977
| 2 | 87.25 | 1: 117.889; 1.1: 1076.5822; 1.2: 1.4437; 1.3: 471.15; 1.4: 21.8313; 1.5: 1076.5822; 1.6: 471.15; 1.7: 282.69; 1.8: 8.4594; 1.9: 2355.75; 2: 75.0239; 2.1: 95.2295; 2.2: 3885.0407; 2.3: 78.7822; 2.4: -2808.4585; 2.5: -56.9509
| 2 | 87.3 | 1: 117.8426; 1.1: 1076.7748; 1.2: 1.444; 1.3: 471.42; 1.4: 21.8227; 1.5: 1076.7748; 1.6: 471.42; 1.7: 282.852; 1.8: 8.4594; 1.9: 2357.1; 2: 75.0669; 2.1: 95.2305; 2.2: 3889.4551; 2.3: 78.8265; 2.4: -2812.6802; 2.5: -57.0038
| 2 | 87.35 | 1: 117.7971; 1.1: 1076.9759; 1.2: 1.4442; 1.3: 471.69; 1.4: 21.8143; 1.5: 1076.9759; 1.6: 471.69; 1.7: 283.014; 1.8: 8.4594; 1.9: 2358.45; 2: 75.1099; 2.1: 95.2315; 2.2: 3893.8715; 2.3: 78.8709; 2.4: -2816.8956; 2.5: -57.0566
| 2 | 87.4 | 1: 117.7526; 1.1: 1077.1854; 1.2: 1.4445; 1.3: 471.96; 1.4: 21.806; 1.5: 1077.1854; 1.6: 471.96; 1.7: 283.176; 1.8: 8.4594; 1.9: 2359.8; 2: 75.1529; 2.1: 95.2325; 2.2: 3898.2901; 2.3: 78.9152; 2.4: -2821.1046; 2.5: -57.1091
| 2 | 87.45 | 1: 117.7091; 1.1: 1077.4035; 1.2: 1.4448; 1.3: 472.23; 1.4: 21.798; 1.5: 1077.4035; 1.6: 472.23; 1.7: 283.338; 1.8: 8.4594; 1.9: 2361.15; 2: 75.1959; 2.1: 95.2335; 2.2: 3902.7107; 2.3: 78.9595; 2.4: -2825.3072; 2.5: -57.1615
| 2 | 87.5 | 1: 117.6666; 1.1: 1077.6302; 1.2: 1.4451; 1.3: 472.5; 1.4: 21.7901; 1.5: 1077.6302; 1.6: 472.5; 1.7: 283.5; 1.8: 8.4594; 1.9: 2362.5; 2: 75.2389; 2.1: 95.2345; 2.2: 3907.1334; 2.3: 79.0038; 2.4: -2829.5032; 2.5: -57.2137
| 2 | 87.55 | 1: 117.6251; 1.1: 1077.8655; 1.2: 1.4454; 1.3: 472.77; 1.4: 21.7824; 1.5: 1077.8655; 1.6: 472.77; 1.7: 283.662; 1.8: 8.4594; 1.9: 2363.85; 2: 75.2818; 2.1: 95.2355; 2.2: 3911.5582; 2.3: 79.0481; 2.4: -2833.6927; 2.5: -57.2657
| 2 | 87.6 | 1: 117.5846; 1.1: 1078.1095; 1.2: 1.4458; 1.3: 473.04; 1.4: 21.7749; 1.5: 1078.1095; 1.6: 473.04; 1.7: 283.824; 1.8: 8.4594; 1.9: 2365.2; 2: 75.3248; 2.1: 95.2365; 2.2: 3915.985; 2.3: 79.0924; 2.4: -2837.8755; 2.5: -57.3175
| 2 | 87.65 | 1: 117.5451; 1.1: 1078.3622; 1.2: 1.4461; 1.3: 473.31; 1.4: 21.7676; 1.5: 1078.3622; 1.6: 473.31; 1.7: 283.986; 1.8: 8.4594; 1.9: 2366.55; 2: 75.3678; 2.1: 95.2375; 2.2: 3920.4139; 2.3: 79.1367; 2.4: -2842.0517; 2.5: -57.3691
| 2 | 87.7 | 1: 117.5065; 1.1: 1078.6238; 1.2: 1.4465; 1.3: 473.58; 1.4: 21.7605; 1.5: 1078.6238; 1.6: 473.58; 1.7: 284.148; 1.8: 8.4594; 1.9: 2367.9; 2: 75.4108; 2.1: 95.2386; 2.2: 3924.8449; 2.3: 79.181; 2.4: -2846.2211; 2.5: -57.4205
| 2 | 87.75 | 1: 117.469; 1.1: 1078.8941; 1.2: 1.4468; 1.3: 473.85; 1.4: 21.7535; 1.5: 1078.8941; 1.6: 473.85; 1.7: 284.31; 1.8: 8.4594; 1.9: 2369.25; 2: 75.4538; 2.1: 95.2396; 2.2: 3929.2779; 2.3: 79.2252; 2.4: -2850.3838; 2.5: -57.4717
| 2 | 87.8 | 1: 117.4325; 1.1: 1079.1734; 1.2: 1.4472; 1.3: 474.12; 1.4: 21.7468; 1.5: 1079.1734; 1.6: 474.12; 1.7: 284.472; 1.8: 8.4594; 1.9: 2370.6; 2: 75.4968; 2.1: 95.2407; 2.2: 3933.713; 2.3: 79.2695; 2.4: -2854.5397; 2.5: -57.5227
| 2 | 87.85 | 1: 117.397; 1.1: 1079.4615; 1.2: 1.4476; 1.3: 474.39; 1.4: 21.7402; 1.5: 1079.4615; 1.6: 474.39; 1.7: 284.634; 1.8: 8.4594; 1.9: 2371.95; 2: 75.5398; 2.1: 95.2418; 2.2: 3938.1502; 2.3: 79.3137; 2.4: -2858.6886; 2.5: -57.5735
| 2 | 87.9 | 1: 117.3625; 1.1: 1079.7587; 1.2: 1.448; 1.3: 474.66; 1.4: 21.7338; 1.5: 1079.7587; 1.6: 474.66; 1.7: 284.796; 1.8: 8.4594; 1.9: 2373.3; 2: 75.5828; 2.1: 95.2429; 2.2: 3942.5893; 2.3: 79.358; 2.4: -2862.8307; 2.5: -57.6242
| 2 | 87.95 | 1: 117.3291; 1.1: 1080.0648; 1.2: 1.4484; 1.3: 474.93; 1.4: 21.7276; 1.5: 1080.0648; 1.6: 474.93; 1.7: 284.958; 1.8: 8.4594; 1.9: 2374.65; 2: 75.6258; 2.1: 95.244; 2.2: 3947.0305; 2.3: 79.4022; 2.4: -2866.9657; 2.5: -57.6746
| 2 | 88 | 1: 117.2966; 1.1: 1080.3801; 1.2: 1.4488; 1.3: 475.2; 1.4: 21.7216; 1.5: 1080.3801; 1.6: 475.2; 1.7: 285.12; 1.8: 8.4594; 1.9: 2376; 2: 75.6688; 2.1: 95.2451; 2.2: 3951.4738; 2.3: 79.4464; 2.4: -2871.0937; 2.5: -57.7248
| 2 | 88.05 | 1: 117.2652; 1.1: 1080.7045; 1.2: 1.4492; 1.3: 475.47; 1.4: 21.7158; 1.5: 1080.7045; 1.6: 475.47; 1.7: 285.282; 1.8: 8.4594; 1.9: 2377.35; 2: 75.7118; 2.1: 95.2462; 2.2: 3955.919; 2.3: 79.4906; 2.4: -2875.2146; 2.5: -57.7748
| 2 | 88.1 | 1: 117.2348; 1.1: 1081.038; 1.2: 1.4497; 1.3: 475.74; 1.4: 21.7102; 1.5: 1081.038; 1.6: 475.74; 1.7: 285.444; 1.8: 8.4594; 1.9: 2378.7; 2: 75.7548; 2.1: 95.2473; 2.2: 3960.3663; 2.3: 79.5348; 2.4: -2879.3283; 2.5: -57.8247
| 2 | 88.15 | 1: 117.2055; 1.1: 1081.3808; 1.2: 1.4502; 1.3: 476.01; 1.4: 21.7047; 1.5: 1081.3808; 1.6: 476.01; 1.7: 285.606; 1.8: 8.4594; 1.9: 2380.05; 2: 75.7978; 2.1: 95.2484; 2.2: 3964.8156; 2.3: 79.579; 2.4: -2883.4349; 2.5: -57.8743
| 2 | 88.2 | 1: 117.1772; 1.1: 1081.7328; 1.2: 1.4506; 1.3: 476.28; 1.4: 21.6995; 1.5: 1081.7328; 1.6: 476.28; 1.7: 285.768; 1.8: 8.4594; 1.9: 2381.4; 2: 75.8408; 2.1: 95.2496; 2.2: 3969.2669; 2.3: 79.6232; 2.4: -2887.5341; 2.5: -57.9237
| 2 | 88.25 | 1: 117.1499; 1.1: 1082.0942; 1.2: 1.4511; 1.3: 476.55; 1.4: 21.6944; 1.5: 1082.0942; 1.6: 476.55; 1.7: 285.93; 1.8: 8.4594; 1.9: 2382.75; 2: 75.8838; 2.1: 95.2508; 2.2: 3973.7202; 2.3: 79.6674; 2.4: -2891.6261; 2.5: -57.9729
| 2 | 88.3 | 1: 117.1237; 1.1: 1082.4649; 1.2: 1.4516; 1.3: 476.82; 1.4: 21.6896; 1.5: 1082.4649; 1.6: 476.82; 1.7: 286.092; 1.8: 8.4594; 1.9: 2384.1; 2: 75.9268; 2.1: 95.2519; 2.2: 3978.1755; 2.3: 79.7115; 2.4: -2895.7106; 2.5: -58.0219
| 2 | 88.35 | 1: 117.0985; 1.1: 1082.8451; 1.2: 1.4521; 1.3: 477.09; 1.4: 21.6849; 1.5: 1082.8451; 1.6: 477.09; 1.7: 286.254; 1.8: 8.4594; 1.9: 2385.45; 2: 75.9697; 2.1: 95.2531; 2.2: 3982.6328; 2.3: 79.7557; 2.4: -2899.7878; 2.5: -58.0708
| 2 | 88.4 | 1: 117.0744; 1.1: 1083.2347; 1.2: 1.4526; 1.3: 477.36; 1.4: 21.6804; 1.5: 1083.2347; 1.6: 477.36; 1.7: 286.416; 1.8: 8.4594; 1.9: 2386.8; 2: 76.0127; 2.1: 95.2543; 2.2: 3987.0921; 2.3: 79.7998; 2.4: -2903.8574; 2.5: -58.1194
| 2 | 88.45 | 1: 117.0513; 1.1: 1083.6339; 1.2: 1.4532; 1.3: 477.63; 1.4: 21.6762; 1.5: 1083.6339; 1.6: 477.63; 1.7: 286.578; 1.8: 8.4594; 1.9: 2388.15; 2: 76.0557; 2.1: 95.2555; 2.2: 3991.5534; 2.3: 79.8439; 2.4: -2907.9195; 2.5: -58.1678
| 2 | 88.5 | 1: 117.0293; 1.1: 1084.0426; 1.2: 1.4537; 1.3: 477.9; 1.4: 21.6721; 1.5: 1084.0426; 1.6: 477.9; 1.7: 286.74; 1.8: 8.4594; 1.9: 2389.5; 2: 76.0987; 2.1: 95.2567; 2.2: 3996.0166; 2.3: 79.8881; 2.4: -2911.974; 2.5: -58.216
| 2 | 88.55 | 1: 117.0084; 1.1: 1084.461; 1.2: 1.4543; 1.3: 478.17; 1.4: 21.6682; 1.5: 1084.461; 1.6: 478.17; 1.7: 286.902; 1.8: 8.4594; 1.9: 2390.85; 2: 76.1417; 2.1: 95.2579; 2.2: 4000.4818; 2.3: 79.9322; 2.4: -2916.0208; 2.5: -58.2639
| 2 | 88.6 | 1: 116.9885; 1.1: 1084.889; 1.2: 1.4549; 1.3: 478.44; 1.4: 21.6645; 1.5: 1084.889; 1.6: 478.44; 1.7: 287.064; 1.8: 8.4594; 1.9: 2392.2; 2: 76.1847; 2.1: 95.2592; 2.2: 4004.949; 2.3: 79.9763; 2.4: -2920.06; 2.5: -58.3117
| 2 | 88.65 | 1: 116.9697; 1.1: 1085.3268; 1.2: 1.4554; 1.3: 478.71; 1.4: 21.6611; 1.5: 1085.3268; 1.6: 478.71; 1.7: 287.226; 1.8: 8.4594; 1.9: 2393.55; 2: 76.2277; 2.1: 95.2604; 2.2: 4009.4181; 2.3: 80.0204; 2.4: -2924.0913; 2.5: -58.3593
| 2 | 88.7 | 1: 116.952; 1.1: 1085.7743; 1.2: 1.456; 1.3: 478.98; 1.4: 21.6578; 1.5: 1085.7743; 1.6: 478.98; 1.7: 287.388; 1.8: 8.4594; 1.9: 2394.9; 2: 76.2707; 2.1: 95.2617; 2.2: 4013.8891; 2.3: 80.0644; 2.4: -2928.1148; 2.5: -58.4067
| 2 | 88.75 | 1: 116.9353; 1.1: 1086.2317; 1.2: 1.4567; 1.3: 479.25; 1.4: 21.6547; 1.5: 1086.2317; 1.6: 479.25; 1.7: 287.55; 1.8: 8.4594; 1.9: 2396.25; 2: 76.3137; 2.1: 95.2629; 2.2: 4018.3622; 2.3: 80.1085; 2.4: -2932.1305; 2.5: -58.4538
| 2 | 88.8 | 1: 116.9198; 1.1: 1086.699; 1.2: 1.4573; 1.3: 479.52; 1.4: 21.6518; 1.5: 1086.699; 1.6: 479.52; 1.7: 287.712; 1.8: 8.4594; 1.9: 2397.6; 2: 76.3567; 2.1: 95.2642; 2.2: 4022.8371; 2.3: 80.1525; 2.4: -2936.1382; 2.5: -58.5007
| 2 | 88.85 | 1: 116.9053; 1.1: 1087.1762; 1.2: 1.4579; 1.3: 479.79; 1.4: 21.6491; 1.5: 1087.1762; 1.6: 479.79; 1.7: 287.874; 1.8: 8.4594; 1.9: 2398.95; 2: 76.3997; 2.1: 95.2655; 2.2: 4027.314; 2.3: 80.1966; 2.4: -2940.1379; 2.5: -58.5475
| 2 | 88.9 | 1: 116.8919; 1.1: 1087.6633; 1.2: 1.4586; 1.3: 480.06; 1.4: 21.6466; 1.5: 1087.6633; 1.6: 480.06; 1.7: 288.036; 1.8: 8.4594; 1.9: 2400.3; 2: 76.4427; 2.1: 95.2668; 2.2: 4031.7928; 2.3: 80.2406; 2.4: -2944.1295; 2.5: -58.594
| 2 | 88.95 | 1: 116.8796; 1.1: 1088.1606; 1.2: 1.4592; 1.3: 480.33; 1.4: 21.6444; 1.5: 1088.1606; 1.6: 480.33; 1.7: 288.198; 1.8: 8.4594; 1.9: 2401.65; 2: 76.4857; 2.1: 95.2681; 2.2: 4036.2736; 2.3: 80.2846; 2.4: -2948.113; 2.5: -58.6403
| 2 | 89 | 1: 116.8684; 1.1: 1088.6679; 1.2: 1.4599; 1.3: 480.6; 1.4: 21.6423; 1.5: 1088.6679; 1.6: 480.6; 1.7: 288.36; 1.8: 8.4594; 1.9: 2403; 2: 76.5287; 2.1: 95.2694; 2.2: 4040.7562; 2.3: 80.3287; 2.4: -2952.0883; 2.5: -58.6864
| 2 | 89.05 | 1: 116.8583; 1.1: 1089.1854; 1.2: 1.4606; 1.3: 480.87; 1.4: 21.6404; 1.5: 1089.1854; 1.6: 480.87; 1.7: 288.522; 1.8: 8.4594; 1.9: 2404.35; 2: 76.5717; 2.1: 95.2708; 2.2: 4045.2408; 2.3: 80.3727; 2.4: -2956.0554; 2.5: -58.7322
| 2 | 89.1 | 1: 116.8493; 1.1: 1089.713; 1.2: 1.4613; 1.3: 481.14; 1.4: 21.6388; 1.5: 1089.713; 1.6: 481.14; 1.7: 288.684; 1.8: 8.4594; 1.9: 2405.7; 2: 76.6146; 2.1: 95.2721; 2.2: 4049.7273; 2.3: 80.4166; 2.4: -2960.0142; 2.5: -58.7779
| 2 | 89.15 | 1: 116.8414; 1.1: 1090.251; 1.2: 1.4621; 1.3: 481.41; 1.4: 21.6373; 1.5: 1090.251; 1.6: 481.41; 1.7: 288.846; 1.8: 8.4594; 1.9: 2407.05; 2: 76.6576; 2.1: 95.2735; 2.2: 4054.2156; 2.3: 80.4606; 2.4: -2963.9647; 2.5: -58.8233
| 2 | 89.2 | 1: 116.8346; 1.1: 1090.7992; 1.2: 1.4628; 1.3: 481.68; 1.4: 21.636; 1.5: 1090.7992; 1.6: 481.68; 1.7: 289.008; 1.8: 8.4594; 1.9: 2408.4; 2: 76.7006; 2.1: 95.2749; 2.2: 4058.7059; 2.3: 80.5046; 2.4: -2967.9067; 2.5: -58.8685
| 2 | 89.25 | 1: 116.829; 1.1: 1091.3578; 1.2: 1.4635; 1.3: 481.95; 1.4: 21.635; 1.5: 1091.3578; 1.6: 481.95; 1.7: 289.17; 1.8: 8.4594; 1.9: 2409.75; 2: 76.7436; 2.1: 95.2763; 2.2: 4063.198; 2.3: 80.5485; 2.4: -2971.8402; 2.5: -58.9135
| 2 | 89.3 | 1: 116.8244; 1.1: 1091.9268; 1.2: 1.4643; 1.3: 482.22; 1.4: 21.6342; 1.5: 1091.9268; 1.6: 482.22; 1.7: 289.332; 1.8: 8.4594; 1.9: 2411.1; 2: 76.7866; 2.1: 95.2777; 2.2: 4067.692; 2.3: 80.5925; 2.4: -2975.7653; 2.5: -58.9583
| 2 | 89.35 | 1: 116.821; 1.1: 1092.5062; 1.2: 1.4651; 1.3: 482.49; 1.4: 21.6335; 1.5: 1092.5062; 1.6: 482.49; 1.7: 289.494; 1.8: 8.4594; 1.9: 2412.45; 2: 76.8296; 2.1: 95.2791; 2.2: 4072.1879; 2.3: 80.6364; 2.4: -2979.6817; 2.5: -59.0029
| 2 | 89.4 | 1: 116.8187; 1.1: 1093.0962; 1.2: 1.4659; 1.3: 482.76; 1.4: 21.6331; 1.5: 1093.0962; 1.6: 482.76; 1.7: 289.656; 1.8: 8.4594; 1.9: 2413.8; 2: 76.8726; 2.1: 95.2805; 2.2: 4076.6857; 2.3: 80.6803; 2.4: -2983.5894; 2.5: -59.0472
| 2 | 89.45 | 1: 116.8176; 1.1: 1093.6968; 1.2: 1.4667; 1.3: 483.03; 1.4: 21.6329; 1.5: 1093.6968; 1.6: 483.03; 1.7: 289.818; 1.8: 8.4594; 1.9: 2415.15; 2: 76.9156; 2.1: 95.282; 2.2: 4081.1853; 2.3: 80.7242; 2.4: -2987.4885; 2.5: -59.0913
| 2 | 89.5 | 1: 116.8176; 1.1: 1094.308; 1.2: 1.4675; 1.3: 483.3; 1.4: 21.6329; 1.5: 1094.308; 1.6: 483.3; 1.7: 289.98; 1.8: 8.4594; 1.9: 2416.5; 2: 76.9586; 2.1: 95.2834; 2.2: 4085.6867; 2.3: 80.7681; 2.4: -2991.3788; 2.5: -59.1352
| 2 | 89.55 | 1: 116.8187; 1.1: 1094.9299; 1.2: 1.4683; 1.3: 483.57; 1.4: 21.6331; 1.5: 1094.9299; 1.6: 483.57; 1.7: 290.142; 1.8: 8.4594; 1.9: 2417.85; 2: 77.0016; 2.1: 95.2849; 2.2: 4090.19; 2.3: 80.812; 2.4: -2995.2602; 2.5: -59.1789
| 2 | 89.6 | 1: 116.821; 1.1: 1095.5625; 1.2: 1.4692; 1.3: 483.84; 1.4: 21.6335; 1.5: 1095.5625; 1.6: 483.84; 1.7: 290.304; 1.8: 8.4594; 1.9: 2419.2; 2: 77.0446; 2.1: 95.2864; 2.2: 4094.6952; 2.3: 80.8558; 2.4: -2999.1327; 2.5: -59.2223
| 2 | 89.65 | 1: 116.8244; 1.1: 1096.2059; 1.2: 1.47; 1.3: 484.11; 1.4: 21.6341; 1.5: 1096.2059; 1.6: 484.11; 1.7: 290.466; 1.8: 8.4594; 1.9: 2420.55; 2: 77.0876; 2.1: 95.2878; 2.2: 4099.2022; 2.3: 80.8997; 2.4: -3002.9963; 2.5: -59.2656
| 2 | 89.7 | 1: 116.8289; 1.1: 1096.8601; 1.2: 1.4709; 1.3: 484.38; 1.4: 21.635; 1.5: 1096.8601; 1.6: 484.38; 1.7: 290.628; 1.8: 8.4594; 1.9: 2421.9; 2: 77.1306; 2.1: 95.2894; 2.2: 4103.711; 2.3: 80.9435; 2.4: -3006.8508; 2.5: -59.3085
| 2 | 89.75 | 1: 116.8347; 1.1: 1097.5253; 1.2: 1.4718; 1.3: 484.65; 1.4: 21.636; 1.5: 1097.5253; 1.6: 484.65; 1.7: 290.79; 1.8: 8.4594; 1.9: 2423.25; 2: 77.1736; 2.1: 95.2909; 2.2: 4108.2216; 2.3: 80.9874; 2.4: -3010.6963; 2.5: -59.3513
| 2 | 89.8 | 1: 116.8415; 1.1: 1098.2014; 1.2: 1.4727; 1.3: 484.92; 1.4: 21.6373; 1.5: 1098.2014; 1.6: 484.92; 1.7: 290.952; 1.8: 8.4594; 1.9: 2424.6; 2: 77.2166; 2.1: 95.2924; 2.2: 4112.734; 2.3: 81.0312; 2.4: -3014.5326; 2.5: -59.3939
| 2 | 89.85 | 1: 116.8496; 1.1: 1098.8886; 1.2: 1.4736; 1.3: 485.19; 1.4: 21.6388; 1.5: 1098.8886; 1.6: 485.19; 1.7: 291.114; 1.8: 8.4594; 1.9: 2425.95; 2: 77.2596; 2.1: 95.294; 2.2: 4117.2483; 2.3: 81.075; 2.4: -3018.3597; 2.5: -59.4362
| 2 | 89.9 | 1: 116.8588; 1.1: 1099.5868; 1.2: 1.4746; 1.3: 485.46; 1.4: 21.6405; 1.5: 1099.5868; 1.6: 485.46; 1.7: 291.276; 1.8: 8.4594; 1.9: 2427.3; 2: 77.3025; 2.1: 95.2955; 2.2: 4121.7643; 2.3: 81.1188; 2.4: -3022.1775; 2.5: -59.4782
| 2 | 89.95 | 1: 116.8692; 1.1: 1100.2961; 1.2: 1.4755; 1.3: 485.73; 1.4: 21.6424; 1.5: 1100.2961; 1.6: 485.73; 1.7: 291.438; 1.8: 8.4594; 1.9: 2428.65; 2: 77.3455; 2.1: 95.2971; 2.2: 4126.2822; 2.3: 81.1625; 2.4: -3025.986; 2.5: -59.5201
| 2 | 90 | 1: 116.8807; 1.1: 1101.0167; 1.2: 1.4765; 1.3: 486; 1.4: 21.6446; 1.5: 1101.0167; 1.6: 486; 1.7: 291.6; 1.8: 8.4594; 1.9: 2430; 2: 77.3885; 2.1: 95.2987; 2.2: 4130.8018; 2.3: 81.2063; 2.4: -3029.7851; 2.5: -59.5617
| 2 | 90.05 | 1: 116.8935; 1.1: 1101.7484; 1.2: 1.4775; 1.3: 486.27; 1.4: 21.6469; 1.5: 1101.7484; 1.6: 486.27; 1.7: 291.762; 1.8: 8.4594; 1.9: 2431.35; 2: 77.4315; 2.1: 95.3003; 2.2: 4135.3232; 2.3: 81.25; 2.4: -3033.5748; 2.5: -59.6031
| 2 | 90.1 | 1: 116.9074; 1.1: 1102.4915; 1.2: 1.4785; 1.3: 486.54; 1.4: 21.6495; 1.5: 1102.4915; 1.6: 486.54; 1.7: 291.924; 1.8: 8.4594; 1.9: 2432.7; 2: 77.4745; 2.1: 95.3019; 2.2: 4139.8463; 2.3: 81.2938; 2.4: -3037.3549; 2.5: -59.6443
| 2 | 90.15 | 1: 116.9225; 1.1: 1103.2459; 1.2: 1.4795; 1.3: 486.81; 1.4: 21.6523; 1.5: 1103.2459; 1.6: 486.81; 1.7: 292.086; 1.8: 8.4594; 1.9: 2434.05; 2: 77.5175; 2.1: 95.3035; 2.2: 4144.3713; 2.3: 81.3375; 2.4: -3041.1254; 2.5: -59.6852
| 2 | 90.2 | 1: 116.9388; 1.1: 1104.0117; 1.2: 1.4805; 1.3: 487.08; 1.4: 21.6553; 1.5: 1104.0117; 1.6: 487.08; 1.7: 292.248; 1.8: 8.4594; 1.9: 2435.4; 2: 77.5605; 2.1: 95.3052; 2.2: 4148.898; 2.3: 81.3812; 2.4: -3044.8862; 2.5: -59.7259
| 2 | 90.25 | 1: 116.9563; 1.1: 1104.789; 1.2: 1.4815; 1.3: 487.35; 1.4: 21.6586; 1.5: 1104.789; 1.6: 487.35; 1.7: 292.41; 1.8: 8.4594; 1.9: 2436.75; 2: 77.6035; 2.1: 95.3069; 2.2: 4153.4264; 2.3: 81.4249; 2.4: -3048.6373; 2.5: -59.7663
| 2 | 90.3 | 1: 116.975; 1.1: 1105.5779; 1.2: 1.4826; 1.3: 487.62; 1.4: 21.662; 1.5: 1105.5779; 1.6: 487.62; 1.7: 292.572; 1.8: 8.4594; 1.9: 2438.1; 2: 77.6465; 2.1: 95.3085; 2.2: 4157.9566; 2.3: 81.4686; 2.4: -3052.3787; 2.5: -59.8065
| 2 | 90.35 | 1: 116.9949; 1.1: 1106.3783; 1.2: 1.4837; 1.3: 487.89; 1.4: 21.6657; 1.5: 1106.3783; 1.6: 487.89; 1.7: 292.734; 1.8: 8.4594; 1.9: 2439.45; 2: 77.6895; 2.1: 95.3102; 2.2: 4162.4885; 2.3: 81.5122; 2.4: -3056.1102; 2.5: -59.8465
| 2 | 90.4 | 1: 117.0161; 1.1: 1107.1903; 1.2: 1.4848; 1.3: 488.16; 1.4: 21.6696; 1.5: 1107.1903; 1.6: 488.16; 1.7: 292.896; 1.8: 8.4594; 1.9: 2440.8; 2: 77.7325; 2.1: 95.3119; 2.2: 4167.0221; 2.3: 81.5559; 2.4: -3059.8318; 2.5: -59.8862
| 2 | 90.45 | 1: 117.0384; 1.1: 1108.0141; 1.2: 1.4859; 1.3: 488.43; 1.4: 21.6738; 1.5: 1108.0141; 1.6: 488.43; 1.7: 293.058; 1.8: 8.4594; 1.9: 2442.15; 2: 77.7755; 2.1: 95.3137; 2.2: 4171.5575; 2.3: 81.5995; 2.4: -3063.5434; 2.5: -59.9257
| 2 | 90.5 | 1: 117.0619; 1.1: 1108.8496; 1.2: 1.487; 1.3: 488.7; 1.4: 21.6781; 1.5: 1108.8496; 1.6: 488.7; 1.7: 293.22; 1.8: 8.4594; 1.9: 2443.5; 2: 77.8185; 2.1: 95.3154; 2.2: 4176.0946; 2.3: 81.6431; 2.4: -3067.2449; 2.5: -59.965
| 2 | 90.55 | 1: 117.0867; 1.1: 1109.697; 1.2: 1.4881; 1.3: 488.97; 1.4: 21.6827; 1.5: 1109.697; 1.6: 488.97; 1.7: 293.382; 1.8: 8.4594; 1.9: 2444.85; 2: 77.8615; 2.1: 95.3172; 2.2: 4180.6333; 2.3: 81.6867; 2.4: -3070.9364; 2.5: -60.004
| 2 | 90.6 | 1: 117.1127; 1.1: 1110.5562; 1.2: 1.4893; 1.3: 489.24; 1.4: 21.6875; 1.5: 1110.5562; 1.6: 489.24; 1.7: 293.544; 1.8: 8.4594; 1.9: 2446.2; 2: 77.9045; 2.1: 95.3189; 2.2: 4185.1738; 2.3: 81.7303; 2.4: -3074.6177; 2.5: -60.0428
| 2 | 90.65 | 1: 117.1399; 1.1: 1111.4273; 1.2: 1.4904; 1.3: 489.51; 1.4: 21.6926; 1.5: 1111.4273; 1.6: 489.51; 1.7: 293.706; 1.8: 8.4594; 1.9: 2447.55; 2: 77.9475; 2.1: 95.3207; 2.2: 4189.716; 2.3: 81.7739; 2.4: -3078.2887; 2.5: -60.0813
| 2 | 90.7 | 1: 117.1684; 1.1: 1112.3104; 1.2: 1.4916; 1.3: 489.78; 1.4: 21.6978; 1.5: 1112.3104; 1.6: 489.78; 1.7: 293.868; 1.8: 8.4594; 1.9: 2448.9; 2: 77.9904; 2.1: 95.3225; 2.2: 4194.2598; 2.3: 81.8174; 2.4: -3081.9494; 2.5: -60.1196
| 2 | 90.75 | 1: 117.198; 1.1: 1113.2056; 1.2: 1.4928; 1.3: 490.05; 1.4: 21.7033; 1.5: 1113.2056; 1.6: 490.05; 1.7: 294.03; 1.8: 8.4594; 1.9: 2450.25; 2: 78.0334; 2.1: 95.3243; 2.2: 4198.8054; 2.3: 81.861; 2.4: -3085.5997; 2.5: -60.1576
| 2 | 90.8 | 1: 117.229; 1.1: 1114.113; 1.2: 1.4941; 1.3: 490.32; 1.4: 21.7091; 1.5: 1114.113; 1.6: 490.32; 1.7: 294.192; 1.8: 8.4594; 1.9: 2451.6; 2: 78.0764; 2.1: 95.3262; 2.2: 4203.3526; 2.3: 81.9045; 2.4: -3089.2396; 2.5: -60.1954
| 2 | 90.85 | 1: 117.2612; 1.1: 1115.0324; 1.2: 1.4953; 1.3: 490.59; 1.4: 21.715; 1.5: 1115.0324; 1.6: 490.59; 1.7: 294.354; 1.8: 8.4594; 1.9: 2452.95; 2: 78.1194; 2.1: 95.328; 2.2: 4207.9014; 2.3: 81.948; 2.4: -3092.869; 2.5: -60.233
| 2 | 90.9 | 1: 117.2946; 1.1: 1115.9641; 1.2: 1.4965; 1.3: 490.86; 1.4: 21.7212; 1.5: 1115.9641; 1.6: 490.86; 1.7: 294.516; 1.8: 8.4594; 1.9: 2454.3; 2: 78.1624; 2.1: 95.3299; 2.2: 4212.4519; 2.3: 81.9915; 2.4: -3096.4878; 2.5: -60.2703
| 2 | 90.95 | 1: 117.3293; 1.1: 1116.9082; 1.2: 1.4978; 1.3: 491.13; 1.4: 21.7276; 1.5: 1116.9082; 1.6: 491.13; 1.7: 294.678; 1.8: 8.4594; 1.9: 2455.65; 2: 78.2054; 2.1: 95.3318; 2.2: 4217.0041; 2.3: 82.035; 2.4: -3100.0959; 2.5: -60.3074
| 2 | 91 | 1: 117.3652; 1.1: 1117.8645; 1.2: 1.4991; 1.3: 491.4; 1.4: 21.7343; 1.5: 1117.8645; 1.6: 491.4; 1.7: 294.84; 1.8: 8.4594; 1.9: 2457; 2: 78.2484; 2.1: 95.3337; 2.2: 4221.5579; 2.3: 82.0785; 2.4: -3103.6934; 2.5: -60.3442
| 2 | 91.05 | 1: 117.4024; 1.1: 1118.8333; 1.2: 1.5004; 1.3: 491.67; 1.4: 21.7412; 1.5: 1118.8333; 1.6: 491.67; 1.7: 295.002; 1.8: 8.4594; 1.9: 2458.35; 2: 78.2914; 2.1: 95.3356; 2.2: 4226.1133; 2.3: 82.1219; 2.4: -3107.28; 2.5: -60.3807
| 2 | 91.1 | 1: 117.4409; 1.1: 1119.8145; 1.2: 1.5017; 1.3: 491.94; 1.4: 21.7483; 1.5: 1119.8145; 1.6: 491.94; 1.7: 295.164; 1.8: 8.4594; 1.9: 2459.7; 2: 78.3344; 2.1: 95.3375; 2.2: 4230.6703; 2.3: 82.1653; 2.4: -3110.8558; 2.5: -60.417
| 2 | 91.15 | 1: 117.4806; 1.1: 1120.8083; 1.2: 1.503; 1.3: 492.21; 1.4: 21.7557; 1.5: 1120.8083; 1.6: 492.21; 1.7: 295.326; 1.8: 8.4594; 1.9: 2461.05; 2: 78.3774; 2.1: 95.3395; 2.2: 4235.229; 2.3: 82.2088; 2.4: -3114.4207; 2.5: -60.4531
| 2 | 91.2 | 1: 117.5217; 1.1: 1121.8147; 1.2: 1.5044; 1.3: 492.48; 1.4: 21.7633; 1.5: 1121.8147; 1.6: 492.48; 1.7: 295.488; 1.8: 8.4594; 1.9: 2462.4; 2: 78.4204; 2.1: 95.3414; 2.2: 4239.7893; 2.3: 82.2522; 2.4: -3117.9746; 2.5: -60.4889
| 2 | 91.25 | 1: 117.564; 1.1: 1122.8337; 1.2: 1.5057; 1.3: 492.75; 1.4: 21.7711; 1.5: 1122.8337; 1.6: 492.75; 1.7: 295.65; 1.8: 8.4594; 1.9: 2463.75; 2: 78.4634; 2.1: 95.3434; 2.2: 4244.3511; 2.3: 82.2955; 2.4: -3121.5174; 2.5: -60.5244
| 2 | 91.3 | 1: 117.6075; 1.1: 1123.8655; 1.2: 1.5071; 1.3: 493.02; 1.4: 21.7792; 1.5: 1123.8655; 1.6: 493.02; 1.7: 295.812; 1.8: 8.4594; 1.9: 2465.1; 2: 78.5064; 2.1: 95.3454; 2.2: 4248.9146; 2.3: 82.3389; 2.4: -3125.0491; 2.5: -60.5597
| 2 | 91.35 | 1: 117.6524; 1.1: 1124.91; 1.2: 1.5085; 1.3: 493.29; 1.4: 21.7875; 1.5: 1124.91; 1.6: 493.29; 1.7: 295.974; 1.8: 8.4594; 1.9: 2466.45; 2: 78.5494; 2.1: 95.3474; 2.2: 4253.4796; 2.3: 82.3823; 2.4: -3128.5696; 2.5: -60.5948
| 2 | 91.4 | 1: 117.6986; 1.1: 1125.9674; 1.2: 1.5099; 1.3: 493.56; 1.4: 21.796; 1.5: 1125.9674; 1.6: 493.56; 1.7: 296.136; 1.8: 8.4594; 1.9: 2467.8; 2: 78.5924; 2.1: 95.3495; 2.2: 4258.0462; 2.3: 82.4256; 2.4: -3132.0788; 2.5: -60.6295
| 2 | 91.45 | 1: 117.746; 1.1: 1127.0377; 1.2: 1.5114; 1.3: 493.83; 1.4: 21.8048; 1.5: 1127.0377; 1.6: 493.83; 1.7: 296.298; 1.8: 8.4594; 1.9: 2469.15; 2: 78.6354; 2.1: 95.3515; 2.2: 4262.6144; 2.3: 82.4689; 2.4: -3135.5767; 2.5: -60.6641
| 2 | 91.5 | 1: 117.7948; 1.1: 1128.1209; 1.2: 1.5128; 1.3: 494.1; 1.4: 21.8139; 1.5: 1128.1209; 1.6: 494.1; 1.7: 296.46; 1.8: 8.4594; 1.9: 2470.5; 2: 78.6783; 2.1: 95.3536; 2.2: 4267.1841; 2.3: 82.5122; 2.4: -3139.0631; 2.5: -60.6983
| 2 | 91.55 | 1: 117.8449; 1.1: 1129.2172; 1.2: 1.5143; 1.3: 494.37; 1.4: 21.8231; 1.5: 1129.2172; 1.6: 494.37; 1.7: 296.622; 1.8: 8.4594; 1.9: 2471.85; 2: 78.7213; 2.1: 95.3557; 2.2: 4271.7554; 2.3: 82.5555; 2.4: -3142.5381; 2.5: -60.7323
| 2 | 91.6 | 1: 117.8963; 1.1: 1130.3266; 1.2: 1.5158; 1.3: 494.64; 1.4: 21.8326; 1.5: 1130.3266; 1.6: 494.64; 1.7: 296.784; 1.8: 8.4594; 1.9: 2473.2; 2: 78.7643; 2.1: 95.3578; 2.2: 4276.3282; 2.3: 82.5987; 2.4: -3146.0016; 2.5: -60.7661
| 2 | 91.65 | 1: 117.949; 1.1: 1131.4491; 1.2: 1.5173; 1.3: 494.91; 1.4: 21.8424; 1.5: 1131.4491; 1.6: 494.91; 1.7: 296.946; 1.8: 8.4594; 1.9: 2474.55; 2: 78.8073; 2.1: 95.3599; 2.2: 4280.9025; 2.3: 82.642; 2.4: -3149.4534; 2.5: -60.7996
| 2 | 91.7 | 1: 118.003; 1.1: 1132.5849; 1.2: 1.5188; 1.3: 495.18; 1.4: 21.8524; 1.5: 1132.5849; 1.6: 495.18; 1.7: 297.108; 1.8: 8.4594; 1.9: 2475.9; 2: 78.8503; 2.1: 95.3621; 2.2: 4285.4784; 2.3: 82.6852; 2.4: -3152.8935; 2.5: -60.8328
| 2 | 91.75 | 1: 118.0583; 1.1: 1133.7339; 1.2: 1.5204; 1.3: 495.45; 1.4: 21.8627; 1.5: 1133.7339; 1.6: 495.45; 1.7: 297.27; 1.8: 8.4594; 1.9: 2477.25; 2: 78.8933; 2.1: 95.3642; 2.2: 4290.0558; 2.3: 82.7284; 2.4: -3156.3218; 2.5: -60.8658
| 2 | 91.8 | 1: 118.115; 1.1: 1134.8963; 1.2: 1.5219; 1.3: 495.72; 1.4: 21.8732; 1.5: 1134.8963; 1.6: 495.72; 1.7: 297.432; 1.8: 8.4594; 1.9: 2478.6; 2: 78.9363; 2.1: 95.3664; 2.2: 4294.6346; 2.3: 82.7716; 2.4: -3159.7383; 2.5: -60.8985
| 2 | 91.85 | 1: 118.173; 1.1: 1136.0721; 1.2: 1.5235; 1.3: 495.99; 1.4: 21.8839; 1.5: 1136.0721; 1.6: 495.99; 1.7: 297.594; 1.8: 8.4594; 1.9: 2479.95; 2: 78.9793; 2.1: 95.3686; 2.2: 4299.215; 2.3: 82.8148; 2.4: -3163.1429; 2.5: -60.9309
| 2 | 91.9 | 1: 118.2324; 1.1: 1137.2614; 1.2: 1.5251; 1.3: 496.26; 1.4: 21.8949; 1.5: 1137.2614; 1.6: 496.26; 1.7: 297.756; 1.8: 8.4594; 1.9: 2481.3; 2: 79.0223; 2.1: 95.3708; 2.2: 4303.7969; 2.3: 82.8579; 2.4: -3166.5355; 2.5: -60.9631
| 2 | 91.95 | 1: 118.2931; 1.1: 1138.4642; 1.2: 1.5267; 1.3: 496.53; 1.4: 21.9061; 1.5: 1138.4642; 1.6: 496.53; 1.7: 297.918; 1.8: 8.4594; 1.9: 2482.65; 2: 79.0653; 2.1: 95.3731; 2.2: 4308.3802; 2.3: 82.9011; 2.4: -3169.9161; 2.5: -60.9949
| 2 | 92 | 1: 118.3551; 1.1: 1139.6806; 1.2: 1.5283; 1.3: 496.8; 1.4: 21.9176; 1.5: 1139.6806; 1.6: 496.8; 1.7: 298.08; 1.8: 8.4594; 1.9: 2484; 2: 79.1083; 2.1: 95.3753; 2.2: 4312.9651; 2.3: 82.9442; 2.4: -3173.2845; 2.5: -61.0266
| 2 | 92.05 | 1: 118.4185; 1.1: 1140.9106; 1.2: 1.53; 1.3: 497.07; 1.4: 21.9293; 1.5: 1140.9106; 1.6: 497.07; 1.7: 298.242; 1.8: 8.4594; 1.9: 2485.35; 2: 79.1513; 2.1: 95.3776; 2.2: 4317.5513; 2.3: 82.9873; 2.4: -3176.6407; 2.5: -61.0579
| 2 | 92.1 | 1: 118.4832; 1.1: 1142.1545; 1.2: 1.5317; 1.3: 497.34; 1.4: 21.9413; 1.5: 1142.1545; 1.6: 497.34; 1.7: 298.404; 1.8: 8.4594; 1.9: 2486.7; 2: 79.1943; 2.1: 95.3799; 2.2: 4322.1391; 2.3: 83.0304; 2.4: -3179.9846; 2.5: -61.089
| 2 | 92.15 | 1: 118.5493; 1.1: 1143.4121; 1.2: 1.5333; 1.3: 497.61; 1.4: 21.9536; 1.5: 1143.4121; 1.6: 497.61; 1.7: 298.566; 1.8: 8.4594; 1.9: 2488.05; 2: 79.2373; 2.1: 95.3822; 2.2: 4326.7282; 2.3: 83.0734; 2.4: -3183.3162; 2.5: -61.1199
| 2 | 92.2 | 1: 118.6168; 1.1: 1144.6835; 1.2: 1.535; 1.3: 497.88; 1.4: 21.9661; 1.5: 1144.6835; 1.6: 497.88; 1.7: 298.728; 1.8: 8.4594; 1.9: 2489.4; 2: 79.2803; 2.1: 95.3845; 2.2: 4331.3189; 2.3: 83.1165; 2.4: -3186.6353; 2.5: -61.1504
| 2 | 92.25 | 1: 118.6856; 1.1: 1145.9689; 1.2: 1.5368; 1.3: 498.15; 1.4: 21.9788; 1.5: 1145.9689; 1.6: 498.15; 1.7: 298.89; 1.8: 8.4594; 1.9: 2490.75; 2: 79.3232; 2.1: 95.3869; 2.2: 4335.9109; 2.3: 83.1595; 2.4: -3189.942; 2.5: -61.1807
| 2 | 92.3 | 1: 118.7558; 1.1: 1147.2683; 1.2: 1.5385; 1.3: 498.42; 1.4: 21.9918; 1.5: 1147.2683; 1.6: 498.42; 1.7: 299.052; 1.8: 8.4594; 1.9: 2492.1; 2: 79.3662; 2.1: 95.3893; 2.2: 4340.5043; 2.3: 83.2025; 2.4: -3193.236; 2.5: -61.2107
| 2 | 92.35 | 1: 118.8274; 1.1: 1148.5818; 1.2: 1.5403; 1.3: 498.69; 1.4: 22.0051; 1.5: 1148.5818; 1.6: 498.69; 1.7: 299.214; 1.8: 8.4594; 1.9: 2493.45; 2: 79.4092; 2.1: 95.3917; 2.2: 4345.0992; 2.3: 83.2455; 2.4: -3196.5175; 2.5: -61.2404
| 2 | 92.4 | 1: 118.9004; 1.1: 1149.9093; 1.2: 1.5421; 1.3: 498.96; 1.4: 22.0186; 1.5: 1149.9093; 1.6: 498.96; 1.7: 299.376; 1.8: 8.4594; 1.9: 2494.8; 2: 79.4522; 2.1: 95.3941; 2.2: 4349.6955; 2.3: 83.2884; 2.4: -3199.7861; 2.5: -61.2699
| 2 | 92.45 | 1: 118.9747; 1.1: 1151.2511; 1.2: 1.5439; 1.3: 499.23; 1.4: 22.0324; 1.5: 1151.2511; 1.6: 499.23; 1.7: 299.538; 1.8: 8.4594; 1.9: 2496.15; 2: 79.4952; 2.1: 95.3965; 2.2: 4354.2931; 2.3: 83.3314; 2.4: -3203.042; 2.5: -61.299
| 2 | 92.5 | 1: 119.0505; 1.1: 1152.6071; 1.2: 1.5457; 1.3: 499.5; 1.4: 22.0464; 1.5: 1152.6071; 1.6: 499.5; 1.7: 299.7; 1.8: 8.4594; 1.9: 2497.5; 2: 79.5382; 2.1: 95.399; 2.2: 4358.8921; 2.3: 83.3743; 2.4: -3206.285; 2.5: -61.3279
| 2 | 92.55 | 1: 119.1276; 1.1: 1153.9775; 1.2: 1.5475; 1.3: 499.77; 1.4: 22.0607; 1.5: 1153.9775; 1.6: 499.77; 1.7: 299.862; 1.8: 8.4594; 1.9: 2498.85; 2: 79.5812; 2.1: 95.4014; 2.2: 4363.4925; 2.3: 83.4172; 2.4: -3209.5151; 2.5: -61.3565
| 2 | 92.6 | 1: 119.2062; 1.1: 1155.3622; 1.2: 1.5494; 1.3: 500.04; 1.4: 22.0752; 1.5: 1155.3622; 1.6: 500.04; 1.7: 300.024; 1.8: 8.4594; 1.9: 2500.2; 2: 79.6242; 2.1: 95.4039; 2.2: 4368.0943; 2.3: 83.4601; 2.4: -3212.7321; 2.5: -61.3849
| 2 | 92.65 | 1: 119.2861; 1.1: 1156.7614; 1.2: 1.5512; 1.3: 500.31; 1.4: 22.09; 1.5: 1156.7614; 1.6: 500.31; 1.7: 300.186; 1.8: 8.4594; 1.9: 2501.55; 2: 79.6672; 2.1: 95.4064; 2.2: 4372.6974; 2.3: 83.503; 2.4: -3215.936; 2.5: -61.4129
| 2 | 92.7 | 1: 119.3675; 1.1: 1158.1752; 1.2: 1.5531; 1.3: 500.58; 1.4: 22.1051; 1.5: 1158.1752; 1.6: 500.58; 1.7: 300.348; 1.8: 8.4594; 1.9: 2502.9; 2: 79.7102; 2.1: 95.409; 2.2: 4377.3019; 2.3: 83.5458; 2.4: -3219.1267; 2.5: -61.4407
| 2 | 92.75 | 1: 119.4503; 1.1: 1159.6035; 1.2: 1.5551; 1.3: 500.85; 1.4: 22.1204; 1.5: 1159.6035; 1.6: 500.85; 1.7: 300.51; 1.8: 8.4594; 1.9: 2504.25; 2: 79.7532; 2.1: 95.4115; 2.2: 4381.9077; 2.3: 83.5886; 2.4: -3222.3042; 2.5: -61.4682
| 2 | 92.8 | 1: 119.5345; 1.1: 1161.0465; 1.2: 1.557; 1.3: 501.12; 1.4: 22.136; 1.5: 1161.0465; 1.6: 501.12; 1.7: 300.672; 1.8: 8.4594; 1.9: 2505.6; 2: 79.7962; 2.1: 95.4141; 2.2: 4386.5148; 2.3: 83.6314; 2.4: -3225.4683; 2.5: -61.4954
| 2 | 92.85 | 1: 119.6201; 1.1: 1162.5042; 1.2: 1.5589; 1.3: 501.39; 1.4: 22.1519; 1.5: 1162.5042; 1.6: 501.39; 1.7: 300.834; 1.8: 8.4594; 1.9: 2506.95; 2: 79.8392; 2.1: 95.4167; 2.2: 4391.1232; 2.3: 83.6742; 2.4: -3228.619; 2.5: -61.5223
| 2 | 92.9 | 1: 119.7072; 1.1: 1163.9768; 1.2: 1.5609; 1.3: 501.66; 1.4: 22.168; 1.5: 1163.9768; 1.6: 501.66; 1.7: 300.996; 1.8: 8.4594; 1.9: 2508.3; 2: 79.8822; 2.1: 95.4193; 2.2: 4395.7329; 2.3: 83.717; 2.4: -3231.7562; 2.5: -61.549
| 2 | 92.95 | 1: 119.7957; 1.1: 1165.4642; 1.2: 1.5629; 1.3: 501.93; 1.4: 22.1844; 1.5: 1165.4642; 1.6: 501.93; 1.7: 301.158; 1.8: 8.4594; 1.9: 2509.65; 2: 79.9252; 2.1: 95.422; 2.2: 4400.344; 2.3: 83.7597; 2.4: -3234.8798; 2.5: -61.5753
| 2 | 93 | 1: 119.8856; 1.1: 1166.9665; 1.2: 1.5649; 1.3: 502.2; 1.4: 22.201; 1.5: 1166.9665; 1.6: 502.2; 1.7: 301.32; 1.8: 8.4594; 1.9: 2511; 2: 79.9682; 2.1: 95.4246; 2.2: 4404.9563; 2.3: 83.8024; 2.4: -3237.9898; 2.5: -61.6014
| 2 | 93.05 | 1: 119.977; 1.1: 1168.4838; 1.2: 1.567; 1.3: 502.47; 1.4: 22.218; 1.5: 1168.4838; 1.6: 502.47; 1.7: 301.482; 1.8: 8.4594; 1.9: 2512.35; 2: 80.0111; 2.1: 95.4273; 2.2: 4409.5698; 2.3: 83.8451; 2.4: -3241.086; 2.5: -61.6271
| 2 | 93.1 | 1: 120.0698; 1.1: 1170.0162; 1.2: 1.569; 1.3: 502.74; 1.4: 22.2351; 1.5: 1170.0162; 1.6: 502.74; 1.7: 301.644; 1.8: 8.4594; 1.9: 2513.7; 2: 80.0541; 2.1: 95.43; 2.2: 4414.1847; 2.3: 83.8878; 2.4: -3244.1685; 2.5: -61.6526
| 2 | 93.15 | 1: 120.1641; 1.1: 1171.5638; 1.2: 1.5711; 1.3: 503.01; 1.4: 22.2526; 1.5: 1171.5638; 1.6: 503.01; 1.7: 301.806; 1.8: 8.4594; 1.9: 2515.05; 2: 80.0971; 2.1: 95.4328; 2.2: 4418.8008; 2.3: 83.9304; 2.4: -3247.237; 2.5: -61.6778
| 2 | 93.2 | 1: 120.2598; 1.1: 1173.1266; 1.2: 1.5732; 1.3: 503.28; 1.4: 22.2703; 1.5: 1173.1266; 1.6: 503.28; 1.7: 301.968; 1.8: 8.4594; 1.9: 2516.4; 2: 80.1401; 2.1: 95.4355; 2.2: 4423.4181; 2.3: 83.9731; 2.4: -3250.2916; 2.5: -61.7027
| 2 | 93.25 | 1: 120.357; 1.1: 1174.7046; 1.2: 1.5753; 1.3: 503.55; 1.4: 22.2883; 1.5: 1174.7046; 1.6: 503.55; 1.7: 302.13; 1.8: 8.4594; 1.9: 2517.75; 2: 80.1831; 2.1: 95.4383; 2.2: 4428.0367; 2.3: 84.0157; 2.4: -3253.3321; 2.5: -61.7273
| 2 | 93.3 | 1: 120.4557; 1.1: 1176.2981; 1.2: 1.5774; 1.3: 503.82; 1.4: 22.3066; 1.5: 1176.2981; 1.6: 503.82; 1.7: 302.292; 1.8: 8.4594; 1.9: 2519.1; 2: 80.2261; 2.1: 95.4411; 2.2: 4432.6565; 2.3: 84.0582; 2.4: -3256.3585; 2.5: -61.7516
| 2 | 93.35 | 1: 120.5558; 1.1: 1177.9069; 1.2: 1.5796; 1.3: 504.09; 1.4: 22.3252; 1.5: 1177.9069; 1.6: 504.09; 1.7: 302.454; 1.8: 8.4594; 1.9: 2520.45; 2: 80.2691; 2.1: 95.4439; 2.2: 4437.2775; 2.3: 84.1008; 2.4: -3259.3706; 2.5: -61.7756
| 2 | 93.4 | 1: 120.6575; 1.1: 1179.5313; 1.2: 1.5818; 1.3: 504.36; 1.4: 22.344; 1.5: 1179.5313; 1.6: 504.36; 1.7: 302.616; 1.8: 8.4594; 1.9: 2521.8; 2: 80.3121; 2.1: 95.4468; 2.2: 4441.8998; 2.3: 84.1433; 2.4: -3262.3685; 2.5: -61.7994
| 2 | 93.45 | 1: 120.7606; 1.1: 1181.1712; 1.2: 1.584; 1.3: 504.63; 1.4: 22.3631; 1.5: 1181.1712; 1.6: 504.63; 1.7: 302.778; 1.8: 8.4594; 1.9: 2523.15; 2: 80.3551; 2.1: 95.4496; 2.2: 4446.5232; 2.3: 84.1858; 2.4: -3265.352; 2.5: -61.8228
| 2 | 93.5 | 1: 120.8652; 1.1: 1182.8267; 1.2: 1.5862; 1.3: 504.9; 1.4: 22.3824; 1.5: 1182.8267; 1.6: 504.9; 1.7: 302.94; 1.8: 8.4594; 1.9: 2524.5; 2: 80.3981; 2.1: 95.4525; 2.2: 4451.1478; 2.3: 84.2283; 2.4: -3268.3211; 2.5: -61.8459
| 2 | 93.55 | 1: 120.9712; 1.1: 1184.498; 1.2: 1.5884; 1.3: 505.17; 1.4: 22.4021; 1.5: 1184.498; 1.6: 505.17; 1.7: 303.102; 1.8: 8.4594; 1.9: 2525.85; 2: 80.4411; 2.1: 95.4555; 2.2: 4455.7735; 2.3: 84.2708; 2.4: -3271.2756; 2.5: -61.8687
| 2 | 93.6 | 1: 121.0788; 1.1: 1186.185; 1.2: 1.5907; 1.3: 505.44; 1.4: 22.422; 1.5: 1186.185; 1.6: 505.44; 1.7: 303.264; 1.8: 8.4594; 1.9: 2527.2; 2: 80.4841; 2.1: 95.4584; 2.2: 4460.4005; 2.3: 84.3133; 2.4: -3274.2155; 2.5: -61.8912
| 2 | 93.65 | 1: 121.1879; 1.1: 1187.8879; 1.2: 1.593; 1.3: 505.71; 1.4: 22.4422; 1.5: 1187.8879; 1.6: 505.71; 1.7: 303.426; 1.8: 8.4594; 1.9: 2528.55; 2: 80.5271; 2.1: 95.4614; 2.2: 4465.0285; 2.3: 84.3557; 2.4: -3277.1406; 2.5: -61.9135
| 2 | 93.7 | 1: 121.2985; 1.1: 1189.6067; 1.2: 1.5953; 1.3: 505.98; 1.4: 22.4627; 1.5: 1189.6067; 1.6: 505.98; 1.7: 303.588; 1.8: 8.4594; 1.9: 2529.9; 2: 80.5701; 2.1: 95.4643; 2.2: 4469.6578; 2.3: 84.3981; 2.4: -3280.0511; 2.5: -61.9354
| 2 | 93.75 | 1: 121.4106; 1.1: 1191.3415; 1.2: 1.5976; 1.3: 506.25; 1.4: 22.4834; 1.5: 1191.3415; 1.6: 506.25; 1.7: 303.75; 1.8: 8.4594; 1.9: 2531.25; 2: 80.6131; 2.1: 95.4674; 2.2: 4474.2881; 2.3: 84.4404; 2.4: -3282.9466; 2.5: -61.957
| 2 | 93.8 | 1: 121.5242; 1.1: 1193.0924; 1.2: 1.6; 1.3: 506.52; 1.4: 22.5045; 1.5: 1193.0924; 1.6: 506.52; 1.7: 303.912; 1.8: 8.4594; 1.9: 2532.6; 2: 80.6561; 2.1: 95.4704; 2.2: 4478.9196; 2.3: 84.4828; 2.4: -3285.8272; 2.5: -61.9783
| 2 | 93.85 | 1: 121.6394; 1.1: 1194.8594; 1.2: 1.6023; 1.3: 506.79; 1.4: 22.5258; 1.5: 1194.8594; 1.6: 506.79; 1.7: 304.074; 1.8: 8.4594; 1.9: 2533.95; 2: 80.699; 2.1: 95.4734; 2.2: 4483.5522; 2.3: 84.5251; 2.4: -3288.6927; 2.5: -61.9993
| 2 | 93.9 | 1: 121.756; 1.1: 1196.6427; 1.2: 1.6047; 1.3: 507.06; 1.4: 22.5474; 1.5: 1196.6427; 1.6: 507.06; 1.7: 304.236; 1.8: 8.4594; 1.9: 2535.3; 2: 80.742; 2.1: 95.4765; 2.2: 4488.1859; 2.3: 84.5674; 2.4: -3291.5432; 2.5: -62.02
| 2 | 93.95 | 1: 121.8742; 1.1: 1198.4422; 1.2: 1.6071; 1.3: 507.33; 1.4: 22.5693; 1.5: 1198.4422; 1.6: 507.33; 1.7: 304.398; 1.8: 8.4594; 1.9: 2536.65; 2: 80.785; 2.1: 95.4796; 2.2: 4492.8206; 2.3: 84.6097; 2.4: -3294.3784; 2.5: -62.0404
| 2 | 94 | 1: 121.994; 1.1: 1200.2581; 1.2: 1.6096; 1.3: 507.6; 1.4: 22.5915; 1.5: 1200.2581; 1.6: 507.6; 1.7: 304.56; 1.8: 8.4594; 1.9: 2538; 2: 80.828; 2.1: 95.4828; 2.2: 4497.4565; 2.3: 84.6519; 2.4: -3297.1984; 2.5: -62.0605
| 2 | 94.05 | 1: 122.1153; 1.1: 1202.0904; 1.2: 1.612; 1.3: 507.87; 1.4: 22.6139; 1.5: 1202.0904; 1.6: 507.87; 1.7: 304.722; 1.8: 8.4594; 1.9: 2539.35; 2: 80.871; 2.1: 95.4859; 2.2: 4502.0934; 2.3: 84.6942; 2.4: -3300.0029; 2.5: -62.0802
| 2 | 94.1 | 1: 122.2381; 1.1: 1203.9393; 1.2: 1.6145; 1.3: 508.14; 1.4: 22.6367; 1.5: 1203.9393; 1.6: 508.14; 1.7: 304.884; 1.8: 8.4594; 1.9: 2540.7; 2: 80.914; 2.1: 95.4891; 2.2: 4506.7313; 2.3: 84.7364; 2.4: -3302.792; 2.5: -62.0997
| 2 | 94.15 | 1: 122.3625; 1.1: 1205.8047; 1.2: 1.617; 1.3: 508.41; 1.4: 22.6597; 1.5: 1205.8047; 1.6: 508.41; 1.7: 305.046; 1.8: 8.4594; 1.9: 2542.05; 2: 80.957; 2.1: 95.4923; 2.2: 4511.3703; 2.3: 84.7786; 2.4: -3305.5656; 2.5: -62.1188
| 2 | 94.2 | 1: 122.4884; 1.1: 1207.6868; 1.2: 1.6195; 1.3: 508.68; 1.4: 22.683; 1.5: 1207.6868; 1.6: 508.68; 1.7: 305.208; 1.8: 8.4594; 1.9: 2543.4; 2: 81; 2.1: 95.4956; 2.2: 4516.0104; 2.3: 84.8207; 2.4: -3308.3236; 2.5: -62.1377
| 2 | 94.25 | 1: 122.6159; 1.1: 1209.5856; 1.2: 1.6221; 1.3: 508.95; 1.4: 22.7067; 1.5: 1209.5856; 1.6: 508.95; 1.7: 305.37; 1.8: 8.4594; 1.9: 2544.75; 2: 81.043; 2.1: 95.4988; 2.2: 4520.6514; 2.3: 84.8628; 2.4: -3311.0658; 2.5: -62.1562
| 2 | 94.3 | 1: 122.745; 1.1: 1211.5012; 1.2: 1.6246; 1.3: 509.22; 1.4: 22.7306; 1.5: 1211.5012; 1.6: 509.22; 1.7: 305.532; 1.8: 8.4594; 1.9: 2546.1; 2: 81.086; 2.1: 95.5021; 2.2: 4525.2935; 2.3: 84.9049; 2.4: -3313.7923; 2.5: -62.1744
| 2 | 94.35 | 1: 122.8756; 1.1: 1213.4337; 1.2: 1.6272; 1.3: 509.49; 1.4: 22.7547; 1.5: 1213.4337; 1.6: 509.49; 1.7: 305.694; 1.8: 8.4594; 1.9: 2547.45; 2: 81.129; 2.1: 95.5054; 2.2: 4529.9366; 2.3: 84.947; 2.4: -3316.5028; 2.5: -62.1923
| 2 | 94.4 | 1: 123.0079; 1.1: 1215.3832; 1.2: 1.6299; 1.3: 509.76; 1.4: 22.7792; 1.5: 1215.3832; 1.6: 509.76; 1.7: 305.856; 1.8: 8.4594; 1.9: 2548.8; 2: 81.172; 2.1: 95.5087; 2.2: 4534.5806; 2.3: 84.9891; 2.4: -3319.1974; 2.5: -62.2098
| 2 | 94.45 | 1: 123.1417; 1.1: 1217.3497; 1.2: 1.6325; 1.3: 510.03; 1.4: 22.804; 1.5: 1217.3497; 1.6: 510.03; 1.7: 306.018; 1.8: 8.4594; 1.9: 2550.15; 2: 81.215; 2.1: 95.5121; 2.2: 4539.2256; 2.3: 85.0311; 2.4: -3321.8759; 2.5: -62.2271
| 2 | 94.5 | 1: 123.277; 1.1: 1219.3333; 1.2: 1.6352; 1.3: 510.3; 1.4: 22.8291; 1.5: 1219.3333; 1.6: 510.3; 1.7: 306.18; 1.8: 8.4594; 1.9: 2551.5; 2: 81.258; 2.1: 95.5155; 2.2: 4543.8716; 2.3: 85.0731; 2.4: -3324.5383; 2.5: -62.244
| 2 | 94.55 | 1: 123.414; 1.1: 1221.3341; 1.2: 1.6378; 1.3: 510.57; 1.4: 22.8545; 1.5: 1221.3341; 1.6: 510.57; 1.7: 306.342; 1.8: 8.4594; 1.9: 2552.85; 2: 81.301; 2.1: 95.5189; 2.2: 4548.5186; 2.3: 85.115; 2.4: -3327.1845; 2.5: -62.2606
| 2 | 94.6 | 1: 123.5526; 1.1: 1223.3521; 1.2: 1.6405; 1.3: 510.84; 1.4: 22.8801; 1.5: 1223.3521; 1.6: 510.84; 1.7: 306.504; 1.8: 8.4594; 1.9: 2554.2; 2: 81.3439; 2.1: 95.5224; 2.2: 4553.1664; 2.3: 85.157; 2.4: -3329.8143; 2.5: -62.2769
| 2 | 94.65 | 1: 123.6928; 1.1: 1225.3875; 1.2: 1.6433; 1.3: 511.11; 1.4: 22.9061; 1.5: 1225.3875; 1.6: 511.11; 1.7: 306.666; 1.8: 8.4594; 1.9: 2555.55; 2: 81.3869; 2.1: 95.5258; 2.2: 4557.8153; 2.3: 85.1989; 2.4: -3332.4277; 2.5: -62.2928
| 2 | 94.7 | 1: 123.8346; 1.1: 1227.4403; 1.2: 1.646; 1.3: 511.38; 1.4: 22.9323; 1.5: 1227.4403; 1.6: 511.38; 1.7: 306.828; 1.8: 8.4594; 1.9: 2556.9; 2: 81.4299; 2.1: 95.5293; 2.2: 4562.465; 2.3: 85.2408; 2.4: -3335.0246; 2.5: -62.3084
| 2 | 94.75 | 1: 123.978; 1.1: 1229.5106; 1.2: 1.6488; 1.3: 511.65; 1.4: 22.9589; 1.5: 1229.5106; 1.6: 511.65; 1.7: 306.99; 1.8: 8.4594; 1.9: 2558.25; 2: 81.4729; 2.1: 95.5328; 2.2: 4567.1156; 2.3: 85.2826; 2.4: -3337.605; 2.5: -62.3237
| 2 | 94.8 | 1: 124.123; 1.1: 1231.5985; 1.2: 1.6516; 1.3: 511.92; 1.4: 22.9857; 1.5: 1231.5985; 1.6: 511.92; 1.7: 307.152; 1.8: 8.4594; 1.9: 2559.6; 2: 81.5159; 2.1: 95.5364; 2.2: 4571.7671; 2.3: 85.3245; 2.4: -3340.1686; 2.5: -62.3387
| 2 | 94.85 | 1: 124.2697; 1.1: 1233.704; 1.2: 1.6544; 1.3: 512.19; 1.4: 23.0129; 1.5: 1233.704; 1.6: 512.19; 1.7: 307.314; 1.8: 8.4594; 1.9: 2560.95; 2: 81.5589; 2.1: 95.54; 2.2: 4576.4195; 2.3: 85.3663; 2.4: -3342.7155; 2.5: -62.3534
| 2 | 94.9 | 1: 124.418; 1.1: 1235.8273; 1.2: 1.6573; 1.3: 512.46; 1.4: 23.0404; 1.5: 1235.8273; 1.6: 512.46; 1.7: 307.476; 1.8: 8.4594; 1.9: 2562.3; 2: 81.6019; 2.1: 95.5436; 2.2: 4581.0728; 2.3: 85.4081; 2.4: -3345.2455; 2.5: -62.3677
| 2 | 94.95 | 1: 124.5679; 1.1: 1237.9683; 1.2: 1.6601; 1.3: 512.73; 1.4: 23.0681; 1.5: 1237.9683; 1.6: 512.73; 1.7: 307.638; 1.8: 8.4594; 1.9: 2563.65; 2: 81.6449; 2.1: 95.5472; 2.2: 4585.727; 2.3: 85.4498; 2.4: -3347.7586; 2.5: -62.3817
| 2 | 95 | 1: 124.7195; 1.1: 1240.1272; 1.2: 1.663; 1.3: 513; 1.4: 23.0962; 1.5: 1240.1272; 1.6: 513; 1.7: 307.8; 1.8: 8.4594; 1.9: 2565; 2: 81.6879; 2.1: 95.5509; 2.2: 4590.3819; 2.3: 85.4915; 2.4: -3350.2547; 2.5: -62.3953
| 2 | 95.05 | 1: 124.8727; 1.1: 1242.3041; 1.2: 1.666; 1.3: 513.27; 1.4: 23.1246; 1.5: 1242.3041; 1.6: 513.27; 1.7: 307.962; 1.8: 8.4594; 1.9: 2566.35; 2: 81.7309; 2.1: 95.5546; 2.2: 4595.0377; 2.3: 85.5332; 2.4: -3352.7336; 2.5: -62.4086
| 2 | 95.1 | 1: 125.0275; 1.1: 1244.4991; 1.2: 1.6689; 1.3: 513.54; 1.4: 23.1532; 1.5: 1244.4991; 1.6: 513.54; 1.7: 308.124; 1.8: 8.4594; 1.9: 2567.7; 2: 81.7739; 2.1: 95.5583; 2.2: 4599.6944; 2.3: 85.5749; 2.4: -3355.1953; 2.5: -62.4216
| 2 | 95.15 | 1: 125.184; 1.1: 1246.7121; 1.2: 1.6719; 1.3: 513.81; 1.4: 23.1822; 1.5: 1246.7121; 1.6: 513.81; 1.7: 308.286; 1.8: 8.4594; 1.9: 2569.05; 2: 81.8169; 2.1: 95.562; 2.2: 4604.3518; 2.3: 85.6165; 2.4: -3357.6397; 2.5: -62.4343
| 2 | 95.2 | 1: 125.3422; 1.1: 1248.9433; 1.2: 1.6749; 1.3: 514.08; 1.4: 23.2115; 1.5: 1248.9433; 1.6: 514.08; 1.7: 308.448; 1.8: 8.4594; 1.9: 2570.4; 2: 81.8599; 2.1: 95.5658; 2.2: 4609.0101; 2.3: 85.6581; 2.4: -3360.0667; 2.5: -62.4466
| 2 | 95.25 | 1: 125.5021; 1.1: 1251.1928; 1.2: 1.6779; 1.3: 514.35; 1.4: 23.2411; 1.5: 1251.1928; 1.6: 514.35; 1.7: 308.61; 1.8: 8.4594; 1.9: 2571.75; 2: 81.9029; 2.1: 95.5696; 2.2: 4613.6691; 2.3: 85.6997; 2.4: -3362.4762; 2.5: -62.4586
| 2 | 95.3 | 1: 125.6636; 1.1: 1253.4607; 1.2: 1.6809; 1.3: 514.62; 1.4: 23.271; 1.5: 1253.4607; 1.6: 514.62; 1.7: 308.772; 1.8: 8.4594; 1.9: 2573.1; 2: 81.9459; 2.1: 95.5734; 2.2: 4618.3289; 2.3: 85.7412; 2.4: -3364.8682; 2.5: -62.4702
| 2 | 95.35 | 1: 125.8268; 1.1: 1255.747; 1.2: 1.684; 1.3: 514.89; 1.4: 23.3013; 1.5: 1255.747; 1.6: 514.89; 1.7: 308.934; 1.8: 8.4594; 1.9: 2574.45; 2: 81.9889; 2.1: 95.5773; 2.2: 4622.9894; 2.3: 85.7828; 2.4: -3367.2424; 2.5: -62.4815
| 2 | 95.4 | 1: 125.9917; 1.1: 1258.0518; 1.2: 1.6871; 1.3: 515.16; 1.4: 23.3318; 1.5: 1258.0518; 1.6: 515.16; 1.7: 309.096; 1.8: 8.4594; 1.9: 2575.8; 2: 82.0318; 2.1: 95.5812; 2.2: 4627.6507; 2.3: 85.8243; 2.4: -3369.5989; 2.5: -62.4925
| 2 | 95.45 | 1: 126.1582; 1.1: 1260.3752; 1.2: 1.6902; 1.3: 515.43; 1.4: 23.3626; 1.5: 1260.3752; 1.6: 515.43; 1.7: 309.258; 1.8: 8.4594; 1.9: 2577.15; 2: 82.0748; 2.1: 95.5851; 2.2: 4632.3128; 2.3: 85.8657; 2.4: -3371.9375; 2.5: -62.5031
| 2 | 95.5 | 1: 126.3265; 1.1: 1262.7173; 1.2: 1.6933; 1.3: 515.7; 1.4: 23.3938; 1.5: 1262.7173; 1.6: 515.7; 1.7: 309.42; 1.8: 8.4594; 1.9: 2578.5; 2: 82.1178; 2.1: 95.5891; 2.2: 4636.9755; 2.3: 85.9071; 2.4: -3374.2582; 2.5: -62.5134
| 2 | 95.55 | 1: 126.4964; 1.1: 1265.0782; 1.2: 1.6965; 1.3: 515.97; 1.4: 23.4253; 1.5: 1265.0782; 1.6: 515.97; 1.7: 309.582; 1.8: 8.4594; 1.9: 2579.85; 2: 82.1608; 2.1: 95.593; 2.2: 4641.639; 2.3: 85.9485; 2.4: -3376.5608; 2.5: -62.5233
| 2 | 95.6 | 1: 126.6681; 1.1: 1267.4579; 1.2: 1.6997; 1.3: 516.24; 1.4: 23.4571; 1.5: 1267.4579; 1.6: 516.24; 1.7: 309.744; 1.8: 8.4594; 1.9: 2581.2; 2: 82.2038; 2.1: 95.5971; 2.2: 4646.3031; 2.3: 85.9899; 2.4: -3378.8452; 2.5: -62.5329
| 2 | 95.65 | 1: 126.8415; 1.1: 1269.8565; 1.2: 1.7029; 1.3: 516.51; 1.4: 23.4892; 1.5: 1269.8565; 1.6: 516.51; 1.7: 309.906; 1.8: 8.4594; 1.9: 2582.55; 2: 82.2468; 2.1: 95.6011; 2.2: 4650.968; 2.3: 86.0312; 2.4: -3381.1115; 2.5: -62.5421
| 2 | 95.7 | 1: 127.0166; 1.1: 1272.2741; 1.2: 1.7061; 1.3: 516.78; 1.4: 23.5216; 1.5: 1272.2741; 1.6: 516.78; 1.7: 310.068; 1.8: 8.4594; 1.9: 2583.9; 2: 82.2898; 2.1: 95.6052; 2.2: 4655.6335; 2.3: 86.0726; 2.4: -3383.3594; 2.5: -62.551
| 2 | 95.75 | 1: 127.1934; 1.1: 1274.7108; 1.2: 1.7094; 1.3: 517.05; 1.4: 23.5543; 1.5: 1274.7108; 1.6: 517.05; 1.7: 310.23; 1.8: 8.4594; 1.9: 2585.25; 2: 82.3328; 2.1: 95.6093; 2.2: 4660.2996; 2.3: 86.1138; 2.4: -3385.5888; 2.5: -62.5595
| 2 | 95.8 | 1: 127.3719; 1.1: 1277.1667; 1.2: 1.7127; 1.3: 517.32; 1.4: 23.5874; 1.5: 1277.1667; 1.6: 517.32; 1.7: 310.392; 1.8: 8.4594; 1.9: 2586.6; 2: 82.3758; 2.1: 95.6134; 2.2: 4664.9664; 2.3: 86.1551; 2.4: -3387.7998; 2.5: -62.5677
| 2 | 95.85 | 1: 127.5522; 1.1: 1279.6418; 1.2: 1.716; 1.3: 517.59; 1.4: 23.6208; 1.5: 1279.6418; 1.6: 517.59; 1.7: 310.554; 1.8: 8.4594; 1.9: 2587.95; 2: 82.4188; 2.1: 95.6176; 2.2: 4669.6339; 2.3: 86.1963; 2.4: -3389.9921; 2.5: -62.5755
| 2 | 95.9 | 1: 127.7342; 1.1: 1282.1362; 1.2: 1.7194; 1.3: 517.86; 1.4: 23.6545; 1.5: 1282.1362; 1.6: 517.86; 1.7: 310.716; 1.8: 8.4594; 1.9: 2589.3; 2: 82.4618; 2.1: 95.6218; 2.2: 4674.3019; 2.3: 86.2375; 2.4: -3392.1657; 2.5: -62.583
| 2 | 95.95 | 1: 127.9179; 1.1: 1284.6501; 1.2: 1.7227; 1.3: 518.13; 1.4: 23.6885; 1.5: 1284.6501; 1.6: 518.13; 1.7: 310.878; 1.8: 8.4594; 1.9: 2590.65; 2: 82.5048; 2.1: 95.626; 2.2: 4678.9706; 2.3: 86.2786; 2.4: -3394.3205; 2.5: -62.5901
| 2 | 96 | 1: 128.1034; 1.1: 1287.1834; 1.2: 1.7261; 1.3: 518.4; 1.4: 23.7229; 1.5: 1287.1834; 1.6: 518.4; 1.7: 311.04; 1.8: 8.4594; 1.9: 2592; 2: 82.5478; 2.1: 95.6302; 2.2: 4683.6398; 2.3: 86.3197; 2.4: -3396.4564; 2.5: -62.5969
| 2 | 96.05 | 1: 128.2907; 1.1: 1289.7364; 1.2: 1.7296; 1.3: 518.67; 1.4: 23.7575; 1.5: 1289.7364; 1.6: 518.67; 1.7: 311.202; 1.8: 8.4594; 1.9: 2593.35; 2: 82.5908; 2.1: 95.6345; 2.2: 4688.3096; 2.3: 86.3608; 2.4: -3398.5733; 2.5: -62.6033
| 2 | 96.1 | 1: 128.4797; 1.1: 1292.309; 1.2: 1.733; 1.3: 518.94; 1.4: 23.7925; 1.5: 1292.309; 1.6: 518.94; 1.7: 311.364; 1.8: 8.4594; 1.9: 2594.7; 2: 82.6338; 2.1: 95.6388; 2.2: 4692.98; 2.3: 86.4019; 2.4: -3400.6711; 2.5: -62.6093
| 2 | 96.15 | 1: 128.6705; 1.1: 1294.9013; 1.2: 1.7365; 1.3: 519.21; 1.4: 23.8279; 1.5: 1294.9013; 1.6: 519.21; 1.7: 311.526; 1.8: 8.4594; 1.9: 2596.05; 2: 82.6768; 2.1: 95.6432; 2.2: 4697.651; 2.3: 86.4429; 2.4: -3402.7496; 2.5: -62.615
| 2 | 96.2 | 1: 128.8631; 1.1: 1297.5135; 1.2: 1.74; 1.3: 519.48; 1.4: 23.8635; 1.5: 1297.5135; 1.6: 519.48; 1.7: 311.688; 1.8: 8.4594; 1.9: 2597.4; 2: 82.7197; 2.1: 95.6476; 2.2: 4702.3224; 2.3: 86.4839; 2.4: -3404.8089; 2.5: -62.6204
| 2 | 96.25 | 1: 129.0574; 1.1: 1300.1456; 1.2: 1.7435; 1.3: 519.75; 1.4: 23.8995; 1.5: 1300.1456; 1.6: 519.75; 1.7: 311.85; 1.8: 8.4594; 1.9: 2598.75; 2: 82.7627; 2.1: 95.652; 2.2: 4706.9944; 2.3: 86.5248; 2.4: -3406.8488; 2.5: -62.6253
| 2 | 96.3 | 1: 129.2535; 1.1: 1302.7977; 1.2: 1.7471; 1.3: 520.02; 1.4: 23.9358; 1.5: 1302.7977; 1.6: 520.02; 1.7: 312.012; 1.8: 8.4594; 1.9: 2600.1; 2: 82.8057; 2.1: 95.6565; 2.2: 4711.6669; 2.3: 86.5658; 2.4: -3408.8692; 2.5: -62.6299
| 2 | 96.35 | 1: 129.4514; 1.1: 1305.4699; 1.2: 1.7507; 1.3: 520.29; 1.4: 23.9725; 1.5: 1305.4699; 1.6: 520.29; 1.7: 312.174; 1.8: 8.4594; 1.9: 2601.45; 2: 82.8487; 2.1: 95.6609; 2.2: 4716.3399; 2.3: 86.6066; 2.4: -3410.87; 2.5: -62.6342
| 2 | 96.4 | 1: 129.6511; 1.1: 1308.1623; 1.2: 1.7543; 1.3: 520.56; 1.4: 24.0095; 1.5: 1308.1623; 1.6: 520.56; 1.7: 312.336; 1.8: 8.4594; 1.9: 2602.8; 2: 82.8917; 2.1: 95.6654; 2.2: 4721.0134; 2.3: 86.6475; 2.4: -3412.8511; 2.5: -62.638
| 2 | 96.45 | 1: 129.8526; 1.1: 1310.8749; 1.2: 1.7579; 1.3: 520.83; 1.4: 24.0468; 1.5: 1310.8749; 1.6: 520.83; 1.7: 312.498; 1.8: 8.4594; 1.9: 2604.15; 2: 82.9347; 2.1: 95.67; 2.2: 4725.6873; 2.3: 86.6883; 2.4: -3414.8124; 2.5: -62.6415
| 2 | 96.5 | 1: 130.0559; 1.1: 1313.6079; 1.2: 1.7616; 1.3: 521.1; 1.4: 24.0844; 1.5: 1313.6079; 1.6: 521.1; 1.7: 312.66; 1.8: 8.4594; 1.9: 2605.5; 2: 82.9777; 2.1: 95.6746; 2.2: 4730.3617; 2.3: 86.7291; 2.4: -3416.7538; 2.5: -62.6447
| 2 | 96.55 | 1: 130.261; 1.1: 1316.3613; 1.2: 1.7653; 1.3: 521.37; 1.4: 24.1224; 1.5: 1316.3613; 1.6: 521.37; 1.7: 312.822; 1.8: 8.4594; 1.9: 2606.85; 2: 83.0207; 2.1: 95.6792; 2.2: 4735.0366; 2.3: 86.7699; 2.4: -3418.6753; 2.5: -62.6475
| 2 | 96.6 | 1: 130.4679; 1.1: 1319.1352; 1.2: 1.769; 1.3: 521.64; 1.4: 24.1607; 1.5: 1319.1352; 1.6: 521.64; 1.7: 312.984; 1.8: 8.4594; 1.9: 2608.2; 2: 83.0637; 2.1: 95.6838; 2.2: 4739.7118; 2.3: 86.8106; 2.4: -3420.5766; 2.5: -62.6499
| 2 | 96.65 | 1: 130.6767; 1.1: 1321.9297; 1.2: 1.7727; 1.3: 521.91; 1.4: 24.1994; 1.5: 1321.9297; 1.6: 521.91; 1.7: 313.146; 1.8: 8.4594; 1.9: 2609.55; 2: 83.1067; 2.1: 95.6885; 2.2: 4744.3875; 2.3: 86.8513; 2.4: -3422.4578; 2.5: -62.6519
| 2 | 96.7 | 1: 130.8873; 1.1: 1324.745; 1.2: 1.7765; 1.3: 522.18; 1.4: 24.2384; 1.5: 1324.745; 1.6: 522.18; 1.7: 313.308; 1.8: 8.4594; 1.9: 2610.9; 2: 83.1497; 2.1: 95.6932; 2.2: 4749.0636; 2.3: 86.8919; 2.4: -3424.3186; 2.5: -62.6535
| 2 | 96.75 | 1: 131.0997; 1.1: 1327.581; 1.2: 1.7803; 1.3: 522.45; 1.4: 24.2777; 1.5: 1327.581; 1.6: 522.45; 1.7: 313.47; 1.8: 8.4594; 1.9: 2612.25; 2: 83.1927; 2.1: 95.698; 2.2: 4753.74; 2.3: 86.9325; 2.4: -3426.1591; 2.5: -62.6548
| 2 | 96.8 | 1: 131.3139; 1.1: 1330.4378; 1.2: 1.7841; 1.3: 522.72; 1.4: 24.3174; 1.5: 1330.4378; 1.6: 522.72; 1.7: 313.632; 1.8: 8.4594; 1.9: 2613.6; 2: 83.2357; 2.1: 95.7028; 2.2: 4758.4168; 2.3: 86.9731; 2.4: -3427.979; 2.5: -62.6557
| 2 | 96.85 | 1: 131.53; 1.1: 1333.3156; 1.2: 1.788; 1.3: 522.99; 1.4: 24.3574; 1.5: 1333.3156; 1.6: 522.99; 1.7: 313.794; 1.8: 8.4594; 1.9: 2614.95; 2: 83.2787; 2.1: 95.7076; 2.2: 4763.094; 2.3: 87.0136; 2.4: -3429.7784; 2.5: -62.6562
| 2 | 96.9 | 1: 131.748; 1.1: 1336.2145; 1.2: 1.7919; 1.3: 523.26; 1.4: 24.3978; 1.5: 1336.2145; 1.6: 523.26; 1.7: 313.956; 1.8: 8.4594; 1.9: 2616.3; 2: 83.3217; 2.1: 95.7124; 2.2: 4767.7715; 2.3: 87.0542; 2.4: -3431.557; 2.5: -62.6564
| 2 | 96.95 | 1: 131.9678; 1.1: 1339.1345; 1.2: 1.7958; 1.3: 523.53; 1.4: 24.4385; 1.5: 1339.1345; 1.6: 523.53; 1.7: 314.118; 1.8: 8.4594; 1.9: 2617.65; 2: 83.3646; 2.1: 95.7173; 2.2: 4772.4493; 2.3: 87.0946; 2.4: -3433.3148; 2.5: -62.6561
| 2 | 97 | 1: 132.1895; 1.1: 1342.0757; 1.2: 1.7998; 1.3: 523.8; 1.4: 24.4795; 1.5: 1342.0757; 1.6: 523.8; 1.7: 314.28; 1.8: 8.4594; 1.9: 2619; 2: 83.4076; 2.1: 95.7223; 2.2: 4777.1275; 2.3: 87.1351; 2.4: -3435.0518; 2.5: -62.6555
| 2 | 97.05 | 1: 132.413; 1.1: 1345.0382; 1.2: 1.8037; 1.3: 524.07; 1.4: 24.5209; 1.5: 1345.0382; 1.6: 524.07; 1.7: 314.442; 1.8: 8.4594; 1.9: 2620.35; 2: 83.4506; 2.1: 95.7272; 2.2: 4781.8059; 2.3: 87.1755; 2.4: -3436.7677; 2.5: -62.6545
| 2 | 97.1 | 1: 132.6384; 1.1: 1348.0221; 1.2: 1.8077; 1.3: 524.34; 1.4: 24.5627; 1.5: 1348.0221; 1.6: 524.34; 1.7: 314.604; 1.8: 8.4594; 1.9: 2621.7; 2: 83.4936; 2.1: 95.7322; 2.2: 4786.4846; 2.3: 87.2158; 2.4: -3438.4625; 2.5: -62.6531
| 2 | 97.15 | 1: 132.8657; 1.1: 1351.0275; 1.2: 1.8118; 1.3: 524.61; 1.4: 24.6048; 1.5: 1351.0275; 1.6: 524.61; 1.7: 314.766; 1.8: 8.4594; 1.9: 2623.05; 2: 83.5366; 2.1: 95.7372; 2.2: 4791.1636; 2.3: 87.2561; 2.4: -3440.1361; 2.5: -62.6514
| 2 | 97.2 | 1: 133.0949; 1.1: 1354.0545; 1.2: 1.8158; 1.3: 524.88; 1.4: 24.6472; 1.5: 1354.0545; 1.6: 524.88; 1.7: 314.928; 1.8: 8.4594; 1.9: 2624.4; 2: 83.5796; 2.1: 95.7423; 2.2: 4795.8428; 2.3: 87.2964; 2.4: -3441.7883; 2.5: -62.6492
| 2 | 97.25 | 1: 133.326; 1.1: 1357.1032; 1.2: 1.8199; 1.3: 525.15; 1.4: 24.69; 1.5: 1357.1032; 1.6: 525.15; 1.7: 315.09; 1.8: 8.4594; 1.9: 2625.75; 2: 83.6226; 2.1: 95.7474; 2.2: 4800.5223; 2.3: 87.3367; 2.4: -3443.4192; 2.5: -62.6467
| 2 | 97.3 | 1: 133.559; 1.1: 1360.1736; 1.2: 1.824; 1.3: 525.42; 1.4: 24.7331; 1.5: 1360.1736; 1.6: 525.42; 1.7: 315.252; 1.8: 8.4594; 1.9: 2627.1; 2: 83.6656; 2.1: 95.7525; 2.2: 4805.202; 2.3: 87.3769; 2.4: -3445.0284; 2.5: -62.6438
| 2 | 97.35 | 1: 133.7939; 1.1: 1363.2658; 1.2: 1.8282; 1.3: 525.69; 1.4: 24.7766; 1.5: 1363.2658; 1.6: 525.69; 1.7: 315.414; 1.8: 8.4594; 1.9: 2628.45; 2: 83.7086; 2.1: 95.7577; 2.2: 4809.8819; 2.3: 87.4171; 2.4: -3446.6161; 2.5: -62.6404
| 2 | 97.4 | 1: 134.0307; 1.1: 1366.38; 1.2: 1.8323; 1.3: 525.96; 1.4: 24.8205; 1.5: 1366.38; 1.6: 525.96; 1.7: 315.576; 1.8: 8.4594; 1.9: 2629.8; 2: 83.7516; 2.1: 95.7629; 2.2: 4814.562; 2.3: 87.4572; 2.4: -3448.182; 2.5: -62.6367
| 2 | 97.45 | 1: 134.2694; 1.1: 1369.5162; 1.2: 1.8366; 1.3: 526.23; 1.4: 24.8647; 1.5: 1369.5162; 1.6: 526.23; 1.7: 315.738; 1.8: 8.4594; 1.9: 2631.15; 2: 83.7946; 2.1: 95.7682; 2.2: 4819.2422; 2.3: 87.4973; 2.4: -3449.726; 2.5: -62.6326
| 2 | 97.5 | 1: 134.51; 1.1: 1372.6745; 1.2: 1.8408; 1.3: 526.5; 1.4: 24.9093; 1.5: 1372.6745; 1.6: 526.5; 1.7: 315.9; 1.8: 8.4594; 1.9: 2632.5; 2: 83.8376; 2.1: 95.7735; 2.2: 4823.9226; 2.3: 87.5374; 2.4: -3451.2481; 2.5: -62.6281
| 2 | 97.55 | 1: 134.7526; 1.1: 1375.8551; 1.2: 1.8451; 1.3: 526.77; 1.4: 24.9542; 1.5: 1375.8551; 1.6: 526.77; 1.7: 316.062; 1.8: 8.4594; 1.9: 2633.85; 2: 83.8806; 2.1: 95.7788; 2.2: 4828.6032; 2.3: 87.5774; 2.4: -3452.7481; 2.5: -62.6232
| 2 | 97.6 | 1: 134.9971; 1.1: 1379.0579; 1.2: 1.8493; 1.3: 527.04; 1.4: 24.9995; 1.5: 1379.0579; 1.6: 527.04; 1.7: 316.224; 1.8: 8.4594; 1.9: 2635.2; 2: 83.9236; 2.1: 95.7841; 2.2: 4833.2839; 2.3: 87.6174; 2.4: -3454.226; 2.5: -62.6179
| 2 | 97.65 | 1: 135.2435; 1.1: 1382.2831; 1.2: 1.8537; 1.3: 527.31; 1.4: 25.0451; 1.5: 1382.2831; 1.6: 527.31; 1.7: 316.386; 1.8: 8.4594; 1.9: 2636.55; 2: 83.9666; 2.1: 95.7895; 2.2: 4837.9647; 2.3: 87.6573; 2.4: -3455.6815; 2.5: -62.6123
| 2 | 97.7 | 1: 135.4919; 1.1: 1385.5309; 1.2: 1.858; 1.3: 527.58; 1.4: 25.0911; 1.5: 1385.5309; 1.6: 527.58; 1.7: 316.548; 1.8: 8.4594; 1.9: 2637.9; 2: 84.0096; 2.1: 95.795; 2.2: 4842.6456; 2.3: 87.6972; 2.4: -3457.1147; 2.5: -62.6062
| 2 | 97.75 | 1: 135.7422; 1.1: 1388.8012; 1.2: 1.8624; 1.3: 527.85; 1.4: 25.1374; 1.5: 1388.8012; 1.6: 527.85; 1.7: 316.71; 1.8: 8.4594; 1.9: 2639.25; 2: 84.0525; 2.1: 95.8004; 2.2: 4847.3265; 2.3: 87.7371; 2.4: -3458.5254; 2.5: -62.5997
| 2 | 97.8 | 1: 135.9945; 1.1: 1392.0941; 1.2: 1.8668; 1.3: 528.12; 1.4: 25.1842; 1.5: 1392.0941; 1.6: 528.12; 1.7: 316.872; 1.8: 8.4594; 1.9: 2640.6; 2: 84.0955; 2.1: 95.806; 2.2: 4852.0076; 2.3: 87.7769; 2.4: -3459.9134; 2.5: -62.5928
| 2 | 97.85 | 1: 136.2488; 1.1: 1395.4099; 1.2: 1.8713; 1.3: 528.39; 1.4: 25.2313; 1.5: 1395.4099; 1.6: 528.39; 1.7: 317.034; 1.8: 8.4594; 1.9: 2641.95; 2: 84.1385; 2.1: 95.8115; 2.2: 4856.6887; 2.3: 87.8167; 2.4: -3461.2788; 2.5: -62.5855
| 2 | 97.9 | 1: 136.505; 1.1: 1398.7485; 1.2: 1.8758; 1.3: 528.66; 1.4: 25.2787; 1.5: 1398.7485; 1.6: 528.66; 1.7: 317.196; 1.8: 8.4594; 1.9: 2643.3; 2: 84.1815; 2.1: 95.8171; 2.2: 4861.3698; 2.3: 87.8565; 2.4: -3462.6213; 2.5: -62.5778
| 2 | 97.95 | 1: 136.7632; 1.1: 1402.11; 1.2: 1.8803; 1.3: 528.93; 1.4: 25.3265; 1.5: 1402.11; 1.6: 528.93; 1.7: 317.358; 1.8: 8.4594; 1.9: 2644.65; 2: 84.2245; 2.1: 95.8227; 2.2: 4866.0509; 2.3: 87.8962; 2.4: -3463.9409; 2.5: -62.5697
| 2 | 98 | 1: 137.0234; 1.1: 1405.4946; 1.2: 1.8848; 1.3: 529.2; 1.4: 25.3747; 1.5: 1405.4946; 1.6: 529.2; 1.7: 317.52; 1.8: 8.4594; 1.9: 2646; 2: 84.2675; 2.1: 95.8284; 2.2: 4870.7321; 2.3: 87.9359; 2.4: -3465.2374; 2.5: -62.5612
| 2 | 98.05 | 1: 137.2856; 1.1: 1408.9024; 1.2: 1.8894; 1.3: 529.47; 1.4: 25.4233; 1.5: 1408.9024; 1.6: 529.47; 1.7: 317.682; 1.8: 8.4594; 1.9: 2647.35; 2: 84.3105; 2.1: 95.8341; 2.2: 4875.4132; 2.3: 87.9755; 2.4: -3466.5108; 2.5: -62.5522
| 2 | 98.1 | 1: 137.5498; 1.1: 1412.3334; 1.2: 1.894; 1.3: 529.74; 1.4: 25.4722; 1.5: 1412.3334; 1.6: 529.74; 1.7: 317.844; 1.8: 8.4594; 1.9: 2648.7; 2: 84.3535; 2.1: 95.8398; 2.2: 4880.0943; 2.3: 88.0151; 2.4: -3467.7609; 2.5: -62.5429
| 2 | 98.15 | 1: 137.8159; 1.1: 1415.7877; 1.2: 1.8986; 1.3: 530.01; 1.4: 25.5215; 1.5: 1415.7877; 1.6: 530.01; 1.7: 318.006; 1.8: 8.4594; 1.9: 2650.05; 2: 84.3965; 2.1: 95.8456; 2.2: 4884.7753; 2.3: 88.0546; 2.4: -3468.9877; 2.5: -62.5331
| 2 | 98.2 | 1: 138.0841; 1.1: 1419.2654; 1.2: 1.9033; 1.3: 530.28; 1.4: 25.5711; 1.5: 1419.2654; 1.6: 530.28; 1.7: 318.168; 1.8: 8.4594; 1.9: 2651.4; 2: 84.4395; 2.1: 95.8514; 2.2: 4889.4563; 2.3: 88.0941; 2.4: -3470.1909; 2.5: -62.523
| 2 | 98.25 | 1: 138.3543; 1.1: 1422.7667; 1.2: 1.908; 1.3: 530.55; 1.4: 25.6212; 1.5: 1422.7667; 1.6: 530.55; 1.7: 318.33; 1.8: 8.4594; 1.9: 2652.75; 2: 84.4825; 2.1: 95.8573; 2.2: 4894.1372; 2.3: 88.1336; 2.4: -3471.3706; 2.5: -62.5124
| 2 | 98.3 | 1: 138.6265; 1.1: 1426.2916; 1.2: 1.9127; 1.3: 530.82; 1.4: 25.6716; 1.5: 1426.2916; 1.6: 530.82; 1.7: 318.492; 1.8: 8.4594; 1.9: 2654.1; 2: 84.5255; 2.1: 95.8632; 2.2: 4898.8181; 2.3: 88.173; 2.4: -3472.5265; 2.5: -62.5014
| 2 | 98.35 | 1: 138.9008; 1.1: 1429.8401; 1.2: 1.9174; 1.3: 531.09; 1.4: 25.7224; 1.5: 1429.8401; 1.6: 531.09; 1.7: 318.654; 1.8: 8.4594; 1.9: 2655.45; 2: 84.5685; 2.1: 95.8692; 2.2: 4903.4987; 2.3: 88.2124; 2.4: -3473.6586; 2.5: -62.49
| 2 | 98.4 | 1: 139.1771; 1.1: 1433.4126; 1.2: 1.9222; 1.3: 531.36; 1.4: 25.7735; 1.5: 1433.4126; 1.6: 531.36; 1.7: 318.816; 1.8: 8.4594; 1.9: 2656.8; 2: 84.6115; 2.1: 95.8751; 2.2: 4908.1793; 2.3: 88.2517; 2.4: -3474.7668; 2.5: -62.4782
| 2 | 98.45 | 1: 139.4554; 1.1: 1437.0089; 1.2: 1.9271; 1.3: 531.63; 1.4: 25.8251; 1.5: 1437.0089; 1.6: 531.63; 1.7: 318.978; 1.8: 8.4594; 1.9: 2658.15; 2: 84.6545; 2.1: 95.8812; 2.2: 4912.8597; 2.3: 88.291; 2.4: -3475.8509; 2.5: -62.4659
| 2 | 98.5 | 1: 139.7358; 1.1: 1440.6292; 1.2: 1.9319; 1.3: 531.9; 1.4: 25.877; 1.5: 1440.6292; 1.6: 531.9; 1.7: 319.14; 1.8: 8.4594; 1.9: 2659.5; 2: 84.6975; 2.1: 95.8872; 2.2: 4917.54; 2.3: 88.3303; 2.4: -3476.9108; 2.5: -62.4533
| 2 | 98.55 | 1: 140.0182; 1.1: 1444.2736; 1.2: 1.9368; 1.3: 532.17; 1.4: 25.9293; 1.5: 1444.2736; 1.6: 532.17; 1.7: 319.302; 1.8: 8.4594; 1.9: 2660.85; 2: 84.7404; 2.1: 95.8934; 2.2: 4922.2201; 2.3: 88.3695; 2.4: -3477.9465; 2.5: -62.4402
| 2 | 98.6 | 1: 140.3027; 1.1: 1447.9422; 1.2: 1.9417; 1.3: 532.44; 1.4: 25.982; 1.5: 1447.9422; 1.6: 532.44; 1.7: 319.464; 1.8: 8.4594; 1.9: 2662.2; 2: 84.7834; 2.1: 95.8995; 2.2: 4926.9; 2.3: 88.4086; 2.4: -3478.9578; 2.5: -62.4267
| 2 | 98.65 | 1: 140.5892; 1.1: 1451.6351; 1.2: 1.9467; 1.3: 532.71; 1.4: 26.035; 1.5: 1451.6351; 1.6: 532.71; 1.7: 319.626; 1.8: 8.4594; 1.9: 2663.55; 2: 84.8264; 2.1: 95.9057; 2.2: 4931.5796; 2.3: 88.4478; 2.4: -3479.9445; 2.5: -62.4127
| 2 | 98.7 | 1: 140.8778; 1.1: 1455.3524; 1.2: 1.9517; 1.3: 532.98; 1.4: 26.0885; 1.5: 1455.3524; 1.6: 532.98; 1.7: 319.788; 1.8: 8.4594; 1.9: 2664.9; 2: 84.8694; 2.1: 95.9119; 2.2: 4936.2591; 2.3: 88.4868; 2.4: -3480.9066; 2.5: -62.3983
| 2 | 98.75 | 1: 141.1685; 1.1: 1459.0942; 1.2: 1.9567; 1.3: 533.25; 1.4: 26.1423; 1.5: 1459.0942; 1.6: 533.25; 1.7: 319.95; 1.8: 8.4594; 1.9: 2666.25; 2: 84.9124; 2.1: 95.9182; 2.2: 4940.9383; 2.3: 88.5259; 2.4: -3481.844; 2.5: -62.3835
| 2 | 98.8 | 1: 141.4613; 1.1: 1462.8606; 1.2: 1.9617; 1.3: 533.52; 1.4: 26.1965; 1.5: 1462.8606; 1.6: 533.52; 1.7: 320.112; 1.8: 8.4594; 1.9: 2667.6; 2: 84.9554; 2.1: 95.9245; 2.2: 4945.6172; 2.3: 88.5649; 2.4: -3482.7566; 2.5: -62.3683
| 2 | 98.85 | 1: 141.7562; 1.1: 1466.6517; 1.2: 1.9668; 1.3: 533.79; 1.4: 26.2511; 1.5: 1466.6517; 1.6: 533.79; 1.7: 320.274; 1.8: 8.4594; 1.9: 2668.95; 2: 84.9984; 2.1: 95.9309; 2.2: 4950.2959; 2.3: 88.6038; 2.4: -3483.6441; 2.5: -62.3527
| 2 | 98.9 | 1: 142.0531; 1.1: 1470.4676; 1.2: 1.9719; 1.3: 534.06; 1.4: 26.3061; 1.5: 1470.4676; 1.6: 534.06; 1.7: 320.436; 1.8: 8.4594; 1.9: 2670.3; 2: 85.0414; 2.1: 95.9373; 2.2: 4954.9742; 2.3: 88.6427; 2.4: -3484.5066; 2.5: -62.3366
| 2 | 98.95 | 1: 142.3522; 1.1: 1474.3084; 1.2: 1.9771; 1.3: 534.33; 1.4: 26.3615; 1.5: 1474.3084; 1.6: 534.33; 1.7: 320.598; 1.8: 8.4594; 1.9: 2671.65; 2: 85.0844; 2.1: 95.9437; 2.2: 4959.6522; 2.3: 88.6815; 2.4: -3485.3439; 2.5: -62.32
| 2 | 99 | 1: 142.6534; 1.1: 1478.1741; 1.2: 1.9823; 1.3: 534.6; 1.4: 26.4173; 1.5: 1478.1741; 1.6: 534.6; 1.7: 320.76; 1.8: 8.4594; 1.9: 2673; 2: 85.1274; 2.1: 95.9502; 2.2: 4964.3299; 2.3: 88.7204; 2.4: -3486.1558; 2.5: -62.3031
| 2 | 99.05 | 1: 142.9567; 1.1: 1482.065; 1.2: 1.9875; 1.3: 534.87; 1.4: 26.4735; 1.5: 1482.065; 1.6: 534.87; 1.7: 320.922; 1.8: 8.4594; 1.9: 2674.35; 2: 85.1704; 2.1: 95.9568; 2.2: 4969.0073; 2.3: 88.7591; 2.4: -3486.9423; 2.5: -62.2857
| 2 | 99.1 | 1: 143.2621; 1.1: 1485.981; 1.2: 1.9927; 1.3: 535.14; 1.4: 26.53; 1.5: 1485.981; 1.6: 535.14; 1.7: 321.084; 1.8: 8.4594; 1.9: 2675.7; 2: 85.2134; 2.1: 95.9633; 2.2: 4973.6843; 2.3: 88.7978; 2.4: -3487.7033; 2.5: -62.2678
| 2 | 99.15 | 1: 143.5696; 1.1: 1489.9223; 1.2: 1.998; 1.3: 535.41; 1.4: 26.587; 1.5: 1489.9223; 1.6: 535.41; 1.7: 321.246; 1.8: 8.4594; 1.9: 2677.05; 2: 85.2564; 2.1: 95.97; 2.2: 4978.3608; 2.3: 88.8365; 2.4: -3488.4385; 2.5: -62.2495
| 2 | 99.2 | 1: 143.8793; 1.1: 1493.889; 1.2: 2.0033; 1.3: 535.68; 1.4: 26.6443; 1.5: 1493.889; 1.6: 535.68; 1.7: 321.408; 1.8: 8.4594; 1.9: 2678.4; 2: 85.2994; 2.1: 95.9766; 2.2: 4983.037; 2.3: 88.8751; 2.4: -3489.148; 2.5: -62.2308
| 2 | 99.25 | 1: 144.1911; 1.1: 1497.8812; 1.2: 2.0087; 1.3: 535.95; 1.4: 26.7021; 1.5: 1497.8812; 1.6: 535.95; 1.7: 321.57; 1.8: 8.4594; 1.9: 2679.75; 2: 85.3424; 2.1: 95.9833; 2.2: 4987.7128; 2.3: 88.9137; 2.4: -3489.8315; 2.5: -62.2117
| 2 | 99.3 | 1: 144.5051; 1.1: 1501.899; 1.2: 2.0141; 1.3: 536.22; 1.4: 26.7602; 1.5: 1501.899; 1.6: 536.22; 1.7: 321.732; 1.8: 8.4594; 1.9: 2681.1; 2: 85.3854; 2.1: 95.9901; 2.2: 4992.3881; 2.3: 88.9523; 2.4: -3490.4891; 2.5: -62.1921
| 2 | 99.35 | 1: 144.8212; 1.1: 1505.9425; 1.2: 2.0195; 1.3: 536.49; 1.4: 26.8187; 1.5: 1505.9425; 1.6: 536.49; 1.7: 321.894; 1.8: 8.4594; 1.9: 2682.45; 2: 85.4283; 2.1: 95.9969; 2.2: 4997.063; 2.3: 88.9907; 2.4: -3491.1204; 2.5: -62.172
| 2 | 99.4 | 1: 145.1395; 1.1: 1510.0118; 1.2: 2.025; 1.3: 536.76; 1.4: 26.8777; 1.5: 1510.0118; 1.6: 536.76; 1.7: 322.056; 1.8: 8.4594; 1.9: 2683.8; 2: 85.4713; 2.1: 96.0037; 2.2: 5001.7374; 2.3: 89.0292; 2.4: -3491.7255; 2.5: -62.1515
| 2 | 99.45 | 1: 145.4599; 1.1: 1514.1071; 1.2: 2.0305; 1.3: 537.03; 1.4: 26.937; 1.5: 1514.1071; 1.6: 537.03; 1.7: 322.218; 1.8: 8.4594; 1.9: 2685.15; 2: 85.5143; 2.1: 96.0106; 2.2: 5006.4113; 2.3: 89.0676; 2.4: -3492.3042; 2.5: -62.1305
| 2 | 99.5 | 1: 145.7826; 1.1: 1518.2283; 1.2: 2.036; 1.3: 537.3; 1.4: 26.9968; 1.5: 1518.2283; 1.6: 537.3; 1.7: 322.38; 1.8: 8.4594; 1.9: 2686.5; 2: 85.5573; 2.1: 96.0176; 2.2: 5011.0846; 2.3: 89.1059; 2.4: -3492.8564; 2.5: -62.1091
| 2 | 99.55 | 1: 146.1074; 1.1: 1522.3756; 1.2: 2.0415; 1.3: 537.57; 1.4: 27.0569; 1.5: 1522.3756; 1.6: 537.57; 1.7: 322.542; 1.8: 8.4594; 1.9: 2687.85; 2: 85.6003; 2.1: 96.0245; 2.2: 5015.7575; 2.3: 89.1442; 2.4: -3493.3819; 2.5: -62.0873
| 2 | 99.6 | 1: 146.4344; 1.1: 1526.5491; 1.2: 2.0471; 1.3: 537.84; 1.4: 27.1175; 1.5: 1526.5491; 1.6: 537.84; 1.7: 322.704; 1.8: 8.4594; 1.9: 2689.2; 2: 85.6433; 2.1: 96.0316; 2.2: 5020.4298; 2.3: 89.1825; 2.4: -3493.8807; 2.5: -62.065
| 2 | 99.65 | 1: 146.7636; 1.1: 1530.7489; 1.2: 2.0528; 1.3: 538.11; 1.4: 27.1784; 1.5: 1530.7489; 1.6: 538.11; 1.7: 322.866; 1.8: 8.4594; 1.9: 2690.55; 2: 85.6863; 2.1: 96.0386; 2.2: 5025.1015; 2.3: 89.2207; 2.4: -3494.3526; 2.5: -62.0422
| 2 | 99.7 | 1: 147.095; 1.1: 1534.9752; 1.2: 2.0584; 1.3: 538.38; 1.4: 27.2398; 1.5: 1534.9752; 1.6: 538.38; 1.7: 323.028; 1.8: 8.4594; 1.9: 2691.9; 2: 85.7293; 2.1: 96.0458; 2.2: 5029.7727; 2.3: 89.2588; 2.4: -3494.7974; 2.5: -62.019
| 2 | 99.75 | 1: 147.4286; 1.1: 1539.228; 1.2: 2.0641; 1.3: 538.65; 1.4: 27.3016; 1.5: 1539.228; 1.6: 538.65; 1.7: 323.19; 1.8: 8.4594; 1.9: 2693.25; 2: 85.7723; 2.1: 96.0529; 2.2: 5034.4432; 2.3: 89.2969; 2.4: -3495.2152; 2.5: -61.9953
| 2 | 99.8 | 1: 147.7644; 1.1: 1543.5074; 1.2: 2.0699; 1.3: 538.92; 1.4: 27.3638; 1.5: 1543.5074; 1.6: 538.92; 1.7: 323.352; 1.8: 8.4594; 1.9: 2694.6; 2: 85.8153; 2.1: 96.0601; 2.2: 5039.1131; 2.3: 89.335; 2.4: -3495.6057; 2.5: -61.9712
| 2 | 99.85 | 1: 148.1024; 1.1: 1547.8136; 1.2: 2.0757; 1.3: 539.19; 1.4: 27.4264; 1.5: 1547.8136; 1.6: 539.19; 1.7: 323.514; 1.8: 8.4594; 1.9: 2695.95; 2: 85.8583; 2.1: 96.0674; 2.2: 5043.7824; 2.3: 89.373; 2.4: -3495.9688; 2.5: -61.9466
| 2 | 99.9 | 1: 148.4427; 1.1: 1552.1465; 1.2: 2.0815; 1.3: 539.46; 1.4: 27.4894; 1.5: 1552.1465; 1.6: 539.46; 1.7: 323.676; 1.8: 8.4594; 1.9: 2697.3; 2: 85.9013; 2.1: 96.0747; 2.2: 5048.451; 2.3: 89.4109; 2.4: -3496.3045; 2.5: -61.9215
| 2 | 99.95 | 1: 148.7852; 1.1: 1556.5065; 1.2: 2.0873; 1.3: 539.73; 1.4: 27.5528; 1.5: 1556.5065; 1.6: 539.73; 1.7: 323.838; 1.8: 8.4594; 1.9: 2698.65; 2: 85.9443; 2.1: 96.0821; 2.2: 5053.1189; 2.3: 89.4488; 2.4: -3496.6125; 2.5: -61.896
| #REF! | 100 | 1: 149.1299; 1.1: 1560.8935; 1.2: 2.0932; 1.3: 540; 1.4: 27.6167; 1.5: 1560.8935; 1.6: 540; 1.7: 324; 1.8: 8.4594; 1.9: 2700; 2: 85.9873; 2.1: 96.0895; 2.2: 5057.7862; 2.3: 89.4867; 2.4: -3496.8927; 2.5: -61.87
y = -0,00000001269469447705x6 + 0,00000223565743495691x5 - 0,00014426315274818100x4 + 0,00409466252403945000x3 - 0,01188842226110860000x2 - 10,38033691397860000000x + 796,32914727655600000000
WIND SPEED m/s
| 14 |  | 1: συναρτηση με; 1.3: "Power shaft"; 1.4: "Power shaft"; 1.5: "Power shaft"; 1.9: Electric; 2: συναρτηση; 2.2: Power; 2.3: Torque
|  |  | βαση τις στροφές |  |  | rotation speed | torque | power |  |  |  | energy | Torque |  | supply | supply
|  | Turbine | 1: Turbine; 1.1: Turbine; 1.2: Turbine; 1.3: after; 1.4: after; 1.5: after; 1.6: Generators; 1.7: Generators; 1.8: Generators; 1.9: from; 2: output from; 2.1: συνάρτηση; 2.2: to; 2.3: to; 2.4: Rest of; 2.5: Rest of
|  | speed | 1: torque; 1.1: power; 1.2: power; 1.3: transmission; 1.4: transmission; 1.5: transmission; 1.6: speed; 1.7: voltage; 1.8: current; 1.9: generator; 2: generator; 2.1: Efficiency; 2.2: generator; 2.3: generator; 2.4: power; 2.5: torque
|  | rpm | 1: Nm; 1.1: watt; 1.2: Hp; 1.3: rpm; 1.4: Nm; 1.5: watt; 1.6: rpm; 1.7: acv; 1.8: ampere; 1.9: watt/hour; 2: Nm; 2.1: %; 2.2: watt; 2.3: Nm; 2.4: watt; 2.5: Nm
| 1 | 2 | 1: 3; 1.1: 4; 1.2: 5; 1.3: 6; 1.4: 7; 1.5: 8; 1.6: 9; 1.7: 10; 1.8: 11; 1.9: 12; 2: 13; 2.1: 14; 2.2: 15; 2.3: 16
26320 to 28320 | 1 | 0 | 1: 796.3291; 1.1: 0; 1.2: 0; 1.3: 0; 1.4: 147.4684; 1.5: 0; 1.6: 0; 1.7: 0; 1.8: 0; 1.9: 0; 2: 0; 2.1: 74.5037; 2.2: 0; 2.3: 0; 2.4: 0; 2.5: 147.4684
| 1 | 0.05 | 1: 795.8101; 1.1: 4.1647; 1.2: 0.005585; 1.3: 0.27; 1.4: 147.3722; 1.5: 4.1647; 1.6: 0.27; 1.7: 0.162; 1.8: 8.4594; 1.9: 1.35; 2: 0.042994; 2.1: 74.5732; 2.2: 0.0016293; 2.3: 0.057653; 2.4: 4.1631; 2.5: 147.3146
| 1 | 0.1 | 1: 795.291; 1.1: 8.324; 1.2: 0.011163; 1.3: 0.54; 1.4: 147.2761; 1.5: 8.324; 1.6: 0.54; 1.7: 0.324; 1.8: 8.4594; 1.9: 2.7; 2: 0.085987; 2.1: 74.6426; 2.2: 0.006511; 2.3: 0.1152; 2.4: 8.3175; 2.5: 147.1609
| 1 | 0.15 | 1: 794.7718; 1.1: 12.4779; 1.2: 0.016733; 1.3: 0.81; 1.4: 147.18; 1.5: 12.4779; 1.6: 0.81; 1.7: 0.486; 1.8: 8.4594; 1.9: 4.05; 2: 0.12898; 2.1: 74.7118; 2.2: 0.014636; 2.3: 0.17264; 2.4: 12.4633; 2.5: 147.0073
| 1 | 0.2 | 1: 794.2526; 1.1: 16.6264; 1.2: 0.022296; 1.3: 1.08; 1.4: 147.0838; 1.5: 16.6264; 1.6: 1.08; 1.7: 0.648; 1.8: 8.4594; 1.9: 5.4; 2: 0.17197; 2.1: 74.7808; 2.2: 0.025996; 2.3: 0.22997; 2.4: 16.6004; 2.5: 146.8539
| 1 | 0.25 | 1: 793.7334; 1.1: 20.7694; 1.2: 0.027852; 1.3: 1.35; 1.4: 146.9877; 1.5: 20.7694; 1.6: 1.35; 1.7: 0.81; 1.8: 8.4594; 1.9: 6.75; 2: 0.21497; 2.1: 74.8496; 2.2: 0.040581; 2.3: 0.2872; 2.4: 20.7288; 2.5: 146.7005
| 1 | 0.3 | 1: 793.2141; 1.1: 24.9069; 1.2: 0.033401; 1.3: 1.62; 1.4: 146.8915; 1.5: 24.9069; 1.6: 1.62; 1.7: 0.972; 1.8: 8.4594; 1.9: 8.1; 2: 0.25796; 2.1: 74.9181; 2.2: 0.058384; 2.3: 0.34432; 2.4: 24.8485; 2.5: 146.5472
| 1 | 0.35 | 1: 792.6947; 1.1: 29.0391; 1.2: 0.038942; 1.3: 1.89; 1.4: 146.7953; 1.5: 29.0391; 1.6: 1.89; 1.7: 1.134; 1.8: 8.4594; 1.9: 9.45; 2: 0.30096; 2.1: 74.9865; 2.2: 0.079394; 2.3: 0.40135; 2.4: 28.9597; 2.5: 146.394
| 1 | 0.4 | 1: 792.1754; 1.1: 33.1657; 1.2: 0.044476; 1.3: 2.16; 1.4: 146.6991; 1.5: 33.1657; 1.6: 2.16; 1.7: 1.296; 1.8: 8.4594; 1.9: 10.8; 2: 0.34395; 2.1: 75.0547; 2.2: 0.1036; 2.3: 0.45826; 2.4: 33.0621; 2.5: 146.2409
| 1 | 0.45 | 1: 791.656; 1.1: 37.287; 1.2: 0.050003; 1.3: 2.43; 1.4: 146.603; 1.5: 37.287; 1.6: 2.43; 1.7: 1.458; 1.8: 8.4594; 1.9: 12.15; 2: 0.38694; 2.1: 75.1228; 2.2: 0.13101; 2.3: 0.51508; 2.4: 37.156; 2.5: 146.0879
| 1 | 0.5 | 1: 791.1365; 1.1: 41.4028; 1.2: 0.055522; 1.3: 2.7; 1.4: 146.5068; 1.5: 41.4028; 1.6: 2.7; 1.7: 1.62; 1.8: 8.4594; 1.9: 13.5; 2: 0.42994; 2.1: 75.1906; 2.2: 0.16159; 2.3: 0.5718; 2.4: 41.2412; 2.5: 145.935
| 1 | 0.55 | 1: 790.617; 1.1: 45.5132; 1.2: 0.061034; 1.3: 2.97; 1.4: 146.4106; 1.5: 45.5132; 1.6: 2.97; 1.7: 1.782; 1.8: 8.4594; 1.9: 14.85; 2: 0.47293; 2.1: 75.2582; 2.2: 0.19535; 2.3: 0.62841; 2.4: 45.3178; 2.5: 145.7822
| 1 | 0.6 | 1: 790.0975; 1.1: 49.6181; 1.2: 0.066539; 1.3: 3.24; 1.4: 146.3144; 1.5: 49.6181; 1.6: 3.24; 1.7: 1.944; 1.8: 8.4594; 1.9: 16.2; 2: 0.51592; 2.1: 75.3256; 2.2: 0.23227; 2.3: 0.68492; 2.4: 49.3859; 2.5: 145.6294
| 1 | 0.65 | 1: 789.578; 1.1: 53.7176; 1.2: 0.072037; 1.3: 3.51; 1.4: 146.2181; 1.5: 53.7176; 1.6: 3.51; 1.7: 2.106; 1.8: 8.4594; 1.9: 17.55; 2: 0.55892; 2.1: 75.3929; 2.2: 0.27235; 2.3: 0.74134; 2.4: 53.4453; 2.5: 145.4768
| 1 | 0.7 | 1: 789.0585; 1.1: 57.8117; 1.2: 0.077527; 1.3: 3.78; 1.4: 146.1219; 1.5: 57.8117; 1.6: 3.78; 1.7: 2.268; 1.8: 8.4594; 1.9: 18.9; 2: 0.60191; 2.1: 75.4599; 2.2: 0.31558; 2.3: 0.79766; 2.4: 57.4961; 2.5: 145.3243
| 1 | 0.75 | 1: 788.5389; 1.1: 61.9003; 1.2: 0.08301; 1.3: 4.05; 1.4: 146.0257; 1.5: 61.9003; 1.6: 4.05; 1.7: 2.43; 1.8: 8.4594; 1.9: 20.25; 2: 0.6449; 2.1: 75.5268; 2.2: 0.36196; 2.3: 0.85388; 2.4: 61.5383; 2.5: 145.1718
| 1 | 0.8 | 1: 788.0193; 1.1: 65.9835; 1.2: 0.088485; 1.3: 4.32; 1.4: 145.9295; 1.5: 65.9835; 1.6: 4.32; 1.7: 2.592; 1.8: 8.4594; 1.9: 21.6; 2: 0.6879; 2.1: 75.5934; 2.2: 0.41146; 2.3: 0.91; 2.4: 65.572; 2.5: 145.0195
| 1 | 0.85 | 1: 787.4997; 1.1: 70.0612; 1.2: 0.093954; 1.3: 4.59; 1.4: 145.8333; 1.5: 70.0612; 1.6: 4.59; 1.7: 2.754; 1.8: 8.4594; 1.9: 22.95; 2: 0.73089; 2.1: 75.6599; 2.2: 0.4641; 2.3: 0.96602; 2.4: 69.5971; 2.5: 144.8673
| 1 | 0.9 | 1: 786.9801; 1.1: 74.1335; 1.2: 0.099415; 1.3: 4.86; 1.4: 145.7371; 1.5: 74.1335; 1.6: 4.86; 1.7: 2.916; 1.8: 8.4594; 1.9: 24.3; 2: 0.77389; 2.1: 75.7262; 2.2: 0.51985; 2.3: 1.022; 2.4: 73.6137; 2.5: 144.7151
| 1 | 0.95 | 1: 786.4605; 1.1: 78.2004; 1.2: 0.10487; 1.3: 5.13; 1.4: 145.6408; 1.5: 78.2004; 1.6: 5.13; 1.7: 3.078; 1.8: 8.4594; 1.9: 25.65; 2: 0.81688; 2.1: 75.7923; 2.2: 0.57871; 2.3: 1.0778; 2.4: 77.6217; 2.5: 144.563
| 1 | 1 | 1: 785.9409; 1.1: 82.2618; 1.2: 0.11031; 1.3: 5.4; 1.4: 145.5446; 1.5: 82.2618; 1.6: 5.4; 1.7: 3.24; 1.8: 8.4594; 1.9: 27; 2: 0.85987; 2.1: 75.8582; 2.2: 0.64067; 2.3: 1.1335; 2.4: 81.6211; 2.5: 144.4111
| 1 | 1.05 | 1: 785.4213; 1.1: 86.3178; 1.2: 0.11575; 1.3: 5.67; 1.4: 145.4484; 1.5: 86.3178; 1.6: 5.67; 1.7: 3.402; 1.8: 8.4594; 1.9: 28.35; 2: 0.90287; 2.1: 75.9239; 2.2: 0.70573; 2.3: 1.1892; 2.4: 85.6121; 2.5: 144.2592
| 1 | 1.1 | 1: 784.9016; 1.1: 90.3683; 1.2: 0.12119; 1.3: 5.94; 1.4: 145.3522; 1.5: 90.3683; 1.6: 5.94; 1.7: 3.564; 1.8: 8.4594; 1.9: 29.7; 2: 0.94586; 2.1: 75.9894; 2.2: 0.77387; 2.3: 1.2447; 2.4: 89.5945; 2.5: 144.1074
| 1 | 1.15 | 1: 784.382; 1.1: 94.4134; 1.2: 0.12661; 1.3: 6.21; 1.4: 145.2559; 1.5: 94.4134; 1.6: 6.21; 1.7: 3.726; 1.8: 8.4594; 1.9: 31.05; 2: 0.98885; 2.1: 76.0547; 2.2: 0.8451; 2.3: 1.3002; 2.4: 93.5684; 2.5: 143.9557
| 1 | 1.2 | 1: 783.8624; 1.1: 98.4531; 1.2: 0.13203; 1.3: 6.48; 1.4: 145.1597; 1.5: 98.4531; 1.6: 6.48; 1.7: 3.888; 1.8: 8.4594; 1.9: 32.4; 2: 1.0318; 2.1: 76.1199; 2.2: 0.91939; 2.3: 1.3556; 2.4: 97.5337; 2.5: 143.8041
| 1 | 1.25 | 1: 783.3428; 1.1: 102.4873; 1.2: 0.13744; 1.3: 6.75; 1.4: 145.0635; 1.5: 102.4873; 1.6: 6.75; 1.7: 4.05; 1.8: 8.4594; 1.9: 33.75; 2: 1.0748; 2.1: 76.1848; 2.2: 0.99675; 2.3: 1.4108; 2.4: 101.4906; 2.5: 143.6526
| 1 | 1.3 | 1: 782.8232; 1.1: 106.5161; 1.2: 0.14284; 1.3: 7.02; 1.4: 144.9673; 1.5: 106.5161; 1.6: 7.02; 1.7: 4.212; 1.8: 8.4594; 1.9: 35.1; 2: 1.1178; 2.1: 76.2496; 2.2: 1.0772; 2.3: 1.466; 2.4: 105.439; 2.5: 143.5012
| 1 | 1.35 | 1: 782.3036; 1.1: 110.5395; 1.2: 0.14824; 1.3: 7.29; 1.4: 144.871; 1.5: 110.5395; 1.6: 7.29; 1.7: 4.374; 1.8: 8.4594; 1.9: 36.45; 2: 1.1608; 2.1: 76.3142; 2.2: 1.1606; 2.3: 1.5211; 2.4: 109.3789; 2.5: 143.3499
| 1 | 1.4 | 1: 781.7841; 1.1: 114.5574; 1.2: 0.15362; 1.3: 7.56; 1.4: 144.7748; 1.5: 114.5574; 1.6: 7.56; 1.7: 4.536; 1.8: 8.4594; 1.9: 37.8; 2: 1.2038; 2.1: 76.3786; 2.2: 1.2472; 2.3: 1.5761; 2.4: 113.3103; 2.5: 143.1987
| 1 | 1.45 | 1: 781.2645; 1.1: 118.5699; 1.2: 0.159; 1.3: 7.83; 1.4: 144.6786; 1.5: 118.5699; 1.6: 7.83; 1.7: 4.698; 1.8: 8.4594; 1.9: 39.15; 2: 1.2468; 2.1: 76.4428; 2.2: 1.3367; 2.3: 1.631; 2.4: 117.2332; 2.5: 143.0476
| 1 | 1.5 | 1: 780.745; 1.1: 122.577; 1.2: 0.16438; 1.3: 8.1; 1.4: 144.5824; 1.5: 122.577; 1.6: 8.1; 1.7: 4.86; 1.8: 8.4594; 1.9: 40.5; 2: 1.2898; 2.1: 76.5068; 2.2: 1.4293; 2.3: 1.6859; 2.4: 121.1477; 2.5: 142.8965
| 1 | 1.55 | 1: 780.2255; 1.1: 126.5786; 1.2: 0.16974; 1.3: 8.37; 1.4: 144.4862; 1.5: 126.5786; 1.6: 8.37; 1.7: 5.022; 1.8: 8.4594; 1.9: 41.85; 2: 1.3328; 2.1: 76.5707; 2.2: 1.5249; 2.3: 1.7406; 2.4: 125.0537; 2.5: 142.7456
| 1 | 1.6 | 1: 779.706; 1.1: 130.5748; 1.2: 0.1751; 1.3: 8.64; 1.4: 144.39; 1.5: 130.5748; 1.6: 8.64; 1.7: 5.184; 1.8: 8.4594; 1.9: 43.2; 2: 1.3758; 2.1: 76.6343; 2.2: 1.6235; 2.3: 1.7953; 2.4: 128.9513; 2.5: 142.5947
| 1 | 1.65 | 1: 779.1866; 1.1: 134.5655; 1.2: 0.18046; 1.3: 8.91; 1.4: 144.2938; 1.5: 134.5655; 1.6: 8.91; 1.7: 5.346; 1.8: 8.4594; 1.9: 44.55; 2: 1.4188; 2.1: 76.6978; 2.2: 1.7251; 2.3: 1.8498; 2.4: 132.8404; 2.5: 142.444
| 1 | 1.7 | 1: 778.6672; 1.1: 138.5508; 1.2: 0.1858; 1.3: 9.18; 1.4: 144.1976; 1.5: 138.5508; 1.6: 9.18; 1.7: 5.508; 1.8: 8.4594; 1.9: 45.9; 2: 1.4618; 2.1: 76.7611; 2.2: 1.8298; 2.3: 1.9043; 2.4: 136.7211; 2.5: 142.2933
| 1 | 1.75 | 1: 778.1478; 1.1: 142.5307; 1.2: 0.19114; 1.3: 9.45; 1.4: 144.1014; 1.5: 142.5307; 1.6: 9.45; 1.7: 5.67; 1.8: 8.4594; 1.9: 47.25; 2: 1.5048; 2.1: 76.8242; 2.2: 1.9374; 2.3: 1.9587; 2.4: 140.5934; 2.5: 142.1427
| 1 | 1.8 | 1: 777.6284; 1.1: 146.5052; 1.2: 0.19647; 1.3: 9.72; 1.4: 144.0053; 1.5: 146.5052; 1.6: 9.72; 1.7: 5.832; 1.8: 8.4594; 1.9: 48.6; 2: 1.5478; 2.1: 76.8871; 2.2: 2.048; 2.3: 2.013; 2.4: 144.4572; 2.5: 141.9922
| 1 | 1.85 | 1: 777.1091; 1.1: 150.4742; 1.2: 0.20179; 1.3: 9.99; 1.4: 143.9091; 1.5: 150.4742; 1.6: 9.99; 1.7: 5.994; 1.8: 8.4594; 1.9: 49.95; 2: 1.5908; 2.1: 76.9499; 2.2: 2.1616; 2.3: 2.0673; 2.4: 148.3126; 2.5: 141.8418
| 1 | 1.9 | 1: 776.5898; 1.1: 154.4378; 1.2: 0.2071; 1.3: 10.26; 1.4: 143.8129; 1.5: 154.4378; 1.6: 10.26; 1.7: 6.156; 1.8: 8.4594; 1.9: 51.3; 2: 1.6338; 2.1: 77.0124; 2.2: 2.2782; 2.3: 2.1214; 2.4: 152.1597; 2.5: 141.6915
| 1 | 1.95 | 1: 776.0706; 1.1: 158.396; 1.2: 0.21241; 1.3: 10.53; 1.4: 143.7168; 1.5: 158.396; 1.6: 10.53; 1.7: 6.318; 1.8: 8.4594; 1.9: 52.65; 2: 1.6768; 2.1: 77.0748; 2.2: 2.3977; 2.3: 2.1755; 2.4: 155.9983; 2.5: 141.5413
| 1 | 2 | 1: 775.5514; 1.1: 162.3488; 1.2: 0.21771; 1.3: 10.8; 1.4: 143.6206; 1.5: 162.3488; 1.6: 10.8; 1.7: 6.48; 1.8: 8.4594; 1.9: 54; 2: 1.7197; 2.1: 77.137; 2.2: 2.5202; 2.3: 2.2295; 2.4: 159.8286; 2.5: 141.3912
| 1 | 2.05 | 1: 775.0323; 1.1: 166.2961; 1.2: 0.22301; 1.3: 11.07; 1.4: 143.5245; 1.5: 166.2961; 1.6: 11.07; 1.7: 6.642; 1.8: 8.4594; 1.9: 55.35; 2: 1.7627; 2.1: 77.199; 2.2: 2.6456; 2.3: 2.2834; 2.4: 163.6504; 2.5: 141.2411
| 1 | 2.1 | 1: 774.5132; 1.1: 170.238; 1.2: 0.22829; 1.3: 11.34; 1.4: 143.4284; 1.5: 170.238; 1.6: 11.34; 1.7: 6.804; 1.8: 8.4594; 1.9: 56.7; 2: 1.8057; 2.1: 77.2609; 2.2: 2.7741; 2.3: 2.3372; 2.4: 167.4639; 2.5: 141.0912
| 1 | 2.15 | 1: 773.9942; 1.1: 174.1745; 1.2: 0.23357; 1.3: 11.61; 1.4: 143.3323; 1.5: 174.1745; 1.6: 11.61; 1.7: 6.966; 1.8: 8.4594; 1.9: 58.05; 2: 1.8487; 2.1: 77.3225; 2.2: 2.9054; 2.3: 2.3909; 2.4: 171.2691; 2.5: 140.9413
| 1 | 2.2 | 1: 773.4752; 1.1: 178.1056; 1.2: 0.23884; 1.3: 11.88; 1.4: 143.2361; 1.5: 178.1056; 1.6: 11.88; 1.7: 7.128; 1.8: 8.4594; 1.9: 59.4; 2: 1.8917; 2.1: 77.384; 2.2: 3.0397; 2.3: 2.4446; 2.4: 175.0659; 2.5: 140.7916
| 1 | 2.25 | 1: 772.9563; 1.1: 182.0312; 1.2: 0.24411; 1.3: 12.15; 1.4: 143.1401; 1.5: 182.0312; 1.6: 12.15; 1.7: 7.29; 1.8: 8.4594; 1.9: 60.75; 2: 1.9347; 2.1: 77.4453; 2.2: 3.1769; 2.3: 2.4982; 2.4: 178.8543; 2.5: 140.6419
| 1 | 2.3 | 1: 772.4374; 1.1: 185.9514; 1.2: 0.24936; 1.3: 12.42; 1.4: 143.044; 1.5: 185.9514; 1.6: 12.42; 1.7: 7.452; 1.8: 8.4594; 1.9: 62.1; 2: 1.9777; 2.1: 77.5064; 2.2: 3.3171; 2.3: 2.5517; 2.4: 182.6344; 2.5: 140.4923
| 1 | 2.35 | 1: 771.9186; 1.1: 189.8662; 1.2: 0.25461; 1.3: 12.69; 1.4: 142.9479; 1.5: 189.8662; 1.6: 12.69; 1.7: 7.614; 1.8: 8.4594; 1.9: 63.45; 2: 2.0207; 2.1: 77.5673; 2.2: 3.4601; 2.3: 2.6051; 2.4: 186.4061; 2.5: 140.3428
| 1 | 2.4 | 1: 771.3999; 1.1: 193.7756; 1.2: 0.25986; 1.3: 12.96; 1.4: 142.8518; 1.5: 193.7756; 1.6: 12.96; 1.7: 7.776; 1.8: 8.4594; 1.9: 64.8; 2: 2.0637; 2.1: 77.6281; 2.2: 3.6061; 2.3: 2.6584; 2.4: 190.1695; 2.5: 140.1934
| 1 | 2.45 | 1: 770.8812; 1.1: 197.6796; 1.2: 0.26509; 1.3: 13.23; 1.4: 142.7558; 1.5: 197.6796; 1.6: 13.23; 1.7: 7.938; 1.8: 8.4594; 1.9: 66.15; 2: 2.1067; 2.1: 77.6886; 2.2: 3.755; 2.3: 2.7117; 2.4: 193.9246; 2.5: 140.0441
| 1 | 2.5 | 1: 770.3626; 1.1: 201.5782; 1.2: 0.27032; 1.3: 13.5; 1.4: 142.6597; 1.5: 201.5782; 1.6: 13.5; 1.7: 8.1; 1.8: 8.4594; 1.9: 67.5; 2: 2.1497; 2.1: 77.749; 2.2: 3.9068; 2.3: 2.7649; 2.4: 197.6714; 2.5: 139.8948
| 1 | 2.55 | 1: 769.844; 1.1: 205.4714; 1.2: 0.27554; 1.3: 13.77; 1.4: 142.5637; 1.5: 205.4714; 1.6: 13.77; 1.7: 8.262; 1.8: 8.4594; 1.9: 68.85; 2: 2.1927; 2.1: 77.8093; 2.2: 4.0615; 2.3: 2.818; 2.4: 201.4099; 2.5: 139.7457
| 1 | 2.6 | 1: 769.3255; 1.1: 209.3591; 1.2: 0.28076; 1.3: 14.04; 1.4: 142.4677; 1.5: 209.3591; 1.6: 14.04; 1.7: 8.424; 1.8: 8.4594; 1.9: 70.2; 2: 2.2357; 2.1: 77.8693; 2.2: 4.2191; 2.3: 2.8711; 2.4: 205.1401; 2.5: 139.5966
| 1 | 2.65 | 1: 768.8071; 1.1: 213.2415; 1.2: 0.28596; 1.3: 14.31; 1.4: 142.3717; 1.5: 213.2415; 1.6: 14.31; 1.7: 8.586; 1.8: 8.4594; 1.9: 71.55; 2: 2.2787; 2.1: 77.9292; 2.2: 4.3795; 2.3: 2.924; 2.4: 208.8619; 2.5: 139.4477
| 1 | 2.7 | 1: 768.2888; 1.1: 217.1184; 1.2: 0.29116; 1.3: 14.58; 1.4: 142.2757; 1.5: 217.1184; 1.6: 14.58; 1.7: 8.748; 1.8: 8.4594; 1.9: 72.9; 2: 2.3217; 2.1: 77.9889; 2.2: 4.5429; 2.3: 2.9769; 2.4: 212.5755; 2.5: 139.2988
| 1 | 2.75 | 1: 767.7706; 1.1: 220.99; 1.2: 0.29635; 1.3: 14.85; 1.4: 142.1797; 1.5: 220.99; 1.6: 14.85; 1.7: 8.91; 1.8: 8.4594; 1.9: 74.25; 2: 2.3646; 2.1: 78.0484; 2.2: 4.7091; 2.3: 3.0297; 2.4: 216.2809; 2.5: 139.15
| 1 | 2.8 | 1: 767.2524; 1.1: 224.8561; 1.2: 0.30154; 1.3: 15.12; 1.4: 142.0838; 1.5: 224.8561; 1.6: 15.12; 1.7: 9.072; 1.8: 8.4594; 1.9: 75.6; 2: 2.4076; 2.1: 78.1077; 2.2: 4.8782; 2.3: 3.0825; 2.4: 219.9779; 2.5: 139.0013
| 1 | 2.85 | 1: 766.7343; 1.1: 228.7168; 1.2: 0.30671; 1.3: 15.39; 1.4: 141.9878; 1.5: 228.7168; 1.6: 15.39; 1.7: 9.234; 1.8: 8.4594; 1.9: 76.95; 2: 2.4506; 2.1: 78.1669; 2.2: 5.0501; 2.3: 3.1351; 2.4: 223.6667; 2.5: 138.8527
| 1 | 2.9 | 1: 766.2163; 1.1: 232.5722; 1.2: 0.31188; 1.3: 15.66; 1.4: 141.8919; 1.5: 232.5722; 1.6: 15.66; 1.7: 9.396; 1.8: 8.4594; 1.9: 78.3; 2: 2.4936; 2.1: 78.2259; 2.2: 5.2249; 2.3: 3.1877; 2.4: 227.3472; 2.5: 138.7042
| 1 | 2.95 | 1: 765.6984; 1.1: 236.4221; 1.2: 0.31705; 1.3: 15.93; 1.4: 141.796; 1.5: 236.4221; 1.6: 15.93; 1.7: 9.558; 1.8: 8.4594; 1.9: 79.65; 2: 2.5366; 2.1: 78.2847; 2.2: 5.4026; 2.3: 3.2403; 2.4: 231.0195; 2.5: 138.5557
| 1 | 3 | 1: 765.1805; 1.1: 240.2667; 1.2: 0.3222; 1.3: 16.2; 1.4: 141.7001; 1.5: 240.2667; 1.6: 16.2; 1.7: 9.72; 1.8: 8.4594; 1.9: 81; 2: 2.5796; 2.1: 78.3433; 2.2: 5.5831; 2.3: 3.2927; 2.4: 234.6836; 2.5: 138.4074
| 1 | 3.05 | 1: 764.6628; 1.1: 244.1059; 1.2: 0.32735; 1.3: 16.47; 1.4: 141.6042; 1.5: 244.1059; 1.6: 16.47; 1.7: 9.882; 1.8: 8.4594; 1.9: 82.35; 2: 2.6226; 2.1: 78.4018; 2.2: 5.7665; 2.3: 3.3451; 2.4: 238.3394; 2.5: 138.2591
| 1 | 3.1 | 1: 764.1451; 1.1: 247.9396; 1.2: 0.33249; 1.3: 16.74; 1.4: 141.5084; 1.5: 247.9396; 1.6: 16.74; 1.7: 10.044; 1.8: 8.4594; 1.9: 83.7; 2: 2.6656; 2.1: 78.4601; 2.2: 5.9527; 2.3: 3.3974; 2.4: 241.987; 2.5: 138.111
| 1 | 3.15 | 1: 763.6276; 1.1: 251.768; 1.2: 0.33763; 1.3: 17.01; 1.4: 141.4125; 1.5: 251.768; 1.6: 17.01; 1.7: 10.206; 1.8: 8.4594; 1.9: 85.05; 2: 2.7086; 2.1: 78.5182; 2.2: 6.1417; 2.3: 3.4496; 2.4: 245.6263; 2.5: 137.9629
| 1 | 3.2 | 1: 763.1101; 1.1: 255.591; 1.2: 0.34275; 1.3: 17.28; 1.4: 141.3167; 1.5: 255.591; 1.6: 17.28; 1.7: 10.368; 1.8: 8.4594; 1.9: 86.4; 2: 2.7516; 2.1: 78.5762; 2.2: 6.3335; 2.3: 3.5018; 2.4: 249.2575; 2.5: 137.8149
| 1 | 3.25 | 1: 762.5927; 1.1: 259.4086; 1.2: 0.34787; 1.3: 17.55; 1.4: 141.2209; 1.5: 259.4086; 1.6: 17.55; 1.7: 10.53; 1.8: 8.4594; 1.9: 87.75; 2: 2.7946; 2.1: 78.634; 2.2: 6.5282; 2.3: 3.5539; 2.4: 252.8804; 2.5: 137.667
| 1 | 3.3 | 1: 762.0755; 1.1: 263.2209; 1.2: 0.35298; 1.3: 17.82; 1.4: 141.1251; 1.5: 263.2209; 1.6: 17.82; 1.7: 10.692; 1.8: 8.4594; 1.9: 89.1; 2: 2.8376; 2.1: 78.6916; 2.2: 6.7257; 2.3: 3.606; 2.4: 256.4952; 2.5: 137.5191
| 1 | 3.35 | 1: 761.5583; 1.1: 267.0277; 1.2: 0.35809; 1.3: 18.09; 1.4: 141.0293; 1.5: 267.0277; 1.6: 18.09; 1.7: 10.854; 1.8: 8.4594; 1.9: 90.45; 2: 2.8806; 2.1: 78.749; 2.2: 6.926; 2.3: 3.6579; 2.4: 260.1018; 2.5: 137.3714
| 1 | 3.4 | 1: 761.0412; 1.1: 270.8292; 1.2: 0.36319; 1.3: 18.36; 1.4: 140.9336; 1.5: 270.8292; 1.6: 18.36; 1.7: 11.016; 1.8: 8.4594; 1.9: 91.8; 2: 2.9236; 2.1: 78.8063; 2.2: 7.1291; 2.3: 3.7098; 2.4: 263.7001; 2.5: 137.2237
| 1 | 3.45 | 1: 760.5243; 1.1: 274.6253; 1.2: 0.36828; 1.3: 18.63; 1.4: 140.8378; 1.5: 274.6253; 1.6: 18.63; 1.7: 11.178; 1.8: 8.4594; 1.9: 93.15; 2: 2.9666; 2.1: 78.8634; 2.2: 7.335; 2.3: 3.7616; 2.4: 267.2903; 2.5: 137.0762
| 1 | 3.5 | 1: 760.0074; 1.1: 278.416; 1.2: 0.37336; 1.3: 18.9; 1.4: 140.7421; 1.5: 278.416; 1.6: 18.9; 1.7: 11.34; 1.8: 8.4594; 1.9: 94.5; 2: 3.0096; 2.1: 78.9203; 2.2: 7.5437; 2.3: 3.8134; 2.4: 270.8724; 2.5: 136.9287
| 1 | 3.55 | 1: 759.4906; 1.1: 282.2014; 1.2: 0.37844; 1.3: 19.17; 1.4: 140.6464; 1.5: 282.2014; 1.6: 19.17; 1.7: 11.502; 1.8: 8.4594; 1.9: 95.85; 2: 3.0525; 2.1: 78.977; 2.2: 7.7552; 2.3: 3.8651; 2.4: 274.4462; 2.5: 136.7813
| 1 | 3.6 | 1: 758.974; 1.1: 285.9814; 1.2: 0.38351; 1.3: 19.44; 1.4: 140.5507; 1.5: 285.9814; 1.6: 19.44; 1.7: 11.664; 1.8: 8.4594; 1.9: 97.2; 2: 3.0955; 2.1: 79.0336; 2.2: 7.9695; 2.3: 3.9167; 2.4: 278.0119; 2.5: 136.634
| 1 | 3.65 | 1: 758.4575; 1.1: 289.756; 1.2: 0.38857; 1.3: 19.71; 1.4: 140.4551; 1.5: 289.756; 1.6: 19.71; 1.7: 11.826; 1.8: 8.4594; 1.9: 98.55; 2: 3.1385; 2.1: 79.09; 2.2: 8.1865; 2.3: 3.9683; 2.4: 281.5695; 2.5: 136.4868
| 1 | 3.7 | 1: 757.941; 1.1: 293.5253; 1.2: 0.39362; 1.3: 19.98; 1.4: 140.3595; 1.5: 293.5253; 1.6: 19.98; 1.7: 11.988; 1.8: 8.4594; 1.9: 99.9; 2: 3.1815; 2.1: 79.1463; 2.2: 8.4064; 2.3: 4.0198; 2.4: 285.1189; 2.5: 136.3396
| 1 | 3.75 | 1: 757.4247; 1.1: 297.2892; 1.2: 0.39867; 1.3: 20.25; 1.4: 140.2638; 1.5: 297.2892; 1.6: 20.25; 1.7: 12.15; 1.8: 8.4594; 1.9: 101.25; 2: 3.2245; 2.1: 79.2024; 2.2: 8.629; 2.3: 4.0712; 2.4: 288.6602; 2.5: 136.1926
| 1 | 3.8 | 1: 756.9085; 1.1: 301.0478; 1.2: 0.40371; 1.3: 20.52; 1.4: 140.1682; 1.5: 301.0478; 1.6: 20.52; 1.7: 12.312; 1.8: 8.4594; 1.9: 102.6; 2: 3.2675; 2.1: 79.2583; 2.2: 8.8544; 2.3: 4.1226; 2.4: 292.1934; 2.5: 136.0456
| 1 | 3.85 | 1: 756.3925; 1.1: 304.8009; 1.2: 0.40874; 1.3: 20.79; 1.4: 140.0727; 1.5: 304.8009; 1.6: 20.79; 1.7: 12.474; 1.8: 8.4594; 1.9: 103.95; 2: 3.3105; 2.1: 79.314; 2.2: 9.0826; 2.3: 4.1739; 2.4: 295.7184; 2.5: 135.8987
| 1 | 3.9 | 1: 755.8765; 1.1: 308.5488; 1.2: 0.41377; 1.3: 21.06; 1.4: 139.9771; 1.5: 308.5488; 1.6: 21.06; 1.7: 12.636; 1.8: 8.4594; 1.9: 105.3; 2: 3.3535; 2.1: 79.3696; 2.2: 9.3135; 2.3: 4.2252; 2.4: 299.2353; 2.5: 135.752
| 1 | 3.95 | 1: 755.3607; 1.1: 312.2913; 1.2: 0.41879; 1.3: 21.33; 1.4: 139.8816; 1.5: 312.2913; 1.6: 21.33; 1.7: 12.798; 1.8: 8.4594; 1.9: 106.65; 2: 3.3965; 2.1: 79.425; 2.2: 9.5471; 2.3: 4.2764; 2.4: 302.7441; 2.5: 135.6052
| 1 | 4 | 1: 754.8449; 1.1: 316.0284; 1.2: 0.4238; 1.3: 21.6; 1.4: 139.7861; 1.5: 316.0284; 1.6: 21.6; 1.7: 12.96; 1.8: 8.4594; 1.9: 108; 2: 3.4395; 2.1: 79.4802; 2.2: 9.7836; 2.3: 4.3275; 2.4: 306.2449; 2.5: 135.4586
| 1 | 4.05 | 1: 754.3294; 1.1: 319.7602; 1.2: 0.42881; 1.3: 21.87; 1.4: 139.6906; 1.5: 319.7602; 1.6: 21.87; 1.7: 13.122; 1.8: 8.4594; 1.9: 109.35; 2: 3.4825; 2.1: 79.5353; 2.2: 10.0227; 2.3: 4.3785; 2.4: 309.7375; 2.5: 135.3121
| 1 | 4.1 | 1: 753.8139; 1.1: 323.4867; 1.2: 0.4338; 1.3: 22.14; 1.4: 139.5952; 1.5: 323.4867; 1.6: 22.14; 1.7: 13.284; 1.8: 8.4594; 1.9: 110.7; 2: 3.5255; 2.1: 79.5902; 2.2: 10.2647; 2.3: 4.4295; 2.4: 313.222; 2.5: 135.1656
| 1 | 4.15 | 1: 753.2986; 1.1: 327.2078; 1.2: 0.43879; 1.3: 22.41; 1.4: 139.4997; 1.5: 327.2078; 1.6: 22.41; 1.7: 13.446; 1.8: 8.4594; 1.9: 112.05; 2: 3.5685; 2.1: 79.645; 2.2: 10.5093; 2.3: 4.4805; 2.4: 316.6985; 2.5: 135.0193
| 1 | 4.2 | 1: 752.7833; 1.1: 330.9236; 1.2: 0.44378; 1.3: 22.68; 1.4: 139.4043; 1.5: 330.9236; 1.6: 22.68; 1.7: 13.608; 1.8: 8.4594; 1.9: 113.4; 2: 3.6115; 2.1: 79.6995; 2.2: 10.7567; 2.3: 4.5313; 2.4: 320.1669; 2.5: 134.873
| 1 | 4.25 | 1: 752.2683; 1.1: 334.634; 1.2: 0.44875; 1.3: 22.95; 1.4: 139.3089; 1.5: 334.634; 1.6: 22.95; 1.7: 13.77; 1.8: 8.4594; 1.9: 114.75; 2: 3.6545; 2.1: 79.754; 2.2: 11.0068; 2.3: 4.5822; 2.4: 323.6272; 2.5: 134.7268
| 1 | 4.3 | 1: 751.7533; 1.1: 338.3391; 1.2: 0.45372; 1.3: 23.22; 1.4: 139.2136; 1.5: 338.3391; 1.6: 23.22; 1.7: 13.932; 1.8: 8.4594; 1.9: 116.1; 2: 3.6975; 2.1: 79.8082; 2.2: 11.2597; 2.3: 4.6329; 2.4: 327.0794; 2.5: 134.5807
| 1 | 4.35 | 1: 751.2385; 1.1: 342.0389; 1.2: 0.45868; 1.3: 23.49; 1.4: 139.1182; 1.5: 342.0389; 1.6: 23.49; 1.7: 14.094; 1.8: 8.4594; 1.9: 117.45; 2: 3.7404; 2.1: 79.8623; 2.2: 11.5152; 2.3: 4.6836; 2.4: 330.5237; 2.5: 134.4346
| 1 | 4.4 | 1: 750.7238; 1.1: 345.7333; 1.2: 0.46364; 1.3: 23.76; 1.4: 139.0229; 1.5: 345.7333; 1.6: 23.76; 1.7: 14.256; 1.8: 8.4594; 1.9: 118.8; 2: 3.7834; 2.1: 79.9162; 2.2: 11.7735; 2.3: 4.7343; 2.4: 333.9598; 2.5: 134.2887
| 1 | 4.45 | 1: 750.2093; 1.1: 349.4225; 1.2: 0.46858; 1.3: 24.03; 1.4: 138.9276; 1.5: 349.4225; 1.6: 24.03; 1.7: 14.418; 1.8: 8.4594; 1.9: 120.15; 2: 3.8264; 2.1: 79.97; 2.2: 12.0345; 2.3: 4.7848; 2.4: 337.3879; 2.5: 134.1428
| 1 | 4.5 | 1: 749.6949; 1.1: 353.1063; 1.2: 0.47352; 1.3: 24.3; 1.4: 138.8324; 1.5: 353.1063; 1.6: 24.3; 1.7: 14.58; 1.8: 8.4594; 1.9: 121.5; 2: 3.8694; 2.1: 80.0236; 2.2: 12.2983; 2.3: 4.8354; 2.4: 340.808; 2.5: 133.997
| 1 | 4.55 | 1: 749.1806; 1.1: 356.7848; 1.2: 0.47846; 1.3: 24.57; 1.4: 138.7372; 1.5: 356.7848; 1.6: 24.57; 1.7: 14.742; 1.8: 8.4594; 1.9: 122.85; 2: 3.9124; 2.1: 80.077; 2.2: 12.5647; 2.3: 4.8858; 2.4: 344.2201; 2.5: 133.8513
| 1 | 4.6 | 1: 748.6665; 1.1: 360.458; 1.2: 0.48338; 1.3: 24.84; 1.4: 138.6419; 1.5: 360.458; 1.6: 24.84; 1.7: 14.904; 1.8: 8.4594; 1.9: 124.2; 2: 3.9554; 2.1: 80.1303; 2.2: 12.8338; 2.3: 4.9362; 2.4: 347.6242; 2.5: 133.7057
| 1 | 4.65 | 1: 748.1525; 1.1: 364.1258; 1.2: 0.4883; 1.3: 25.11; 1.4: 138.5468; 1.5: 364.1258; 1.6: 25.11; 1.7: 15.066; 1.8: 8.4594; 1.9: 125.55; 2: 3.9984; 2.1: 80.1834; 2.2: 13.1056; 2.3: 4.9866; 2.4: 351.0202; 2.5: 133.5602
| 1 | 4.7 | 1: 747.6387; 1.1: 367.7884; 1.2: 0.49321; 1.3: 25.38; 1.4: 138.4516; 1.5: 367.7884; 1.6: 25.38; 1.7: 15.228; 1.8: 8.4594; 1.9: 126.9; 2: 4.0414; 2.1: 80.2363; 2.2: 13.3801; 2.3: 5.0369; 2.4: 354.4082; 2.5: 133.4147
| 1 | 4.75 | 1: 747.125; 1.1: 371.4456; 1.2: 0.49812; 1.3: 25.65; 1.4: 138.3565; 1.5: 371.4456; 1.6: 25.65; 1.7: 15.39; 1.8: 8.4594; 1.9: 128.25; 2: 4.0844; 2.1: 80.2891; 2.2: 13.6574; 2.3: 5.0871; 2.4: 357.7883; 2.5: 133.2694
| 1 | 4.8 | 1: 746.6114; 1.1: 375.0976; 1.2: 0.50301; 1.3: 25.92; 1.4: 138.2614; 1.5: 375.0976; 1.6: 25.92; 1.7: 15.552; 1.8: 8.4594; 1.9: 129.6; 2: 4.1274; 2.1: 80.3418; 2.2: 13.9373; 2.3: 5.1373; 2.4: 361.1603; 2.5: 133.1241
| 1 | 4.85 | 1: 746.098; 1.1: 378.7442; 1.2: 0.5079; 1.3: 26.19; 1.4: 138.1663; 1.5: 378.7442; 1.6: 26.19; 1.7: 15.714; 1.8: 8.4594; 1.9: 130.95; 2: 4.1704; 2.1: 80.3942; 2.2: 14.2198; 2.3: 5.1874; 2.4: 364.5244; 2.5: 132.9789
| 1 | 4.9 | 1: 745.5848; 1.1: 382.3856; 1.2: 0.51279; 1.3: 26.46; 1.4: 138.0713; 1.5: 382.3856; 1.6: 26.46; 1.7: 15.876; 1.8: 8.4594; 1.9: 132.3; 2: 4.2134; 2.1: 80.4465; 2.2: 14.5051; 2.3: 5.2375; 2.4: 367.8805; 2.5: 132.8338
| 1 | 4.95 | 1: 745.0717; 1.1: 386.0216; 1.2: 0.51766; 1.3: 26.73; 1.4: 137.9762; 1.5: 386.0216; 1.6: 26.73; 1.7: 16.038; 1.8: 8.4594; 1.9: 133.65; 2: 4.2564; 2.1: 80.4987; 2.2: 14.7931; 2.3: 5.2875; 2.4: 371.2286; 2.5: 132.6887
| 1 | 5 | 1: 744.5587; 1.1: 389.6524; 1.2: 0.52253; 1.3: 27; 1.4: 137.8812; 1.5: 389.6524; 1.6: 27; 1.7: 16.2; 1.8: 8.4594; 1.9: 135; 2: 4.2994; 2.1: 80.5507; 2.2: 15.0837; 2.3: 5.3375; 2.4: 374.5687; 2.5: 132.5438
| 1 | 5.05 | 1: 744.0459; 1.1: 393.2779; 1.2: 0.52739; 1.3: 27.27; 1.4: 137.7863; 1.5: 393.2779; 1.6: 27.27; 1.7: 16.362; 1.8: 8.4594; 1.9: 136.35; 2: 4.3424; 2.1: 80.6025; 2.2: 15.377; 2.3: 5.3874; 2.4: 377.9009; 2.5: 132.3989
| 1 | 5.1 | 1: 743.5333; 1.1: 396.8981; 1.2: 0.53225; 1.3: 27.54; 1.4: 137.6913; 1.5: 396.8981; 1.6: 27.54; 1.7: 16.524; 1.8: 8.4594; 1.9: 137.7; 2: 4.3854; 2.1: 80.6542; 2.2: 15.6729; 2.3: 5.4372; 2.4: 381.2251; 2.5: 132.2541
| 1 | 5.15 | 1: 743.0208; 1.1: 400.513; 1.2: 0.5371; 1.3: 27.81; 1.4: 137.5964; 1.5: 400.513; 1.6: 27.81; 1.7: 16.686; 1.8: 8.4594; 1.9: 139.05; 2: 4.4283; 2.1: 80.7057; 2.2: 15.9715; 2.3: 5.487; 2.4: 384.5414; 2.5: 132.1094
| 1 | 5.2 | 1: 742.5084; 1.1: 404.1226; 1.2: 0.54194; 1.3: 28.08; 1.4: 137.5016; 1.5: 404.1226; 1.6: 28.08; 1.7: 16.848; 1.8: 8.4594; 1.9: 140.4; 2: 4.4713; 2.1: 80.757; 2.2: 16.2728; 2.3: 5.5368; 2.4: 387.8498; 2.5: 131.9648
| 1 | 5.25 | 1: 741.9963; 1.1: 407.727; 1.2: 0.54677; 1.3: 28.35; 1.4: 137.4067; 1.5: 407.727; 1.6: 28.35; 1.7: 17.01; 1.8: 8.4594; 1.9: 141.75; 2: 4.5143; 2.1: 80.8082; 2.2: 16.5767; 2.3: 5.5865; 2.4: 391.1502; 2.5: 131.8202
| 1 | 5.3 | 1: 741.4843; 1.1: 411.326; 1.2: 0.5516; 1.3: 28.62; 1.4: 137.3119; 1.5: 411.326; 1.6: 28.62; 1.7: 17.172; 1.8: 8.4594; 1.9: 143.1; 2: 4.5573; 2.1: 80.8593; 2.2: 16.8833; 2.3: 5.6361; 2.4: 394.4427; 2.5: 131.6758
| 1 | 5.35 | 1: 740.9724; 1.1: 414.9198; 1.2: 0.55642; 1.3: 28.89; 1.4: 137.2171; 1.5: 414.9198; 1.6: 28.89; 1.7: 17.334; 1.8: 8.4594; 1.9: 144.45; 2: 4.6003; 2.1: 80.9102; 2.2: 17.1926; 2.3: 5.6857; 2.4: 397.7273; 2.5: 131.5314
| 1 | 5.4 | 1: 740.4607; 1.1: 418.5084; 1.2: 0.56123; 1.3: 29.16; 1.4: 137.1224; 1.5: 418.5084; 1.6: 29.16; 1.7: 17.496; 1.8: 8.4594; 1.9: 145.8; 2: 4.6433; 2.1: 80.9609; 2.2: 17.5045; 2.3: 5.7353; 2.4: 401.0039; 2.5: 131.3871
| 1 | 5.45 | 1: 739.9492; 1.1: 422.0917; 1.2: 0.56603; 1.3: 29.43; 1.4: 137.0276; 1.5: 422.0917; 1.6: 29.43; 1.7: 17.658; 1.8: 8.4594; 1.9: 147.15; 2: 4.6863; 2.1: 81.0115; 2.2: 17.819; 2.3: 5.7847; 2.4: 404.2727; 2.5: 131.2429
| 1 | 5.5 | 1: 739.4378; 1.1: 425.6697; 1.2: 0.57083; 1.3: 29.7; 1.4: 136.9329; 1.5: 425.6697; 1.6: 29.7; 1.7: 17.82; 1.8: 8.4594; 1.9: 148.5; 2: 4.7293; 2.1: 81.0619; 2.2: 18.1361; 2.3: 5.8342; 2.4: 407.5336; 2.5: 131.0987
| 1 | 5.55 | 1: 738.9266; 1.1: 429.2425; 1.2: 0.57562; 1.3: 29.97; 1.4: 136.8383; 1.5: 429.2425; 1.6: 29.97; 1.7: 17.982; 1.8: 8.4594; 1.9: 149.85; 2: 4.7723; 2.1: 81.1121; 2.2: 18.456; 2.3: 5.8836; 2.4: 410.7865; 2.5: 130.9547
| 1 | 5.6 | 1: 738.4156; 1.1: 432.81; 1.2: 0.58041; 1.3: 30.24; 1.4: 136.7436; 1.5: 432.81; 1.6: 30.24; 1.7: 18.144; 1.8: 8.4594; 1.9: 151.2; 2: 4.8153; 2.1: 81.1622; 2.2: 18.7784; 2.3: 5.9329; 2.4: 414.0316; 2.5: 130.8107
| 1 | 5.65 | 1: 737.9047; 1.1: 436.3722; 1.2: 0.58518; 1.3: 30.51; 1.4: 136.649; 1.5: 436.3722; 1.6: 30.51; 1.7: 18.306; 1.8: 8.4594; 1.9: 152.55; 2: 4.8583; 2.1: 81.2122; 2.2: 19.1035; 2.3: 5.9822; 2.4: 417.2688; 2.5: 130.6668
| 1 | 5.7 | 1: 737.394; 1.1: 439.9293; 1.2: 0.58995; 1.3: 30.78; 1.4: 136.5544; 1.5: 439.9293; 1.6: 30.78; 1.7: 18.468; 1.8: 8.4594; 1.9: 153.9; 2: 4.9013; 2.1: 81.262; 2.2: 19.4312; 2.3: 6.0314; 2.4: 420.4981; 2.5: 130.523
| 1 | 5.75 | 1: 736.8835; 1.1: 443.481; 1.2: 0.59472; 1.3: 31.05; 1.4: 136.4599; 1.5: 443.481; 1.6: 31.05; 1.7: 18.63; 1.8: 8.4594; 1.9: 155.25; 2: 4.9443; 2.1: 81.3116; 2.2: 19.7615; 2.3: 6.0806; 2.4: 423.7196; 2.5: 130.3793
| 1 | 5.8 | 1: 736.3731; 1.1: 447.0276; 1.2: 0.59947; 1.3: 31.32; 1.4: 136.3654; 1.5: 447.0276; 1.6: 31.32; 1.7: 18.792; 1.8: 8.4594; 1.9: 156.6; 2: 4.9873; 2.1: 81.3611; 2.2: 20.0944; 2.3: 6.1298; 2.4: 426.9332; 2.5: 130.2356
| 1 | 5.85 | 1: 735.8629; 1.1: 450.5689; 1.2: 0.60422; 1.3: 31.59; 1.4: 136.2709; 1.5: 450.5689; 1.6: 31.59; 1.7: 18.954; 1.8: 8.4594; 1.9: 157.95; 2: 5.0303; 2.1: 81.4104; 2.2: 20.43; 2.3: 6.1789; 2.4: 430.1389; 2.5: 130.092
| 1 | 5.9 | 1: 735.3529; 1.1: 454.1049; 1.2: 0.60896; 1.3: 31.86; 1.4: 136.1765; 1.5: 454.1049; 1.6: 31.86; 1.7: 19.116; 1.8: 8.4594; 1.9: 159.3; 2: 5.0732; 2.1: 81.4596; 2.2: 20.7682; 2.3: 6.2279; 2.4: 433.3368; 2.5: 129.9485
| 1 | 5.95 | 1: 734.8431; 1.1: 457.6358; 1.2: 0.6137; 1.3: 32.13; 1.4: 136.0821; 1.5: 457.6358; 1.6: 32.13; 1.7: 19.278; 1.8: 8.4594; 1.9: 160.65; 2: 5.1162; 2.1: 81.5087; 2.2: 21.1089; 2.3: 6.2769; 2.4: 436.5268; 2.5: 129.8051
| 1 | 6 | 1: 734.3334; 1.1: 461.1614; 1.2: 0.61843; 1.3: 32.4; 1.4: 135.9877; 1.5: 461.1614; 1.6: 32.4; 1.7: 19.44; 1.8: 8.4594; 1.9: 162; 2: 5.1592; 2.1: 81.5575; 2.2: 21.4523; 2.3: 6.3259; 2.4: 439.709; 2.5: 129.6618
| 1 | 6.05 | 1: 733.8239; 1.1: 464.6818; 1.2: 0.62315; 1.3: 32.67; 1.4: 135.8933; 1.5: 464.6818; 1.6: 32.67; 1.7: 19.602; 1.8: 8.4594; 1.9: 163.35; 2: 5.2022; 2.1: 81.6063; 2.2: 21.7983; 2.3: 6.3748; 2.4: 442.8834; 2.5: 129.5185
| 1 | 6.1 | 1: 733.3146; 1.1: 468.1969; 1.2: 0.62786; 1.3: 32.94; 1.4: 135.799; 1.5: 468.1969; 1.6: 32.94; 1.7: 19.764; 1.8: 8.4594; 1.9: 164.7; 2: 5.2452; 2.1: 81.6548; 2.2: 22.147; 2.3: 6.4237; 2.4: 446.05; 2.5: 129.3754
| 1 | 6.15 | 1: 732.8055; 1.1: 471.7069; 1.2: 0.63257; 1.3: 33.21; 1.4: 135.7047; 1.5: 471.7069; 1.6: 33.21; 1.7: 19.926; 1.8: 8.4594; 1.9: 166.05; 2: 5.2882; 2.1: 81.7033; 2.2: 22.4982; 2.3: 6.4725; 2.4: 449.2087; 2.5: 129.2323
| 1 | 6.2 | 1: 732.2965; 1.1: 475.2116; 1.2: 0.63727; 1.3: 33.48; 1.4: 135.6105; 1.5: 475.2116; 1.6: 33.48; 1.7: 20.088; 1.8: 8.4594; 1.9: 167.4; 2: 5.3312; 2.1: 81.7515; 2.2: 22.852; 2.3: 6.5212; 2.4: 452.3597; 2.5: 129.0892
| 1 | 6.25 | 1: 731.7878; 1.1: 478.7112; 1.2: 0.64196; 1.3: 33.75; 1.4: 135.5163; 1.5: 478.7112; 1.6: 33.75; 1.7: 20.25; 1.8: 8.4594; 1.9: 168.75; 2: 5.3742; 2.1: 81.7997; 2.2: 23.2084; 2.3: 6.57; 2.4: 455.5028; 2.5: 128.9463
| 1 | 6.3 | 1: 731.2792; 1.1: 482.2055; 1.2: 0.64665; 1.3: 34.02; 1.4: 135.4221; 1.5: 482.2055; 1.6: 34.02; 1.7: 20.412; 1.8: 8.4594; 1.9: 170.1; 2: 5.4172; 2.1: 81.8476; 2.2: 23.5674; 2.3: 6.6186; 2.4: 458.6381; 2.5: 128.8034
| 1 | 6.35 | 1: 730.7708; 1.1: 485.6946; 1.2: 0.65133; 1.3: 34.29; 1.4: 135.3279; 1.5: 485.6946; 1.6: 34.29; 1.7: 20.574; 1.8: 8.4594; 1.9: 171.45; 2: 5.4602; 2.1: 81.8955; 2.2: 23.929; 2.3: 6.6673; 2.4: 461.7656; 2.5: 128.6606
| 1 | 6.4 | 1: 730.2625; 1.1: 489.1785; 1.2: 0.656; 1.3: 34.56; 1.4: 135.2338; 1.5: 489.1785; 1.6: 34.56; 1.7: 20.736; 1.8: 8.4594; 1.9: 172.8; 2: 5.5032; 2.1: 81.9431; 2.2: 24.2931; 2.3: 6.7159; 2.4: 464.8854; 2.5: 128.5179
| 1 | 6.45 | 1: 729.7545; 1.1: 492.6573; 1.2: 0.66066; 1.3: 34.83; 1.4: 135.1397; 1.5: 492.6573; 1.6: 34.83; 1.7: 20.898; 1.8: 8.4594; 1.9: 174.15; 2: 5.5462; 2.1: 81.9907; 2.2: 24.6599; 2.3: 6.7644; 2.4: 467.9974; 2.5: 128.3753
| 1 | 6.5 | 1: 729.2466; 1.1: 496.1308; 1.2: 0.66532; 1.3: 35.1; 1.4: 135.0457; 1.5: 496.1308; 1.6: 35.1; 1.7: 21.06; 1.8: 8.4594; 1.9: 175.5; 2: 5.5892; 2.1: 82.038; 2.2: 25.0292; 2.3: 6.8129; 2.4: 471.1016; 2.5: 128.2328
| 1 | 6.55 | 1: 728.739; 1.1: 499.5991; 1.2: 0.66997; 1.3: 35.37; 1.4: 134.9517; 1.5: 499.5991; 1.6: 35.37; 1.7: 21.222; 1.8: 8.4594; 1.9: 176.85; 2: 5.6322; 2.1: 82.0853; 2.2: 25.4012; 2.3: 6.8614; 2.4: 474.198; 2.5: 128.0903
| 1 | 6.6 | 1: 728.2315; 1.1: 503.0623; 1.2: 0.67462; 1.3: 35.64; 1.4: 134.8577; 1.5: 503.0623; 1.6: 35.64; 1.7: 21.384; 1.8: 8.4594; 1.9: 178.2; 2: 5.6752; 2.1: 82.1324; 2.2: 25.7757; 2.3: 6.9098; 2.4: 477.2866; 2.5: 127.9479
| 1 | 6.65 | 1: 727.7242; 1.1: 506.5203; 1.2: 0.67925; 1.3: 35.91; 1.4: 134.7637; 1.5: 506.5203; 1.6: 35.91; 1.7: 21.546; 1.8: 8.4594; 1.9: 179.55; 2: 5.7182; 2.1: 82.1793; 2.2: 26.1527; 2.3: 6.9581; 2.4: 480.3675; 2.5: 127.8056
| 1 | 6.7 | 1: 727.2171; 1.1: 509.9731; 1.2: 0.68389; 1.3: 36.18; 1.4: 134.6698; 1.5: 509.9731; 1.6: 36.18; 1.7: 21.708; 1.8: 8.4594; 1.9: 180.9; 2: 5.7611; 2.1: 82.2261; 2.2: 26.5324; 2.3: 7.0065; 2.4: 483.4407; 2.5: 127.6634
| 1 | 6.75 | 1: 726.7102; 1.1: 513.4207; 1.2: 0.68851; 1.3: 36.45; 1.4: 134.576; 1.5: 513.4207; 1.6: 36.45; 1.7: 21.87; 1.8: 8.4594; 1.9: 182.25; 2: 5.8041; 2.1: 82.2727; 2.2: 26.9146; 2.3: 7.0548; 2.4: 486.5061; 2.5: 127.5212
| 1 | 6.8 | 1: 726.2034; 1.1: 516.8632; 1.2: 0.69312; 1.3: 36.72; 1.4: 134.4821; 1.5: 516.8632; 1.6: 36.72; 1.7: 22.032; 1.8: 8.4594; 1.9: 183.6; 2: 5.8471; 2.1: 82.3192; 2.2: 27.2994; 2.3: 7.103; 2.4: 489.5638; 2.5: 127.3791
| 1 | 6.85 | 1: 725.6969; 1.1: 520.3005; 1.2: 0.69773; 1.3: 36.99; 1.4: 134.3883; 1.5: 520.3005; 1.6: 36.99; 1.7: 22.194; 1.8: 8.4594; 1.9: 184.95; 2: 5.8901; 2.1: 82.3655; 2.2: 27.6867; 2.3: 7.1512; 2.4: 492.6137; 2.5: 127.2371
| 1 | 6.9 | 1: 725.1905; 1.1: 523.7326; 1.2: 0.70234; 1.3: 37.26; 1.4: 134.2945; 1.5: 523.7326; 1.6: 37.26; 1.7: 22.356; 1.8: 8.4594; 1.9: 186.3; 2: 5.9331; 2.1: 82.4117; 2.2: 28.0767; 2.3: 7.1994; 2.4: 495.656; 2.5: 127.0952
| 1 | 6.95 | 1: 724.6844; 1.1: 527.1596; 1.2: 0.70693; 1.3: 37.53; 1.4: 134.2008; 1.5: 527.1596; 1.6: 37.53; 1.7: 22.518; 1.8: 8.4594; 1.9: 187.65; 2: 5.9761; 2.1: 82.4578; 2.2: 28.4691; 2.3: 7.2475; 2.4: 498.6905; 2.5: 126.9533
| 1 | 7 | 1: 724.1784; 1.1: 530.5814; 1.2: 0.71152; 1.3: 37.8; 1.4: 134.1071; 1.5: 530.5814; 1.6: 37.8; 1.7: 22.68; 1.8: 8.4594; 1.9: 189; 2: 6.0191; 2.1: 82.5037; 2.2: 28.8642; 2.3: 7.2956; 2.4: 501.7172; 2.5: 126.8116
| 1 | 7.05 | 1: 723.6727; 1.1: 533.9981; 1.2: 0.7161; 1.3: 38.07; 1.4: 134.0135; 1.5: 533.9981; 1.6: 38.07; 1.7: 22.842; 1.8: 8.4594; 1.9: 190.35; 2: 6.0621; 2.1: 82.5495; 2.2: 29.2617; 2.3: 7.3436; 2.4: 504.7363; 2.5: 126.6699
| 1 | 7.1 | 1: 723.1671; 1.1: 537.4096; 1.2: 0.72068; 1.3: 38.34; 1.4: 133.9198; 1.5: 537.4096; 1.6: 38.34; 1.7: 23.004; 1.8: 8.4594; 1.9: 191.7; 2: 6.1051; 2.1: 82.5951; 2.2: 29.6619; 2.3: 7.3916; 2.4: 507.7477; 2.5: 126.5282
| 1 | 7.15 | 1: 722.6617; 1.1: 540.8159; 1.2: 0.72525; 1.3: 38.61; 1.4: 133.8262; 1.5: 540.8159; 1.6: 38.61; 1.7: 23.166; 1.8: 8.4594; 1.9: 193.05; 2: 6.1481; 2.1: 82.6406; 2.2: 30.0646; 2.3: 7.4396; 2.4: 510.7514; 2.5: 126.3867
| 1 | 7.2 | 1: 722.1565; 1.1: 544.2172; 1.2: 0.72981; 1.3: 38.88; 1.4: 133.7327; 1.5: 544.2172; 1.6: 38.88; 1.7: 23.328; 1.8: 8.4594; 1.9: 194.4; 2: 6.1911; 2.1: 82.6859; 2.2: 30.4698; 2.3: 7.4875; 2.4: 513.7474; 2.5: 126.2452
| 1 | 7.25 | 1: 721.6516; 1.1: 547.6133; 1.2: 0.73436; 1.3: 39.15; 1.4: 133.6392; 1.5: 547.6133; 1.6: 39.15; 1.7: 23.49; 1.8: 8.4594; 1.9: 195.75; 2: 6.2341; 2.1: 82.7311; 2.2: 30.8776; 2.3: 7.5353; 2.4: 516.7357; 2.5: 126.1038
| 1 | 7.3 | 1: 721.1468; 1.1: 551.0042; 1.2: 0.73891; 1.3: 39.42; 1.4: 133.5457; 1.5: 551.0042; 1.6: 39.42; 1.7: 23.652; 1.8: 8.4594; 1.9: 197.1; 2: 6.2771; 2.1: 82.7761; 2.2: 31.2879; 2.3: 7.5832; 2.4: 519.7163; 2.5: 125.9625
| 1 | 7.35 | 1: 720.6422; 1.1: 554.3901; 1.2: 0.74345; 1.3: 39.69; 1.4: 133.4523; 1.5: 554.3901; 1.6: 39.69; 1.7: 23.814; 1.8: 8.4594; 1.9: 198.45; 2: 6.3201; 2.1: 82.821; 2.2: 31.7008; 2.3: 7.631; 2.4: 522.6893; 2.5: 125.8213
| 1 | 7.4 | 1: 720.1378; 1.1: 557.7708; 1.2: 0.74798; 1.3: 39.96; 1.4: 133.3589; 1.5: 557.7708; 1.6: 39.96; 1.7: 23.976; 1.8: 8.4594; 1.9: 199.8; 2: 6.3631; 2.1: 82.8658; 2.2: 32.1162; 2.3: 7.6787; 2.4: 525.6545; 2.5: 125.6801
| 1 | 7.45 | 1: 719.6336; 1.1: 561.1463; 1.2: 0.75251; 1.3: 40.23; 1.4: 133.2655; 1.5: 561.1463; 1.6: 40.23; 1.7: 24.138; 1.8: 8.4594; 1.9: 201.15; 2: 6.4061; 2.1: 82.9104; 2.2: 32.5342; 2.3: 7.7265; 2.4: 528.6122; 2.5: 125.539
| 1 | 7.5 | 1: 719.1297; 1.1: 564.5168; 1.2: 0.75703; 1.3: 40.5; 1.4: 133.1722; 1.5: 564.5168; 1.6: 40.5; 1.7: 24.3; 1.8: 8.4594; 1.9: 202.5; 2: 6.449; 2.1: 82.9549; 2.2: 32.9547; 2.3: 7.7742; 2.4: 531.5621; 2.5: 125.398
| 1 | 7.55 | 1: 718.6259; 1.1: 567.8821; 1.2: 0.76154; 1.3: 40.77; 1.4: 133.0789; 1.5: 567.8821; 1.6: 40.77; 1.7: 24.462; 1.8: 8.4594; 1.9: 203.85; 2: 6.492; 2.1: 82.9992; 2.2: 33.3777; 2.3: 7.8218; 2.4: 534.5045; 2.5: 125.2571
| 1 | 7.6 | 1: 718.1223; 1.1: 571.2424; 1.2: 0.76605; 1.3: 41.04; 1.4: 132.9856; 1.5: 571.2424; 1.6: 41.04; 1.7: 24.624; 1.8: 8.4594; 1.9: 205.2; 2: 6.535; 2.1: 83.0434; 2.2: 33.8032; 2.3: 7.8694; 2.4: 537.4391; 2.5: 125.1162
| 1 | 7.65 | 1: 717.6189; 1.1: 574.5975; 1.2: 0.77055; 1.3: 41.31; 1.4: 132.8924; 1.5: 574.5975; 1.6: 41.31; 1.7: 24.786; 1.8: 8.4594; 1.9: 206.55; 2: 6.578; 2.1: 83.0875; 2.2: 34.2313; 2.3: 7.917; 2.4: 540.3662; 2.5: 124.9754
| 1 | 7.7 | 1: 717.1158; 1.1: 577.9475; 1.2: 0.77504; 1.3: 41.58; 1.4: 132.7992; 1.5: 577.9475; 1.6: 41.58; 1.7: 24.948; 1.8: 8.4594; 1.9: 207.9; 2: 6.621; 2.1: 83.1314; 2.2: 34.6619; 2.3: 7.9645; 2.4: 543.2856; 2.5: 124.8347
| 1 | 7.75 | 1: 716.6128; 1.1: 581.2924; 1.2: 0.77953; 1.3: 41.85; 1.4: 132.7061; 1.5: 581.2924; 1.6: 41.85; 1.7: 25.11; 1.8: 8.4594; 1.9: 209.25; 2: 6.664; 2.1: 83.1752; 2.2: 35.0951; 2.3: 8.012; 2.4: 546.1974; 2.5: 124.6941
| 1 | 7.8 | 1: 716.1101; 1.1: 584.6322; 1.2: 0.784; 1.3: 42.12; 1.4: 132.613; 1.5: 584.6322; 1.6: 42.12; 1.7: 25.272; 1.8: 8.4594; 1.9: 210.6; 2: 6.707; 2.1: 83.2188; 2.2: 35.5307; 2.3: 8.0595; 2.4: 549.1015; 2.5: 124.5535
| 1 | 7.85 | 1: 715.6075; 1.1: 587.967; 1.2: 0.78848; 1.3: 42.39; 1.4: 132.5199; 1.5: 587.967; 1.6: 42.39; 1.7: 25.434; 1.8: 8.4594; 1.9: 211.95; 2: 6.75; 2.1: 83.2623; 2.2: 35.9689; 2.3: 8.1069; 2.4: 551.9981; 2.5: 124.413
| 1 | 7.9 | 1: 715.1052; 1.1: 591.2966; 1.2: 0.79294; 1.3: 42.66; 1.4: 132.4269; 1.5: 591.2966; 1.6: 42.66; 1.7: 25.596; 1.8: 8.4594; 1.9: 213.3; 2: 6.793; 2.1: 83.3057; 2.2: 36.4096; 2.3: 8.1543; 2.4: 554.887; 2.5: 124.2726
| 1 | 7.95 | 1: 714.603; 1.1: 594.6212; 1.2: 0.7974; 1.3: 42.93; 1.4: 132.3339; 1.5: 594.6212; 1.6: 42.93; 1.7: 25.758; 1.8: 8.4594; 1.9: 214.65; 2: 6.836; 2.1: 83.3489; 2.2: 36.8528; 2.3: 8.2017; 2.4: 557.7683; 2.5: 124.1322
| 1 | 8 | 1: 714.1011; 1.1: 597.9406; 1.2: 0.80185; 1.3: 43.2; 1.4: 132.2409; 1.5: 597.9406; 1.6: 43.2; 1.7: 25.92; 1.8: 8.4594; 1.9: 216; 2: 6.879; 2.1: 83.3919; 2.2: 37.2986; 2.3: 8.249; 2.4: 560.6421; 2.5: 123.992
| 1 | 8.05 | 1: 713.5994; 1.1: 601.255; 1.2: 0.8063; 1.3: 43.47; 1.4: 132.148; 1.5: 601.255; 1.6: 43.47; 1.7: 26.082; 1.8: 8.4594; 1.9: 217.35; 2: 6.922; 2.1: 83.4349; 2.2: 37.7468; 2.3: 8.2963; 2.4: 563.5082; 2.5: 123.8518
| 1 | 8.1 | 1: 713.0979; 1.1: 604.5644; 1.2: 0.81073; 1.3: 43.74; 1.4: 132.0552; 1.5: 604.5644; 1.6: 43.74; 1.7: 26.244; 1.8: 8.4594; 1.9: 218.7; 2: 6.965; 2.1: 83.4777; 2.2: 38.1976; 2.3: 8.3435; 2.4: 566.3668; 2.5: 123.7116
| 1 | 8.15 | 1: 712.5965; 1.1: 607.8686; 1.2: 0.81517; 1.3: 44.01; 1.4: 131.9623; 1.5: 607.8686; 1.6: 44.01; 1.7: 26.406; 1.8: 8.4594; 1.9: 220.05; 2: 7.008; 2.1: 83.5203; 2.2: 38.6509; 2.3: 8.3907; 2.4: 569.2177; 2.5: 123.5716
| 1 | 8.2 | 1: 712.0955; 1.1: 611.1678; 1.2: 0.81959; 1.3: 44.28; 1.4: 131.8695; 1.5: 611.1678; 1.6: 44.28; 1.7: 26.568; 1.8: 8.4594; 1.9: 221.4; 2: 7.051; 2.1: 83.5629; 2.2: 39.1066; 2.3: 8.4379; 2.4: 572.0611; 2.5: 123.4316
| 1 | 8.25 | 1: 711.5946; 1.1: 614.4619; 1.2: 0.82401; 1.3: 44.55; 1.4: 131.7768; 1.5: 614.4619; 1.6: 44.55; 1.7: 26.73; 1.8: 8.4594; 1.9: 222.75; 2: 7.0939; 2.1: 83.6053; 2.2: 39.5649; 2.3: 8.4851; 2.4: 574.897; 2.5: 123.2917
| 1 | 8.3 | 1: 711.0939; 1.1: 617.751; 1.2: 0.82842; 1.3: 44.82; 1.4: 131.6841; 1.5: 617.751; 1.6: 44.82; 1.7: 26.892; 1.8: 8.4594; 1.9: 224.1; 2: 7.1369; 2.1: 83.6475; 2.2: 40.0257; 2.3: 8.5322; 2.4: 577.7252; 2.5: 123.1519
| 1 | 8.35 | 1: 710.5934; 1.1: 621.035; 1.2: 0.83282; 1.3: 45.09; 1.4: 131.5914; 1.5: 621.035; 1.6: 45.09; 1.7: 27.054; 1.8: 8.4594; 1.9: 225.45; 2: 7.1799; 2.1: 83.6896; 2.2: 40.489; 2.3: 8.5792; 2.4: 580.5459; 2.5: 123.0121
| 1 | 8.4 | 1: 710.0932; 1.1: 624.3139; 1.2: 0.83722; 1.3: 45.36; 1.4: 131.4987; 1.5: 624.3139; 1.6: 45.36; 1.7: 27.216; 1.8: 8.4594; 1.9: 226.8; 2: 7.2229; 2.1: 83.7316; 2.2: 40.9549; 2.3: 8.6263; 2.4: 583.3591; 2.5: 122.8725
| 1 | 8.45 | 1: 709.5931; 1.1: 627.5878; 1.2: 0.84161; 1.3: 45.63; 1.4: 131.4061; 1.5: 627.5878; 1.6: 45.63; 1.7: 27.378; 1.8: 8.4594; 1.9: 228.15; 2: 7.2659; 2.1: 83.7735; 2.2: 41.4232; 2.3: 8.6733; 2.4: 586.1647; 2.5: 122.7328
| 1 | 8.5 | 1: 709.0933; 1.1: 630.8567; 1.2: 0.84599; 1.3: 45.9; 1.4: 131.3136; 1.5: 630.8567; 1.6: 45.9; 1.7: 27.54; 1.8: 8.4594; 1.9: 229.5; 2: 7.3089; 2.1: 83.8152; 2.2: 41.894; 2.3: 8.7203; 2.4: 588.9627; 2.5: 122.5933
| 1 | 8.55 | 1: 708.5937; 1.1: 634.1205; 1.2: 0.85037; 1.3: 46.17; 1.4: 131.2211; 1.5: 634.1205; 1.6: 46.17; 1.7: 27.702; 1.8: 8.4594; 1.9: 230.85; 2: 7.3519; 2.1: 83.8568; 2.2: 42.3673; 2.3: 8.7672; 2.4: 591.7532; 2.5: 122.4538
| 1 | 8.6 | 1: 708.0943; 1.1: 637.3793; 1.2: 0.85474; 1.3: 46.44; 1.4: 131.1286; 1.5: 637.3793; 1.6: 46.44; 1.7: 27.864; 1.8: 8.4594; 1.9: 232.2; 2: 7.3949; 2.1: 83.8982; 2.2: 42.8431; 2.3: 8.8141; 2.4: 594.5362; 2.5: 122.3144
| 1 | 8.65 | 1: 707.5951; 1.1: 640.6331; 1.2: 0.8591; 1.3: 46.71; 1.4: 131.0361; 1.5: 640.6331; 1.6: 46.71; 1.7: 28.026; 1.8: 8.4594; 1.9: 233.55; 2: 7.4379; 2.1: 83.9395; 2.2: 43.3214; 2.3: 8.861; 2.4: 597.3117; 2.5: 122.1751
| 1 | 8.7 | 1: 707.0962; 1.1: 643.8818; 1.2: 0.86346; 1.3: 46.98; 1.4: 130.9437; 1.5: 643.8818; 1.6: 46.98; 1.7: 28.188; 1.8: 8.4594; 1.9: 234.9; 2: 7.4809; 2.1: 83.9807; 2.2: 43.8021; 2.3: 8.9079; 2.4: 600.0796; 2.5: 122.0359
| 1 | 8.75 | 1: 706.5974; 1.1: 647.1255; 1.2: 0.86781; 1.3: 47.25; 1.4: 130.8514; 1.5: 647.1255; 1.6: 47.25; 1.7: 28.35; 1.8: 8.4594; 1.9: 236.25; 2: 7.5239; 2.1: 84.0217; 2.2: 44.2854; 2.3: 8.9547; 2.4: 602.84; 2.5: 121.8967
| 1 | 8.8 | 1: 706.0989; 1.1: 650.3641; 1.2: 0.87215; 1.3: 47.52; 1.4: 130.7591; 1.5: 650.3641; 1.6: 47.52; 1.7: 28.512; 1.8: 8.4594; 1.9: 237.6; 2: 7.5669; 2.1: 84.0626; 2.2: 44.7712; 2.3: 9.0015; 2.4: 605.593; 2.5: 121.7576
| 1 | 8.85 | 1: 705.6006; 1.1: 653.5978; 1.2: 0.87649; 1.3: 47.79; 1.4: 130.6668; 1.5: 653.5978; 1.6: 47.79; 1.7: 28.674; 1.8: 8.4594; 1.9: 238.95; 2: 7.6099; 2.1: 84.1034; 2.2: 45.2595; 2.3: 9.0482; 2.4: 608.3384; 2.5: 121.6185
| 1 | 8.9 | 1: 705.1025; 1.1: 656.8265; 1.2: 0.88082; 1.3: 48.06; 1.4: 130.5745; 1.5: 656.8265; 1.6: 48.06; 1.7: 28.836; 1.8: 8.4594; 1.9: 240.3; 2: 7.6529; 2.1: 84.144; 2.2: 45.7502; 2.3: 9.095; 2.4: 611.0763; 2.5: 121.4796
| 1 | 8.95 | 1: 704.6046; 1.1: 660.0501; 1.2: 0.88514; 1.3: 48.33; 1.4: 130.4823; 1.5: 660.0501; 1.6: 48.33; 1.7: 28.998; 1.8: 8.4594; 1.9: 241.65; 2: 7.6959; 2.1: 84.1845; 2.2: 46.2434; 2.3: 9.1417; 2.4: 613.8067; 2.5: 121.3407
| 1 | 9 | 1: 704.1069; 1.1: 663.2687; 1.2: 0.88946; 1.3: 48.6; 1.4: 130.3902; 1.5: 663.2687; 1.6: 48.6; 1.7: 29.16; 1.8: 8.4594; 1.9: 243; 2: 7.7389; 2.1: 84.2249; 2.2: 46.7391; 2.3: 9.1883; 2.4: 616.5296; 2.5: 121.2019
| 1 | 9.05 | 1: 703.6095; 1.1: 666.4823; 1.2: 0.89377; 1.3: 48.87; 1.4: 130.298; 1.5: 666.4823; 1.6: 48.87; 1.7: 29.322; 1.8: 8.4594; 1.9: 244.35; 2: 7.7818; 2.1: 84.2652; 2.2: 47.2373; 2.3: 9.235; 2.4: 619.245; 2.5: 121.0631
| 1 | 9.1 | 1: 703.1122; 1.1: 669.691; 1.2: 0.89807; 1.3: 49.14; 1.4: 130.206; 1.5: 669.691; 1.6: 49.14; 1.7: 29.484; 1.8: 8.4594; 1.9: 245.7; 2: 7.8248; 2.1: 84.3053; 2.2: 47.738; 2.3: 9.2816; 2.4: 621.953; 2.5: 120.9244
| 1 | 9.15 | 1: 702.6152; 1.1: 672.8946; 1.2: 0.90237; 1.3: 49.41; 1.4: 130.1139; 1.5: 672.8946; 1.6: 49.41; 1.7: 29.646; 1.8: 8.4594; 1.9: 247.05; 2: 7.8678; 2.1: 84.3453; 2.2: 48.2412; 2.3: 9.3281; 2.4: 624.6534; 2.5: 120.7858
| 1 | 9.2 | 1: 702.1184; 1.1: 676.0932; 1.2: 0.90666; 1.3: 49.68; 1.4: 130.0219; 1.5: 676.0932; 1.6: 49.68; 1.7: 29.808; 1.8: 8.4594; 1.9: 248.4; 2: 7.9108; 2.1: 84.3851; 2.2: 48.7468; 2.3: 9.3747; 2.4: 627.3465; 2.5: 120.6473
| 1 | 9.25 | 1: 701.6219; 1.1: 679.2869; 1.2: 0.91094; 1.3: 49.95; 1.4: 129.93; 1.5: 679.2869; 1.6: 49.95; 1.7: 29.97; 1.8: 8.4594; 1.9: 249.75; 2: 7.9538; 2.1: 84.4248; 2.2: 49.2549; 2.3: 9.4212; 2.4: 630.032; 2.5: 120.5088
| 1 | 9.3 | 1: 701.1255; 1.1: 682.4756; 1.2: 0.91521; 1.3: 50.22; 1.4: 129.8381; 1.5: 682.4756; 1.6: 50.22; 1.7: 30.132; 1.8: 8.4594; 1.9: 251.1; 2: 7.9968; 2.1: 84.4644; 2.2: 49.7655; 2.3: 9.4677; 2.4: 632.7101; 2.5: 120.3704
| 1 | 9.35 | 1: 700.6294; 1.1: 685.6593; 1.2: 0.91948; 1.3: 50.49; 1.4: 129.7462; 1.5: 685.6593; 1.6: 50.49; 1.7: 30.294; 1.8: 8.4594; 1.9: 252.45; 2: 8.0398; 2.1: 84.5039; 2.2: 50.2785; 2.3: 9.5141; 2.4: 635.3807; 2.5: 120.2321
| 1 | 9.4 | 1: 700.1335; 1.1: 688.838; 1.2: 0.92375; 1.3: 50.76; 1.4: 129.6543; 1.5: 688.838; 1.6: 50.76; 1.7: 30.456; 1.8: 8.4594; 1.9: 253.8; 2: 8.0828; 2.1: 84.5432; 2.2: 50.7941; 2.3: 9.5606; 2.4: 638.0439; 2.5: 120.0938
| 1 | 9.45 | 1: 699.6378; 1.1: 692.0117; 1.2: 0.928; 1.3: 51.03; 1.4: 129.5626; 1.5: 692.0117; 1.6: 51.03; 1.7: 30.618; 1.8: 8.4594; 1.9: 255.15; 2: 8.1258; 2.1: 84.5824; 2.2: 51.3121; 2.3: 9.607; 2.4: 640.6996; 2.5: 119.9556
| 1 | 9.5 | 1: 699.1423; 1.1: 695.1805; 1.2: 0.93225; 1.3: 51.3; 1.4: 129.4708; 1.5: 695.1805; 1.6: 51.3; 1.7: 30.78; 1.8: 8.4594; 1.9: 256.5; 2: 8.1688; 2.1: 84.6215; 2.2: 51.8326; 2.3: 9.6533; 2.4: 643.3479; 2.5: 119.8175
| 1 | 9.55 | 1: 698.6471; 1.1: 698.3443; 1.2: 0.9365; 1.3: 51.57; 1.4: 129.3791; 1.5: 698.3443; 1.6: 51.57; 1.7: 30.942; 1.8: 8.4594; 1.9: 257.85; 2: 8.2118; 2.1: 84.6605; 2.2: 52.3555; 2.3: 9.6997; 2.4: 645.9888; 2.5: 119.6794
| 1 | 9.6 | 1: 698.152; 1.1: 701.5032; 1.2: 0.94073; 1.3: 51.84; 1.4: 129.2874; 1.5: 701.5032; 1.6: 51.84; 1.7: 31.104; 1.8: 8.4594; 1.9: 259.2; 2: 8.2548; 2.1: 84.6993; 2.2: 52.8809; 2.3: 9.746; 2.4: 648.6222; 2.5: 119.5414
| 1 | 9.65 | 1: 697.6572; 1.1: 704.6571; 1.2: 0.94496; 1.3: 52.11; 1.4: 129.1958; 1.5: 704.6571; 1.6: 52.11; 1.7: 31.266; 1.8: 8.4594; 1.9: 260.55; 2: 8.2978; 2.1: 84.738; 2.2: 53.4088; 2.3: 9.7923; 2.4: 651.2483; 2.5: 119.4035
| 1 | 9.7 | 1: 697.1626; 1.1: 707.806; 1.2: 0.94918; 1.3: 52.38; 1.4: 129.1042; 1.5: 707.806; 1.6: 52.38; 1.7: 31.428; 1.8: 8.4594; 1.9: 261.9; 2: 8.3408; 2.1: 84.7765; 2.2: 53.9391; 2.3: 9.8385; 2.4: 653.8669; 2.5: 119.2657
| 1 | 9.75 | 1: 696.6683; 1.1: 710.95; 1.2: 0.9534; 1.3: 52.65; 1.4: 129.0126; 1.5: 710.95; 1.6: 52.65; 1.7: 31.59; 1.8: 8.4594; 1.9: 263.25; 2: 8.3838; 2.1: 84.815; 2.2: 54.472; 2.3: 9.8848; 2.4: 656.478; 2.5: 119.1279
| 1 | 9.8 | 1: 696.1741; 1.1: 714.089; 1.2: 0.95761; 1.3: 52.92; 1.4: 128.9211; 1.5: 714.089; 1.6: 52.92; 1.7: 31.752; 1.8: 8.4594; 1.9: 264.6; 2: 8.4268; 2.1: 84.8533; 2.2: 55.0072; 2.3: 9.931; 2.4: 659.0818; 2.5: 118.9902
| 1 | 9.85 | 1: 695.6802; 1.1: 717.2231; 1.2: 0.96181; 1.3: 53.19; 1.4: 128.8297; 1.5: 717.2231; 1.6: 53.19; 1.7: 31.914; 1.8: 8.4594; 1.9: 265.95; 2: 8.4697; 2.1: 84.8915; 2.2: 55.545; 2.3: 9.9771; 2.4: 661.6782; 2.5: 118.8525
| 1 | 9.9 | 1: 695.1865; 1.1: 720.3523; 1.2: 0.96601; 1.3: 53.46; 1.4: 128.7382; 1.5: 720.3523; 1.6: 53.46; 1.7: 32.076; 1.8: 8.4594; 1.9: 267.3; 2: 8.5127; 2.1: 84.9295; 2.2: 56.0852; 2.3: 10.0233; 2.4: 664.2671; 2.5: 118.715
| 1 | 9.95 | 1: 694.6931; 1.1: 723.4765; 1.2: 0.9702; 1.3: 53.73; 1.4: 128.6469; 1.5: 723.4765; 1.6: 53.73; 1.7: 32.238; 1.8: 8.4594; 1.9: 268.65; 2: 8.5557; 2.1: 84.9675; 2.2: 56.6278; 2.3: 10.0694; 2.4: 666.8487; 2.5: 118.5774
| 1 | 10 | 1: 694.1998; 1.1: 726.5958; 1.2: 0.97438; 1.3: 54; 1.4: 128.5555; 1.5: 726.5958; 1.6: 54; 1.7: 32.4; 1.8: 8.4594; 1.9: 270; 2: 8.5987; 2.1: 85.0053; 2.2: 57.1729; 2.3: 10.1155; 2.4: 669.4229; 2.5: 118.44
| 1 | 10.05 | 1: 693.7068; 1.1: 729.7102; 1.2: 0.97856; 1.3: 54.27; 1.4: 128.4642; 1.5: 729.7102; 1.6: 54.27; 1.7: 32.562; 1.8: 8.4594; 1.9: 271.35; 2: 8.6417; 2.1: 85.043; 2.2: 57.7205; 2.3: 10.1616; 2.4: 671.9897; 2.5: 118.3026
| 1 | 10.1 | 1: 693.214; 1.1: 732.8197; 1.2: 0.98273; 1.3: 54.54; 1.4: 128.373; 1.5: 732.8197; 1.6: 54.54; 1.7: 32.724; 1.8: 8.4594; 1.9: 272.7; 2: 8.6847; 2.1: 85.0805; 2.2: 58.2705; 2.3: 10.2076; 2.4: 674.5491; 2.5: 118.1653
| 1 | 10.15 | 1: 692.7215; 1.1: 735.9242; 1.2: 0.98689; 1.3: 54.81; 1.4: 128.2818; 1.5: 735.9242; 1.6: 54.81; 1.7: 32.886; 1.8: 8.4594; 1.9: 274.05; 2: 8.7277; 2.1: 85.1179; 2.2: 58.823; 2.3: 10.2537; 2.4: 677.1012; 2.5: 118.0281
| 1 | 10.2 | 1: 692.2291; 1.1: 739.0238; 1.2: 0.99105; 1.3: 55.08; 1.4: 128.1906; 1.5: 739.0238; 1.6: 55.08; 1.7: 33.048; 1.8: 8.4594; 1.9: 275.4; 2: 8.7707; 2.1: 85.1553; 2.2: 59.3779; 2.3: 10.2997; 2.4: 679.6459; 2.5: 117.8909
| 1 | 10.25 | 1: 691.737; 1.1: 742.1185; 1.2: 0.9952; 1.3: 55.35; 1.4: 128.0994; 1.5: 742.1185; 1.6: 55.35; 1.7: 33.21; 1.8: 8.4594; 1.9: 276.75; 2: 8.8137; 2.1: 85.1924; 2.2: 59.9353; 2.3: 10.3456; 2.4: 682.1832; 2.5: 117.7538
| 1 | 10.3 | 1: 691.2451; 1.1: 745.2083; 1.2: 0.99934; 1.3: 55.62; 1.4: 128.0084; 1.5: 745.2083; 1.6: 55.62; 1.7: 33.372; 1.8: 8.4594; 1.9: 278.1; 2: 8.8567; 2.1: 85.2295; 2.2: 60.4952; 2.3: 10.3916; 2.4: 684.7131; 2.5: 117.6168
| 1 | 10.35 | 1: 690.7534; 1.1: 748.2932; 1.2: 1.0035; 1.3: 55.89; 1.4: 127.9173; 1.5: 748.2932; 1.6: 55.89; 1.7: 33.534; 1.8: 8.4594; 1.9: 279.45; 2: 8.8997; 2.1: 85.2664; 2.2: 61.0575; 2.3: 10.4375; 2.4: 687.2357; 2.5: 117.4798
| 1 | 10.4 | 1: 690.262; 1.1: 751.3732; 1.2: 1.0076; 1.3: 56.16; 1.4: 127.8263; 1.5: 751.3732; 1.6: 56.16; 1.7: 33.696; 1.8: 8.4594; 1.9: 280.8; 2: 8.9427; 2.1: 85.3033; 2.2: 61.6222; 2.3: 10.4834; 2.4: 689.751; 2.5: 117.3429
| 1 | 10.45 | 1: 689.7708; 1.1: 754.4483; 1.2: 1.0117; 1.3: 56.43; 1.4: 127.7353; 1.5: 754.4483; 1.6: 56.43; 1.7: 33.858; 1.8: 8.4594; 1.9: 282.15; 2: 8.9857; 2.1: 85.3399; 2.2: 62.1894; 2.3: 10.5293; 2.4: 692.2589; 2.5: 117.2061
| 1 | 10.5 | 1: 689.2798; 1.1: 757.5185; 1.2: 1.0158; 1.3: 56.7; 1.4: 127.6444; 1.5: 757.5185; 1.6: 56.7; 1.7: 34.02; 1.8: 8.4594; 1.9: 283.5; 2: 9.0287; 2.1: 85.3765; 2.2: 62.7591; 2.3: 10.5751; 2.4: 694.7594; 2.5: 117.0693
| 1 | 10.55 | 1: 688.789; 1.1: 760.5838; 1.2: 1.02; 1.3: 56.97; 1.4: 127.5535; 1.5: 760.5838; 1.6: 56.97; 1.7: 34.182; 1.8: 8.4594; 1.9: 284.85; 2: 9.0717; 2.1: 85.413; 2.2: 63.3312; 2.3: 10.6209; 2.4: 697.2526; 2.5: 116.9326
| 1 | 10.6 | 1: 688.2985; 1.1: 763.6442; 1.2: 1.0241; 1.3: 57.24; 1.4: 127.4627; 1.5: 763.6442; 1.6: 57.24; 1.7: 34.344; 1.8: 8.4594; 1.9: 286.2; 2: 9.1146; 2.1: 85.4493; 2.2: 63.9057; 2.3: 10.6667; 2.4: 699.7385; 2.5: 116.7959
| 1 | 10.65 | 1: 687.8082; 1.1: 766.6998; 1.2: 1.0282; 1.3: 57.51; 1.4: 127.3719; 1.5: 766.6998; 1.6: 57.51; 1.7: 34.506; 1.8: 8.4594; 1.9: 287.55; 2: 9.1576; 2.1: 85.4855; 2.2: 64.4827; 2.3: 10.7125; 2.4: 702.2171; 2.5: 116.6594
| 1 | 10.7 | 1: 687.3181; 1.1: 769.7504; 1.2: 1.0323; 1.3: 57.78; 1.4: 127.2811; 1.5: 769.7504; 1.6: 57.78; 1.7: 34.668; 1.8: 8.4594; 1.9: 288.9; 2: 9.2006; 2.1: 85.5216; 2.2: 65.0621; 2.3: 10.7583; 2.4: 704.6883; 2.5: 116.5229
| 1 | 10.75 | 1: 686.8282; 1.1: 772.7962; 1.2: 1.0363; 1.3: 58.05; 1.4: 127.1904; 1.5: 772.7962; 1.6: 58.05; 1.7: 34.83; 1.8: 8.4594; 1.9: 290.25; 2: 9.2436; 2.1: 85.5575; 2.2: 65.644; 2.3: 10.804; 2.4: 707.1522; 2.5: 116.3864
| 1 | 10.8 | 1: 686.3386; 1.1: 775.8372; 1.2: 1.0404; 1.3: 58.32; 1.4: 127.0997; 1.5: 775.8372; 1.6: 58.32; 1.7: 34.992; 1.8: 8.4594; 1.9: 291.6; 2: 9.2866; 2.1: 85.5934; 2.2: 66.2283; 2.3: 10.8497; 2.4: 709.6089; 2.5: 116.25
| 1 | 10.85 | 1: 685.8492; 1.1: 778.8732; 1.2: 1.0445; 1.3: 58.59; 1.4: 127.0091; 1.5: 778.8732; 1.6: 58.59; 1.7: 35.154; 1.8: 8.4594; 1.9: 292.95; 2: 9.3296; 2.1: 85.6291; 2.2: 66.8151; 2.3: 10.8954; 2.4: 712.0581; 2.5: 116.1137
| 1 | 10.9 | 1: 685.36; 1.1: 781.9044; 1.2: 1.0486; 1.3: 58.86; 1.4: 126.9185; 1.5: 781.9044; 1.6: 58.86; 1.7: 35.316; 1.8: 8.4594; 1.9: 294.3; 2: 9.3726; 2.1: 85.6647; 2.2: 67.4043; 2.3: 10.941; 2.4: 714.5001; 2.5: 115.9775
| 1 | 10.95 | 1: 684.8711; 1.1: 784.9307; 1.2: 1.0526; 1.3: 59.13; 1.4: 126.828; 1.5: 784.9307; 1.6: 59.13; 1.7: 35.478; 1.8: 8.4594; 1.9: 295.65; 2: 9.4156; 2.1: 85.7002; 2.2: 67.9959; 2.3: 10.9867; 2.4: 716.9348; 2.5: 115.8413
| 1 | 11 | 1: 684.3823; 1.1: 787.9522; 1.2: 1.0567; 1.3: 59.4; 1.4: 126.7375; 1.5: 787.9522; 1.6: 59.4; 1.7: 35.64; 1.8: 8.4594; 1.9: 297; 2: 9.4586; 2.1: 85.7355; 2.2: 68.59; 2.3: 11.0323; 2.4: 719.3622; 2.5: 115.7052
| 1 | 11.05 | 1: 683.8939; 1.1: 790.9688; 1.2: 1.0607; 1.3: 59.67; 1.4: 126.647; 1.5: 790.9688; 1.6: 59.67; 1.7: 35.802; 1.8: 8.4594; 1.9: 298.35; 2: 9.5016; 2.1: 85.7708; 2.2: 69.1865; 2.3: 11.0779; 2.4: 721.7823; 2.5: 115.5691
| 1 | 11.1 | 1: 683.4056; 1.1: 793.9806; 1.2: 1.0647; 1.3: 59.94; 1.4: 126.5566; 1.5: 793.9806; 1.6: 59.94; 1.7: 35.964; 1.8: 8.4594; 1.9: 299.7; 2: 9.5446; 2.1: 85.8059; 2.2: 69.7855; 2.3: 11.1235; 2.4: 724.1951; 2.5: 115.4331
| 1 | 11.15 | 1: 682.9175; 1.1: 796.9875; 1.2: 1.0688; 1.3: 60.21; 1.4: 126.4662; 1.5: 796.9875; 1.6: 60.21; 1.7: 36.126; 1.8: 8.4594; 1.9: 301.05; 2: 9.5876; 2.1: 85.8409; 2.2: 70.3869; 2.3: 11.169; 2.4: 726.6007; 2.5: 115.2972
| 1 | 11.2 | 1: 682.4297; 1.1: 799.9896; 1.2: 1.0728; 1.3: 60.48; 1.4: 126.3759; 1.5: 799.9896; 1.6: 60.48; 1.7: 36.288; 1.8: 8.4594; 1.9: 302.4; 2: 9.6306; 2.1: 85.8758; 2.2: 70.9907; 2.3: 11.2145; 2.4: 728.9989; 2.5: 115.1613
| 1 | 11.25 | 1: 681.9421; 1.1: 802.9869; 1.2: 1.0768; 1.3: 60.75; 1.4: 126.2856; 1.5: 802.9869; 1.6: 60.75; 1.7: 36.45; 1.8: 8.4594; 1.9: 303.75; 2: 9.6736; 2.1: 85.9106; 2.2: 71.597; 2.3: 11.26; 2.4: 731.3899; 2.5: 115.0255
| 1 | 11.3 | 1: 681.4548; 1.1: 805.9793; 1.2: 1.0808; 1.3: 61.02; 1.4: 126.1953; 1.5: 805.9793; 1.6: 61.02; 1.7: 36.612; 1.8: 8.4594; 1.9: 305.1; 2: 9.7166; 2.1: 85.9452; 2.2: 72.2057; 2.3: 11.3055; 2.4: 733.7736; 2.5: 114.8898
| 1 | 11.35 | 1: 680.9677; 1.1: 808.9669; 1.2: 1.0848; 1.3: 61.29; 1.4: 126.1051; 1.5: 808.9669; 1.6: 61.29; 1.7: 36.774; 1.8: 8.4594; 1.9: 306.45; 2: 9.7596; 2.1: 85.9798; 2.2: 72.8168; 2.3: 11.351; 2.4: 736.1501; 2.5: 114.7541
| 1 | 11.4 | 1: 680.4808; 1.1: 811.9496; 1.2: 1.0888; 1.3: 61.56; 1.4: 126.015; 1.5: 811.9496; 1.6: 61.56; 1.7: 36.936; 1.8: 8.4594; 1.9: 307.8; 2: 9.8025; 2.1: 86.0142; 2.2: 73.4304; 2.3: 11.3964; 2.4: 738.5192; 2.5: 114.6185
| 1 | 11.45 | 1: 679.9941; 1.1: 814.9276; 1.2: 1.0928; 1.3: 61.83; 1.4: 125.9248; 1.5: 814.9276; 1.6: 61.83; 1.7: 37.098; 1.8: 8.4594; 1.9: 309.15; 2: 9.8455; 2.1: 86.0485; 2.2: 74.0464; 2.3: 11.4419; 2.4: 740.8812; 2.5: 114.483
| 1 | 11.5 | 1: 679.5076; 1.1: 817.9007; 1.2: 1.0968; 1.3: 62.1; 1.4: 125.8347; 1.5: 817.9007; 1.6: 62.1; 1.7: 37.26; 1.8: 8.4594; 1.9: 310.5; 2: 9.8885; 2.1: 86.0827; 2.2: 74.6649; 2.3: 11.4873; 2.4: 743.2358; 2.5: 114.3475
| 1 | 11.55 | 1: 679.0214; 1.1: 820.869; 1.2: 1.1008; 1.3: 62.37; 1.4: 125.7447; 1.5: 820.869; 1.6: 62.37; 1.7: 37.422; 1.8: 8.4594; 1.9: 311.85; 2: 9.9315; 2.1: 86.1167; 2.2: 75.2857; 2.3: 11.5326; 2.4: 745.5833; 2.5: 114.2121
| 1 | 11.6 | 1: 678.5354; 1.1: 823.8325; 1.2: 1.1048; 1.3: 62.64; 1.4: 125.6547; 1.5: 823.8325; 1.6: 62.64; 1.7: 37.584; 1.8: 8.4594; 1.9: 313.2; 2: 9.9745; 2.1: 86.1507; 2.2: 75.909; 2.3: 11.578; 2.4: 747.9234; 2.5: 114.0767
| 1 | 11.65 | 1: 678.0497; 1.1: 826.7912; 1.2: 1.1087; 1.3: 62.91; 1.4: 125.5648; 1.5: 826.7912; 1.6: 62.91; 1.7: 37.746; 1.8: 8.4594; 1.9: 314.55; 2: 10.0175; 2.1: 86.1845; 2.2: 76.5348; 2.3: 11.6233; 2.4: 750.2564; 2.5: 113.9414
| 1 | 11.7 | 1: 677.5641; 1.1: 829.745; 1.2: 1.1127; 1.3: 63.18; 1.4: 125.4748; 1.5: 829.745; 1.6: 63.18; 1.7: 37.908; 1.8: 8.4594; 1.9: 315.9; 2: 10.0605; 2.1: 86.2183; 2.2: 77.1629; 2.3: 11.6687; 2.4: 752.5821; 2.5: 113.8062
| 1 | 11.75 | 1: 677.0788; 1.1: 832.6941; 1.2: 1.1167; 1.3: 63.45; 1.4: 125.385; 1.5: 832.6941; 1.6: 63.45; 1.7: 38.07; 1.8: 8.4594; 1.9: 317.25; 2: 10.1035; 2.1: 86.2519; 2.2: 77.7935; 2.3: 11.714; 2.4: 754.9006; 2.5: 113.671
| 1 | 11.8 | 1: 676.5937; 1.1: 835.6384; 1.2: 1.1206; 1.3: 63.72; 1.4: 125.2951; 1.5: 835.6384; 1.6: 63.72; 1.7: 38.232; 1.8: 8.4594; 1.9: 318.6; 2: 10.1465; 2.1: 86.2854; 2.2: 78.4266; 2.3: 11.7592; 2.4: 757.2118; 2.5: 113.5359
| 1 | 11.85 | 1: 676.1089; 1.1: 838.5779; 1.2: 1.1246; 1.3: 63.99; 1.4: 125.2054; 1.5: 838.5779; 1.6: 63.99; 1.7: 38.394; 1.8: 8.4594; 1.9: 319.95; 2: 10.1895; 2.1: 86.3187; 2.2: 79.062; 2.3: 11.8045; 2.4: 759.5158; 2.5: 113.4009
| 1 | 11.9 | 1: 675.6243; 1.1: 841.5125; 1.2: 1.1285; 1.3: 64.26; 1.4: 125.1156; 1.5: 841.5125; 1.6: 64.26; 1.7: 38.556; 1.8: 8.4594; 1.9: 321.3; 2: 10.2325; 2.1: 86.352; 2.2: 79.6999; 2.3: 11.8497; 2.4: 761.8127; 2.5: 113.2659
| 1 | 11.95 | 1: 675.1399; 1.1: 844.4424; 1.2: 1.1324; 1.3: 64.53; 1.4: 125.0259; 1.5: 844.4424; 1.6: 64.53; 1.7: 38.718; 1.8: 8.4594; 1.9: 322.65; 2: 10.2755; 2.1: 86.3852; 2.2: 80.3402; 2.3: 11.895; 2.4: 764.1022; 2.5: 113.1309
| 1 | 12 | 1: 674.6557; 1.1: 847.3676; 1.2: 1.1363; 1.3: 64.8; 1.4: 124.9362; 1.5: 847.3676; 1.6: 64.8; 1.7: 38.88; 1.8: 8.4594; 1.9: 324; 2: 10.3185; 2.1: 86.4182; 2.2: 80.9829; 2.3: 11.9402; 2.4: 766.3846; 2.5: 112.9961
| 1 | 12.05 | 1: 674.1718; 1.1: 850.2879; 1.2: 1.1403; 1.3: 65.07; 1.4: 124.8466; 1.5: 850.2879; 1.6: 65.07; 1.7: 39.042; 1.8: 8.4594; 1.9: 325.35; 2: 10.3615; 2.1: 86.4511; 2.2: 81.6281; 2.3: 11.9853; 2.4: 768.6598; 2.5: 112.8613
| 1 | 12.1 | 1: 673.6881; 1.1: 853.2035; 1.2: 1.1442; 1.3: 65.34; 1.4: 124.757; 1.5: 853.2035; 1.6: 65.34; 1.7: 39.204; 1.8: 8.4594; 1.9: 326.7; 2: 10.4045; 2.1: 86.4839; 2.2: 82.2757; 2.3: 12.0305; 2.4: 770.9278; 2.5: 112.7265
| 1 | 12.15 | 1: 673.2046; 1.1: 856.1143; 1.2: 1.1481; 1.3: 65.61; 1.4: 124.6675; 1.5: 856.1143; 1.6: 65.61; 1.7: 39.366; 1.8: 8.4594; 1.9: 328.05; 2: 10.4475; 2.1: 86.5166; 2.2: 82.9257; 2.3: 12.0757; 2.4: 773.1885; 2.5: 112.5919
| 1 | 12.2 | 1: 672.7213; 1.1: 859.0203; 1.2: 1.152; 1.3: 65.88; 1.4: 124.578; 1.5: 859.0203; 1.6: 65.88; 1.7: 39.528; 1.8: 8.4594; 1.9: 329.4; 2: 10.4904; 2.1: 86.5492; 2.2: 83.5781; 2.3: 12.1208; 2.4: 775.4421; 2.5: 112.4572
| 1 | 12.25 | 1: 672.2383; 1.1: 861.9215; 1.2: 1.1559; 1.3: 66.15; 1.4: 124.4886; 1.5: 861.9215; 1.6: 66.15; 1.7: 39.69; 1.8: 8.4594; 1.9: 330.75; 2: 10.5334; 2.1: 86.5817; 2.2: 84.233; 2.3: 12.1659; 2.4: 777.6885; 2.5: 112.3227
| 1 | 12.3 | 1: 671.7555; 1.1: 864.818; 1.2: 1.1597; 1.3: 66.42; 1.4: 124.3992; 1.5: 864.818; 1.6: 66.42; 1.7: 39.852; 1.8: 8.4594; 1.9: 332.1; 2: 10.5764; 2.1: 86.6141; 2.2: 84.8903; 2.3: 12.211; 2.4: 779.9277; 2.5: 112.1882
| 1 | 12.35 | 1: 671.2729; 1.1: 867.7097; 1.2: 1.1636; 1.3: 66.69; 1.4: 124.3098; 1.5: 867.7097; 1.6: 66.69; 1.7: 40.014; 1.8: 8.4594; 1.9: 333.45; 2: 10.6194; 2.1: 86.6463; 2.2: 85.55; 2.3: 12.2561; 2.4: 782.1597; 2.5: 112.0537
| 1 | 12.4 | 1: 670.7906; 1.1: 870.5967; 1.2: 1.1675; 1.3: 66.96; 1.4: 124.2205; 1.5: 870.5967; 1.6: 66.96; 1.7: 40.176; 1.8: 8.4594; 1.9: 334.8; 2: 10.6624; 2.1: 86.6785; 2.2: 86.2121; 2.3: 12.3011; 2.4: 784.3846; 2.5: 111.9194
| 1 | 12.45 | 1: 670.3084; 1.1: 873.4789; 1.2: 1.1714; 1.3: 67.23; 1.4: 124.1312; 1.5: 873.4789; 1.6: 67.23; 1.7: 40.338; 1.8: 8.4594; 1.9: 336.15; 2: 10.7054; 2.1: 86.7105; 2.2: 86.8767; 2.3: 12.3462; 2.4: 786.6022; 2.5: 111.785
| 1 | 12.5 | 1: 669.8266; 1.1: 876.3564; 1.2: 1.1752; 1.3: 67.5; 1.4: 124.042; 1.5: 876.3564; 1.6: 67.5; 1.7: 40.5; 1.8: 8.4594; 1.9: 337.5; 2: 10.7484; 2.1: 86.7424; 2.2: 87.5437; 2.3: 12.3912; 2.4: 788.8127; 2.5: 111.6508
| 1 | 12.55 | 1: 669.3449; 1.1: 879.2291; 1.2: 1.1791; 1.3: 67.77; 1.4: 123.9528; 1.5: 879.2291; 1.6: 67.77; 1.7: 40.662; 1.8: 8.4594; 1.9: 338.85; 2: 10.7914; 2.1: 86.7742; 2.2: 88.2131; 2.3: 12.4362; 2.4: 791.0161; 2.5: 111.5166
| 1 | 12.6 | 1: 668.8634; 1.1: 882.0971; 1.2: 1.1829; 1.3: 68.04; 1.4: 123.8636; 1.5: 882.0971; 1.6: 68.04; 1.7: 40.824; 1.8: 8.4594; 1.9: 340.2; 2: 10.8344; 2.1: 86.8059; 2.2: 88.8849; 2.3: 12.4812; 2.4: 793.2122; 2.5: 111.3824
| 1 | 12.65 | 1: 668.3822; 1.1: 884.9604; 1.2: 1.1868; 1.3: 68.31; 1.4: 123.7745; 1.5: 884.9604; 1.6: 68.31; 1.7: 40.986; 1.8: 8.4594; 1.9: 341.55; 2: 10.8774; 2.1: 86.8375; 2.2: 89.5591; 2.3: 12.5261; 2.4: 795.4012; 2.5: 111.2484
| 1 | 12.7 | 1: 667.9013; 1.1: 887.8189; 1.2: 1.1906; 1.3: 68.58; 1.4: 123.6854; 1.5: 887.8189; 1.6: 68.58; 1.7: 41.148; 1.8: 8.4594; 1.9: 342.9; 2: 10.9204; 2.1: 86.869; 2.2: 90.2358; 2.3: 12.5711; 2.4: 797.5831; 2.5: 111.1143
| 1 | 12.75 | 1: 667.4205; 1.1: 890.6727; 1.2: 1.1944; 1.3: 68.85; 1.4: 123.5964; 1.5: 890.6727; 1.6: 68.85; 1.7: 41.31; 1.8: 8.4594; 1.9: 344.25; 2: 10.9634; 2.1: 86.9004; 2.2: 90.9149; 2.3: 12.616; 2.4: 799.7578; 2.5: 110.9804
| 1 | 12.8 | 1: 666.94; 1.1: 893.5217; 1.2: 1.1982; 1.3: 69.12; 1.4: 123.5074; 1.5: 893.5217; 1.6: 69.12; 1.7: 41.472; 1.8: 8.4594; 1.9: 345.6; 2: 11.0064; 2.1: 86.9317; 2.2: 91.5964; 2.3: 12.6609; 2.4: 801.9253; 2.5: 110.8465
| 1 | 12.85 | 1: 666.4597; 1.1: 896.366; 1.2: 1.202; 1.3: 69.39; 1.4: 123.4185; 1.5: 896.366; 1.6: 69.39; 1.7: 41.634; 1.8: 8.4594; 1.9: 346.95; 2: 11.0494; 2.1: 86.9628; 2.2: 92.2803; 2.3: 12.7058; 2.4: 804.0857; 2.5: 110.7126
| 1 | 12.9 | 1: 665.9796; 1.1: 899.2056; 1.2: 1.2059; 1.3: 69.66; 1.4: 123.3296; 1.5: 899.2056; 1.6: 69.66; 1.7: 41.796; 1.8: 8.4594; 1.9: 348.3; 2: 11.0924; 2.1: 86.9939; 2.2: 92.9666; 2.3: 12.7507; 2.4: 806.239; 2.5: 110.5788
| 1 | 12.95 | 1: 665.4997; 1.1: 902.0405; 1.2: 1.2097; 1.3: 69.93; 1.4: 123.2407; 1.5: 902.0405; 1.6: 69.93; 1.7: 41.958; 1.8: 8.4594; 1.9: 349.65; 2: 11.1354; 2.1: 87.0248; 2.2: 93.6554; 2.3: 12.7956; 2.4: 808.3851; 2.5: 110.4451
| 1 | 13 | 1: 665.0201; 1.1: 904.8707; 1.2: 1.2135; 1.3: 70.2; 1.4: 123.1519; 1.5: 904.8707; 1.6: 70.2; 1.7: 42.12; 1.8: 8.4594; 1.9: 351; 2: 11.1783; 2.1: 87.0556; 2.2: 94.3466; 2.3: 12.8405; 2.4: 810.5241; 2.5: 110.3114
| 1 | 13.05 | 1: 664.5407; 1.1: 907.6962; 1.2: 1.2172; 1.3: 70.47; 1.4: 123.0631; 1.5: 907.6962; 1.6: 70.47; 1.7: 42.282; 1.8: 8.4594; 1.9: 352.35; 2: 11.2213; 2.1: 87.0864; 2.2: 95.0401; 2.3: 12.8853; 2.4: 812.656; 2.5: 110.1778
| 1 | 13.1 | 1: 664.0615; 1.1: 910.5169; 1.2: 1.221; 1.3: 70.74; 1.4: 122.9744; 1.5: 910.5169; 1.6: 70.74; 1.7: 42.444; 1.8: 8.4594; 1.9: 353.7; 2: 11.2643; 2.1: 87.117; 2.2: 95.7362; 2.3: 12.9301; 2.4: 814.7807; 2.5: 110.0442
| 1 | 13.15 | 1: 663.5826; 1.1: 913.333; 1.2: 1.2248; 1.3: 71.01; 1.4: 122.8857; 1.5: 913.333; 1.6: 71.01; 1.7: 42.606; 1.8: 8.4594; 1.9: 355.05; 2: 11.3073; 2.1: 87.1475; 2.2: 96.4346; 2.3: 12.9749; 2.4: 816.8984; 2.5: 109.9107
| 1 | 13.2 | 1: 663.1039; 1.1: 916.1443; 1.2: 1.2286; 1.3: 71.28; 1.4: 122.797; 1.5: 916.1443; 1.6: 71.28; 1.7: 42.768; 1.8: 8.4594; 1.9: 356.4; 2: 11.3503; 2.1: 87.1779; 2.2: 97.1354; 2.3: 13.0197; 2.4: 819.0089; 2.5: 109.7773
| 1 | 13.25 | 1: 662.6254; 1.1: 918.9509; 1.2: 1.2323; 1.3: 71.55; 1.4: 122.7084; 1.5: 918.9509; 1.6: 71.55; 1.7: 42.93; 1.8: 8.4594; 1.9: 357.75; 2: 11.3933; 2.1: 87.2082; 2.2: 97.8387; 2.3: 13.0645; 2.4: 821.1123; 2.5: 109.6439
| 1 | 13.3 | 1: 662.1471; 1.1: 921.7529; 1.2: 1.2361; 1.3: 71.82; 1.4: 122.6198; 1.5: 921.7529; 1.6: 71.82; 1.7: 43.092; 1.8: 8.4594; 1.9: 359.1; 2: 11.4363; 2.1: 87.2384; 2.2: 98.5444; 2.3: 13.1093; 2.4: 823.2085; 2.5: 109.5106
| 1 | 13.35 | 1: 661.669; 1.1: 924.5502; 1.2: 1.2398; 1.3: 72.09; 1.4: 122.5313; 1.5: 924.5502; 1.6: 72.09; 1.7: 43.254; 1.8: 8.4594; 1.9: 360.45; 2: 11.4793; 2.1: 87.2685; 2.2: 99.2525; 2.3: 13.154; 2.4: 825.2977; 2.5: 109.3773
| 1 | 13.4 | 1: 661.1912; 1.1: 927.3427; 1.2: 1.2436; 1.3: 72.36; 1.4: 122.4428; 1.5: 927.3427; 1.6: 72.36; 1.7: 43.416; 1.8: 8.4594; 1.9: 361.8; 2: 11.5223; 2.1: 87.2985; 2.2: 99.963; 2.3: 13.1987; 2.4: 827.3798; 2.5: 109.2441
| 1 | 13.45 | 1: 660.7136; 1.1: 930.1306; 1.2: 1.2473; 1.3: 72.63; 1.4: 122.3544; 1.5: 930.1306; 1.6: 72.63; 1.7: 43.578; 1.8: 8.4594; 1.9: 363.15; 2: 11.5653; 2.1: 87.3284; 2.2: 100.6759; 2.3: 13.2434; 2.4: 829.4547; 2.5: 109.1109
| 1 | 13.5 | 1: 660.2363; 1.1: 932.9138; 1.2: 1.2511; 1.3: 72.9; 1.4: 122.266; 1.5: 932.9138; 1.6: 72.9; 1.7: 43.74; 1.8: 8.4594; 1.9: 364.5; 2: 11.6083; 2.1: 87.3581; 2.2: 101.3912; 2.3: 13.2881; 2.4: 831.5226; 2.5: 108.9778
| 1 | 13.55 | 1: 659.7591; 1.1: 935.6924; 1.2: 1.2548; 1.3: 73.17; 1.4: 122.1776; 1.5: 935.6924; 1.6: 73.17; 1.7: 43.902; 1.8: 8.4594; 1.9: 365.85; 2: 11.6513; 2.1: 87.3878; 2.2: 102.109; 2.3: 13.3328; 2.4: 833.5834; 2.5: 108.8448
| 1 | 13.6 | 1: 659.2822; 1.1: 938.4662; 1.2: 1.2585; 1.3: 73.44; 1.4: 122.0893; 1.5: 938.4662; 1.6: 73.44; 1.7: 44.064; 1.8: 8.4594; 1.9: 367.2; 2: 11.6943; 2.1: 87.4174; 2.2: 102.8292; 2.3: 13.3775; 2.4: 835.6371; 2.5: 108.7118
| 1 | 13.65 | 1: 658.8055; 1.1: 941.2354; 1.2: 1.2622; 1.3: 73.71; 1.4: 122.001; 1.5: 941.2354; 1.6: 73.71; 1.7: 44.226; 1.8: 8.4594; 1.9: 368.55; 2: 11.7373; 2.1: 87.4468; 2.2: 103.5517; 2.3: 13.4222; 2.4: 837.6837; 2.5: 108.5788
| 1 | 13.7 | 1: 658.329; 1.1: 943.9999; 1.2: 1.2659; 1.3: 73.98; 1.4: 121.9128; 1.5: 943.9999; 1.6: 73.98; 1.7: 44.388; 1.8: 8.4594; 1.9: 369.9; 2: 11.7803; 2.1: 87.4762; 2.2: 104.2767; 2.3: 13.4668; 2.4: 839.7232; 2.5: 108.446
| 1 | 13.75 | 1: 657.8528; 1.1: 946.7598; 1.2: 1.2696; 1.3: 74.25; 1.4: 121.8246; 1.5: 946.7598; 1.6: 74.25; 1.7: 44.55; 1.8: 8.4594; 1.9: 371.25; 2: 11.8232; 2.1: 87.5055; 2.2: 105.0042; 2.3: 13.5114; 2.4: 841.7556; 2.5: 108.3131
| 1 | 13.8 | 1: 657.3767; 1.1: 949.515; 1.2: 1.2733; 1.3: 74.52; 1.4: 121.7364; 1.5: 949.515; 1.6: 74.52; 1.7: 44.712; 1.8: 8.4594; 1.9: 372.6; 2: 11.8662; 2.1: 87.5346; 2.2: 105.734; 2.3: 13.5561; 2.4: 843.781; 2.5: 108.1804
| 1 | 13.85 | 1: 656.9009; 1.1: 952.2655; 1.2: 1.277; 1.3: 74.79; 1.4: 121.6483; 1.5: 952.2655; 1.6: 74.79; 1.7: 44.874; 1.8: 8.4594; 1.9: 373.95; 2: 11.9092; 2.1: 87.5637; 2.2: 106.4662; 2.3: 13.6007; 2.4: 845.7992; 2.5: 108.0477
| 1 | 13.9 | 1: 656.4253; 1.1: 955.0114; 1.2: 1.2807; 1.3: 75.06; 1.4: 121.5602; 1.5: 955.0114; 1.6: 75.06; 1.7: 45.036; 1.8: 8.4594; 1.9: 375.3; 2: 11.9522; 2.1: 87.5926; 2.2: 107.2009; 2.3: 13.6452; 2.4: 847.8105; 2.5: 107.915
| 1 | 13.95 | 1: 655.95; 1.1: 957.7526; 1.2: 1.2844; 1.3: 75.33; 1.4: 121.4722; 1.5: 957.7526; 1.6: 75.33; 1.7: 45.198; 1.8: 8.4594; 1.9: 376.65; 2: 11.9952; 2.1: 87.6215; 2.2: 107.938; 2.3: 13.6898; 2.4: 849.8146; 2.5: 107.7824
| 1 | 14 | 1: 655.4748; 1.1: 960.4891; 1.2: 1.288; 1.3: 75.6; 1.4: 121.3842; 1.5: 960.4891; 1.6: 75.6; 1.7: 45.36; 1.8: 8.4594; 1.9: 378; 2: 12.0382; 2.1: 87.6502; 2.2: 108.6774; 2.3: 13.7344; 2.4: 851.8117; 2.5: 107.6498
| 1 | 14.05 | 1: 654.9999; 1.1: 963.2211; 1.2: 1.2917; 1.3: 75.87; 1.4: 121.2963; 1.5: 963.2211; 1.6: 75.87; 1.7: 45.522; 1.8: 8.4594; 1.9: 379.35; 2: 12.0812; 2.1: 87.6788; 2.2: 109.4193; 2.3: 13.7789; 2.4: 853.8017; 2.5: 107.5173
| 1 | 14.1 | 1: 654.5252; 1.1: 965.9483; 1.2: 1.2954; 1.3: 76.14; 1.4: 121.2084; 1.5: 965.9483; 1.6: 76.14; 1.7: 45.684; 1.8: 8.4594; 1.9: 380.7; 2: 12.1242; 2.1: 87.7074; 2.2: 110.1636; 2.3: 13.8235; 2.4: 855.7847; 2.5: 107.3849
| 1 | 14.15 | 1: 654.0508; 1.1: 968.671; 1.2: 1.299; 1.3: 76.41; 1.4: 121.1205; 1.5: 968.671; 1.6: 76.41; 1.7: 45.846; 1.8: 8.4594; 1.9: 382.05; 2: 12.1672; 2.1: 87.7358; 2.2: 110.9104; 2.3: 13.868; 2.4: 857.7606; 2.5: 107.2525
| 1 | 14.2 | 1: 653.5765; 1.1: 971.389; 1.2: 1.3027; 1.3: 76.68; 1.4: 121.0327; 1.5: 971.389; 1.6: 76.68; 1.7: 46.008; 1.8: 8.4594; 1.9: 383.4; 2: 12.2102; 2.1: 87.7642; 2.2: 111.6595; 2.3: 13.9125; 2.4: 859.7295; 2.5: 107.1202
| 1 | 14.25 | 1: 653.1025; 1.1: 974.1024; 1.2: 1.3063; 1.3: 76.95; 1.4: 120.9449; 1.5: 974.1024; 1.6: 76.95; 1.7: 46.17; 1.8: 8.4594; 1.9: 384.75; 2: 12.2532; 2.1: 87.7924; 2.2: 112.4111; 2.3: 13.957; 2.4: 861.6913; 2.5: 106.9879
| 1 | 14.3 | 1: 652.6287; 1.1: 976.8111; 1.2: 1.3099; 1.3: 77.22; 1.4: 120.8572; 1.5: 976.8111; 1.6: 77.22; 1.7: 46.332; 1.8: 8.4594; 1.9: 386.1; 2: 12.2962; 2.1: 87.8205; 2.2: 113.165; 2.3: 14.0015; 2.4: 863.6461; 2.5: 106.8557
| 1 | 14.35 | 1: 652.1551; 1.1: 979.5152; 1.2: 1.3136; 1.3: 77.49; 1.4: 120.7695; 1.5: 979.5152; 1.6: 77.49; 1.7: 46.494; 1.8: 8.4594; 1.9: 387.45; 2: 12.3392; 2.1: 87.8486; 2.2: 113.9214; 2.3: 14.046; 2.4: 865.5938; 2.5: 106.7235
| 1 | 14.4 | 1: 651.6817; 1.1: 982.2147; 1.2: 1.3172; 1.3: 77.76; 1.4: 120.6818; 1.5: 982.2147; 1.6: 77.76; 1.7: 46.656; 1.8: 8.4594; 1.9: 388.8; 2: 12.3822; 2.1: 87.8765; 2.2: 114.6802; 2.3: 14.0904; 2.4: 867.5345; 2.5: 106.5914
| 1 | 14.45 | 1: 651.2086; 1.1: 984.9096; 1.2: 1.3208; 1.3: 78.03; 1.4: 120.5942; 1.5: 984.9096; 1.6: 78.03; 1.7: 46.818; 1.8: 8.4594; 1.9: 390.15; 2: 12.4252; 2.1: 87.9044; 2.2: 115.4414; 2.3: 14.1349; 2.4: 869.4682; 2.5: 106.4593
| 1 | 14.5 | 1: 650.7357; 1.1: 987.5998; 1.2: 1.3244; 1.3: 78.3; 1.4: 120.5066; 1.5: 987.5998; 1.6: 78.3; 1.7: 46.98; 1.8: 8.4594; 1.9: 391.5; 2: 12.4682; 2.1: 87.9321; 2.2: 116.205; 2.3: 14.1793; 2.4: 871.3948; 2.5: 106.3273
| 1 | 14.55 | 1: 650.263; 1.1: 990.2855; 1.2: 1.328; 1.3: 78.57; 1.4: 120.4191; 1.5: 990.2855; 1.6: 78.57; 1.7: 47.142; 1.8: 8.4594; 1.9: 392.85; 2: 12.5111; 2.1: 87.9598; 2.2: 116.971; 2.3: 14.2237; 2.4: 873.3144; 2.5: 106.1953
| 1 | 14.6 | 1: 649.7905; 1.1: 992.9665; 1.2: 1.3316; 1.3: 78.84; 1.4: 120.3316; 1.5: 992.9665; 1.6: 78.84; 1.7: 47.304; 1.8: 8.4594; 1.9: 394.2; 2: 12.5541; 2.1: 87.9873; 2.2: 117.7395; 2.3: 14.2681; 2.4: 875.227; 2.5: 106.0634
| 1 | 14.65 | 1: 649.3182; 1.1: 995.6429; 1.2: 1.3352; 1.3: 79.11; 1.4: 120.2441; 1.5: 995.6429; 1.6: 79.11; 1.7: 47.466; 1.8: 8.4594; 1.9: 395.55; 2: 12.5971; 2.1: 88.0147; 2.2: 118.5103; 2.3: 14.3125; 2.4: 877.1326; 2.5: 105.9316
| 1 | 14.7 | 1: 648.8462; 1.1: 998.3147; 1.2: 1.3388; 1.3: 79.38; 1.4: 120.1567; 1.5: 998.3147; 1.6: 79.38; 1.7: 47.628; 1.8: 8.4594; 1.9: 396.9; 2: 12.6401; 2.1: 88.0421; 2.2: 119.2836; 2.3: 14.3569; 2.4: 879.0311; 2.5: 105.7998
| 1 | 14.75 | 1: 648.3743; 1.1: 1000.9819; 1.2: 1.3423; 1.3: 79.65; 1.4: 120.0693; 1.5: 1000.9819; 1.6: 79.65; 1.7: 47.79; 1.8: 8.4594; 1.9: 398.25; 2: 12.6831; 2.1: 88.0693; 2.2: 120.0592; 2.3: 14.4013; 2.4: 880.9227; 2.5: 105.668
| 1 | 14.8 | 1: 647.9027; 1.1: 1003.6445; 1.2: 1.3459; 1.3: 79.92; 1.4: 119.982; 1.5: 1003.6445; 1.6: 79.92; 1.7: 47.952; 1.8: 8.4594; 1.9: 399.6; 2: 12.7261; 2.1: 88.0965; 2.2: 120.8373; 2.3: 14.4457; 2.4: 882.8072; 2.5: 105.5363
| 1 | 14.85 | 1: 647.4313; 1.1: 1006.3025; 1.2: 1.3495; 1.3: 80.19; 1.4: 119.8947; 1.5: 1006.3025; 1.6: 80.19; 1.7: 48.114; 1.8: 8.4594; 1.9: 400.95; 2: 12.7691; 2.1: 88.1235; 2.2: 121.6178; 2.3: 14.49; 2.4: 884.6847; 2.5: 105.4047
| 1 | 14.9 | 1: 646.9602; 1.1: 1008.9559; 1.2: 1.353; 1.3: 80.46; 1.4: 119.8074; 1.5: 1008.9559; 1.6: 80.46; 1.7: 48.276; 1.8: 8.4594; 1.9: 402.3; 2: 12.8121; 2.1: 88.1505; 2.2: 122.4007; 2.3: 14.5343; 2.4: 886.5552; 2.5: 105.2731
| 1 | 14.95 | 1: 646.4892; 1.1: 1011.6048; 1.2: 1.3566; 1.3: 80.73; 1.4: 119.7202; 1.5: 1011.6048; 1.6: 80.73; 1.7: 48.438; 1.8: 8.4594; 1.9: 403.65; 2: 12.8551; 2.1: 88.1774; 2.2: 123.186; 2.3: 14.5787; 2.4: 888.4187; 2.5: 105.1415
| 1 | 15 | 1: 646.0185; 1.1: 1014.249; 1.2: 1.3601; 1.3: 81; 1.4: 119.633; 1.5: 1014.249; 1.6: 81; 1.7: 48.6; 1.8: 8.4594; 1.9: 405; 2: 12.8981; 2.1: 88.2041; 2.2: 123.9738; 2.3: 14.623; 2.4: 890.2752; 2.5: 105.0101
| 1 | 15.05 | 1: 645.5479; 1.1: 1016.8886; 1.2: 1.3637; 1.3: 81.27; 1.4: 119.5459; 1.5: 1016.8886; 1.6: 81.27; 1.7: 48.762; 1.8: 8.4594; 1.9: 406.35; 2: 12.9411; 2.1: 88.2308; 2.2: 124.7639; 2.3: 14.6673; 2.4: 892.1247; 2.5: 104.8786
| 1 | 15.1 | 1: 645.0776; 1.1: 1019.5237; 1.2: 1.3672; 1.3: 81.54; 1.4: 119.4588; 1.5: 1019.5237; 1.6: 81.54; 1.7: 48.924; 1.8: 8.4594; 1.9: 407.7; 2: 12.9841; 2.1: 88.2574; 2.2: 125.5565; 2.3: 14.7116; 2.4: 893.9672; 2.5: 104.7472
| 1 | 15.15 | 1: 644.6076; 1.1: 1022.1542; 1.2: 1.3707; 1.3: 81.81; 1.4: 119.3718; 1.5: 1022.1542; 1.6: 81.81; 1.7: 49.086; 1.8: 8.4594; 1.9: 409.05; 2: 13.0271; 2.1: 88.2839; 2.2: 126.3515; 2.3: 14.7559; 2.4: 895.8027; 2.5: 104.6159
| 1 | 15.2 | 1: 644.1377; 1.1: 1024.7801; 1.2: 1.3743; 1.3: 82.08; 1.4: 119.2848; 1.5: 1024.7801; 1.6: 82.08; 1.7: 49.248; 1.8: 8.4594; 1.9: 410.4; 2: 13.0701; 2.1: 88.3102; 2.2: 127.1488; 2.3: 14.8002; 2.4: 897.6313; 2.5: 104.4846
| 1 | 15.25 | 1: 643.668; 1.1: 1027.4014; 1.2: 1.3778; 1.3: 82.35; 1.4: 119.1978; 1.5: 1027.4014; 1.6: 82.35; 1.7: 49.41; 1.8: 8.4594; 1.9: 411.75; 2: 13.1131; 2.1: 88.3365; 2.2: 127.9486; 2.3: 14.8444; 2.4: 899.4528; 2.5: 104.3533
| 1 | 15.3 | 1: 643.1986; 1.1: 1030.0182; 1.2: 1.3813; 1.3: 82.62; 1.4: 119.1108; 1.5: 1030.0182; 1.6: 82.62; 1.7: 49.572; 1.8: 8.4594; 1.9: 413.1; 2: 13.1561; 2.1: 88.3627; 2.2: 128.7508; 2.3: 14.8887; 2.4: 901.2674; 2.5: 104.2222
| 1 | 15.35 | 1: 642.7294; 1.1: 1032.6304; 1.2: 1.3848; 1.3: 82.89; 1.4: 119.024; 1.5: 1032.6304; 1.6: 82.89; 1.7: 49.734; 1.8: 8.4594; 1.9: 414.45; 2: 13.199; 2.1: 88.3888; 2.2: 129.5555; 2.3: 14.9329; 2.4: 903.075; 2.5: 104.091
| 1 | 15.4 | 1: 642.2604; 1.1: 1035.2381; 1.2: 1.3883; 1.3: 83.16; 1.4: 118.9371; 1.5: 1035.2381; 1.6: 83.16; 1.7: 49.896; 1.8: 8.4594; 1.9: 415.8; 2: 13.242; 2.1: 88.4148; 2.2: 130.3625; 2.3: 14.9772; 2.4: 904.8756; 2.5: 103.9599
| 1 | 15.45 | 1: 641.7916; 1.1: 1037.8411; 1.2: 1.3918; 1.3: 83.43; 1.4: 118.8503; 1.5: 1037.8411; 1.6: 83.43; 1.7: 50.058; 1.8: 8.4594; 1.9: 417.15; 2: 13.285; 2.1: 88.4407; 2.2: 131.1719; 2.3: 15.0214; 2.4: 906.6692; 2.5: 103.8289
| 1 | 15.5 | 1: 641.323; 1.1: 1040.4396; 1.2: 1.3953; 1.3: 83.7; 1.4: 118.7635; 1.5: 1040.4396; 1.6: 83.7; 1.7: 50.22; 1.8: 8.4594; 1.9: 418.5; 2: 13.328; 2.1: 88.4665; 2.2: 131.9838; 2.3: 15.0656; 2.4: 908.4559; 2.5: 103.6979
| 1 | 15.55 | 1: 640.8546; 1.1: 1043.0336; 1.2: 1.3987; 1.3: 83.97; 1.4: 118.6768; 1.5: 1043.0336; 1.6: 83.97; 1.7: 50.382; 1.8: 8.4594; 1.9: 419.85; 2: 13.371; 2.1: 88.4923; 2.2: 132.7981; 2.3: 15.1098; 2.4: 910.2356; 2.5: 103.567
| 1 | 15.6 | 1: 640.3865; 1.1: 1045.623; 1.2: 1.4022; 1.3: 84.24; 1.4: 118.5901; 1.5: 1045.623; 1.6: 84.24; 1.7: 50.544; 1.8: 8.4594; 1.9: 421.2; 2: 13.414; 2.1: 88.5179; 2.2: 133.6147; 2.3: 15.154; 2.4: 912.0083; 2.5: 103.4361
| 1 | 15.65 | 1: 639.9185; 1.1: 1048.2079; 1.2: 1.4057; 1.3: 84.51; 1.4: 118.5034; 1.5: 1048.2079; 1.6: 84.51; 1.7: 50.706; 1.8: 8.4594; 1.9: 422.55; 2: 13.457; 2.1: 88.5434; 2.2: 134.4338; 2.3: 15.1982; 2.4: 913.774; 2.5: 103.3052
| 1 | 15.7 | 1: 639.4508; 1.1: 1050.7882; 1.2: 1.4091; 1.3: 84.78; 1.4: 118.4168; 1.5: 1050.7882; 1.6: 84.78; 1.7: 50.868; 1.8: 8.4594; 1.9: 423.9; 2: 13.5; 2.1: 88.5689; 2.2: 135.2553; 2.3: 15.2424; 2.4: 915.5328; 2.5: 103.1744
| 1 | 15.75 | 1: 638.9833; 1.1: 1053.3639; 1.2: 1.4126; 1.3: 85.05; 1.4: 118.3302; 1.5: 1053.3639; 1.6: 85.05; 1.7: 51.03; 1.8: 8.4594; 1.9: 425.25; 2: 13.543; 2.1: 88.5942; 2.2: 136.0793; 2.3: 15.2865; 2.4: 917.2847; 2.5: 103.0437
| 1 | 15.8 | 1: 638.516; 1.1: 1055.9352; 1.2: 1.416; 1.3: 85.32; 1.4: 118.2437; 1.5: 1055.9352; 1.6: 85.32; 1.7: 51.192; 1.8: 8.4594; 1.9: 426.6; 2: 13.586; 2.1: 88.6195; 2.2: 136.9056; 2.3: 15.3307; 2.4: 919.0296; 2.5: 102.913
| 1 | 15.85 | 1: 638.0489; 1.1: 1058.5019; 1.2: 1.4195; 1.3: 85.59; 1.4: 118.1572; 1.5: 1058.5019; 1.6: 85.59; 1.7: 51.354; 1.8: 8.4594; 1.9: 427.95; 2: 13.629; 2.1: 88.6447; 2.2: 137.7343; 2.3: 15.3748; 2.4: 920.7675; 2.5: 102.7824
| 1 | 15.9 | 1: 637.582; 1.1: 1061.064; 1.2: 1.4229; 1.3: 85.86; 1.4: 118.0707; 1.5: 1061.064; 1.6: 85.86; 1.7: 51.516; 1.8: 8.4594; 1.9: 429.3; 2: 13.672; 2.1: 88.6697; 2.2: 138.5655; 2.3: 15.419; 2.4: 922.4985; 2.5: 102.6518
| 1 | 15.95 | 1: 637.1154; 1.1: 1063.6216; 1.2: 1.4263; 1.3: 86.13; 1.4: 117.9843; 1.5: 1063.6216; 1.6: 86.13; 1.7: 51.678; 1.8: 8.4594; 1.9: 430.65; 2: 13.715; 2.1: 88.6947; 2.2: 139.3991; 2.3: 15.4631; 2.4: 924.2226; 2.5: 102.5212
| 1 | 16 | 1: 636.6489; 1.1: 1066.1747; 1.2: 1.4298; 1.3: 86.4; 1.4: 117.8979; 1.5: 1066.1747; 1.6: 86.4; 1.7: 51.84; 1.8: 8.4594; 1.9: 432; 2: 13.758; 2.1: 88.7196; 2.2: 140.235; 2.3: 15.5072; 2.4: 925.9396; 2.5: 102.3907
| 1 | 16.05 | 1: 636.1827; 1.1: 1068.7233; 1.2: 1.4332; 1.3: 86.67; 1.4: 117.8116; 1.5: 1068.7233; 1.6: 86.67; 1.7: 52.002; 1.8: 8.4594; 1.9: 433.35; 2: 13.801; 2.1: 88.7444; 2.2: 141.0734; 2.3: 15.5513; 2.4: 927.6498; 2.5: 102.2603
| 1 | 16.1 | 1: 635.7166; 1.1: 1071.2673; 1.2: 1.4366; 1.3: 86.94; 1.4: 117.7253; 1.5: 1071.2673; 1.6: 86.94; 1.7: 52.164; 1.8: 8.4594; 1.9: 434.7; 2: 13.8439; 2.1: 88.7691; 2.2: 141.9143; 2.3: 15.5955; 2.4: 929.353; 2.5: 102.1298
| 1 | 16.15 | 1: 635.2508; 1.1: 1073.8068; 1.2: 1.44; 1.3: 87.21; 1.4: 117.639; 1.5: 1073.8068; 1.6: 87.21; 1.7: 52.326; 1.8: 8.4594; 1.9: 436.05; 2: 13.8869; 2.1: 88.7938; 2.2: 142.7575; 2.3: 15.6395; 2.4: 931.0493; 2.5: 101.9995
| 1 | 16.2 | 1: 634.7852; 1.1: 1076.3418; 1.2: 1.4434; 1.3: 87.48; 1.4: 117.5528; 1.5: 1076.3418; 1.6: 87.48; 1.7: 52.488; 1.8: 8.4594; 1.9: 437.4; 2: 13.9299; 2.1: 88.8183; 2.2: 143.6031; 2.3: 15.6836; 2.4: 932.7386; 2.5: 101.8692
| 1 | 16.25 | 1: 634.3198; 1.1: 1078.8722; 1.2: 1.4468; 1.3: 87.75; 1.4: 117.4666; 1.5: 1078.8722; 1.6: 87.75; 1.7: 52.65; 1.8: 8.4594; 1.9: 438.75; 2: 13.9729; 2.1: 88.8427; 2.2: 144.4512; 2.3: 15.7277; 2.4: 934.4211; 2.5: 101.7389
| 1 | 16.3 | 1: 633.8546; 1.1: 1081.3982; 1.2: 1.4502; 1.3: 88.02; 1.4: 117.3805; 1.5: 1081.3982; 1.6: 88.02; 1.7: 52.812; 1.8: 8.4594; 1.9: 440.1; 2: 14.0159; 2.1: 88.8671; 2.2: 145.3016; 2.3: 15.7718; 2.4: 936.0966; 2.5: 101.6087
| 1 | 16.35 | 1: 633.3896; 1.1: 1083.9196; 1.2: 1.4536; 1.3: 88.29; 1.4: 117.2944; 1.5: 1083.9196; 1.6: 88.29; 1.7: 52.974; 1.8: 8.4594; 1.9: 441.45; 2: 14.0589; 2.1: 88.8913; 2.2: 146.1545; 2.3: 15.8158; 2.4: 937.7651; 2.5: 101.4785
| 1 | 16.4 | 1: 632.9248; 1.1: 1086.4366; 1.2: 1.4569; 1.3: 88.56; 1.4: 117.2083; 1.5: 1086.4366; 1.6: 88.56; 1.7: 53.136; 1.8: 8.4594; 1.9: 442.8; 2: 14.1019; 2.1: 88.9155; 2.2: 147.0098; 2.3: 15.8599; 2.4: 939.4267; 2.5: 101.3484
| 1 | 16.45 | 1: 632.4603; 1.1: 1088.949; 1.2: 1.4603; 1.3: 88.83; 1.4: 117.1223; 1.5: 1088.949; 1.6: 88.83; 1.7: 53.298; 1.8: 8.4594; 1.9: 444.15; 2: 14.1449; 2.1: 88.9396; 2.2: 147.8675; 2.3: 15.9039; 2.4: 941.0815; 2.5: 101.2183
| 1 | 16.5 | 1: 631.9959; 1.1: 1091.4569; 1.2: 1.4637; 1.3: 89.1; 1.4: 117.0363; 1.5: 1091.4569; 1.6: 89.1; 1.7: 53.46; 1.8: 8.4594; 1.9: 445.5; 2: 14.1879; 2.1: 88.9636; 2.2: 148.7277; 2.3: 15.948; 2.4: 942.7293; 2.5: 101.0883
| 1 | 16.55 | 1: 631.5318; 1.1: 1093.9604; 1.2: 1.467; 1.3: 89.37; 1.4: 116.9503; 1.5: 1093.9604; 1.6: 89.37; 1.7: 53.622; 1.8: 8.4594; 1.9: 446.85; 2: 14.2309; 2.1: 88.9875; 2.2: 149.5902; 2.3: 15.992; 2.4: 944.3701; 2.5: 100.9583
| 1 | 16.6 | 1: 631.0678; 1.1: 1096.4593; 1.2: 1.4704; 1.3: 89.64; 1.4: 116.8644; 1.5: 1096.4593; 1.6: 89.64; 1.7: 53.784; 1.8: 8.4594; 1.9: 448.2; 2: 14.2739; 2.1: 89.0113; 2.2: 150.4552; 2.3: 16.036; 2.4: 946.0041; 2.5: 100.8284
| 1 | 16.65 | 1: 630.6041; 1.1: 1098.9537; 1.2: 1.4737; 1.3: 89.91; 1.4: 116.7785; 1.5: 1098.9537; 1.6: 89.91; 1.7: 53.946; 1.8: 8.4594; 1.9: 449.55; 2: 14.3169; 2.1: 89.0351; 2.2: 151.3225; 2.3: 16.08; 2.4: 947.6312; 2.5: 100.6985
| 1 | 16.7 | 1: 630.1405; 1.1: 1101.4436; 1.2: 1.4771; 1.3: 90.18; 1.4: 116.6927; 1.5: 1101.4436; 1.6: 90.18; 1.7: 54.108; 1.8: 8.4594; 1.9: 450.9; 2: 14.3599; 2.1: 89.0587; 2.2: 152.1923; 2.3: 16.1241; 2.4: 949.2513; 2.5: 100.5686
| 1 | 16.75 | 1: 629.6772; 1.1: 1103.9291; 1.2: 1.4804; 1.3: 90.45; 1.4: 116.6069; 1.5: 1103.9291; 1.6: 90.45; 1.7: 54.27; 1.8: 8.4594; 1.9: 452.25; 2: 14.4029; 2.1: 89.0823; 2.2: 153.0645; 2.3: 16.168; 2.4: 950.8645; 2.5: 100.4388
| 1 | 16.8 | 1: 629.2141; 1.1: 1106.41; 1.2: 1.4837; 1.3: 90.72; 1.4: 116.5211; 1.5: 1106.41; 1.6: 90.72; 1.7: 54.432; 1.8: 8.4594; 1.9: 453.6; 2: 14.4459; 2.1: 89.1057; 2.2: 153.9392; 2.3: 16.212; 2.4: 952.4709; 2.5: 100.3091
| 1 | 16.85 | 1: 628.7512; 1.1: 1108.8865; 1.2: 1.487; 1.3: 90.99; 1.4: 116.4354; 1.5: 1108.8865; 1.6: 90.99; 1.7: 54.594; 1.8: 8.4594; 1.9: 454.95; 2: 14.4889; 2.1: 89.1291; 2.2: 154.8162; 2.3: 16.256; 2.4: 954.0703; 2.5: 100.1794
| 1 | 16.9 | 1: 628.2884; 1.1: 1111.3585; 1.2: 1.4904; 1.3: 91.26; 1.4: 116.3497; 1.5: 1111.3585; 1.6: 91.26; 1.7: 54.756; 1.8: 8.4594; 1.9: 456.3; 2: 14.5318; 2.1: 89.1524; 2.2: 155.6957; 2.3: 16.3; 2.4: 955.6628; 2.5: 100.0497
| 1 | 16.95 | 1: 627.8259; 1.1: 1113.826; 1.2: 1.4937; 1.3: 91.53; 1.4: 116.2641; 1.5: 1113.826; 1.6: 91.53; 1.7: 54.918; 1.8: 8.4594; 1.9: 457.65; 2: 14.5748; 2.1: 89.1756; 2.2: 156.5775; 2.3: 16.344; 2.4: 957.2485; 2.5: 99.9201
| 1 | 17 | 1: 627.3636; 1.1: 1116.289; 1.2: 1.497; 1.3: 91.8; 1.4: 116.1785; 1.5: 1116.289; 1.6: 91.8; 1.7: 55.08; 1.8: 8.4594; 1.9: 459; 2: 14.6178; 2.1: 89.1988; 2.2: 157.4618; 2.3: 16.3879; 2.4: 958.8272; 2.5: 99.7905
| 1 | 17.05 | 1: 626.9015; 1.1: 1118.7476; 1.2: 1.5003; 1.3: 92.07; 1.4: 116.0929; 1.5: 1118.7476; 1.6: 92.07; 1.7: 55.242; 1.8: 8.4594; 1.9: 460.35; 2: 14.6608; 2.1: 89.2218; 2.2: 158.3485; 2.3: 16.4319; 2.4: 960.3991; 2.5: 99.661
| 1 | 17.1 | 1: 626.4396; 1.1: 1121.2017; 1.2: 1.5036; 1.3: 92.34; 1.4: 116.0073; 1.5: 1121.2017; 1.6: 92.34; 1.7: 55.404; 1.8: 8.4594; 1.9: 461.7; 2: 14.7038; 2.1: 89.2448; 2.2: 159.2376; 2.3: 16.4758; 2.4: 961.964; 2.5: 99.5315
| 1 | 17.15 | 1: 625.9779; 1.1: 1123.6513; 1.2: 1.5068; 1.3: 92.61; 1.4: 115.9218; 1.5: 1123.6513; 1.6: 92.61; 1.7: 55.566; 1.8: 8.4594; 1.9: 463.05; 2: 14.7468; 2.1: 89.2676; 2.2: 160.1292; 2.3: 16.5198; 2.4: 963.5221; 2.5: 99.4021
| 1 | 17.2 | 1: 625.5164; 1.1: 1126.0964; 1.2: 1.5101; 1.3: 92.88; 1.4: 115.8364; 1.5: 1126.0964; 1.6: 92.88; 1.7: 55.728; 1.8: 8.4594; 1.9: 464.4; 2: 14.7898; 2.1: 89.2904; 2.2: 161.0231; 2.3: 16.5637; 2.4: 965.0733; 2.5: 99.2727
| 1 | 17.25 | 1: 625.0552; 1.1: 1128.5371; 1.2: 1.5134; 1.3: 93.15; 1.4: 115.751; 1.5: 1128.5371; 1.6: 93.15; 1.7: 55.89; 1.8: 8.4594; 1.9: 465.75; 2: 14.8328; 2.1: 89.3131; 2.2: 161.9195; 2.3: 16.6076; 2.4: 966.6176; 2.5: 99.1433
| 1 | 17.3 | 1: 624.5941; 1.1: 1130.9733; 1.2: 1.5167; 1.3: 93.42; 1.4: 115.6656; 1.5: 1130.9733; 1.6: 93.42; 1.7: 56.052; 1.8: 8.4594; 1.9: 467.1; 2: 14.8758; 2.1: 89.3357; 2.2: 162.8183; 2.3: 16.6516; 2.4: 968.155; 2.5: 99.014
| 1 | 17.35 | 1: 624.1332; 1.1: 1133.4051; 1.2: 1.5199; 1.3: 93.69; 1.4: 115.5802; 1.5: 1133.4051; 1.6: 93.69; 1.7: 56.214; 1.8: 8.4594; 1.9: 468.45; 2: 14.9188; 2.1: 89.3583; 2.2: 163.7195; 2.3: 16.6955; 2.4: 969.6855; 2.5: 98.8847
| 1 | 17.4 | 1: 623.6725; 1.1: 1135.8323; 1.2: 1.5232; 1.3: 93.96; 1.4: 115.4949; 1.5: 1135.8323; 1.6: 93.96; 1.7: 56.376; 1.8: 8.4594; 1.9: 469.8; 2: 14.9618; 2.1: 89.3807; 2.2: 164.6232; 2.3: 16.7394; 2.4: 971.2092; 2.5: 98.7555
| 1 | 17.45 | 1: 623.212; 1.1: 1138.2552; 1.2: 1.5264; 1.3: 94.23; 1.4: 115.4096; 1.5: 1138.2552; 1.6: 94.23; 1.7: 56.538; 1.8: 8.4594; 1.9: 471.15; 2: 15.0048; 2.1: 89.4031; 2.2: 165.5292; 2.3: 16.7833; 2.4: 972.726; 2.5: 98.6263
| 1 | 17.5 | 1: 622.7517; 1.1: 1140.6736; 1.2: 1.5297; 1.3: 94.5; 1.4: 115.3244; 1.5: 1140.6736; 1.6: 94.5; 1.7: 56.7; 1.8: 8.4594; 1.9: 472.5; 2: 15.0478; 2.1: 89.4254; 2.2: 166.4377; 2.3: 16.8272; 2.4: 974.2359; 2.5: 98.4972
| 1 | 17.55 | 1: 622.2916; 1.1: 1143.0875; 1.2: 1.5329; 1.3: 94.77; 1.4: 115.2392; 1.5: 1143.0875; 1.6: 94.77; 1.7: 56.862; 1.8: 8.4594; 1.9: 473.85; 2: 15.0908; 2.1: 89.4476; 2.2: 167.3486; 2.3: 16.8711; 2.4: 975.7389; 2.5: 98.3681
| 1 | 17.6 | 1: 621.8318; 1.1: 1145.497; 1.2: 1.5361; 1.3: 95.04; 1.4: 115.154; 1.5: 1145.497; 1.6: 95.04; 1.7: 57.024; 1.8: 8.4594; 1.9: 475.2; 2: 15.1338; 2.1: 89.4697; 2.2: 168.2619; 2.3: 16.915; 2.4: 977.2351; 2.5: 98.2391
| 1 | 17.65 | 1: 621.3721; 1.1: 1147.902; 1.2: 1.5394; 1.3: 95.31; 1.4: 115.0689; 1.5: 1147.902; 1.6: 95.31; 1.7: 57.186; 1.8: 8.4594; 1.9: 476.55; 2: 15.1768; 2.1: 89.4917; 2.2: 169.1776; 2.3: 16.9588; 2.4: 978.7244; 2.5: 98.1101
| 1 | 17.7 | 1: 620.9126; 1.1: 1150.3026; 1.2: 1.5426; 1.3: 95.58; 1.4: 114.9838; 1.5: 1150.3026; 1.6: 95.58; 1.7: 57.348; 1.8: 8.4594; 1.9: 477.9; 2: 15.2197; 2.1: 89.5136; 2.2: 170.0958; 2.3: 17.0027; 2.4: 980.2069; 2.5: 97.9811
| 1 | 17.75 | 1: 620.4533; 1.1: 1152.6988; 1.2: 1.5458; 1.3: 95.85; 1.4: 114.8988; 1.5: 1152.6988; 1.6: 95.85; 1.7: 57.51; 1.8: 8.4594; 1.9: 479.25; 2: 15.2627; 2.1: 89.5355; 2.2: 171.0164; 2.3: 17.0466; 2.4: 981.6824; 2.5: 97.8522
| 1 | 17.8 | 1: 619.9942; 1.1: 1155.0905; 1.2: 1.549; 1.3: 96.12; 1.4: 114.8137; 1.5: 1155.0905; 1.6: 96.12; 1.7: 57.672; 1.8: 8.4594; 1.9: 480.6; 2: 15.3057; 2.1: 89.5573; 2.2: 171.9394; 2.3: 17.0904; 2.4: 983.1512; 2.5: 97.7233
| 1 | 17.85 | 1: 619.5353; 1.1: 1157.4778; 1.2: 1.5522; 1.3: 96.39; 1.4: 114.7288; 1.5: 1157.4778; 1.6: 96.39; 1.7: 57.834; 1.8: 8.4594; 1.9: 481.95; 2: 15.3487; 2.1: 89.579; 2.2: 172.8648; 2.3: 17.1343; 2.4: 984.613; 2.5: 97.5945
| 1 | 17.9 | 1: 619.0766; 1.1: 1159.8606; 1.2: 1.5554; 1.3: 96.66; 1.4: 114.6438; 1.5: 1159.8606; 1.6: 96.66; 1.7: 57.996; 1.8: 8.4594; 1.9: 483.3; 2: 15.3917; 2.1: 89.6006; 2.2: 173.7926; 2.3: 17.1781; 2.4: 986.068; 2.5: 97.4657
| 1 | 17.95 | 1: 618.6181; 1.1: 1162.2391; 1.2: 1.5586; 1.3: 96.93; 1.4: 114.5589; 1.5: 1162.2391; 1.6: 96.93; 1.7: 58.158; 1.8: 8.4594; 1.9: 484.65; 2: 15.4347; 2.1: 89.6222; 2.2: 174.7229; 2.3: 17.222; 2.4: 987.5162; 2.5: 97.3369
| 1 | 18 | 1: 618.1598; 1.1: 1164.613; 1.2: 1.5618; 1.3: 97.2; 1.4: 114.474; 1.5: 1164.613; 1.6: 97.2; 1.7: 58.32; 1.8: 8.4594; 1.9: 486; 2: 15.4777; 2.1: 89.6436; 2.2: 175.6556; 2.3: 17.2658; 2.4: 988.9575; 2.5: 97.2082
| 1 | 18.05 | 1: 617.7017; 1.1: 1166.9826; 1.2: 1.5649; 1.3: 97.47; 1.4: 114.3892; 1.5: 1166.9826; 1.6: 97.47; 1.7: 58.482; 1.8: 8.4594; 1.9: 487.35; 2: 15.5207; 2.1: 89.665; 2.2: 176.5907; 2.3: 17.3097; 2.4: 990.3919; 2.5: 97.0795
| 1 | 18.1 | 1: 617.2438; 1.1: 1169.3477; 1.2: 1.5681; 1.3: 97.74; 1.4: 114.3044; 1.5: 1169.3477; 1.6: 97.74; 1.7: 58.644; 1.8: 8.4594; 1.9: 488.7; 2: 15.5637; 2.1: 89.6863; 2.2: 177.5282; 2.3: 17.3535; 2.4: 991.8195; 2.5: 96.9509
| 1 | 18.15 | 1: 616.786; 1.1: 1171.7085; 1.2: 1.5713; 1.3: 98.01; 1.4: 114.2196; 1.5: 1171.7085; 1.6: 98.01; 1.7: 58.806; 1.8: 8.4594; 1.9: 490.05; 2: 15.6067; 2.1: 89.7075; 2.2: 178.4681; 2.3: 17.3973; 2.4: 993.2403; 2.5: 96.8223
| 1 | 18.2 | 1: 616.3285; 1.1: 1174.0647; 1.2: 1.5744; 1.3: 98.28; 1.4: 114.1349; 1.5: 1174.0647; 1.6: 98.28; 1.7: 58.968; 1.8: 8.4594; 1.9: 491.4; 2: 15.6497; 2.1: 89.7287; 2.2: 179.4105; 2.3: 17.4411; 2.4: 994.6542; 2.5: 96.6938
| 1 | 18.25 | 1: 615.8712; 1.1: 1176.4166; 1.2: 1.5776; 1.3: 98.55; 1.4: 114.0502; 1.5: 1176.4166; 1.6: 98.55; 1.7: 59.13; 1.8: 8.4594; 1.9: 492.75; 2: 15.6927; 2.1: 89.7497; 2.2: 180.3553; 2.3: 17.4849; 2.4: 996.0613; 2.5: 96.5653
| 1 | 18.3 | 1: 615.4141; 1.1: 1178.7641; 1.2: 1.5807; 1.3: 98.82; 1.4: 113.9656; 1.5: 1178.7641; 1.6: 98.82; 1.7: 59.292; 1.8: 8.4594; 1.9: 494.1; 2: 15.7357; 2.1: 89.7707; 2.2: 181.3025; 2.3: 17.5287; 2.4: 997.4615; 2.5: 96.4368
| 1 | 18.35 | 1: 614.9571; 1.1: 1181.1071; 1.2: 1.5839; 1.3: 99.09; 1.4: 113.8809; 1.5: 1181.1071; 1.6: 99.09; 1.7: 59.454; 1.8: 8.4594; 1.9: 495.45; 2: 15.7787; 2.1: 89.7916; 2.2: 182.2522; 2.3: 17.5725; 2.4: 998.8549; 2.5: 96.3084
| 1 | 18.4 | 1: 614.5004; 1.1: 1183.4458; 1.2: 1.587; 1.3: 99.36; 1.4: 113.7964; 1.5: 1183.4458; 1.6: 99.36; 1.7: 59.616; 1.8: 8.4594; 1.9: 496.8; 2: 15.8217; 2.1: 89.8124; 2.2: 183.2043; 2.3: 17.6163; 2.4: 1000.2415; 2.5: 96.18
| 1 | 18.45 | 1: 614.0438; 1.1: 1185.78; 1.2: 1.5902; 1.3: 99.63; 1.4: 113.7118; 1.5: 1185.78; 1.6: 99.63; 1.7: 59.778; 1.8: 8.4594; 1.9: 498.15; 2: 15.8646; 2.1: 89.8331; 2.2: 184.1588; 2.3: 17.6601; 2.4: 1001.6212; 2.5: 96.0517
| 1 | 18.5 | 1: 613.5874; 1.1: 1188.1098; 1.2: 1.5933; 1.3: 99.9; 1.4: 113.6273; 1.5: 1188.1098; 1.6: 99.9; 1.7: 59.94; 1.8: 8.4594; 1.9: 499.5; 2: 15.9076; 2.1: 89.8538; 2.2: 185.1157; 2.3: 17.7039; 2.4: 1002.9941; 2.5: 95.9234
| 1 | 18.55 | 1: 613.1313; 1.1: 1190.4352; 1.2: 1.5964; 1.3: 100.17; 1.4: 113.5428; 1.5: 1190.4352; 1.6: 100.17; 1.7: 60.102; 1.8: 8.4594; 1.9: 500.85; 2: 15.9506; 2.1: 89.8744; 2.2: 186.0751; 2.3: 17.7477; 2.4: 1004.3602; 2.5: 95.7951
| 1 | 18.6 | 1: 612.6753; 1.1: 1192.7562; 1.2: 1.5995; 1.3: 100.44; 1.4: 113.4584; 1.5: 1192.7562; 1.6: 100.44; 1.7: 60.264; 1.8: 8.4594; 1.9: 502.2; 2: 15.9936; 2.1: 89.8949; 2.2: 187.0368; 2.3: 17.7915; 2.4: 1005.7194; 2.5: 95.6669
| 1 | 18.65 | 1: 612.2195; 1.1: 1195.0729; 1.2: 1.6026; 1.3: 100.71; 1.4: 113.374; 1.5: 1195.0729; 1.6: 100.71; 1.7: 60.426; 1.8: 8.4594; 1.9: 503.55; 2: 16.0366; 2.1: 89.9153; 2.2: 188.001; 2.3: 17.8353; 2.4: 1007.0718; 2.5: 95.5387
| 1 | 18.7 | 1: 611.7639; 1.1: 1197.3851; 1.2: 1.6057; 1.3: 100.98; 1.4: 113.2896; 1.5: 1197.3851; 1.6: 100.98; 1.7: 60.588; 1.8: 8.4594; 1.9: 504.9; 2: 16.0796; 2.1: 89.9357; 2.2: 188.9677; 2.3: 17.879; 2.4: 1008.4174; 2.5: 95.4106
| 1 | 18.75 | 1: 611.3085; 1.1: 1199.6929; 1.2: 1.6088; 1.3: 101.25; 1.4: 113.2053; 1.5: 1199.6929; 1.6: 101.25; 1.7: 60.75; 1.8: 8.4594; 1.9: 506.25; 2: 16.1226; 2.1: 89.9559; 2.2: 189.9367; 2.3: 17.9228; 2.4: 1009.7562; 2.5: 95.2825
| 1 | 18.8 | 1: 610.8533; 1.1: 1201.9963; 1.2: 1.6119; 1.3: 101.52; 1.4: 113.121; 1.5: 1201.9963; 1.6: 101.52; 1.7: 60.912; 1.8: 8.4594; 1.9: 507.6; 2: 16.1656; 2.1: 89.9761; 2.2: 190.9082; 2.3: 17.9665; 2.4: 1011.0881; 2.5: 95.1544
| 1 | 18.85 | 1: 610.3982; 1.1: 1204.2954; 1.2: 1.615; 1.3: 101.79; 1.4: 113.0367; 1.5: 1204.2954; 1.6: 101.79; 1.7: 61.074; 1.8: 8.4594; 1.9: 508.95; 2: 16.2086; 2.1: 89.9963; 2.2: 191.8821; 2.3: 18.0103; 2.4: 1012.4132; 2.5: 95.0264
| 1 | 18.9 | 1: 609.9434; 1.1: 1206.59; 1.2: 1.6181; 1.3: 102.06; 1.4: 112.9525; 1.5: 1206.59; 1.6: 102.06; 1.7: 61.236; 1.8: 8.4594; 1.9: 510.3; 2: 16.2516; 2.1: 90.0163; 2.2: 192.8585; 2.3: 18.0541; 2.4: 1013.7315; 2.5: 94.8984
| 1 | 18.95 | 1: 609.4887; 1.1: 1208.8803; 1.2: 1.6211; 1.3: 102.33; 1.4: 112.8683; 1.5: 1208.8803; 1.6: 102.33; 1.7: 61.398; 1.8: 8.4594; 1.9: 511.65; 2: 16.2946; 2.1: 90.0363; 2.2: 193.8373; 2.3: 18.0978; 2.4: 1015.043; 2.5: 94.7705
| 1 | 19 | 1: 609.0343; 1.1: 1211.1662; 1.2: 1.6242; 1.3: 102.6; 1.4: 112.7841; 1.5: 1211.1662; 1.6: 102.6; 1.7: 61.56; 1.8: 8.4594; 1.9: 513; 2: 16.3376; 2.1: 90.0561; 2.2: 194.8185; 2.3: 18.1415; 2.4: 1016.3477; 2.5: 94.6426
| 1 | 19.05 | 1: 608.58; 1.1: 1213.4477; 1.2: 1.6273; 1.3: 102.87; 1.4: 112.7; 1.5: 1213.4477; 1.6: 102.87; 1.7: 61.722; 1.8: 8.4594; 1.9: 514.35; 2: 16.3806; 2.1: 90.076; 2.2: 195.8021; 2.3: 18.1853; 2.4: 1017.6456; 2.5: 94.5147
| 1 | 19.1 | 1: 608.1259; 1.1: 1215.7248; 1.2: 1.6303; 1.3: 103.14; 1.4: 112.6159; 1.5: 1215.7248; 1.6: 103.14; 1.7: 61.884; 1.8: 8.4594; 1.9: 515.7; 2: 16.4236; 2.1: 90.0957; 2.2: 196.7882; 2.3: 18.229; 2.4: 1018.9366; 2.5: 94.3869
| 1 | 19.15 | 1: 607.672; 1.1: 1217.9975; 1.2: 1.6334; 1.3: 103.41; 1.4: 112.5319; 1.5: 1217.9975; 1.6: 103.41; 1.7: 62.046; 1.8: 8.4594; 1.9: 517.05; 2: 16.4666; 2.1: 90.1154; 2.2: 197.7766; 2.3: 18.2728; 2.4: 1020.2209; 2.5: 94.2591
| 1 | 19.2 | 1: 607.2183; 1.1: 1220.2659; 1.2: 1.6364; 1.3: 103.68; 1.4: 112.4478; 1.5: 1220.2659; 1.6: 103.68; 1.7: 62.208; 1.8: 8.4594; 1.9: 518.4; 2: 16.5096; 2.1: 90.1349; 2.2: 198.7676; 2.3: 18.3165; 2.4: 1021.4983; 2.5: 94.1313
| 1 | 19.25 | 1: 606.7648; 1.1: 1222.5299; 1.2: 1.6394; 1.3: 103.95; 1.4: 112.3638; 1.5: 1222.5299; 1.6: 103.95; 1.7: 62.37; 1.8: 8.4594; 1.9: 519.75; 2: 16.5525; 2.1: 90.1545; 2.2: 199.7609; 2.3: 18.3602; 2.4: 1022.7689; 2.5: 94.0036
| 1 | 19.3 | 1: 606.3114; 1.1: 1224.7895; 1.2: 1.6425; 1.3: 104.22; 1.4: 112.2799; 1.5: 1224.7895; 1.6: 104.22; 1.7: 62.532; 1.8: 8.4594; 1.9: 521.1; 2: 16.5955; 2.1: 90.1739; 2.2: 200.7567; 2.3: 18.4039; 2.4: 1024.0328; 2.5: 93.876
| 1 | 19.35 | 1: 605.8583; 1.1: 1227.0447; 1.2: 1.6455; 1.3: 104.49; 1.4: 112.196; 1.5: 1227.0447; 1.6: 104.49; 1.7: 62.694; 1.8: 8.4594; 1.9: 522.45; 2: 16.6385; 2.1: 90.1932; 2.2: 201.7549; 2.3: 18.4476; 2.4: 1025.2898; 2.5: 93.7483
| 1 | 19.4 | 1: 605.4053; 1.1: 1229.2956; 1.2: 1.6485; 1.3: 104.76; 1.4: 112.1121; 1.5: 1229.2956; 1.6: 104.76; 1.7: 62.856; 1.8: 8.4594; 1.9: 523.8; 2: 16.6815; 2.1: 90.2125; 2.2: 202.7556; 2.3: 18.4914; 2.4: 1026.54; 2.5: 93.6207
| 1 | 19.45 | 1: 604.9525; 1.1: 1231.5421; 1.2: 1.6515; 1.3: 105.03; 1.4: 112.0282; 1.5: 1231.5421; 1.6: 105.03; 1.7: 63.018; 1.8: 8.4594; 1.9: 525.15; 2: 16.7245; 2.1: 90.2317; 2.2: 203.7587; 2.3: 18.5351; 2.4: 1027.7834; 2.5: 93.4932
| 1 | 19.5 | 1: 604.4999; 1.1: 1233.7843; 1.2: 1.6545; 1.3: 105.3; 1.4: 111.9444; 1.5: 1233.7843; 1.6: 105.3; 1.7: 63.18; 1.8: 8.4594; 1.9: 526.5; 2: 16.7675; 2.1: 90.2509; 2.2: 204.7642; 2.3: 18.5788; 2.4: 1029.0201; 2.5: 93.3656
| 1 | 19.55 | 1: 604.0475; 1.1: 1236.0221; 1.2: 1.6575; 1.3: 105.57; 1.4: 111.8606; 1.5: 1236.0221; 1.6: 105.57; 1.7: 63.342; 1.8: 8.4594; 1.9: 527.85; 2: 16.8105; 2.1: 90.27; 2.2: 205.7721; 2.3: 18.6225; 2.4: 1030.2499; 2.5: 93.2382
| 1 | 19.6 | 1: 603.5952; 1.1: 1238.2555; 1.2: 1.6605; 1.3: 105.84; 1.4: 111.7769; 1.5: 1238.2555; 1.6: 105.84; 1.7: 63.504; 1.8: 8.4594; 1.9: 529.2; 2: 16.8535; 2.1: 90.2889; 2.2: 206.7825; 2.3: 18.6662; 2.4: 1031.473; 2.5: 93.1107
| 1 | 19.65 | 1: 603.1432; 1.1: 1240.4846; 1.2: 1.6635; 1.3: 106.11; 1.4: 111.6932; 1.5: 1240.4846; 1.6: 106.11; 1.7: 63.666; 1.8: 8.4594; 1.9: 530.55; 2: 16.8965; 2.1: 90.3079; 2.2: 207.7954; 2.3: 18.7099; 2.4: 1032.6892; 2.5: 92.9833
| 1 | 19.7 | 1: 602.6913; 1.1: 1242.7093; 1.2: 1.6665; 1.3: 106.38; 1.4: 111.6095; 1.5: 1242.7093; 1.6: 106.38; 1.7: 63.828; 1.8: 8.4594; 1.9: 531.9; 2: 16.9395; 2.1: 90.3267; 2.2: 208.8106; 2.3: 18.7536; 2.4: 1033.8987; 2.5: 92.8559
| 1 | 19.75 | 1: 602.2396; 1.1: 1244.9297; 1.2: 1.6695; 1.3: 106.65; 1.4: 111.5259; 1.5: 1244.9297; 1.6: 106.65; 1.7: 63.99; 1.8: 8.4594; 1.9: 533.25; 2: 16.9825; 2.1: 90.3455; 2.2: 209.8283; 2.3: 18.7973; 2.4: 1035.1014; 2.5: 92.7286
| 1 | 19.8 | 1: 601.7881; 1.1: 1247.1457; 1.2: 1.6724; 1.3: 106.92; 1.4: 111.4422; 1.5: 1247.1457; 1.6: 106.92; 1.7: 64.152; 1.8: 8.4594; 1.9: 534.6; 2: 17.0255; 2.1: 90.3642; 2.2: 210.8484; 2.3: 18.841; 2.4: 1036.2972; 2.5: 92.6013
| 1 | 19.85 | 1: 601.3368; 1.1: 1249.3573; 1.2: 1.6754; 1.3: 107.19; 1.4: 111.3587; 1.5: 1249.3573; 1.6: 107.19; 1.7: 64.314; 1.8: 8.4594; 1.9: 535.95; 2: 17.0685; 2.1: 90.3828; 2.2: 211.871; 2.3: 18.8846; 2.4: 1037.4863; 2.5: 92.474
| 1 | 19.9 | 1: 600.8856; 1.1: 1251.5646; 1.2: 1.6784; 1.3: 107.46; 1.4: 111.2751; 1.5: 1251.5646; 1.6: 107.46; 1.7: 64.476; 1.8: 8.4594; 1.9: 537.3; 2: 17.1115; 2.1: 90.4014; 2.2: 212.896; 2.3: 18.9283; 2.4: 1038.6687; 2.5: 92.3468
| 1 | 19.95 | 1: 600.4347; 1.1: 1253.7676; 1.2: 1.6813; 1.3: 107.73; 1.4: 111.1916; 1.5: 1253.7676; 1.6: 107.73; 1.7: 64.638; 1.8: 8.4594; 1.9: 538.65; 2: 17.1545; 2.1: 90.4198; 2.2: 213.9234; 2.3: 18.972; 2.4: 1039.8442; 2.5: 92.2196
| 1 | 20 | 1: 599.9839; 1.1: 1255.9663; 1.2: 1.6843; 1.3: 108; 1.4: 111.1081; 1.5: 1255.9663; 1.6: 108; 1.7: 64.8; 1.8: 8.4594; 1.9: 540; 2: 17.1975; 2.1: 90.4382; 2.2: 214.9533; 2.3: 19.0157; 2.4: 1041.013; 2.5: 92.0924
| 1 | 20.05 | 1: 599.5333; 1.1: 1258.1605; 1.2: 1.6872; 1.3: 108.27; 1.4: 111.0247; 1.5: 1258.1605; 1.6: 108.27; 1.7: 64.962; 1.8: 8.4594; 1.9: 541.35; 2: 17.2404; 2.1: 90.4566; 2.2: 215.9856; 2.3: 19.0594; 2.4: 1042.1749; 2.5: 91.9653
| 1 | 20.1 | 1: 599.0828; 1.1: 1260.3505; 1.2: 1.6902; 1.3: 108.54; 1.4: 110.9413; 1.5: 1260.3505; 1.6: 108.54; 1.7: 65.124; 1.8: 8.4594; 1.9: 542.7; 2: 17.2834; 2.1: 90.4749; 2.2: 217.0204; 2.3: 19.103; 2.4: 1043.3301; 2.5: 91.8382
| 1 | 20.15 | 1: 598.6326; 1.1: 1262.5361; 1.2: 1.6931; 1.3: 108.81; 1.4: 110.8579; 1.5: 1262.5361; 1.6: 108.81; 1.7: 65.286; 1.8: 8.4594; 1.9: 544.05; 2: 17.3264; 2.1: 90.4931; 2.2: 218.0575; 2.3: 19.1467; 2.4: 1044.4786; 2.5: 91.7112
| 1 | 20.2 | 1: 598.1825; 1.1: 1264.7174; 1.2: 1.696; 1.3: 109.08; 1.4: 110.7745; 1.5: 1264.7174; 1.6: 109.08; 1.7: 65.448; 1.8: 8.4594; 1.9: 545.4; 2: 17.3694; 2.1: 90.5112; 2.2: 219.0972; 2.3: 19.1904; 2.4: 1045.6202; 2.5: 91.5842
| 1 | 20.25 | 1: 597.7326; 1.1: 1266.8943; 1.2: 1.6989; 1.3: 109.35; 1.4: 110.6912; 1.5: 1266.8943; 1.6: 109.35; 1.7: 65.61; 1.8: 8.4594; 1.9: 546.75; 2: 17.4124; 2.1: 90.5292; 2.2: 220.1392; 2.3: 19.234; 2.4: 1046.7551; 2.5: 91.4572
| 1 | 20.3 | 1: 597.2829; 1.1: 1269.0669; 1.2: 1.7018; 1.3: 109.62; 1.4: 110.6079; 1.5: 1269.0669; 1.6: 109.62; 1.7: 65.772; 1.8: 8.4594; 1.9: 548.1; 2: 17.4554; 2.1: 90.5472; 2.2: 221.1837; 2.3: 19.2777; 2.4: 1047.8832; 2.5: 91.3303
| 1 | 20.35 | 1: 596.8334; 1.1: 1271.2352; 1.2: 1.7048; 1.3: 109.89; 1.4: 110.5247; 1.5: 1271.2352; 1.6: 109.89; 1.7: 65.934; 1.8: 8.4594; 1.9: 549.45; 2: 17.4984; 2.1: 90.5651; 2.2: 222.2307; 2.3: 19.3214; 2.4: 1049.0045; 2.5: 91.2034
| 1 | 20.4 | 1: 596.384; 1.1: 1273.3992; 1.2: 1.7077; 1.3: 110.16; 1.4: 110.4415; 1.5: 1273.3992; 1.6: 110.16; 1.7: 66.096; 1.8: 8.4594; 1.9: 550.8; 2: 17.5414; 2.1: 90.583; 2.2: 223.2801; 2.3: 19.365; 2.4: 1050.1191; 2.5: 91.0765
| 1 | 20.45 | 1: 595.9348; 1.1: 1275.5588; 1.2: 1.7106; 1.3: 110.43; 1.4: 110.3583; 1.5: 1275.5588; 1.6: 110.43; 1.7: 66.258; 1.8: 8.4594; 1.9: 552.15; 2: 17.5844; 2.1: 90.6008; 2.2: 224.3319; 2.3: 19.4087; 2.4: 1051.2269; 2.5: 90.9496
| 1 | 20.5 | 1: 595.4858; 1.1: 1277.7141; 1.2: 1.7134; 1.3: 110.7; 1.4: 110.2752; 1.5: 1277.7141; 1.6: 110.7; 1.7: 66.42; 1.8: 8.4594; 1.9: 553.5; 2: 17.6274; 2.1: 90.6185; 2.2: 225.3862; 2.3: 19.4523; 2.4: 1052.3279; 2.5: 90.8228
| 1 | 20.55 | 1: 595.037; 1.1: 1279.8651; 1.2: 1.7163; 1.3: 110.97; 1.4: 110.192; 1.5: 1279.8651; 1.6: 110.97; 1.7: 66.582; 1.8: 8.4594; 1.9: 554.85; 2: 17.6704; 2.1: 90.6361; 2.2: 226.4429; 2.3: 19.496; 2.4: 1053.4222; 2.5: 90.6961
| 1 | 20.6 | 1: 594.5884; 1.1: 1282.0118; 1.2: 1.7192; 1.3: 111.24; 1.4: 110.109; 1.5: 1282.0118; 1.6: 111.24; 1.7: 66.744; 1.8: 8.4594; 1.9: 556.2; 2: 17.7134; 2.1: 90.6537; 2.2: 227.5021; 2.3: 19.5396; 2.4: 1054.5097; 2.5: 90.5693
| 1 | 20.65 | 1: 594.1399; 1.1: 1284.1541; 1.2: 1.7221; 1.3: 111.51; 1.4: 110.0259; 1.5: 1284.1541; 1.6: 111.51; 1.7: 66.906; 1.8: 8.4594; 1.9: 557.55; 2: 17.7564; 2.1: 90.6712; 2.2: 228.5637; 2.3: 19.5833; 2.4: 1055.5905; 2.5: 90.4426
| 1 | 20.7 | 1: 593.6916; 1.1: 1286.2922; 1.2: 1.7249; 1.3: 111.78; 1.4: 109.9429; 1.5: 1286.2922; 1.6: 111.78; 1.7: 67.068; 1.8: 8.4594; 1.9: 558.9; 2: 17.7994; 2.1: 90.6886; 2.2: 229.6277; 2.3: 19.6269; 2.4: 1056.6645; 2.5: 90.316
| 1 | 20.75 | 1: 593.2434; 1.1: 1288.4259; 1.2: 1.7278; 1.3: 112.05; 1.4: 109.8599; 1.5: 1288.4259; 1.6: 112.05; 1.7: 67.23; 1.8: 8.4594; 1.9: 560.25; 2: 17.8424; 2.1: 90.706; 2.2: 230.6942; 2.3: 19.6705; 2.4: 1057.7317; 2.5: 90.1894
| 1 | 20.8 | 1: 592.7955; 1.1: 1290.5553; 1.2: 1.7307; 1.3: 112.32; 1.4: 109.7769; 1.5: 1290.5553; 1.6: 112.32; 1.7: 67.392; 1.8: 8.4594; 1.9: 561.6; 2: 17.8854; 2.1: 90.7233; 2.2: 231.7631; 2.3: 19.7142; 2.4: 1058.7922; 2.5: 90.0628
| 1 | 20.85 | 1: 592.3477; 1.1: 1292.6804; 1.2: 1.7335; 1.3: 112.59; 1.4: 109.694; 1.5: 1292.6804; 1.6: 112.59; 1.7: 67.554; 1.8: 8.4594; 1.9: 562.95; 2: 17.9283; 2.1: 90.7405; 2.2: 232.8345; 2.3: 19.7578; 2.4: 1059.8459; 2.5: 89.9362
| 1 | 20.9 | 1: 591.9001; 1.1: 1294.8012; 1.2: 1.7364; 1.3: 112.86; 1.4: 109.6111; 1.5: 1294.8012; 1.6: 112.86; 1.7: 67.716; 1.8: 8.4594; 1.9: 564.3; 2: 17.9713; 2.1: 90.7576; 2.2: 233.9083; 2.3: 19.8015; 2.4: 1060.8929; 2.5: 89.8097
| 1 | 20.95 | 1: 591.4526; 1.1: 1296.9177; 1.2: 1.7392; 1.3: 113.13; 1.4: 109.5283; 1.5: 1296.9177; 1.6: 113.13; 1.7: 67.878; 1.8: 8.4594; 1.9: 565.65; 2: 18.0143; 2.1: 90.7747; 2.2: 234.9846; 2.3: 19.8451; 2.4: 1061.9331; 2.5: 89.6832
| 1 | 21 | 1: 591.0054; 1.1: 1299.0298; 1.2: 1.742; 1.3: 113.4; 1.4: 109.4454; 1.5: 1299.0298; 1.6: 113.4; 1.7: 68.04; 1.8: 8.4594; 1.9: 567; 2: 18.0573; 2.1: 90.7918; 2.2: 236.0633; 2.3: 19.8887; 2.4: 1062.9665; 2.5: 89.5567
| 1 | 21.05 | 1: 590.5583; 1.1: 1301.1377; 1.2: 1.7449; 1.3: 113.67; 1.4: 109.3626; 1.5: 1301.1377; 1.6: 113.67; 1.7: 68.202; 1.8: 8.4594; 1.9: 568.35; 2: 18.1003; 2.1: 90.8087; 2.2: 237.1445; 2.3: 19.9324; 2.4: 1063.9933; 2.5: 89.4303
| 1 | 21.1 | 1: 590.1114; 1.1: 1303.2413; 1.2: 1.7477; 1.3: 113.94; 1.4: 109.2799; 1.5: 1303.2413; 1.6: 113.94; 1.7: 68.364; 1.8: 8.4594; 1.9: 569.7; 2: 18.1433; 2.1: 90.8256; 2.2: 238.2281; 2.3: 19.976; 2.4: 1065.0132; 2.5: 89.3039
| 1 | 21.15 | 1: 589.6646; 1.1: 1305.3406; 1.2: 1.7505; 1.3: 114.21; 1.4: 109.1972; 1.5: 1305.3406; 1.6: 114.21; 1.7: 68.526; 1.8: 8.4594; 1.9: 571.05; 2: 18.1863; 2.1: 90.8424; 2.2: 239.3141; 2.3: 20.0196; 2.4: 1066.0264; 2.5: 89.1775
| 1 | 21.2 | 1: 589.218; 1.1: 1307.4355; 1.2: 1.7533; 1.3: 114.48; 1.4: 109.1144; 1.5: 1307.4355; 1.6: 114.48; 1.7: 68.688; 1.8: 8.4594; 1.9: 572.4; 2: 18.2293; 2.1: 90.8592; 2.2: 240.4026; 2.3: 20.0632; 2.4: 1067.0329; 2.5: 89.0512
| 1 | 21.25 | 1: 588.7716; 1.1: 1309.5262; 1.2: 1.7561; 1.3: 114.75; 1.4: 109.0318; 1.5: 1309.5262; 1.6: 114.75; 1.7: 68.85; 1.8: 8.4594; 1.9: 573.75; 2: 18.2723; 2.1: 90.8759; 2.2: 241.4936; 2.3: 20.1069; 2.4: 1068.0326; 2.5: 88.9249
| 1 | 21.3 | 1: 588.3254; 1.1: 1311.6126; 1.2: 1.7589; 1.3: 115.02; 1.4: 108.9491; 1.5: 1311.6126; 1.6: 115.02; 1.7: 69.012; 1.8: 8.4594; 1.9: 575.1; 2: 18.3153; 2.1: 90.8925; 2.2: 242.587; 2.3: 20.1505; 2.4: 1069.0256; 2.5: 88.7986
| 1 | 21.35 | 1: 587.8793; 1.1: 1313.6947; 1.2: 1.7617; 1.3: 115.29; 1.4: 108.8665; 1.5: 1313.6947; 1.6: 115.29; 1.7: 69.174; 1.8: 8.4594; 1.9: 576.45; 2: 18.3583; 2.1: 90.9091; 2.2: 243.6828; 2.3: 20.1941; 2.4: 1070.0119; 2.5: 88.6724
| 1 | 21.4 | 1: 587.4334; 1.1: 1315.7725; 1.2: 1.7645; 1.3: 115.56; 1.4: 108.784; 1.5: 1315.7725; 1.6: 115.56; 1.7: 69.336; 1.8: 8.4594; 1.9: 577.8; 2: 18.4013; 2.1: 90.9255; 2.2: 244.7811; 2.3: 20.2377; 2.4: 1070.9914; 2.5: 88.5462
| 1 | 21.45 | 1: 586.9877; 1.1: 1317.846; 1.2: 1.7673; 1.3: 115.83; 1.4: 108.7014; 1.5: 1317.846; 1.6: 115.83; 1.7: 69.498; 1.8: 8.4594; 1.9: 579.15; 2: 18.4443; 2.1: 90.942; 2.2: 245.8819; 2.3: 20.2814; 2.4: 1071.9642; 2.5: 88.4201
| 1 | 21.5 | 1: 586.5421; 1.1: 1319.9152; 1.2: 1.77; 1.3: 116.1; 1.4: 108.6189; 1.5: 1319.9152; 1.6: 116.1; 1.7: 69.66; 1.8: 8.4594; 1.9: 580.5; 2: 18.4873; 2.1: 90.9583; 2.2: 246.9851; 2.3: 20.325; 2.4: 1072.9302; 2.5: 88.2939
| 1 | 21.55 | 1: 586.0967; 1.1: 1321.9802; 1.2: 1.7728; 1.3: 116.37; 1.4: 108.5364; 1.5: 1321.9802; 1.6: 116.37; 1.7: 69.822; 1.8: 8.4594; 1.9: 581.85; 2: 18.5303; 2.1: 90.9746; 2.2: 248.0907; 2.3: 20.3686; 2.4: 1073.8895; 2.5: 88.1678
| 1 | 21.6 | 1: 585.6515; 1.1: 1324.0409; 1.2: 1.7756; 1.3: 116.64; 1.4: 108.454; 1.5: 1324.0409; 1.6: 116.64; 1.7: 69.984; 1.8: 8.4594; 1.9: 583.2; 2: 18.5732; 2.1: 90.9909; 2.2: 249.1988; 2.3: 20.4122; 2.4: 1074.842; 2.5: 88.0418
| 1 | 21.65 | 1: 585.2064; 1.1: 1326.0972; 1.2: 1.7783; 1.3: 116.91; 1.4: 108.3716; 1.5: 1326.0972; 1.6: 116.91; 1.7: 70.146; 1.8: 8.4594; 1.9: 584.55; 2: 18.6162; 2.1: 91.007; 2.2: 250.3094; 2.3: 20.4558; 2.4: 1075.7879; 2.5: 87.9157
| 1 | 21.7 | 1: 584.7615; 1.1: 1328.1493; 1.2: 1.7811; 1.3: 117.18; 1.4: 108.2892; 1.5: 1328.1493; 1.6: 117.18; 1.7: 70.308; 1.8: 8.4594; 1.9: 585.9; 2: 18.6592; 2.1: 91.0231; 2.2: 251.4224; 2.3: 20.4994; 2.4: 1076.727; 2.5: 87.7897
| 1 | 21.75 | 1: 584.3168; 1.1: 1330.1972; 1.2: 1.7838; 1.3: 117.45; 1.4: 108.2068; 1.5: 1330.1972; 1.6: 117.45; 1.7: 70.47; 1.8: 8.4594; 1.9: 587.25; 2: 18.7022; 2.1: 91.0392; 2.2: 252.5378; 2.3: 20.5431; 2.4: 1077.6593; 2.5: 87.6638
| 1 | 21.8 | 1: 583.8722; 1.1: 1332.2407; 1.2: 1.7866; 1.3: 117.72; 1.4: 108.1245; 1.5: 1332.2407; 1.6: 117.72; 1.7: 70.632; 1.8: 8.4594; 1.9: 588.6; 2: 18.7452; 2.1: 91.0552; 2.2: 253.6558; 2.3: 20.5867; 2.4: 1078.585; 2.5: 87.5378
| 1 | 21.85 | 1: 583.4278; 1.1: 1334.28; 1.2: 1.7893; 1.3: 117.99; 1.4: 108.0422; 1.5: 1334.28; 1.6: 117.99; 1.7: 70.794; 1.8: 8.4594; 1.9: 589.95; 2: 18.7882; 2.1: 91.0711; 2.2: 254.7761; 2.3: 20.6303; 2.4: 1079.5039; 2.5: 87.4119
| 1 | 21.9 | 1: 582.9836; 1.1: 1336.315; 1.2: 1.792; 1.3: 118.26; 1.4: 107.9599; 1.5: 1336.315; 1.6: 118.26; 1.7: 70.956; 1.8: 8.4594; 1.9: 591.3; 2: 18.8312; 2.1: 91.0869; 2.2: 255.899; 2.3: 20.6739; 2.4: 1080.416; 2.5: 87.286
| 1 | 21.95 | 1: 582.5395; 1.1: 1338.3457; 1.2: 1.7948; 1.3: 118.53; 1.4: 107.8777; 1.5: 1338.3457; 1.6: 118.53; 1.7: 71.118; 1.8: 8.4594; 1.9: 592.65; 2: 18.8742; 2.1: 91.1027; 2.2: 257.0242; 2.3: 20.7175; 2.4: 1081.3215; 2.5: 87.1602
| 1 | 22 | 1: 582.0956; 1.1: 1340.3722; 1.2: 1.7975; 1.3: 118.8; 1.4: 107.7955; 1.5: 1340.3722; 1.6: 118.8; 1.7: 71.28; 1.8: 8.4594; 1.9: 594; 2: 18.9172; 2.1: 91.1184; 2.2: 258.152; 2.3: 20.7611; 2.4: 1082.2202; 2.5: 87.0344
| 1 | 22.05 | 1: 581.6519; 1.1: 1342.3944; 1.2: 1.8002; 1.3: 119.07; 1.4: 107.7133; 1.5: 1342.3944; 1.6: 119.07; 1.7: 71.442; 1.8: 8.4594; 1.9: 595.35; 2: 18.9602; 2.1: 91.1341; 2.2: 259.2822; 2.3: 20.8047; 2.4: 1083.1122; 2.5: 86.9086
| 1 | 22.1 | 1: 581.2083; 1.1: 1344.4123; 1.2: 1.8029; 1.3: 119.34; 1.4: 107.6312; 1.5: 1344.4123; 1.6: 119.34; 1.7: 71.604; 1.8: 8.4594; 1.9: 596.7; 2: 19.0032; 2.1: 91.1497; 2.2: 260.4148; 2.3: 20.8483; 2.4: 1083.9975; 2.5: 86.7828
| 1 | 22.15 | 1: 580.7649; 1.1: 1346.426; 1.2: 1.8056; 1.3: 119.61; 1.4: 107.5491; 1.5: 1346.426; 1.6: 119.61; 1.7: 71.766; 1.8: 8.4594; 1.9: 598.05; 2: 19.0462; 2.1: 91.1652; 2.2: 261.5499; 2.3: 20.8919; 2.4: 1084.8761; 2.5: 86.6571
| 1 | 22.2 | 1: 580.3217; 1.1: 1348.4354; 1.2: 1.8083; 1.3: 119.88; 1.4: 107.467; 1.5: 1348.4354; 1.6: 119.88; 1.7: 71.928; 1.8: 8.4594; 1.9: 599.4; 2: 19.0892; 2.1: 91.1807; 2.2: 262.6875; 2.3: 20.9355; 2.4: 1085.7479; 2.5: 86.5314
| 1 | 22.25 | 1: 579.8786; 1.1: 1350.4406; 1.2: 1.811; 1.3: 120.15; 1.4: 107.3849; 1.5: 1350.4406; 1.6: 120.15; 1.7: 72.09; 1.8: 8.4594; 1.9: 600.75; 2: 19.1322; 2.1: 91.1961; 2.2: 263.8275; 2.3: 20.9792; 2.4: 1086.6131; 2.5: 86.4058
| 1 | 22.3 | 1: 579.4357; 1.1: 1352.4414; 1.2: 1.8137; 1.3: 120.42; 1.4: 107.3029; 1.5: 1352.4414; 1.6: 120.42; 1.7: 72.252; 1.8: 8.4594; 1.9: 602.1; 2: 19.1752; 2.1: 91.2114; 2.2: 264.97; 2.3: 21.0228; 2.4: 1087.4715; 2.5: 86.2801
| 1 | 22.35 | 1: 578.9929; 1.1: 1354.4381; 1.2: 1.8163; 1.3: 120.69; 1.4: 107.2209; 1.5: 1354.4381; 1.6: 120.69; 1.7: 72.414; 1.8: 8.4594; 1.9: 603.45; 2: 19.2182; 2.1: 91.2267; 2.2: 266.1149; 2.3: 21.0664; 2.4: 1088.3232; 2.5: 86.1545
| 1 | 22.4 | 1: 578.5503; 1.1: 1356.4305; 1.2: 1.819; 1.3: 120.96; 1.4: 107.1389; 1.5: 1356.4305; 1.6: 120.96; 1.7: 72.576; 1.8: 8.4594; 1.9: 604.8; 2: 19.2611; 2.1: 91.242; 2.2: 267.2623; 2.3: 21.11; 2.4: 1089.1681; 2.5: 86.029
| 1 | 22.45 | 1: 578.1079; 1.1: 1358.4186; 1.2: 1.8217; 1.3: 121.23; 1.4: 107.057; 1.5: 1358.4186; 1.6: 121.23; 1.7: 72.738; 1.8: 8.4594; 1.9: 606.15; 2: 19.3041; 2.1: 91.2571; 2.2: 268.4122; 2.3: 21.1536; 2.4: 1090.0064; 2.5: 85.9034
| 1 | 22.5 | 1: 577.6656; 1.1: 1360.4025; 1.2: 1.8243; 1.3: 121.5; 1.4: 106.9751; 1.5: 1360.4025; 1.6: 121.5; 1.7: 72.9; 1.8: 8.4594; 1.9: 607.5; 2: 19.3471; 2.1: 91.2722; 2.2: 269.5645; 2.3: 21.1972; 2.4: 1090.838; 2.5: 85.7779
| 1 | 22.55 | 1: 577.2235; 1.1: 1362.3821; 1.2: 1.827; 1.3: 121.77; 1.4: 106.8932; 1.5: 1362.3821; 1.6: 121.77; 1.7: 73.062; 1.8: 8.4594; 1.9: 608.85; 2: 19.3901; 2.1: 91.2873; 2.2: 270.7193; 2.3: 21.2408; 2.4: 1091.6628; 2.5: 85.6525
| 1 | 22.6 | 1: 576.7815; 1.1: 1364.3575; 1.2: 1.8296; 1.3: 122.04; 1.4: 106.8114; 1.5: 1364.3575; 1.6: 122.04; 1.7: 73.224; 1.8: 8.4594; 1.9: 610.2; 2: 19.4331; 2.1: 91.3022; 2.2: 271.8765; 2.3: 21.2844; 2.4: 1092.4809; 2.5: 85.527
| 1 | 22.65 | 1: 576.3397; 1.1: 1366.3286; 1.2: 1.8323; 1.3: 122.31; 1.4: 106.7296; 1.5: 1366.3286; 1.6: 122.31; 1.7: 73.386; 1.8: 8.4594; 1.9: 611.55; 2: 19.4761; 2.1: 91.3172; 2.2: 273.0362; 2.3: 21.328; 2.4: 1093.2924; 2.5: 85.4016
| 1 | 22.7 | 1: 575.8981; 1.1: 1368.2955; 1.2: 1.8349; 1.3: 122.58; 1.4: 106.6478; 1.5: 1368.2955; 1.6: 122.58; 1.7: 73.548; 1.8: 8.4594; 1.9: 612.9; 2: 19.5191; 2.1: 91.332; 2.2: 274.1984; 2.3: 21.3716; 2.4: 1094.0971; 2.5: 85.2762
| 1 | 22.75 | 1: 575.4566; 1.1: 1370.2581; 1.2: 1.8375; 1.3: 122.85; 1.4: 106.566; 1.5: 1370.2581; 1.6: 122.85; 1.7: 73.71; 1.8: 8.4594; 1.9: 614.25; 2: 19.5621; 2.1: 91.3468; 2.2: 275.363; 2.3: 21.4152; 2.4: 1094.8951; 2.5: 85.1508
| 1 | 22.8 | 1: 575.0153; 1.1: 1372.2165; 1.2: 1.8402; 1.3: 123.12; 1.4: 106.4843; 1.5: 1372.2165; 1.6: 123.12; 1.7: 73.872; 1.8: 8.4594; 1.9: 615.6; 2: 19.6051; 2.1: 91.3616; 2.2: 276.5301; 2.3: 21.4588; 2.4: 1095.6864; 2.5: 85.0255
| 1 | 22.85 | 1: 574.5741; 1.1: 1374.1707; 1.2: 1.8428; 1.3: 123.39; 1.4: 106.4026; 1.5: 1374.1707; 1.6: 123.39; 1.7: 74.034; 1.8: 8.4594; 1.9: 616.95; 2: 19.6481; 2.1: 91.3763; 2.2: 277.6997; 2.3: 21.5024; 2.4: 1096.471; 2.5: 84.9002
| 1 | 22.9 | 1: 574.1331; 1.1: 1376.1206; 1.2: 1.8454; 1.3: 123.66; 1.4: 106.321; 1.5: 1376.1206; 1.6: 123.66; 1.7: 74.196; 1.8: 8.4594; 1.9: 618.3; 2: 19.6911; 2.1: 91.3909; 2.2: 278.8717; 2.3: 21.546; 2.4: 1097.2489; 2.5: 84.7749
| 1 | 22.95 | 1: 573.6923; 1.1: 1378.0663; 1.2: 1.848; 1.3: 123.93; 1.4: 106.2393; 1.5: 1378.0663; 1.6: 123.93; 1.7: 74.358; 1.8: 8.4594; 1.9: 619.65; 2: 19.7341; 2.1: 91.4054; 2.2: 280.0462; 2.3: 21.5896; 2.4: 1098.0201; 2.5: 84.6497
| 1 | 23 | 1: 573.2516; 1.1: 1380.0077; 1.2: 1.8506; 1.3: 124.2; 1.4: 106.1577; 1.5: 1380.0077; 1.6: 124.2; 1.7: 74.52; 1.8: 8.4594; 1.9: 621; 2: 19.7771; 2.1: 91.4199; 2.2: 281.2231; 2.3: 21.6332; 2.4: 1098.7846; 2.5: 84.5245
| 1 | 23.05 | 1: 572.8111; 1.1: 1381.945; 1.2: 1.8532; 1.3: 124.47; 1.4: 106.0761; 1.5: 1381.945; 1.6: 124.47; 1.7: 74.682; 1.8: 8.4594; 1.9: 622.35; 2: 19.8201; 2.1: 91.4344; 2.2: 282.4025; 2.3: 21.6768; 2.4: 1099.5424; 2.5: 84.3993
| 1 | 23.1 | 1: 572.3707; 1.1: 1383.878; 1.2: 1.8558; 1.3: 124.74; 1.4: 105.9946; 1.5: 1383.878; 1.6: 124.74; 1.7: 74.844; 1.8: 8.4594; 1.9: 623.7; 2: 19.8631; 2.1: 91.4488; 2.2: 283.5844; 2.3: 21.7204; 2.4: 1100.2936; 2.5: 84.2742
| 1 | 23.15 | 1: 571.9305; 1.1: 1385.8067; 1.2: 1.8584; 1.3: 125.01; 1.4: 105.9131; 1.5: 1385.8067; 1.6: 125.01; 1.7: 75.006; 1.8: 8.4594; 1.9: 625.05; 2: 19.9061; 2.1: 91.4631; 2.2: 284.7688; 2.3: 21.764; 2.4: 1101.038; 2.5: 84.149
| 1 | 23.2 | 1: 571.4905; 1.1: 1387.7312; 1.2: 1.861; 1.3: 125.28; 1.4: 105.8316; 1.5: 1387.7312; 1.6: 125.28; 1.7: 75.168; 1.8: 8.4594; 1.9: 626.4; 2: 19.949; 2.1: 91.4774; 2.2: 285.9556; 2.3: 21.8076; 2.4: 1101.7757; 2.5: 84.0239
| 1 | 23.25 | 1: 571.0506; 1.1: 1389.6516; 1.2: 1.8636; 1.3: 125.55; 1.4: 105.7501; 1.5: 1389.6516; 1.6: 125.55; 1.7: 75.33; 1.8: 8.4594; 1.9: 627.75; 2: 19.992; 2.1: 91.4916; 2.2: 287.1448; 2.3: 21.8512; 2.4: 1102.5067; 2.5: 83.8989
| 1 | 23.3 | 1: 570.6108; 1.1: 1391.5676; 1.2: 1.8661; 1.3: 125.82; 1.4: 105.6687; 1.5: 1391.5676; 1.6: 125.82; 1.7: 75.492; 1.8: 8.4594; 1.9: 629.1; 2: 20.035; 2.1: 91.5057; 2.2: 288.3366; 2.3: 21.8948; 2.4: 1103.231; 2.5: 83.7738
| 1 | 23.35 | 1: 570.1712; 1.1: 1393.4795; 1.2: 1.8687; 1.3: 126.09; 1.4: 105.5873; 1.5: 1393.4795; 1.6: 126.09; 1.7: 75.654; 1.8: 8.4594; 1.9: 630.45; 2: 20.078; 2.1: 91.5198; 2.2: 289.5308; 2.3: 21.9384; 2.4: 1103.9487; 2.5: 83.6488
| 1 | 23.4 | 1: 569.7318; 1.1: 1395.3871; 1.2: 1.8712; 1.3: 126.36; 1.4: 105.5059; 1.5: 1395.3871; 1.6: 126.36; 1.7: 75.816; 1.8: 8.4594; 1.9: 631.8; 2: 20.121; 2.1: 91.5339; 2.2: 290.7275; 2.3: 21.982; 2.4: 1104.6596; 2.5: 83.5238
| 1 | 23.45 | 1: 569.2925; 1.1: 1397.2906; 1.2: 1.8738; 1.3: 126.63; 1.4: 105.4245; 1.5: 1397.2906; 1.6: 126.63; 1.7: 75.978; 1.8: 8.4594; 1.9: 633.15; 2: 20.164; 2.1: 91.5479; 2.2: 291.9267; 2.3: 22.0257; 2.4: 1105.3639; 2.5: 83.3989
| 1 | 23.5 | 1: 568.8534; 1.1: 1399.1898; 1.2: 1.8763; 1.3: 126.9; 1.4: 105.3432; 1.5: 1399.1898; 1.6: 126.9; 1.7: 76.14; 1.8: 8.4594; 1.9: 634.5; 2: 20.207; 2.1: 91.5618; 2.2: 293.1283; 2.3: 22.0693; 2.4: 1106.0615; 2.5: 83.274
| 1 | 23.55 | 1: 568.4144; 1.1: 1401.0847; 1.2: 1.8789; 1.3: 127.17; 1.4: 105.2619; 1.5: 1401.0847; 1.6: 127.17; 1.7: 76.302; 1.8: 8.4594; 1.9: 635.85; 2: 20.25; 2.1: 91.5757; 2.2: 294.3324; 2.3: 22.1129; 2.4: 1106.7523; 2.5: 83.1491
| 1 | 23.6 | 1: 567.9756; 1.1: 1402.9755; 1.2: 1.8814; 1.3: 127.44; 1.4: 105.1807; 1.5: 1402.9755; 1.6: 127.44; 1.7: 76.464; 1.8: 8.4594; 1.9: 637.2; 2: 20.293; 2.1: 91.5895; 2.2: 295.539; 2.3: 22.1565; 2.4: 1107.4365; 2.5: 83.0242
| 1 | 23.65 | 1: 567.537; 1.1: 1404.8621; 1.2: 1.884; 1.3: 127.71; 1.4: 105.0994; 1.5: 1404.8621; 1.6: 127.71; 1.7: 76.626; 1.8: 8.4594; 1.9: 638.55; 2: 20.336; 2.1: 91.6032; 2.2: 296.748; 2.3: 22.2001; 2.4: 1108.1141; 2.5: 82.8994
| 1 | 23.7 | 1: 567.0984; 1.1: 1406.7444; 1.2: 1.8865; 1.3: 127.98; 1.4: 105.0182; 1.5: 1406.7444; 1.6: 127.98; 1.7: 76.788; 1.8: 8.4594; 1.9: 639.9; 2: 20.379; 2.1: 91.6169; 2.2: 297.9595; 2.3: 22.2437; 2.4: 1108.7849; 2.5: 82.7745
| 1 | 23.75 | 1: 566.6601; 1.1: 1408.6225; 1.2: 1.889; 1.3: 128.25; 1.4: 104.9371; 1.5: 1408.6225; 1.6: 128.25; 1.7: 76.95; 1.8: 8.4594; 1.9: 641.25; 2: 20.422; 2.1: 91.6306; 2.2: 299.1735; 2.3: 22.2873; 2.4: 1109.449; 2.5: 82.6498
| 1 | 23.8 | 1: 566.2219; 1.1: 1410.4965; 1.2: 1.8915; 1.3: 128.52; 1.4: 104.8559; 1.5: 1410.4965; 1.6: 128.52; 1.7: 77.112; 1.8: 8.4594; 1.9: 642.6; 2: 20.465; 2.1: 91.6441; 2.2: 300.39; 2.3: 22.3309; 2.4: 1110.1065; 2.5: 82.525
| 1 | 23.85 | 1: 565.7838; 1.1: 1412.3662; 1.2: 1.894; 1.3: 128.79; 1.4: 104.7748; 1.5: 1412.3662; 1.6: 128.79; 1.7: 77.274; 1.8: 8.4594; 1.9: 643.95; 2: 20.508; 2.1: 91.6577; 2.2: 301.6089; 2.3: 22.3745; 2.4: 1110.7573; 2.5: 82.4003
| 1 | 23.9 | 1: 565.3459; 1.1: 1414.2317; 1.2: 1.8965; 1.3: 129.06; 1.4: 104.6937; 1.5: 1414.2317; 1.6: 129.06; 1.7: 77.436; 1.8: 8.4594; 1.9: 645.3; 2: 20.551; 2.1: 91.6712; 2.2: 302.8303; 2.3: 22.4181; 2.4: 1111.4014; 2.5: 82.2756
| 1 | 23.95 | 1: 564.9082; 1.1: 1416.093; 1.2: 1.899; 1.3: 129.33; 1.4: 104.6126; 1.5: 1416.093; 1.6: 129.33; 1.7: 77.598; 1.8: 8.4594; 1.9: 646.65; 2: 20.5939; 2.1: 91.6846; 2.2: 304.0542; 2.3: 22.4617; 2.4: 1112.0388; 2.5: 82.1509
| 1 | 24 | 1: 564.4706; 1.1: 1417.9501; 1.2: 1.9015; 1.3: 129.6; 1.4: 104.5316; 1.5: 1417.9501; 1.6: 129.6; 1.7: 77.76; 1.8: 8.4594; 1.9: 648; 2: 20.6369; 2.1: 91.6979; 2.2: 305.2806; 2.3: 22.5053; 2.4: 1112.6696; 2.5: 82.0262
| 1 | 24.05 | 1: 564.0332; 1.1: 1419.8031; 1.2: 1.904; 1.3: 129.87; 1.4: 104.4506; 1.5: 1419.8031; 1.6: 129.87; 1.7: 77.922; 1.8: 8.4594; 1.9: 649.35; 2: 20.6799; 2.1: 91.7113; 2.2: 306.5094; 2.3: 22.549; 2.4: 1113.2937; 2.5: 81.9016
| 1 | 24.1 | 1: 563.5959; 1.1: 1421.6518; 1.2: 1.9065; 1.3: 130.14; 1.4: 104.3696; 1.5: 1421.6518; 1.6: 130.14; 1.7: 78.084; 1.8: 8.4594; 1.9: 650.7; 2: 20.7229; 2.1: 91.7245; 2.2: 307.7407; 2.3: 22.5926; 2.4: 1113.9111; 2.5: 81.777
| 1 | 24.15 | 1: 563.1587; 1.1: 1423.4963; 1.2: 1.9089; 1.3: 130.41; 1.4: 104.2887; 1.5: 1423.4963; 1.6: 130.41; 1.7: 78.246; 1.8: 8.4594; 1.9: 652.05; 2: 20.7659; 2.1: 91.7377; 2.2: 308.9745; 2.3: 22.6362; 2.4: 1114.5218; 2.5: 81.6525
| 1 | 24.2 | 1: 562.7217; 1.1: 1425.3366; 1.2: 1.9114; 1.3: 130.68; 1.4: 104.2077; 1.5: 1425.3366; 1.6: 130.68; 1.7: 78.408; 1.8: 8.4594; 1.9: 653.4; 2: 20.8089; 2.1: 91.7509; 2.2: 310.2108; 2.3: 22.6798; 2.4: 1115.1259; 2.5: 81.5279
| 1 | 24.25 | 1: 562.2849; 1.1: 1427.1728; 1.2: 1.9139; 1.3: 130.95; 1.4: 104.1268; 1.5: 1427.1728; 1.6: 130.95; 1.7: 78.57; 1.8: 8.4594; 1.9: 654.75; 2: 20.8519; 2.1: 91.764; 2.2: 311.4495; 2.3: 22.7234; 2.4: 1115.7233; 2.5: 81.4034
| 1 | 24.3 | 1: 561.8482; 1.1: 1429.0047; 1.2: 1.9163; 1.3: 131.22; 1.4: 104.046; 1.5: 1429.0047; 1.6: 131.22; 1.7: 78.732; 1.8: 8.4594; 1.9: 656.1; 2: 20.8949; 2.1: 91.777; 2.2: 312.6907; 2.3: 22.767; 2.4: 1116.314; 2.5: 81.2789
| 1 | 24.35 | 1: 561.4116; 1.1: 1430.8324; 1.2: 1.9188; 1.3: 131.49; 1.4: 103.9651; 1.5: 1430.8324; 1.6: 131.49; 1.7: 78.894; 1.8: 8.4594; 1.9: 657.45; 2: 20.9379; 2.1: 91.79; 2.2: 313.9344; 2.3: 22.8107; 2.4: 1116.898; 2.5: 81.1545
| 1 | 24.4 | 1: 560.9753; 1.1: 1432.656; 1.2: 1.9212; 1.3: 131.76; 1.4: 103.8843; 1.5: 1432.656; 1.6: 131.76; 1.7: 79.056; 1.8: 8.4594; 1.9: 658.8; 2: 20.9809; 2.1: 91.8029; 2.2: 315.1806; 2.3: 22.8543; 2.4: 1117.4754; 2.5: 81.03
| 1 | 24.45 | 1: 560.539; 1.1: 1434.4754; 1.2: 1.9237; 1.3: 132.03; 1.4: 103.8035; 1.5: 1434.4754; 1.6: 132.03; 1.7: 79.218; 1.8: 8.4594; 1.9: 660.15; 2: 21.0239; 2.1: 91.8158; 2.2: 316.4293; 2.3: 22.8979; 2.4: 1118.0461; 2.5: 80.9056
| 1 | 24.5 | 1: 560.1029; 1.1: 1436.2906; 1.2: 1.9261; 1.3: 132.3; 1.4: 103.7228; 1.5: 1436.2906; 1.6: 132.3; 1.7: 79.38; 1.8: 8.4594; 1.9: 661.5; 2: 21.0669; 2.1: 91.8286; 2.2: 317.6804; 2.3: 22.9415; 2.4: 1118.6102; 2.5: 80.7812
| 1 | 24.55 | 1: 559.667; 1.1: 1438.1016; 1.2: 1.9285; 1.3: 132.57; 1.4: 103.642; 1.5: 1438.1016; 1.6: 132.57; 1.7: 79.542; 1.8: 8.4594; 1.9: 662.85; 2: 21.1099; 2.1: 91.8414; 2.2: 318.934; 2.3: 22.9851; 2.4: 1119.1676; 2.5: 80.6569
| 1 | 24.6 | 1: 559.2312; 1.1: 1439.9084; 1.2: 1.9309; 1.3: 132.84; 1.4: 103.5613; 1.5: 1439.9084; 1.6: 132.84; 1.7: 79.704; 1.8: 8.4594; 1.9: 664.2; 2: 21.1529; 2.1: 91.8541; 2.2: 320.1901; 2.3: 23.0288; 2.4: 1119.7183; 2.5: 80.5326
| 1 | 24.65 | 1: 558.7955; 1.1: 1441.7111; 1.2: 1.9334; 1.3: 133.11; 1.4: 103.4807; 1.5: 1441.7111; 1.6: 133.11; 1.7: 79.866; 1.8: 8.4594; 1.9: 665.55; 2: 21.1959; 2.1: 91.8668; 2.2: 321.4487; 2.3: 23.0724; 2.4: 1120.2624; 2.5: 80.4083
| 1 | 24.7 | 1: 558.36; 1.1: 1443.5095; 1.2: 1.9358; 1.3: 133.38; 1.4: 103.4; 1.5: 1443.5095; 1.6: 133.38; 1.7: 80.028; 1.8: 8.4594; 1.9: 666.9; 2: 21.2389; 2.1: 91.8794; 2.2: 322.7097; 2.3: 23.116; 2.4: 1120.7998; 2.5: 80.284
| 1 | 24.75 | 1: 557.9247; 1.1: 1445.3038; 1.2: 1.9382; 1.3: 133.65; 1.4: 103.3194; 1.5: 1445.3038; 1.6: 133.65; 1.7: 80.19; 1.8: 8.4594; 1.9: 668.25; 2: 21.2818; 2.1: 91.892; 2.2: 323.9733; 2.3: 23.1596; 2.4: 1121.3305; 2.5: 80.1597
| 1 | 24.8 | 1: 557.4894; 1.1: 1447.0939; 1.2: 1.9406; 1.3: 133.92; 1.4: 103.2388; 1.5: 1447.0939; 1.6: 133.92; 1.7: 80.352; 1.8: 8.4594; 1.9: 669.6; 2: 21.3248; 2.1: 91.9045; 2.2: 325.2393; 2.3: 23.2033; 2.4: 1121.8546; 2.5: 80.0355
| 1 | 24.85 | 1: 557.0544; 1.1: 1448.8799; 1.2: 1.943; 1.3: 134.19; 1.4: 103.1582; 1.5: 1448.8799; 1.6: 134.19; 1.7: 80.514; 1.8: 8.4594; 1.9: 670.95; 2: 21.3678; 2.1: 91.9169; 2.2: 326.5078; 2.3: 23.2469; 2.4: 1122.3721; 2.5: 79.9113
| 1 | 24.9 | 1: 556.6195; 1.1: 1450.6616; 1.2: 1.9454; 1.3: 134.46; 1.4: 103.0777; 1.5: 1450.6616; 1.6: 134.46; 1.7: 80.676; 1.8: 8.4594; 1.9: 672.3; 2: 21.4108; 2.1: 91.9293; 2.2: 327.7788; 2.3: 23.2905; 2.4: 1122.8828; 2.5: 79.7871
| 1 | 24.95 | 1: 556.1847; 1.1: 1452.4392; 1.2: 1.9478; 1.3: 134.73; 1.4: 102.9972; 1.5: 1452.4392; 1.6: 134.73; 1.7: 80.838; 1.8: 8.4594; 1.9: 673.65; 2: 21.4538; 2.1: 91.9417; 2.2: 329.0523; 2.3: 23.3342; 2.4: 1123.387; 2.5: 79.663
| 1 | 25 | 1: 555.7501; 1.1: 1454.2127; 1.2: 1.9501; 1.3: 135; 1.4: 102.9167; 1.5: 1454.2127; 1.6: 135; 1.7: 81; 1.8: 8.4594; 1.9: 675; 2: 21.4968; 2.1: 91.954; 2.2: 330.3283; 2.3: 23.3778; 2.4: 1123.8844; 2.5: 79.5389
| 1 | 25.05 | 1: 555.3156; 1.1: 1455.9819; 1.2: 1.9525; 1.3: 135.27; 1.4: 102.8362; 1.5: 1455.9819; 1.6: 135.27; 1.7: 81.162; 1.8: 8.4594; 1.9: 676.35; 2: 21.5398; 2.1: 91.9662; 2.2: 331.6067; 2.3: 23.4214; 2.4: 1124.3752; 2.5: 79.4148
| 1 | 25.1 | 1: 554.8813; 1.1: 1457.7471; 1.2: 1.9549; 1.3: 135.54; 1.4: 102.7558; 1.5: 1457.7471; 1.6: 135.54; 1.7: 81.324; 1.8: 8.4594; 1.9: 677.7; 2: 21.5828; 2.1: 91.9784; 2.2: 332.8876; 2.3: 23.4651; 2.4: 1124.8594; 2.5: 79.2907
| 1 | 25.15 | 1: 554.4471; 1.1: 1459.508; 1.2: 1.9572; 1.3: 135.81; 1.4: 102.6754; 1.5: 1459.508; 1.6: 135.81; 1.7: 81.486; 1.8: 8.4594; 1.9: 679.05; 2: 21.6258; 2.1: 91.9906; 2.2: 334.1711; 2.3: 23.5087; 2.4: 1125.3369; 2.5: 79.1667
| 1 | 25.2 | 1: 554.013; 1.1: 1461.2648; 1.2: 1.9596; 1.3: 136.08; 1.4: 102.595; 1.5: 1461.2648; 1.6: 136.08; 1.7: 81.648; 1.8: 8.4594; 1.9: 680.4; 2: 21.6688; 2.1: 92.0027; 2.2: 335.457; 2.3: 23.5523; 2.4: 1125.8078; 2.5: 79.0427
| 1 | 25.25 | 1: 553.5791; 1.1: 1463.0174; 1.2: 1.9619; 1.3: 136.35; 1.4: 102.5147; 1.5: 1463.0174; 1.6: 136.35; 1.7: 81.81; 1.8: 8.4594; 1.9: 681.75; 2: 21.7118; 2.1: 92.0147; 2.2: 336.7454; 2.3: 23.596; 2.4: 1126.272; 2.5: 78.9187
| 1 | 25.3 | 1: 553.1454; 1.1: 1464.7658; 1.2: 1.9643; 1.3: 136.62; 1.4: 102.4343; 1.5: 1464.7658; 1.6: 136.62; 1.7: 81.972; 1.8: 8.4594; 1.9: 683.1; 2: 21.7548; 2.1: 92.0267; 2.2: 338.0363; 2.3: 23.6396; 2.4: 1126.7296; 2.5: 78.7947
| 1 | 25.35 | 1: 552.7118; 1.1: 1466.5101; 1.2: 1.9666; 1.3: 136.89; 1.4: 102.354; 1.5: 1466.5101; 1.6: 136.89; 1.7: 82.134; 1.8: 8.4594; 1.9: 684.45; 2: 21.7978; 2.1: 92.0387; 2.2: 339.3296; 2.3: 23.6833; 2.4: 1127.1805; 2.5: 78.6708
| 1 | 25.4 | 1: 552.2783; 1.1: 1468.2503; 1.2: 1.969; 1.3: 137.16; 1.4: 102.2738; 1.5: 1468.2503; 1.6: 137.16; 1.7: 82.296; 1.8: 8.4594; 1.9: 685.8; 2: 21.8408; 2.1: 92.0506; 2.2: 340.6255; 2.3: 23.7269; 2.4: 1127.6248; 2.5: 78.5468
| 1 | 25.45 | 1: 551.845; 1.1: 1469.9863; 1.2: 1.9713; 1.3: 137.43; 1.4: 102.1935; 1.5: 1469.9863; 1.6: 137.43; 1.7: 82.458; 1.8: 8.4594; 1.9: 687.15; 2: 21.8838; 2.1: 92.0624; 2.2: 341.9238; 2.3: 23.7706; 2.4: 1128.0624; 2.5: 78.423
| 1 | 25.5 | 1: 551.4118; 1.1: 1471.7181; 1.2: 1.9736; 1.3: 137.7; 1.4: 102.1133; 1.5: 1471.7181; 1.6: 137.7; 1.7: 82.62; 1.8: 8.4594; 1.9: 688.5; 2: 21.9268; 2.1: 92.0742; 2.2: 343.2247; 2.3: 23.8142; 2.4: 1128.4934; 2.5: 78.2991
| 1 | 25.55 | 1: 550.9788; 1.1: 1473.4458; 1.2: 1.9759; 1.3: 137.97; 1.4: 102.0331; 1.5: 1473.4458; 1.6: 137.97; 1.7: 82.782; 1.8: 8.4594; 1.9: 689.85; 2: 21.9697; 2.1: 92.086; 2.2: 344.528; 2.3: 23.8579; 2.4: 1128.9178; 2.5: 78.1752
| 1 | 25.6 | 1: 550.5459; 1.1: 1475.1693; 1.2: 1.9782; 1.3: 138.24; 1.4: 101.9529; 1.5: 1475.1693; 1.6: 138.24; 1.7: 82.944; 1.8: 8.4594; 1.9: 691.2; 2: 22.0127; 2.1: 92.0977; 2.2: 345.8338; 2.3: 23.9015; 2.4: 1129.3355; 2.5: 78.0514
| 1 | 25.65 | 1: 550.1131; 1.1: 1476.8887; 1.2: 1.9805; 1.3: 138.51; 1.4: 101.8728; 1.5: 1476.8887; 1.6: 138.51; 1.7: 83.106; 1.8: 8.4594; 1.9: 692.55; 2: 22.0557; 2.1: 92.1093; 2.2: 347.1421; 2.3: 23.9452; 2.4: 1129.7466; 2.5: 77.9276
| 1 | 25.7 | 1: 549.6805; 1.1: 1478.604; 1.2: 1.9828; 1.3: 138.78; 1.4: 101.7927; 1.5: 1478.604; 1.6: 138.78; 1.7: 83.268; 1.8: 8.4594; 1.9: 693.9; 2: 22.0987; 2.1: 92.1209; 2.2: 348.4529; 2.3: 23.9888; 2.4: 1130.1511; 2.5: 77.8039
| 1 | 25.75 | 1: 549.2481; 1.1: 1480.3151; 1.2: 1.9851; 1.3: 139.05; 1.4: 101.7126; 1.5: 1480.3151; 1.6: 139.05; 1.7: 83.43; 1.8: 8.4594; 1.9: 695.25; 2: 22.1417; 2.1: 92.1325; 2.2: 349.7662; 2.3: 24.0325; 2.4: 1130.5489; 2.5: 77.6801
| 1 | 25.8 | 1: 548.8158; 1.1: 1482.0221; 1.2: 1.9874; 1.3: 139.32; 1.4: 101.6325; 1.5: 1482.0221; 1.6: 139.32; 1.7: 83.592; 1.8: 8.4594; 1.9: 696.6; 2: 22.1847; 2.1: 92.144; 2.2: 351.082; 2.3: 24.0761; 2.4: 1130.9401; 2.5: 77.5564
| 1 | 25.85 | 1: 548.3836; 1.1: 1483.7249; 1.2: 1.9897; 1.3: 139.59; 1.4: 101.5525; 1.5: 1483.7249; 1.6: 139.59; 1.7: 83.754; 1.8: 8.4594; 1.9: 697.95; 2: 22.2277; 2.1: 92.1555; 2.2: 352.4003; 2.3: 24.1198; 2.4: 1131.3246; 2.5: 77.4327
| 1 | 25.9 | 1: 547.9515; 1.1: 1485.4236; 1.2: 1.992; 1.3: 139.86; 1.4: 101.4725; 1.5: 1485.4236; 1.6: 139.86; 1.7: 83.916; 1.8: 8.4594; 1.9: 699.3; 2: 22.2707; 2.1: 92.1669; 2.2: 353.7211; 2.3: 24.1635; 2.4: 1131.7025; 2.5: 77.3091
| 1 | 25.95 | 1: 547.5197; 1.1: 1487.1181; 1.2: 1.9943; 1.3: 140.13; 1.4: 101.3925; 1.5: 1487.1181; 1.6: 140.13; 1.7: 84.078; 1.8: 8.4594; 1.9: 700.65; 2: 22.3137; 2.1: 92.1782; 2.2: 355.0443; 2.3: 24.2071; 2.4: 1132.0738; 2.5: 77.1854
| 1 | 26 | 1: 547.0879; 1.1: 1488.8085; 1.2: 1.9965; 1.3: 140.4; 1.4: 101.3126; 1.5: 1488.8085; 1.6: 140.4; 1.7: 84.24; 1.8: 8.4594; 1.9: 702; 2: 22.3567; 2.1: 92.1896; 2.2: 356.3701; 2.3: 24.2508; 2.4: 1132.4384; 2.5: 77.0618
| 1 | 26.05 | 1: 546.6563; 1.1: 1490.4948; 1.2: 1.9988; 1.3: 140.67; 1.4: 101.2326; 1.5: 1490.4948; 1.6: 140.67; 1.7: 84.402; 1.8: 8.4594; 1.9: 703.35; 2: 22.3997; 2.1: 92.2008; 2.2: 357.6983; 2.3: 24.2944; 2.4: 1132.7965; 2.5: 76.9382
| 1 | 26.1 | 1: 546.2248; 1.1: 1492.177; 1.2: 2.001; 1.3: 140.94; 1.4: 101.1527; 1.5: 1492.177; 1.6: 140.94; 1.7: 84.564; 1.8: 8.4594; 1.9: 704.7; 2: 22.4427; 2.1: 92.212; 2.2: 359.0291; 2.3: 24.3381; 2.4: 1133.1479; 2.5: 76.8146
| 1 | 26.15 | 1: 545.7935; 1.1: 1493.855; 1.2: 2.0033; 1.3: 141.21; 1.4: 101.0729; 1.5: 1493.855; 1.6: 141.21; 1.7: 84.726; 1.8: 8.4594; 1.9: 706.05; 2: 22.4857; 2.1: 92.2232; 2.2: 360.3623; 2.3: 24.3818; 2.4: 1133.4926; 2.5: 76.6911
| 1 | 26.2 | 1: 545.3623; 1.1: 1495.5289; 1.2: 2.0055; 1.3: 141.48; 1.4: 100.993; 1.5: 1495.5289; 1.6: 141.48; 1.7: 84.888; 1.8: 8.4594; 1.9: 707.4; 2: 22.5287; 2.1: 92.2343; 2.2: 361.6981; 2.3: 24.4255; 2.4: 1133.8308; 2.5: 76.5676
| 1 | 26.25 | 1: 544.9313; 1.1: 1497.1986; 1.2: 2.0078; 1.3: 141.75; 1.4: 100.9132; 1.5: 1497.1986; 1.6: 141.75; 1.7: 85.05; 1.8: 8.4594; 1.9: 708.75; 2: 22.5717; 2.1: 92.2454; 2.2: 363.0363; 2.3: 24.4691; 2.4: 1134.1623; 2.5: 76.4441
| 1 | 26.3 | 1: 544.5004; 1.1: 1498.8643; 1.2: 2.01; 1.3: 142.02; 1.4: 100.8334; 1.5: 1498.8643; 1.6: 142.02; 1.7: 85.212; 1.8: 8.4594; 1.9: 710.1; 2: 22.6146; 2.1: 92.2564; 2.2: 364.3771; 2.3: 24.5128; 2.4: 1134.4872; 2.5: 76.3206
| 1 | 26.35 | 1: 544.0696; 1.1: 1500.5258; 1.2: 2.0122; 1.3: 142.29; 1.4: 100.7536; 1.5: 1500.5258; 1.6: 142.29; 1.7: 85.374; 1.8: 8.4594; 1.9: 711.45; 2: 22.6576; 2.1: 92.2674; 2.2: 365.7203; 2.3: 24.5565; 2.4: 1134.8055; 2.5: 76.1971
| 1 | 26.4 | 1: 543.639; 1.1: 1502.1832; 1.2: 2.0145; 1.3: 142.56; 1.4: 100.6739; 1.5: 1502.1832; 1.6: 142.56; 1.7: 85.536; 1.8: 8.4594; 1.9: 712.8; 2: 22.7006; 2.1: 92.2784; 2.2: 367.066; 2.3: 24.6002; 2.4: 1135.1172; 2.5: 76.0737
| 1 | 26.45 | 1: 543.2085; 1.1: 1503.8365; 1.2: 2.0167; 1.3: 142.83; 1.4: 100.5942; 1.5: 1503.8365; 1.6: 142.83; 1.7: 85.698; 1.8: 8.4594; 1.9: 714.15; 2: 22.7436; 2.1: 92.2893; 2.2: 368.4143; 2.3: 24.6439; 2.4: 1135.4222; 2.5: 75.9503
| 1 | 26.5 | 1: 542.7781; 1.1: 1505.4856; 1.2: 2.0189; 1.3: 143.1; 1.4: 100.5145; 1.5: 1505.4856; 1.6: 143.1; 1.7: 85.86; 1.8: 8.4594; 1.9: 715.5; 2: 22.7866; 2.1: 92.3001; 2.2: 369.765; 2.3: 24.6875; 2.4: 1135.7206; 2.5: 75.8269
| 1 | 26.55 | 1: 542.3479; 1.1: 1507.1307; 1.2: 2.0211; 1.3: 143.37; 1.4: 100.4348; 1.5: 1507.1307; 1.6: 143.37; 1.7: 86.022; 1.8: 8.4594; 1.9: 716.85; 2: 22.8296; 2.1: 92.3109; 2.2: 371.1182; 2.3: 24.7312; 2.4: 1136.0124; 2.5: 75.7036
| 1 | 26.6 | 1: 541.9179; 1.1: 1508.7716; 1.2: 2.0233; 1.3: 143.64; 1.4: 100.3552; 1.5: 1508.7716; 1.6: 143.64; 1.7: 86.184; 1.8: 8.4594; 1.9: 718.2; 2: 22.8726; 2.1: 92.3217; 2.2: 372.474; 2.3: 24.7749; 2.4: 1136.2976; 2.5: 75.5802
| 1 | 26.65 | 1: 541.4879; 1.1: 1510.4084; 1.2: 2.0255; 1.3: 143.91; 1.4: 100.2755; 1.5: 1510.4084; 1.6: 143.91; 1.7: 86.346; 1.8: 8.4594; 1.9: 719.55; 2: 22.9156; 2.1: 92.3324; 2.2: 373.8322; 2.3: 24.8186; 2.4: 1136.5762; 2.5: 75.4569
| 1 | 26.7 | 1: 541.0581; 1.1: 1512.0411; 1.2: 2.0277; 1.3: 144.18; 1.4: 100.196; 1.5: 1512.0411; 1.6: 144.18; 1.7: 86.508; 1.8: 8.4594; 1.9: 720.9; 2: 22.9586; 2.1: 92.343; 2.2: 375.1929; 2.3: 24.8623; 2.4: 1136.8482; 2.5: 75.3337
| 1 | 26.75 | 1: 540.6285; 1.1: 1513.6697; 1.2: 2.0299; 1.3: 144.45; 1.4: 100.1164; 1.5: 1513.6697; 1.6: 144.45; 1.7: 86.67; 1.8: 8.4594; 1.9: 722.25; 2: 23.0016; 2.1: 92.3537; 2.2: 376.5561; 2.3: 24.906; 2.4: 1137.1135; 2.5: 75.2104
| 1 | 26.8 | 1: 540.199; 1.1: 1515.2942; 1.2: 2.032; 1.3: 144.72; 1.4: 100.0368; 1.5: 1515.2942; 1.6: 144.72; 1.7: 86.832; 1.8: 8.4594; 1.9: 723.6; 2: 23.0446; 2.1: 92.3642; 2.2: 377.9219; 2.3: 24.9497; 2.4: 1137.3723; 2.5: 75.0872
| 1 | 26.85 | 1: 539.7696; 1.1: 1516.9146; 1.2: 2.0342; 1.3: 144.99; 1.4: 99.9573; 1.5: 1516.9146; 1.6: 144.99; 1.7: 86.994; 1.8: 8.4594; 1.9: 724.95; 2: 23.0876; 2.1: 92.3748; 2.2: 379.2901; 2.3: 24.9934; 2.4: 1137.6244; 2.5: 74.964
| 1 | 26.9 | 1: 539.3404; 1.1: 1518.5308; 1.2: 2.0364; 1.3: 145.26; 1.4: 99.8778; 1.5: 1518.5308; 1.6: 145.26; 1.7: 87.156; 1.8: 8.4594; 1.9: 726.3; 2: 23.1306; 2.1: 92.3852; 2.2: 380.6609; 2.3: 25.0371; 2.4: 1137.87; 2.5: 74.8408
| 1 | 26.95 | 1: 538.9113; 1.1: 1520.143; 1.2: 2.0385; 1.3: 145.53; 1.4: 99.7984; 1.5: 1520.143; 1.6: 145.53; 1.7: 87.318; 1.8: 8.4594; 1.9: 727.65; 2: 23.1736; 2.1: 92.3957; 2.2: 382.0341; 2.3: 25.0808; 2.4: 1138.1089; 2.5: 74.7176
| 1 | 27 | 1: 538.4823; 1.1: 1521.7511; 1.2: 2.0407; 1.3: 145.8; 1.4: 99.719; 1.5: 1521.7511; 1.6: 145.8; 1.7: 87.48; 1.8: 8.4594; 1.9: 729; 2: 23.2166; 2.1: 92.4061; 2.2: 383.4098; 2.3: 25.1245; 2.4: 1138.3412; 2.5: 74.5945
| 1 | 27.05 | 1: 538.0535; 1.1: 1523.3551; 1.2: 2.0429; 1.3: 146.07; 1.4: 99.6395; 1.5: 1523.3551; 1.6: 146.07; 1.7: 87.642; 1.8: 8.4594; 1.9: 730.35; 2: 23.2596; 2.1: 92.4164; 2.2: 384.7881; 2.3: 25.1682; 2.4: 1138.567; 2.5: 74.4713
| 1 | 27.1 | 1: 537.6248; 1.1: 1524.9549; 1.2: 2.045; 1.3: 146.34; 1.4: 99.5602; 1.5: 1524.9549; 1.6: 146.34; 1.7: 87.804; 1.8: 8.4594; 1.9: 731.7; 2: 23.3025; 2.1: 92.4267; 2.2: 386.1688; 2.3: 25.2119; 2.4: 1138.7861; 2.5: 74.3482
| 1 | 27.15 | 1: 537.1963; 1.1: 1526.5507; 1.2: 2.0471; 1.3: 146.61; 1.4: 99.4808; 1.5: 1526.5507; 1.6: 146.61; 1.7: 87.966; 1.8: 8.4594; 1.9: 733.05; 2: 23.3455; 2.1: 92.437; 2.2: 387.5521; 2.3: 25.2556; 2.4: 1138.9986; 2.5: 74.2252
| 1 | 27.2 | 1: 536.7679; 1.1: 1528.1424; 1.2: 2.0493; 1.3: 146.88; 1.4: 99.4015; 1.5: 1528.1424; 1.6: 146.88; 1.7: 88.128; 1.8: 8.4594; 1.9: 734.4; 2: 23.3885; 2.1: 92.4472; 2.2: 388.9379; 2.3: 25.2993; 2.4: 1139.2045; 2.5: 74.1021
| 1 | 27.25 | 1: 536.3396; 1.1: 1529.73; 1.2: 2.0514; 1.3: 147.15; 1.4: 99.3222; 1.5: 1529.73; 1.6: 147.15; 1.7: 88.29; 1.8: 8.4594; 1.9: 735.75; 2: 23.4315; 2.1: 92.4574; 2.2: 390.3261; 2.3: 25.3431; 2.4: 1139.4039; 2.5: 73.9791
| 1 | 27.3 | 1: 535.9115; 1.1: 1531.3135; 1.2: 2.0535; 1.3: 147.42; 1.4: 99.2429; 1.5: 1531.3135; 1.6: 147.42; 1.7: 88.452; 1.8: 8.4594; 1.9: 737.1; 2: 23.4745; 2.1: 92.4675; 2.2: 391.7169; 2.3: 25.3868; 2.4: 1139.5966; 2.5: 73.8561
| 1 | 27.35 | 1: 535.4835; 1.1: 1532.8929; 1.2: 2.0556; 1.3: 147.69; 1.4: 99.1636; 1.5: 1532.8929; 1.6: 147.69; 1.7: 88.614; 1.8: 8.4594; 1.9: 738.45; 2: 23.5175; 2.1: 92.4776; 2.2: 393.1102; 2.3: 25.4305; 2.4: 1139.7827; 2.5: 73.7331
| 1 | 27.4 | 1: 535.0556; 1.1: 1534.4683; 1.2: 2.0578; 1.3: 147.96; 1.4: 99.0844; 1.5: 1534.4683; 1.6: 147.96; 1.7: 88.776; 1.8: 8.4594; 1.9: 739.8; 2: 23.5605; 2.1: 92.4877; 2.2: 394.506; 2.3: 25.4742; 2.4: 1139.9623; 2.5: 73.6102
| 1 | 27.45 | 1: 534.6279; 1.1: 1536.0395; 1.2: 2.0599; 1.3: 148.23; 1.4: 99.0052; 1.5: 1536.0395; 1.6: 148.23; 1.7: 88.938; 1.8: 8.4594; 1.9: 741.15; 2: 23.6035; 2.1: 92.4977; 2.2: 395.9043; 2.3: 25.5179; 2.4: 1140.1352; 2.5: 73.4872
| 1 | 27.5 | 1: 534.2003; 1.1: 1537.6067; 1.2: 2.062; 1.3: 148.5; 1.4: 98.926; 1.5: 1537.6067; 1.6: 148.5; 1.7: 89.1; 1.8: 8.4594; 1.9: 742.5; 2: 23.6465; 2.1: 92.5076; 2.2: 397.3051; 2.3: 25.5617; 2.4: 1140.3016; 2.5: 73.3643
| 1 | 27.55 | 1: 533.7729; 1.1: 1539.1698; 1.2: 2.0641; 1.3: 148.77; 1.4: 98.8468; 1.5: 1539.1698; 1.6: 148.77; 1.7: 89.262; 1.8: 8.4594; 1.9: 743.85; 2: 23.6895; 2.1: 92.5175; 2.2: 398.7084; 2.3: 25.6054; 2.4: 1140.4614; 2.5: 73.2414
| 1 | 27.6 | 1: 533.3456; 1.1: 1540.7288; 1.2: 2.0662; 1.3: 149.04; 1.4: 98.7677; 1.5: 1540.7288; 1.6: 149.04; 1.7: 89.424; 1.8: 8.4594; 1.9: 745.2; 2: 23.7325; 2.1: 92.5274; 2.2: 400.1142; 2.3: 25.6491; 2.4: 1140.6145; 2.5: 73.1186
| 1 | 27.65 | 1: 532.9184; 1.1: 1542.2837; 1.2: 2.0682; 1.3: 149.31; 1.4: 98.6886; 1.5: 1542.2837; 1.6: 149.31; 1.7: 89.586; 1.8: 8.4594; 1.9: 746.55; 2: 23.7755; 2.1: 92.5373; 2.2: 401.5225; 2.3: 25.6929; 2.4: 1140.7611; 2.5: 72.9957
| 1 | 27.7 | 1: 532.4914; 1.1: 1543.8345; 1.2: 2.0703; 1.3: 149.58; 1.4: 98.6095; 1.5: 1543.8345; 1.6: 149.58; 1.7: 89.748; 1.8: 8.4594; 1.9: 747.9; 2: 23.8185; 2.1: 92.547; 2.2: 402.9334; 2.3: 25.7366; 2.4: 1140.9012; 2.5: 72.8729
| 1 | 27.75 | 1: 532.0645; 1.1: 1545.3813; 1.2: 2.0724; 1.3: 149.85; 1.4: 98.5305; 1.5: 1545.3813; 1.6: 149.85; 1.7: 89.91; 1.8: 8.4594; 1.9: 749.25; 2: 23.8615; 2.1: 92.5568; 2.2: 404.3467; 2.3: 25.7803; 2.4: 1141.0346; 2.5: 72.7501
| 1 | 27.8 | 1: 531.6377; 1.1: 1546.924; 1.2: 2.0745; 1.3: 150.12; 1.4: 98.4514; 1.5: 1546.924; 1.6: 150.12; 1.7: 90.072; 1.8: 8.4594; 1.9: 750.6; 2: 23.9045; 2.1: 92.5665; 2.2: 405.7626; 2.3: 25.8241; 2.4: 1141.1614; 2.5: 72.6273
| 1 | 27.85 | 1: 531.2111; 1.1: 1548.4627; 1.2: 2.0765; 1.3: 150.39; 1.4: 98.3724; 1.5: 1548.4627; 1.6: 150.39; 1.7: 90.234; 1.8: 8.4594; 1.9: 751.95; 2: 23.9475; 2.1: 92.5762; 2.2: 407.181; 2.3: 25.8678; 2.4: 1141.2817; 2.5: 72.5046
| 1 | 27.9 | 1: 530.7846; 1.1: 1549.9972; 1.2: 2.0786; 1.3: 150.66; 1.4: 98.2934; 1.5: 1549.9972; 1.6: 150.66; 1.7: 90.396; 1.8: 8.4594; 1.9: 753.3; 2: 23.9904; 2.1: 92.5858; 2.2: 408.6018; 2.3: 25.9116; 2.4: 1141.3954; 2.5: 72.3819
| 1 | 27.95 | 1: 530.3583; 1.1: 1551.5277; 1.2: 2.0806; 1.3: 150.93; 1.4: 98.2145; 1.5: 1551.5277; 1.6: 150.93; 1.7: 90.558; 1.8: 8.4594; 1.9: 754.65; 2: 24.0334; 2.1: 92.5954; 2.2: 410.0252; 2.3: 25.9553; 2.4: 1141.5025; 2.5: 72.2592
| 1 | 28 | 1: 529.932; 1.1: 1553.0542; 1.2: 2.0827; 1.3: 151.2; 1.4: 98.1356; 1.5: 1553.0542; 1.6: 151.2; 1.7: 90.72; 1.8: 8.4594; 1.9: 756; 2: 24.0764; 2.1: 92.6049; 2.2: 411.4511; 2.3: 25.9991; 2.4: 1141.603; 2.5: 72.1365
| 1 | 28.05 | 1: 529.506; 1.1: 1554.5766; 1.2: 2.0847; 1.3: 151.47; 1.4: 98.0567; 1.5: 1554.5766; 1.6: 151.47; 1.7: 90.882; 1.8: 8.4594; 1.9: 757.35; 2: 24.1194; 2.1: 92.6144; 2.2: 412.8796; 2.3: 26.0428; 2.4: 1141.697; 2.5: 72.0138
| 1 | 28.1 | 1: 529.08; 1.1: 1556.0949; 1.2: 2.0868; 1.3: 151.74; 1.4: 97.9778; 1.5: 1556.0949; 1.6: 151.74; 1.7: 91.044; 1.8: 8.4594; 1.9: 758.7; 2: 24.1624; 2.1: 92.6239; 2.2: 414.3105; 2.3: 26.0866; 2.4: 1141.7844; 2.5: 71.8912
| 1 | 28.15 | 1: 528.6542; 1.1: 1557.6091; 1.2: 2.0888; 1.3: 152.01; 1.4: 97.8989; 1.5: 1557.6091; 1.6: 152.01; 1.7: 91.206; 1.8: 8.4594; 1.9: 760.05; 2: 24.2054; 2.1: 92.6333; 2.2: 415.7439; 2.3: 26.1304; 2.4: 1141.8652; 2.5: 71.7686
| 1 | 28.2 | 1: 528.2285; 1.1: 1559.1193; 1.2: 2.0908; 1.3: 152.28; 1.4: 97.8201; 1.5: 1559.1193; 1.6: 152.28; 1.7: 91.368; 1.8: 8.4594; 1.9: 761.4; 2: 24.2484; 2.1: 92.6427; 2.2: 417.1799; 2.3: 26.1741; 2.4: 1141.9395; 2.5: 71.646
| 1 | 28.25 | 1: 527.803; 1.1: 1560.6255; 1.2: 2.0928; 1.3: 152.55; 1.4: 97.7413; 1.5: 1560.6255; 1.6: 152.55; 1.7: 91.53; 1.8: 8.4594; 1.9: 762.75; 2: 24.2914; 2.1: 92.652; 2.2: 418.6184; 2.3: 26.2179; 2.4: 1142.0071; 2.5: 71.5234
| 1 | 28.3 | 1: 527.3776; 1.1: 1562.1276; 1.2: 2.0948; 1.3: 152.82; 1.4: 97.6625; 1.5: 1562.1276; 1.6: 152.82; 1.7: 91.692; 1.8: 8.4594; 1.9: 764.1; 2: 24.3344; 2.1: 92.6613; 2.2: 420.0593; 2.3: 26.2617; 2.4: 1142.0682; 2.5: 71.4009
| 1 | 28.35 | 1: 526.9523; 1.1: 1563.6256; 1.2: 2.0969; 1.3: 153.09; 1.4: 97.5838; 1.5: 1563.6256; 1.6: 153.09; 1.7: 91.854; 1.8: 8.4594; 1.9: 765.45; 2: 24.3774; 2.1: 92.6706; 2.2: 421.5028; 2.3: 26.3054; 2.4: 1142.1228; 2.5: 71.2783
| 1 | 28.4 | 1: 526.5272; 1.1: 1565.1196; 1.2: 2.0989; 1.3: 153.36; 1.4: 97.505; 1.5: 1565.1196; 1.6: 153.36; 1.7: 92.016; 1.8: 8.4594; 1.9: 766.8; 2: 24.4204; 2.1: 92.6798; 2.2: 422.9489; 2.3: 26.3492; 2.4: 1142.1708; 2.5: 71.1558
| 1 | 28.45 | 1: 526.1022; 1.1: 1566.6096; 1.2: 2.1009; 1.3: 153.63; 1.4: 97.4263; 1.5: 1566.6096; 1.6: 153.63; 1.7: 92.178; 1.8: 8.4594; 1.9: 768.15; 2: 24.4634; 2.1: 92.689; 2.2: 424.3974; 2.3: 26.393; 2.4: 1142.2122; 2.5: 71.0334
| 1 | 28.5 | 1: 525.6773; 1.1: 1568.0955; 1.2: 2.1029; 1.3: 153.9; 1.4: 97.3477; 1.5: 1568.0955; 1.6: 153.9; 1.7: 92.34; 1.8: 8.4594; 1.9: 769.5; 2: 24.5064; 2.1: 92.6981; 2.2: 425.8484; 2.3: 26.4367; 2.4: 1142.2471; 2.5: 70.9109
| 1 | 28.55 | 1: 525.2526; 1.1: 1569.5774; 1.2: 2.1048; 1.3: 154.17; 1.4: 97.269; 1.5: 1569.5774; 1.6: 154.17; 1.7: 92.502; 1.8: 8.4594; 1.9: 770.85; 2: 24.5494; 2.1: 92.7072; 2.2: 427.302; 2.3: 26.4805; 2.4: 1142.2753; 2.5: 70.7885
| 1 | 28.6 | 1: 524.828; 1.1: 1571.0552; 1.2: 2.1068; 1.3: 154.44; 1.4: 97.1904; 1.5: 1571.0552; 1.6: 154.44; 1.7: 92.664; 1.8: 8.4594; 1.9: 772.2; 2: 24.5924; 2.1: 92.7163; 2.2: 428.7581; 2.3: 26.5243; 2.4: 1142.2971; 2.5: 70.6661
| 1 | 28.65 | 1: 524.4036; 1.1: 1572.529; 1.2: 2.1088; 1.3: 154.71; 1.4: 97.1118; 1.5: 1572.529; 1.6: 154.71; 1.7: 92.826; 1.8: 8.4594; 1.9: 773.55; 2: 24.6354; 2.1: 92.7253; 2.2: 430.2167; 2.3: 26.5681; 2.4: 1142.3123; 2.5: 70.5437
| 1 | 28.7 | 1: 523.9792; 1.1: 1573.9987; 1.2: 2.1108; 1.3: 154.98; 1.4: 97.0332; 1.5: 1573.9987; 1.6: 154.98; 1.7: 92.988; 1.8: 8.4594; 1.9: 774.9; 2: 24.6783; 2.1: 92.7343; 2.2: 431.6778; 2.3: 26.6119; 2.4: 1142.3209; 2.5: 70.4213
| 1 | 28.75 | 1: 523.5551; 1.1: 1575.4644; 1.2: 2.1127; 1.3: 155.25; 1.4: 96.9546; 1.5: 1575.4644; 1.6: 155.25; 1.7: 93.15; 1.8: 8.4594; 1.9: 776.25; 2: 24.7213; 2.1: 92.7432; 2.2: 433.1415; 2.3: 26.6557; 2.4: 1142.323; 2.5: 70.299
| 1 | 28.8 | 1: 523.131; 1.1: 1576.9261; 1.2: 2.1147; 1.3: 155.52; 1.4: 96.8761; 1.5: 1576.9261; 1.6: 155.52; 1.7: 93.312; 1.8: 8.4594; 1.9: 777.6; 2: 24.7643; 2.1: 92.7521; 2.2: 434.6076; 2.3: 26.6995; 2.4: 1142.3185; 2.5: 70.1766
| 1 | 28.85 | 1: 522.7071; 1.1: 1578.3838; 1.2: 2.1166; 1.3: 155.79; 1.4: 96.7976; 1.5: 1578.3838; 1.6: 155.79; 1.7: 93.474; 1.8: 8.4594; 1.9: 778.95; 2: 24.8073; 2.1: 92.761; 2.2: 436.0763; 2.3: 26.7433; 2.4: 1142.3075; 2.5: 70.0543
| 1 | 28.9 | 1: 522.2833; 1.1: 1579.8374; 1.2: 2.1186; 1.3: 156.06; 1.4: 96.7191; 1.5: 1579.8374; 1.6: 156.06; 1.7: 93.636; 1.8: 8.4594; 1.9: 780.3; 2: 24.8503; 2.1: 92.7698; 2.2: 437.5475; 2.3: 26.7871; 2.4: 1142.2899; 2.5: 69.9321
| 1 | 28.95 | 1: 521.8597; 1.1: 1581.287; 1.2: 2.1205; 1.3: 156.33; 1.4: 96.6407; 1.5: 1581.287; 1.6: 156.33; 1.7: 93.798; 1.8: 8.4594; 1.9: 781.65; 2: 24.8933; 2.1: 92.7786; 2.2: 439.0212; 2.3: 26.8309; 2.4: 1142.2658; 2.5: 69.8098
| 1 | 29 | 1: 521.4362; 1.1: 1582.7325; 1.2: 2.1225; 1.3: 156.6; 1.4: 96.5623; 1.5: 1582.7325; 1.6: 156.6; 1.7: 93.96; 1.8: 8.4594; 1.9: 783; 2: 24.9363; 2.1: 92.7874; 2.2: 440.4974; 2.3: 26.8747; 2.4: 1142.2351; 2.5: 69.6876
| 1 | 29.05 | 1: 521.0128; 1.1: 1584.1741; 1.2: 2.1244; 1.3: 156.87; 1.4: 96.4838; 1.5: 1584.1741; 1.6: 156.87; 1.7: 94.122; 1.8: 8.4594; 1.9: 784.35; 2: 24.9793; 2.1: 92.7961; 2.2: 441.9762; 2.3: 26.9185; 2.4: 1142.1979; 2.5: 69.5654
| 1 | 29.1 | 1: 520.5895; 1.1: 1585.6116; 1.2: 2.1263; 1.3: 157.14; 1.4: 96.4055; 1.5: 1585.6116; 1.6: 157.14; 1.7: 94.284; 1.8: 8.4594; 1.9: 785.7; 2: 25.0223; 2.1: 92.8048; 2.2: 443.4574; 2.3: 26.9623; 2.4: 1142.1542; 2.5: 69.4432
| 1 | 29.15 | 1: 520.1664; 1.1: 1587.0451; 1.2: 2.1283; 1.3: 157.41; 1.4: 96.3271; 1.5: 1587.0451; 1.6: 157.41; 1.7: 94.446; 1.8: 8.4594; 1.9: 787.05; 2: 25.0653; 2.1: 92.8134; 2.2: 444.9412; 2.3: 27.0061; 2.4: 1142.1039; 2.5: 69.321
| 1 | 29.2 | 1: 519.7435; 1.1: 1588.4746; 1.2: 2.1302; 1.3: 157.68; 1.4: 96.2488; 1.5: 1588.4746; 1.6: 157.68; 1.7: 94.608; 1.8: 8.4594; 1.9: 788.4; 2: 25.1083; 2.1: 92.822; 2.2: 446.4276; 2.3: 27.0499; 2.4: 1142.047; 2.5: 69.1989
| 1 | 29.25 | 1: 519.3206; 1.1: 1589.9001; 1.2: 2.1321; 1.3: 157.95; 1.4: 96.1705; 1.5: 1589.9001; 1.6: 157.95; 1.7: 94.77; 1.8: 8.4594; 1.9: 789.75; 2: 25.1513; 2.1: 92.8306; 2.2: 447.9164; 2.3: 27.0937; 2.4: 1141.9837; 2.5: 69.0767
| 1 | 29.3 | 1: 518.8979; 1.1: 1591.3215; 1.2: 2.134; 1.3: 158.22; 1.4: 96.0922; 1.5: 1591.3215; 1.6: 158.22; 1.7: 94.932; 1.8: 8.4594; 1.9: 791.1; 2: 25.1943; 2.1: 92.8391; 2.2: 449.4078; 2.3: 27.1376; 2.4: 1141.9138; 2.5: 68.9546
| 1 | 29.35 | 1: 518.4754; 1.1: 1592.739; 1.2: 2.1359; 1.3: 158.49; 1.4: 96.014; 1.5: 1592.739; 1.6: 158.49; 1.7: 95.094; 1.8: 8.4594; 1.9: 792.45; 2: 25.2373; 2.1: 92.8476; 2.2: 450.9016; 2.3: 27.1814; 2.4: 1141.8374; 2.5: 68.8326
| 1 | 29.4 | 1: 518.0529; 1.1: 1594.1524; 1.2: 2.1378; 1.3: 158.76; 1.4: 95.9357; 1.5: 1594.1524; 1.6: 158.76; 1.7: 95.256; 1.8: 8.4594; 1.9: 793.8; 2: 25.2803; 2.1: 92.8561; 2.2: 452.398; 2.3: 27.2252; 2.4: 1141.7544; 2.5: 68.7105
| 1 | 29.45 | 1: 517.6306; 1.1: 1595.5619; 1.2: 2.1397; 1.3: 159.03; 1.4: 95.8575; 1.5: 1595.5619; 1.6: 159.03; 1.7: 95.418; 1.8: 8.4594; 1.9: 795.15; 2: 25.3232; 2.1: 92.8645; 2.2: 453.897; 2.3: 27.269; 2.4: 1141.6649; 2.5: 68.5885
| 1 | 29.5 | 1: 517.2085; 1.1: 1596.9673; 1.2: 2.1416; 1.3: 159.3; 1.4: 95.7793; 1.5: 1596.9673; 1.6: 159.3; 1.7: 95.58; 1.8: 8.4594; 1.9: 796.5; 2: 25.3662; 2.1: 92.8728; 2.2: 455.3984; 2.3: 27.3129; 2.4: 1141.5689; 2.5: 68.4665
| 1 | 29.55 | 1: 516.7864; 1.1: 1598.3687; 1.2: 2.1434; 1.3: 159.57; 1.4: 95.7012; 1.5: 1598.3687; 1.6: 159.57; 1.7: 95.742; 1.8: 8.4594; 1.9: 797.85; 2: 25.4092; 2.1: 92.8812; 2.2: 456.9024; 2.3: 27.3567; 2.4: 1141.4663; 2.5: 68.3445
| 1 | 29.6 | 1: 516.3645; 1.1: 1599.7662; 1.2: 2.1453; 1.3: 159.84; 1.4: 95.6231; 1.5: 1599.7662; 1.6: 159.84; 1.7: 95.904; 1.8: 8.4594; 1.9: 799.2; 2: 25.4522; 2.1: 92.8895; 2.2: 458.4089; 2.3: 27.4005; 2.4: 1141.3573; 2.5: 68.2225
| 1 | 29.65 | 1: 515.9428; 1.1: 1601.1596; 1.2: 2.1472; 1.3: 160.11; 1.4: 95.545; 1.5: 1601.1596; 1.6: 160.11; 1.7: 96.066; 1.8: 8.4594; 1.9: 800.55; 2: 25.4952; 2.1: 92.8978; 2.2: 459.9179; 2.3: 27.4444; 2.4: 1141.2417; 2.5: 68.1006
| 1 | 29.7 | 1: 515.5212; 1.1: 1602.549; 1.2: 2.1491; 1.3: 160.38; 1.4: 95.4669; 1.5: 1602.549; 1.6: 160.38; 1.7: 96.228; 1.8: 8.4594; 1.9: 801.9; 2: 25.5382; 2.1: 92.906; 2.2: 461.4295; 2.3: 27.4882; 2.4: 1141.1196; 2.5: 67.9787
| 1 | 29.75 | 1: 515.0997; 1.1: 1603.9345; 1.2: 2.1509; 1.3: 160.65; 1.4: 95.3888; 1.5: 1603.9345; 1.6: 160.65; 1.7: 96.39; 1.8: 8.4594; 1.9: 803.25; 2: 25.5812; 2.1: 92.9142; 2.2: 462.9436; 2.3: 27.5321; 2.4: 1140.9909; 2.5: 67.8568
| 1 | 29.8 | 1: 514.6783; 1.1: 1605.316; 1.2: 2.1528; 1.3: 160.92; 1.4: 95.3108; 1.5: 1605.316; 1.6: 160.92; 1.7: 96.552; 1.8: 8.4594; 1.9: 804.6; 2: 25.6242; 2.1: 92.9224; 2.2: 464.4602; 2.3: 27.5759; 2.4: 1140.8558; 2.5: 67.7349
| 1 | 29.85 | 1: 514.2571; 1.1: 1606.6934; 1.2: 2.1546; 1.3: 161.19; 1.4: 95.2328; 1.5: 1606.6934; 1.6: 161.19; 1.7: 96.714; 1.8: 8.4594; 1.9: 805.95; 2: 25.6672; 2.1: 92.9305; 2.2: 465.9793; 2.3: 27.6198; 2.4: 1140.7141; 2.5: 67.613
| 1 | 29.9 | 1: 513.836; 1.1: 1608.0669; 1.2: 2.1565; 1.3: 161.46; 1.4: 95.1548; 1.5: 1608.0669; 1.6: 161.46; 1.7: 96.876; 1.8: 8.4594; 1.9: 807.3; 2: 25.7102; 2.1: 92.9386; 2.2: 467.501; 2.3: 27.6636; 2.4: 1140.5659; 2.5: 67.4912
| 1 | 29.95 | 1: 513.4151; 1.1: 1609.4364; 1.2: 2.1583; 1.3: 161.73; 1.4: 95.0769; 1.5: 1609.4364; 1.6: 161.73; 1.7: 97.038; 1.8: 8.4594; 1.9: 808.65; 2: 25.7532; 2.1: 92.9467; 2.2: 469.0252; 2.3: 27.7075; 2.4: 1140.4112; 2.5: 67.3694
| 1 | 30 | 1: 512.9942; 1.1: 1610.8019; 1.2: 2.1601; 1.3: 162; 1.4: 94.9989; 1.5: 1610.8019; 1.6: 162; 1.7: 97.2; 1.8: 8.4594; 1.9: 810; 2: 25.7962; 2.1: 92.9547; 2.2: 470.5519; 2.3: 27.7513; 2.4: 1140.25; 2.5: 67.2476
| 1 | 30.05 | 1: 512.5736; 1.1: 1612.1634; 1.2: 2.1619; 1.3: 162.27; 1.4: 94.921; 1.5: 1612.1634; 1.6: 162.27; 1.7: 97.362; 1.8: 8.4594; 1.9: 811.35; 2: 25.8392; 2.1: 92.9627; 2.2: 472.0811; 2.3: 27.7952; 2.4: 1140.0823; 2.5: 67.1258
| 1 | 30.1 | 1: 512.153; 1.1: 1613.521; 1.2: 2.1638; 1.3: 162.54; 1.4: 94.8432; 1.5: 1613.521; 1.6: 162.54; 1.7: 97.524; 1.8: 8.4594; 1.9: 812.7; 2: 25.8822; 2.1: 92.9706; 2.2: 473.6129; 2.3: 27.8391; 2.4: 1139.9081; 2.5: 67.0041
| 1 | 30.15 | 1: 511.7326; 1.1: 1614.8746; 1.2: 2.1656; 1.3: 162.81; 1.4: 94.7653; 1.5: 1614.8746; 1.6: 162.81; 1.7: 97.686; 1.8: 8.4594; 1.9: 814.05; 2: 25.9252; 2.1: 92.9785; 2.2: 475.1472; 2.3: 27.8829; 2.4: 1139.7274; 2.5: 66.8823
| 1 | 30.2 | 1: 511.3123; 1.1: 1616.2242; 1.2: 2.1674; 1.3: 163.08; 1.4: 94.6875; 1.5: 1616.2242; 1.6: 163.08; 1.7: 97.848; 1.8: 8.4594; 1.9: 815.4; 2: 25.9682; 2.1: 92.9864; 2.2: 476.684; 2.3: 27.9268; 2.4: 1139.5402; 2.5: 66.7606
| 1 | 30.25 | 1: 510.8922; 1.1: 1617.5698; 1.2: 2.1692; 1.3: 163.35; 1.4: 94.6097; 1.5: 1617.5698; 1.6: 163.35; 1.7: 98.01; 1.8: 8.4594; 1.9: 816.75; 2: 26.0111; 2.1: 92.9943; 2.2: 478.2234; 2.3: 27.9707; 2.4: 1139.3465; 2.5: 66.639
| 1 | 30.3 | 1: 510.4722; 1.1: 1618.9115; 1.2: 2.171; 1.3: 163.62; 1.4: 94.5319; 1.5: 1618.9115; 1.6: 163.62; 1.7: 98.172; 1.8: 8.4594; 1.9: 818.1; 2: 26.0541; 2.1: 93.0021; 2.2: 479.7652; 2.3: 28.0146; 2.4: 1139.1462; 2.5: 66.5173
| 1 | 30.35 | 1: 510.0523; 1.1: 1620.2492; 1.2: 2.1728; 1.3: 163.89; 1.4: 94.4541; 1.5: 1620.2492; 1.6: 163.89; 1.7: 98.334; 1.8: 8.4594; 1.9: 819.45; 2: 26.0971; 2.1: 93.0099; 2.2: 481.3097; 2.3: 28.0585; 2.4: 1138.9395; 2.5: 66.3957
| 1 | 30.4 | 1: 509.6326; 1.1: 1621.5829; 1.2: 2.1746; 1.3: 164.16; 1.4: 94.3764; 1.5: 1621.5829; 1.6: 164.16; 1.7: 98.496; 1.8: 8.4594; 1.9: 820.8; 2: 26.1401; 2.1: 93.0176; 2.2: 482.8566; 2.3: 28.1023; 2.4: 1138.7263; 2.5: 66.2741
| 1 | 30.45 | 1: 509.213; 1.1: 1622.9127; 1.2: 2.1764; 1.3: 164.43; 1.4: 94.2987; 1.5: 1622.9127; 1.6: 164.43; 1.7: 98.658; 1.8: 8.4594; 1.9: 822.15; 2: 26.1831; 2.1: 93.0253; 2.2: 484.4061; 2.3: 28.1462; 2.4: 1138.5066; 2.5: 66.1525
| 1 | 30.5 | 1: 508.7935; 1.1: 1624.2385; 1.2: 2.1781; 1.3: 164.7; 1.4: 94.221; 1.5: 1624.2385; 1.6: 164.7; 1.7: 98.82; 1.8: 8.4594; 1.9: 823.5; 2: 26.2261; 2.1: 93.033; 2.2: 485.9581; 2.3: 28.1901; 2.4: 1138.2804; 2.5: 66.0309
| 1 | 30.55 | 1: 508.3742; 1.1: 1625.5604; 1.2: 2.1799; 1.3: 164.97; 1.4: 94.1434; 1.5: 1625.5604; 1.6: 164.97; 1.7: 98.982; 1.8: 8.4594; 1.9: 824.85; 2: 26.2691; 2.1: 93.0407; 2.2: 487.5126; 2.3: 28.234; 2.4: 1138.0478; 2.5: 65.9094
| 1 | 30.6 | 1: 507.955; 1.1: 1626.8783; 1.2: 2.1817; 1.3: 165.24; 1.4: 94.0657; 1.5: 1626.8783; 1.6: 165.24; 1.7: 99.144; 1.8: 8.4594; 1.9: 826.2; 2: 26.3121; 2.1: 93.0483; 2.2: 489.0697; 2.3: 28.2779; 2.4: 1137.8086; 2.5: 65.7878
| 1 | 30.65 | 1: 507.5359; 1.1: 1628.1922; 1.2: 2.1834; 1.3: 165.51; 1.4: 93.9881; 1.5: 1628.1922; 1.6: 165.51; 1.7: 99.306; 1.8: 8.4594; 1.9: 827.55; 2: 26.3551; 2.1: 93.0559; 2.2: 490.6293; 2.3: 28.3218; 2.4: 1137.5629; 2.5: 65.6663
| 1 | 30.7 | 1: 507.117; 1.1: 1629.5022; 1.2: 2.1852; 1.3: 165.78; 1.4: 93.9106; 1.5: 1629.5022; 1.6: 165.78; 1.7: 99.468; 1.8: 8.4594; 1.9: 828.9; 2: 26.3981; 2.1: 93.0634; 2.2: 492.1914; 2.3: 28.3657; 2.4: 1137.3108; 2.5: 65.5449
| 1 | 30.75 | 1: 506.6982; 1.1: 1630.8083; 1.2: 2.1869; 1.3: 166.05; 1.4: 93.833; 1.5: 1630.8083; 1.6: 166.05; 1.7: 99.63; 1.8: 8.4594; 1.9: 830.25; 2: 26.4411; 2.1: 93.0709; 2.2: 493.7561; 2.3: 28.4096; 2.4: 1137.0522; 2.5: 65.4234
| 1 | 30.8 | 1: 506.2796; 1.1: 1632.1104; 1.2: 2.1887; 1.3: 166.32; 1.4: 93.7555; 1.5: 1632.1104; 1.6: 166.32; 1.7: 99.792; 1.8: 8.4594; 1.9: 831.6; 2: 26.4841; 2.1: 93.0784; 2.2: 495.3233; 2.3: 28.4535; 2.4: 1136.7871; 2.5: 65.302
| 1 | 30.85 | 1: 505.8611; 1.1: 1633.4086; 1.2: 2.1904; 1.3: 166.59; 1.4: 93.678; 1.5: 1633.4086; 1.6: 166.59; 1.7: 99.954; 1.8: 8.4594; 1.9: 832.95; 2: 26.5271; 2.1: 93.0859; 2.2: 496.893; 2.3: 28.4974; 2.4: 1136.5156; 2.5: 65.1806
| 1 | 30.9 | 1: 505.4427; 1.1: 1634.7028; 1.2: 2.1922; 1.3: 166.86; 1.4: 93.6005; 1.5: 1634.7028; 1.6: 166.86; 1.7: 100.116; 1.8: 8.4594; 1.9: 834.3; 2: 26.5701; 2.1: 93.0933; 2.2: 498.4653; 2.3: 28.5413; 2.4: 1136.2375; 2.5: 65.0592
| 1 | 30.95 | 1: 505.0245; 1.1: 1635.9931; 1.2: 2.1939; 1.3: 167.13; 1.4: 93.523; 1.5: 1635.9931; 1.6: 167.13; 1.7: 100.278; 1.8: 8.4594; 1.9: 835.65; 2: 26.6131; 2.1: 93.1007; 2.2: 500.0401; 2.3: 28.5853; 2.4: 1135.953; 2.5: 64.9378
| 1 | 31 | 1: 504.6064; 1.1: 1637.2794; 1.2: 2.1956; 1.3: 167.4; 1.4: 93.4456; 1.5: 1637.2794; 1.6: 167.4; 1.7: 100.44; 1.8: 8.4594; 1.9: 837; 2: 26.6561; 2.1: 93.108; 2.2: 501.6174; 2.3: 28.6292; 2.4: 1135.662; 2.5: 64.8165
| 1 | 31.05 | 1: 504.1884; 1.1: 1638.5618; 1.2: 2.1973; 1.3: 167.67; 1.4: 93.3682; 1.5: 1638.5618; 1.6: 167.67; 1.7: 100.602; 1.8: 8.4594; 1.9: 838.35; 2: 26.699; 2.1: 93.1153; 2.2: 503.1973; 2.3: 28.6731; 2.4: 1135.3646; 2.5: 64.6951
| 1 | 31.1 | 1: 503.7706; 1.1: 1639.8403; 1.2: 2.1991; 1.3: 167.94; 1.4: 93.2908; 1.5: 1639.8403; 1.6: 167.94; 1.7: 100.764; 1.8: 8.4594; 1.9: 839.7; 2: 26.742; 2.1: 93.1226; 2.2: 504.7797; 2.3: 28.717; 2.4: 1135.0607; 2.5: 64.5738
| 1 | 31.15 | 1: 503.3529; 1.1: 1641.1149; 1.2: 2.2008; 1.3: 168.21; 1.4: 93.2135; 1.5: 1641.1149; 1.6: 168.21; 1.7: 100.926; 1.8: 8.4594; 1.9: 841.05; 2: 26.785; 2.1: 93.1299; 2.2: 506.3646; 2.3: 28.7609; 2.4: 1134.7503; 2.5: 64.4525
| 1 | 31.2 | 1: 502.9353; 1.1: 1642.3855; 1.2: 2.2025; 1.3: 168.48; 1.4: 93.1362; 1.5: 1642.3855; 1.6: 168.48; 1.7: 101.088; 1.8: 8.4594; 1.9: 842.4; 2: 26.828; 2.1: 93.1371; 2.2: 507.9521; 2.3: 28.8049; 2.4: 1134.4334; 2.5: 64.3313
| 1 | 31.25 | 1: 502.5179; 1.1: 1643.6522; 1.2: 2.2042; 1.3: 168.75; 1.4: 93.0589; 1.5: 1643.6522; 1.6: 168.75; 1.7: 101.25; 1.8: 8.4594; 1.9: 843.75; 2: 26.871; 2.1: 93.1443; 2.2: 509.5421; 2.3: 28.8488; 2.4: 1134.1102; 2.5: 64.2101
| 1 | 31.3 | 1: 502.1006; 1.1: 1644.915; 1.2: 2.2059; 1.3: 169.02; 1.4: 92.9816; 1.5: 1644.915; 1.6: 169.02; 1.7: 101.412; 1.8: 8.4594; 1.9: 845.1; 2: 26.914; 2.1: 93.1515; 2.2: 511.1346; 2.3: 28.8927; 2.4: 1133.7804; 2.5: 64.0888
| 1 | 31.35 | 1: 501.6834; 1.1: 1646.1739; 1.2: 2.2076; 1.3: 169.29; 1.4: 92.9043; 1.5: 1646.1739; 1.6: 169.29; 1.7: 101.574; 1.8: 8.4594; 1.9: 846.45; 2: 26.957; 2.1: 93.1586; 2.2: 512.7297; 2.3: 28.9367; 2.4: 1133.4442; 2.5: 63.9677
| 1 | 31.4 | 1: 501.2664; 1.1: 1647.4288; 1.2: 2.2092; 1.3: 169.56; 1.4: 92.8271; 1.5: 1647.4288; 1.6: 169.56; 1.7: 101.736; 1.8: 8.4594; 1.9: 847.8; 2: 27; 2.1: 93.1657; 2.2: 514.3273; 2.3: 28.9806; 2.4: 1133.1015; 2.5: 63.8465
| 1 | 31.45 | 1: 500.8496; 1.1: 1648.6799; 1.2: 2.2109; 1.3: 169.83; 1.4: 92.7499; 1.5: 1648.6799; 1.6: 169.83; 1.7: 101.898; 1.8: 8.4594; 1.9: 849.15; 2: 27.043; 2.1: 93.1728; 2.2: 515.9275; 2.3: 29.0246; 2.4: 1132.7524; 2.5: 63.7253
| 1 | 31.5 | 1: 500.4328; 1.1: 1649.927; 1.2: 2.2126; 1.3: 170.1; 1.4: 92.6727; 1.5: 1649.927; 1.6: 170.1; 1.7: 102.06; 1.8: 8.4594; 1.9: 850.5; 2: 27.086; 2.1: 93.1798; 2.2: 517.5302; 2.3: 29.0685; 2.4: 1132.3969; 2.5: 63.6042
| 1 | 31.55 | 1: 500.0162; 1.1: 1651.1702; 1.2: 2.2143; 1.3: 170.37; 1.4: 92.5956; 1.5: 1651.1702; 1.6: 170.37; 1.7: 102.222; 1.8: 8.4594; 1.9: 851.85; 2: 27.129; 2.1: 93.1868; 2.2: 519.1354; 2.3: 29.1125; 2.4: 1132.0349; 2.5: 63.4831
| 1 | 31.6 | 1: 499.5998; 1.1: 1652.4096; 1.2: 2.2159; 1.3: 170.64; 1.4: 92.5185; 1.5: 1652.4096; 1.6: 170.64; 1.7: 102.384; 1.8: 8.4594; 1.9: 853.2; 2: 27.172; 2.1: 93.1938; 2.2: 520.7431; 2.3: 29.1564; 2.4: 1131.6664; 2.5: 63.362
| 1 | 31.65 | 1: 499.1834; 1.1: 1653.645; 1.2: 2.2176; 1.3: 170.91; 1.4: 92.4414; 1.5: 1653.645; 1.6: 170.91; 1.7: 102.546; 1.8: 8.4594; 1.9: 854.55; 2: 27.215; 2.1: 93.2007; 2.2: 522.3534; 2.3: 29.2004; 2.4: 1131.2915; 2.5: 63.241
| 1 | 31.7 | 1: 498.7673; 1.1: 1654.8765; 1.2: 2.2192; 1.3: 171.18; 1.4: 92.3643; 1.5: 1654.8765; 1.6: 171.18; 1.7: 102.708; 1.8: 8.4594; 1.9: 855.9; 2: 27.258; 2.1: 93.2076; 2.2: 523.9663; 2.3: 29.2443; 2.4: 1130.9102; 2.5: 63.12
| 1 | 31.75 | 1: 498.3512; 1.1: 1656.1041; 1.2: 2.2209; 1.3: 171.45; 1.4: 92.2873; 1.5: 1656.1041; 1.6: 171.45; 1.7: 102.87; 1.8: 8.4594; 1.9: 857.25; 2: 27.301; 2.1: 93.2145; 2.2: 525.5817; 2.3: 29.2883; 2.4: 1130.5225; 2.5: 62.9989
| 1 | 31.8 | 1: 497.9353; 1.1: 1657.3278; 1.2: 2.2225; 1.3: 171.72; 1.4: 92.2102; 1.5: 1657.3278; 1.6: 171.72; 1.7: 103.032; 1.8: 8.4594; 1.9: 858.6; 2: 27.3439; 2.1: 93.2214; 2.2: 527.1996; 2.3: 29.3323; 2.4: 1130.1283; 2.5: 62.878
| 1 | 31.85 | 1: 497.5195; 1.1: 1658.5477; 1.2: 2.2241; 1.3: 171.99; 1.4: 92.1332; 1.5: 1658.5477; 1.6: 171.99; 1.7: 103.194; 1.8: 8.4594; 1.9: 859.95; 2: 27.3869; 2.1: 93.2282; 2.2: 528.82; 2.3: 29.3762; 2.4: 1129.7276; 2.5: 62.757
| 1 | 31.9 | 1: 497.1039; 1.1: 1659.7636; 1.2: 2.2258; 1.3: 172.26; 1.4: 92.0563; 1.5: 1659.7636; 1.6: 172.26; 1.7: 103.356; 1.8: 8.4594; 1.9: 861.3; 2: 27.4299; 2.1: 93.235; 2.2: 530.443; 2.3: 29.4202; 2.4: 1129.3206; 2.5: 62.6361
| 1 | 31.95 | 1: 496.6884; 1.1: 1660.9756; 1.2: 2.2274; 1.3: 172.53; 1.4: 91.9793; 1.5: 1660.9756; 1.6: 172.53; 1.7: 103.518; 1.8: 8.4594; 1.9: 862.65; 2: 27.4729; 2.1: 93.2417; 2.2: 532.0686; 2.3: 29.4642; 2.4: 1128.9071; 2.5: 62.5151
| 1 | 32 | 1: 496.273; 1.1: 1662.1838; 1.2: 2.229; 1.3: 172.8; 1.4: 91.9024; 1.5: 1662.1838; 1.6: 172.8; 1.7: 103.68; 1.8: 8.4594; 1.9: 864; 2: 27.5159; 2.1: 93.2485; 2.2: 533.6966; 2.3: 29.5082; 2.4: 1128.4872; 2.5: 62.3942
| 1 | 32.05 | 1: 495.8578; 1.1: 1663.3881; 1.2: 2.2306; 1.3: 173.07; 1.4: 91.8255; 1.5: 1663.3881; 1.6: 173.07; 1.7: 103.842; 1.8: 8.4594; 1.9: 865.35; 2: 27.5589; 2.1: 93.2552; 2.2: 535.3272; 2.3: 29.5522; 2.4: 1128.0609; 2.5: 62.2734
| 1 | 32.1 | 1: 495.4427; 1.1: 1664.5885; 1.2: 2.2322; 1.3: 173.34; 1.4: 91.7487; 1.5: 1664.5885; 1.6: 173.34; 1.7: 104.004; 1.8: 8.4594; 1.9: 866.7; 2: 27.6019; 2.1: 93.2619; 2.2: 536.9604; 2.3: 29.5961; 2.4: 1127.6281; 2.5: 62.1525
| 1 | 32.15 | 1: 495.0278; 1.1: 1665.785; 1.2: 2.2339; 1.3: 173.61; 1.4: 91.6718; 1.5: 1665.785; 1.6: 173.61; 1.7: 104.166; 1.8: 8.4594; 1.9: 868.05; 2: 27.6449; 2.1: 93.2685; 2.2: 538.5961; 2.3: 29.6401; 2.4: 1127.189; 2.5: 62.0317
| 1 | 32.2 | 1: 494.613; 1.1: 1666.9777; 1.2: 2.2355; 1.3: 173.88; 1.4: 91.595; 1.5: 1666.9777; 1.6: 173.88; 1.7: 104.328; 1.8: 8.4594; 1.9: 869.4; 2: 27.6879; 2.1: 93.2751; 2.2: 540.2343; 2.3: 29.6841; 2.4: 1126.7434; 2.5: 61.9109
| 1 | 32.25 | 1: 494.1983; 1.1: 1668.1665; 1.2: 2.237; 1.3: 174.15; 1.4: 91.5182; 1.5: 1668.1665; 1.6: 174.15; 1.7: 104.49; 1.8: 8.4594; 1.9: 870.75; 2: 27.7309; 2.1: 93.2817; 2.2: 541.8751; 2.3: 29.7281; 2.4: 1126.2914; 2.5: 61.7901
| 1 | 32.3 | 1: 493.7838; 1.1: 1669.3514; 1.2: 2.2386; 1.3: 174.42; 1.4: 91.4414; 1.5: 1669.3514; 1.6: 174.42; 1.7: 104.652; 1.8: 8.4594; 1.9: 872.1; 2: 27.7739; 2.1: 93.2883; 2.2: 543.5184; 2.3: 29.7721; 2.4: 1125.833; 2.5: 61.6693
| 1 | 32.35 | 1: 493.3694; 1.1: 1670.5324; 1.2: 2.2402; 1.3: 174.69; 1.4: 91.3647; 1.5: 1670.5324; 1.6: 174.69; 1.7: 104.814; 1.8: 8.4594; 1.9: 873.45; 2: 27.8169; 2.1: 93.2948; 2.2: 545.1643; 2.3: 29.8161; 2.4: 1125.3682; 2.5: 61.5486
| 1 | 32.4 | 1: 492.9552; 1.1: 1671.7096; 1.2: 2.2418; 1.3: 174.96; 1.4: 91.288; 1.5: 1671.7096; 1.6: 174.96; 1.7: 104.976; 1.8: 8.4594; 1.9: 874.8; 2: 27.8599; 2.1: 93.3013; 2.2: 546.8127; 2.3: 29.8601; 2.4: 1124.897; 2.5: 61.4279
| 1 | 32.45 | 1: 492.5411; 1.1: 1672.883; 1.2: 2.2434; 1.3: 175.23; 1.4: 91.2113; 1.5: 1672.883; 1.6: 175.23; 1.7: 105.138; 1.8: 8.4594; 1.9: 876.15; 2: 27.9029; 2.1: 93.3078; 2.2: 548.4636; 2.3: 29.9041; 2.4: 1124.4193; 2.5: 61.3072
| 1 | 32.5 | 1: 492.1271; 1.1: 1674.0524; 1.2: 2.2449; 1.3: 175.5; 1.4: 91.1347; 1.5: 1674.0524; 1.6: 175.5; 1.7: 105.3; 1.8: 8.4594; 1.9: 877.5; 2: 27.9459; 2.1: 93.3142; 2.2: 550.1171; 2.3: 29.9481; 2.4: 1123.9353; 2.5: 61.1865
| 1 | 32.55 | 1: 491.7133; 1.1: 1675.2181; 1.2: 2.2465; 1.3: 175.77; 1.4: 91.058; 1.5: 1675.2181; 1.6: 175.77; 1.7: 105.462; 1.8: 8.4594; 1.9: 878.85; 2: 27.9889; 2.1: 93.3206; 2.2: 551.7731; 2.3: 29.9921; 2.4: 1123.4449; 2.5: 61.0659
| 1 | 32.6 | 1: 491.2996; 1.1: 1676.3798; 1.2: 2.2481; 1.3: 176.04; 1.4: 90.9814; 1.5: 1676.3798; 1.6: 176.04; 1.7: 105.624; 1.8: 8.4594; 1.9: 880.2; 2: 28.0318; 2.1: 93.327; 2.2: 553.4317; 2.3: 30.0362; 2.4: 1122.9481; 2.5: 60.9453
| 1 | 32.65 | 1: 490.8861; 1.1: 1677.5377; 1.2: 2.2496; 1.3: 176.31; 1.4: 90.9048; 1.5: 1677.5377; 1.6: 176.31; 1.7: 105.786; 1.8: 8.4594; 1.9: 881.55; 2: 28.0748; 2.1: 93.3334; 2.2: 555.0928; 2.3: 30.0802; 2.4: 1122.4449; 2.5: 60.8247
| 1 | 32.7 | 1: 490.4727; 1.1: 1678.6918; 1.2: 2.2512; 1.3: 176.58; 1.4: 90.8283; 1.5: 1678.6918; 1.6: 176.58; 1.7: 105.948; 1.8: 8.4594; 1.9: 882.9; 2: 28.1178; 2.1: 93.3397; 2.2: 556.7565; 2.3: 30.1242; 2.4: 1121.9353; 2.5: 60.7041
| 1 | 32.75 | 1: 490.0594; 1.1: 1679.842; 1.2: 2.2527; 1.3: 176.85; 1.4: 90.7517; 1.5: 1679.842; 1.6: 176.85; 1.7: 106.11; 1.8: 8.4594; 1.9: 884.25; 2: 28.1608; 2.1: 93.346; 2.2: 558.4227; 2.3: 30.1682; 2.4: 1121.4194; 2.5: 60.5835
| 1 | 32.8 | 1: 489.6463; 1.1: 1680.9884; 1.2: 2.2542; 1.3: 177.12; 1.4: 90.6752; 1.5: 1680.9884; 1.6: 177.12; 1.7: 106.272; 1.8: 8.4594; 1.9: 885.6; 2: 28.2038; 2.1: 93.3523; 2.2: 560.0914; 2.3: 30.2122; 2.4: 1120.897; 2.5: 60.463
| 1 | 32.85 | 1: 489.2333; 1.1: 1682.131; 1.2: 2.2558; 1.3: 177.39; 1.4: 90.5988; 1.5: 1682.131; 1.6: 177.39; 1.7: 106.434; 1.8: 8.4594; 1.9: 886.95; 2: 28.2468; 2.1: 93.3586; 2.2: 561.7627; 2.3: 30.2563; 2.4: 1120.3683; 2.5: 60.3425
| 1 | 32.9 | 1: 488.8205; 1.1: 1683.2697; 1.2: 2.2573; 1.3: 177.66; 1.4: 90.5223; 1.5: 1683.2697; 1.6: 177.66; 1.7: 106.596; 1.8: 8.4594; 1.9: 888.3; 2: 28.2898; 2.1: 93.3648; 2.2: 563.4365; 2.3: 30.3003; 2.4: 1119.8332; 2.5: 60.222
| 1 | 32.95 | 1: 488.4078; 1.1: 1684.4046; 1.2: 2.2588; 1.3: 177.93; 1.4: 90.4459; 1.5: 1684.4046; 1.6: 177.93; 1.7: 106.758; 1.8: 8.4594; 1.9: 889.65; 2: 28.3328; 2.1: 93.371; 2.2: 565.1129; 2.3: 30.3443; 2.4: 1119.2917; 2.5: 60.1016
| 1 | 33 | 1: 487.9953; 1.1: 1685.5356; 1.2: 2.2603; 1.3: 178.2; 1.4: 90.3695; 1.5: 1685.5356; 1.6: 178.2; 1.7: 106.92; 1.8: 8.4594; 1.9: 891; 2: 28.3758; 2.1: 93.3771; 2.2: 566.7918; 2.3: 30.3884; 2.4: 1118.7438; 2.5: 59.9811
| 1 | 33.05 | 1: 487.5829; 1.1: 1686.6629; 1.2: 2.2619; 1.3: 178.47; 1.4: 90.2931; 1.5: 1686.6629; 1.6: 178.47; 1.7: 107.082; 1.8: 8.4594; 1.9: 892.35; 2: 28.4188; 2.1: 93.3833; 2.2: 568.4733; 2.3: 30.4324; 2.4: 1118.1896; 2.5: 59.8607
| 1 | 33.1 | 1: 487.1706; 1.1: 1687.7863; 1.2: 2.2634; 1.3: 178.74; 1.4: 90.2168; 1.5: 1687.7863; 1.6: 178.74; 1.7: 107.244; 1.8: 8.4594; 1.9: 893.7; 2: 28.4618; 2.1: 93.3894; 2.2: 570.1573; 2.3: 30.4765; 2.4: 1117.629; 2.5: 59.7403
| 1 | 33.15 | 1: 486.7585; 1.1: 1688.9059; 1.2: 2.2649; 1.3: 179.01; 1.4: 90.1405; 1.5: 1688.9059; 1.6: 179.01; 1.7: 107.406; 1.8: 8.4594; 1.9: 895.05; 2: 28.5048; 2.1: 93.3955; 2.2: 571.8439; 2.3: 30.5205; 2.4: 1117.062; 2.5: 59.6199
| 1 | 33.2 | 1: 486.3465; 1.1: 1690.0216; 1.2: 2.2664; 1.3: 179.28; 1.4: 90.0642; 1.5: 1690.0216; 1.6: 179.28; 1.7: 107.568; 1.8: 8.4594; 1.9: 896.4; 2: 28.5478; 2.1: 93.4015; 2.2: 573.533; 2.3: 30.5646; 2.4: 1116.4887; 2.5: 59.4996
| 1 | 33.25 | 1: 485.9347; 1.1: 1691.1336; 1.2: 2.2678; 1.3: 179.55; 1.4: 89.9879; 1.5: 1691.1336; 1.6: 179.55; 1.7: 107.73; 1.8: 8.4594; 1.9: 897.75; 2: 28.5908; 2.1: 93.4076; 2.2: 575.2246; 2.3: 30.6086; 2.4: 1115.909; 2.5: 59.3793
| 1 | 33.3 | 1: 485.523; 1.1: 1692.2417; 1.2: 2.2693; 1.3: 179.82; 1.4: 89.9117; 1.5: 1692.2417; 1.6: 179.82; 1.7: 107.892; 1.8: 8.4594; 1.9: 899.1; 2: 28.6338; 2.1: 93.4136; 2.2: 576.9188; 2.3: 30.6527; 2.4: 1115.3229; 2.5: 59.259
| 1 | 33.35 | 1: 485.1114; 1.1: 1693.3461; 1.2: 2.2708; 1.3: 180.09; 1.4: 89.8354; 1.5: 1693.3461; 1.6: 180.09; 1.7: 108.054; 1.8: 8.4594; 1.9: 900.45; 2: 28.6768; 2.1: 93.4196; 2.2: 578.6156; 2.3: 30.6967; 2.4: 1114.7305; 2.5: 59.1387
| 1 | 33.4 | 1: 484.7; 1.1: 1694.4466; 1.2: 2.2723; 1.3: 180.36; 1.4: 89.7593; 1.5: 1694.4466; 1.6: 180.36; 1.7: 108.216; 1.8: 8.4594; 1.9: 901.8; 2: 28.7197; 2.1: 93.4255; 2.2: 580.3148; 2.3: 30.7408; 2.4: 1114.1318; 2.5: 59.0185
| 1 | 33.45 | 1: 484.2888; 1.1: 1695.5434; 1.2: 2.2738; 1.3: 180.63; 1.4: 89.6831; 1.5: 1695.5434; 1.6: 180.63; 1.7: 108.378; 1.8: 8.4594; 1.9: 903.15; 2: 28.7627; 2.1: 93.4314; 2.2: 582.0167; 2.3: 30.7849; 2.4: 1113.5267; 2.5: 58.8982
| 1 | 33.5 | 1: 483.8776; 1.1: 1696.6363; 1.2: 2.2752; 1.3: 180.9; 1.4: 89.607; 1.5: 1696.6363; 1.6: 180.9; 1.7: 108.54; 1.8: 8.4594; 1.9: 904.5; 2: 28.8057; 2.1: 93.4374; 2.2: 583.7211; 2.3: 30.8289; 2.4: 1112.9152; 2.5: 58.778
| 1 | 33.55 | 1: 483.4667; 1.1: 1697.7254; 1.2: 2.2767; 1.3: 181.17; 1.4: 89.5309; 1.5: 1697.7254; 1.6: 181.17; 1.7: 108.702; 1.8: 8.4594; 1.9: 905.85; 2: 28.8487; 2.1: 93.4432; 2.2: 585.428; 2.3: 30.873; 2.4: 1112.2974; 2.5: 58.6579
| 1 | 33.6 | 1: 483.0558; 1.1: 1698.8108; 1.2: 2.2781; 1.3: 181.44; 1.4: 89.4548; 1.5: 1698.8108; 1.6: 181.44; 1.7: 108.864; 1.8: 8.4594; 1.9: 907.2; 2: 28.8917; 2.1: 93.4491; 2.2: 587.1375; 2.3: 30.9171; 2.4: 1111.6733; 2.5: 58.5377
| 1 | 33.65 | 1: 482.6452; 1.1: 1699.8923; 1.2: 2.2796; 1.3: 181.71; 1.4: 89.3787; 1.5: 1699.8923; 1.6: 181.71; 1.7: 109.026; 1.8: 8.4594; 1.9: 908.55; 2: 28.9347; 2.1: 93.4549; 2.2: 588.8495; 2.3: 30.9611; 2.4: 1111.0429; 2.5: 58.4176
| 1 | 33.7 | 1: 482.2346; 1.1: 1700.9701; 1.2: 2.281; 1.3: 181.98; 1.4: 89.3027; 1.5: 1700.9701; 1.6: 181.98; 1.7: 109.188; 1.8: 8.4594; 1.9: 909.9; 2: 28.9777; 2.1: 93.4607; 2.2: 590.5641; 2.3: 31.0052; 2.4: 1110.4061; 2.5: 58.2975
| 1 | 33.75 | 1: 481.8242; 1.1: 1702.0441; 1.2: 2.2825; 1.3: 182.25; 1.4: 89.2267; 1.5: 1702.0441; 1.6: 182.25; 1.7: 109.35; 1.8: 8.4594; 1.9: 911.25; 2: 29.0207; 2.1: 93.4665; 2.2: 592.2812; 2.3: 31.0493; 2.4: 1109.7629; 2.5: 58.1774
| 1 | 33.8 | 1: 481.414; 1.1: 1703.1143; 1.2: 2.2839; 1.3: 182.52; 1.4: 89.1507; 1.5: 1703.1143; 1.6: 182.52; 1.7: 109.512; 1.8: 8.4594; 1.9: 912.6; 2: 29.0637; 2.1: 93.4722; 2.2: 594.0008; 2.3: 31.0934; 2.4: 1109.1135; 2.5: 58.0573
| 1 | 33.85 | 1: 481.0039; 1.1: 1704.1807; 1.2: 2.2853; 1.3: 182.79; 1.4: 89.0748; 1.5: 1704.1807; 1.6: 182.79; 1.7: 109.674; 1.8: 8.4594; 1.9: 913.95; 2: 29.1067; 2.1: 93.478; 2.2: 595.7231; 2.3: 31.1375; 2.4: 1108.4577; 2.5: 57.9373
| 1 | 33.9 | 1: 480.5939; 1.1: 1705.2434; 1.2: 2.2868; 1.3: 183.06; 1.4: 88.9989; 1.5: 1705.2434; 1.6: 183.06; 1.7: 109.836; 1.8: 8.4594; 1.9: 915.3; 2: 29.1497; 2.1: 93.4837; 2.2: 597.4478; 2.3: 31.1816; 2.4: 1107.7956; 2.5: 57.8173
| 1 | 33.95 | 1: 480.1841; 1.1: 1706.3023; 1.2: 2.2882; 1.3: 183.33; 1.4: 88.923; 1.5: 1706.3023; 1.6: 183.33; 1.7: 109.998; 1.8: 8.4594; 1.9: 916.65; 2: 29.1927; 2.1: 93.4893; 2.2: 599.1751; 2.3: 31.2257; 2.4: 1107.1272; 2.5: 57.6973
| 1 | 34 | 1: 479.7745; 1.1: 1707.3574; 1.2: 2.2896; 1.3: 183.6; 1.4: 88.8471; 1.5: 1707.3574; 1.6: 183.6; 1.7: 110.16; 1.8: 8.4594; 1.9: 918; 2: 29.2357; 2.1: 93.495; 2.2: 600.905; 2.3: 31.2698; 2.4: 1106.4524; 2.5: 57.5774
| 1 | 34.05 | 1: 479.365; 1.1: 1708.4088; 1.2: 2.291; 1.3: 183.87; 1.4: 88.7713; 1.5: 1708.4088; 1.6: 183.87; 1.7: 110.322; 1.8: 8.4594; 1.9: 919.35; 2: 29.2787; 2.1: 93.5006; 2.2: 602.6374; 2.3: 31.3139; 2.4: 1105.7714; 2.5: 57.4574
| 1 | 34.1 | 1: 478.9556; 1.1: 1709.4564; 1.2: 2.2924; 1.3: 184.14; 1.4: 88.6955; 1.5: 1709.4564; 1.6: 184.14; 1.7: 110.484; 1.8: 8.4594; 1.9: 920.7; 2: 29.3217; 2.1: 93.5062; 2.2: 604.3724; 2.3: 31.358; 2.4: 1105.084; 2.5: 57.3375
| 1 | 34.15 | 1: 478.5464; 1.1: 1710.5002; 1.2: 2.2938; 1.3: 184.41; 1.4: 88.6197; 1.5: 1710.5002; 1.6: 184.41; 1.7: 110.646; 1.8: 8.4594; 1.9: 922.05; 2: 29.3646; 2.1: 93.5118; 2.2: 606.1099; 2.3: 31.4021; 2.4: 1104.3904; 2.5: 57.2176
| 1 | 34.2 | 1: 478.1373; 1.1: 1711.5403; 1.2: 2.2952; 1.3: 184.68; 1.4: 88.5439; 1.5: 1711.5403; 1.6: 184.68; 1.7: 110.808; 1.8: 8.4594; 1.9: 923.4; 2: 29.4076; 2.1: 93.5173; 2.2: 607.8499; 2.3: 31.4462; 2.4: 1103.6904; 2.5: 57.0978
| 1 | 34.25 | 1: 477.7284; 1.1: 1712.5766; 1.2: 2.2966; 1.3: 184.95; 1.4: 88.4682; 1.5: 1712.5766; 1.6: 184.95; 1.7: 110.97; 1.8: 8.4594; 1.9: 924.75; 2: 29.4506; 2.1: 93.5229; 2.2: 609.5925; 2.3: 31.4903; 2.4: 1102.9841; 2.5: 56.9779
| 1 | 34.3 | 1: 477.3196; 1.1: 1713.6092; 1.2: 2.298; 1.3: 185.22; 1.4: 88.3925; 1.5: 1713.6092; 1.6: 185.22; 1.7: 111.132; 1.8: 8.4594; 1.9: 926.1; 2: 29.4936; 2.1: 93.5284; 2.2: 611.3377; 2.3: 31.5344; 2.4: 1102.2715; 2.5: 56.8581
| 1 | 34.35 | 1: 476.911; 1.1: 1714.6381; 1.2: 2.2994; 1.3: 185.49; 1.4: 88.3168; 1.5: 1714.6381; 1.6: 185.49; 1.7: 111.294; 1.8: 8.4594; 1.9: 927.45; 2: 29.5366; 2.1: 93.5338; 2.2: 613.0854; 2.3: 31.5785; 2.4: 1101.5527; 2.5: 56.7383
| 1 | 34.4 | 1: 476.5025; 1.1: 1715.6632; 1.2: 2.3007; 1.3: 185.76; 1.4: 88.2412; 1.5: 1715.6632; 1.6: 185.76; 1.7: 111.456; 1.8: 8.4594; 1.9: 928.8; 2: 29.5796; 2.1: 93.5393; 2.2: 614.8356; 2.3: 31.6227; 2.4: 1100.8275; 2.5: 56.6185
| 1 | 34.45 | 1: 476.0942; 1.1: 1716.6845; 1.2: 2.3021; 1.3: 186.03; 1.4: 88.1656; 1.5: 1716.6845; 1.6: 186.03; 1.7: 111.618; 1.8: 8.4594; 1.9: 930.15; 2: 29.6226; 2.1: 93.5447; 2.2: 616.5884; 2.3: 31.6668; 2.4: 1100.0961; 2.5: 56.4988
| 1 | 34.5 | 1: 475.686; 1.1: 1717.7022; 1.2: 2.3035; 1.3: 186.3; 1.4: 88.09; 1.5: 1717.7022; 1.6: 186.3; 1.7: 111.78; 1.8: 8.4594; 1.9: 931.5; 2: 29.6656; 2.1: 93.5501; 2.2: 618.3438; 2.3: 31.7109; 2.4: 1099.3584; 2.5: 56.3791
| 1 | 34.55 | 1: 475.278; 1.1: 1718.7161; 1.2: 2.3048; 1.3: 186.57; 1.4: 88.0144; 1.5: 1718.7161; 1.6: 186.57; 1.7: 111.942; 1.8: 8.4594; 1.9: 932.85; 2: 29.7086; 2.1: 93.5555; 2.2: 620.1017; 2.3: 31.755; 2.4: 1098.6143; 2.5: 56.2594
| 1 | 34.6 | 1: 474.8701; 1.1: 1719.7262; 1.2: 2.3062; 1.3: 186.84; 1.4: 87.9389; 1.5: 1719.7262; 1.6: 186.84; 1.7: 112.104; 1.8: 8.4594; 1.9: 934.2; 2: 29.7516; 2.1: 93.5609; 2.2: 621.8622; 2.3: 31.7992; 2.4: 1097.8641; 2.5: 56.1397
| 1 | 34.65 | 1: 474.4624; 1.1: 1720.7327; 1.2: 2.3075; 1.3: 187.11; 1.4: 87.8634; 1.5: 1720.7327; 1.6: 187.11; 1.7: 112.266; 1.8: 8.4594; 1.9: 935.55; 2: 29.7946; 2.1: 93.5662; 2.2: 623.6252; 2.3: 31.8433; 2.4: 1097.1075; 2.5: 56.0201
| 1 | 34.7 | 1: 474.0548; 1.1: 1721.7354; 1.2: 2.3089; 1.3: 187.38; 1.4: 87.7879; 1.5: 1721.7354; 1.6: 187.38; 1.7: 112.428; 1.8: 8.4594; 1.9: 936.9; 2: 29.8376; 2.1: 93.5715; 2.2: 625.3907; 2.3: 31.8875; 2.4: 1096.3447; 2.5: 55.9005
| 1 | 34.75 | 1: 473.6474; 1.1: 1722.7344; 1.2: 2.3102; 1.3: 187.65; 1.4: 87.7125; 1.5: 1722.7344; 1.6: 187.65; 1.7: 112.59; 1.8: 8.4594; 1.9: 938.25; 2: 29.8806; 2.1: 93.5768; 2.2: 627.1588; 2.3: 31.9316; 2.4: 1095.5756; 2.5: 55.7809
| 1 | 34.8 | 1: 473.2401; 1.1: 1723.7297; 1.2: 2.3116; 1.3: 187.92; 1.4: 87.6371; 1.5: 1723.7297; 1.6: 187.92; 1.7: 112.752; 1.8: 8.4594; 1.9: 939.6; 2: 29.9236; 2.1: 93.5821; 2.2: 628.9295; 2.3: 31.9757; 2.4: 1094.8002; 2.5: 55.6613
| 1 | 34.85 | 1: 472.833; 1.1: 1724.7213; 1.2: 2.3129; 1.3: 188.19; 1.4: 87.5617; 1.5: 1724.7213; 1.6: 188.19; 1.7: 112.914; 1.8: 8.4594; 1.9: 940.95; 2: 29.9666; 2.1: 93.5873; 2.2: 630.7027; 2.3: 32.0199; 2.4: 1094.0186; 2.5: 55.5418
| 1 | 34.9 | 1: 472.426; 1.1: 1725.7092; 1.2: 2.3142; 1.3: 188.46; 1.4: 87.4863; 1.5: 1725.7092; 1.6: 188.46; 1.7: 113.076; 1.8: 8.4594; 1.9: 942.3; 2: 30.0096; 2.1: 93.5926; 2.2: 632.4785; 2.3: 32.064; 2.4: 1093.2307; 2.5: 55.4223
| 1 | 34.95 | 1: 472.0192; 1.1: 1726.6933; 1.2: 2.3155; 1.3: 188.73; 1.4: 87.411; 1.5: 1726.6933; 1.6: 188.73; 1.7: 113.238; 1.8: 8.4594; 1.9: 943.65; 2: 30.0525; 2.1: 93.5978; 2.2: 634.2568; 2.3: 32.1082; 2.4: 1092.4365; 2.5: 55.3028
| 1 | 35 | 1: 471.6125; 1.1: 1727.6738; 1.2: 2.3168; 1.3: 189; 1.4: 87.3356; 1.5: 1727.6738; 1.6: 189; 1.7: 113.4; 1.8: 8.4594; 1.9: 945; 2: 30.0955; 2.1: 93.6029; 2.2: 636.0377; 2.3: 32.1523; 2.4: 1091.6361; 2.5: 55.1833
| 1 | 35.05 | 1: 471.206; 1.1: 1728.6506; 1.2: 2.3182; 1.3: 189.27; 1.4: 87.2604; 1.5: 1728.6506; 1.6: 189.27; 1.7: 113.562; 1.8: 8.4594; 1.9: 946.35; 2: 30.1385; 2.1: 93.6081; 2.2: 637.8211; 2.3: 32.1965; 2.4: 1090.8295; 2.5: 55.0639
| 1 | 35.1 | 1: 470.7996; 1.1: 1729.6236; 1.2: 2.3195; 1.3: 189.54; 1.4: 87.1851; 1.5: 1729.6236; 1.6: 189.54; 1.7: 113.724; 1.8: 8.4594; 1.9: 947.7; 2: 30.1815; 2.1: 93.6132; 2.2: 639.6071; 2.3: 32.2407; 2.4: 1090.0166; 2.5: 54.9445
| 1 | 35.15 | 1: 470.3934; 1.1: 1730.593; 1.2: 2.3208; 1.3: 189.81; 1.4: 87.1099; 1.5: 1730.593; 1.6: 189.81; 1.7: 113.886; 1.8: 8.4594; 1.9: 949.05; 2: 30.2245; 2.1: 93.6183; 2.2: 641.3956; 2.3: 32.2848; 2.4: 1089.1974; 2.5: 54.8251
| 1 | 35.2 | 1: 469.9874; 1.1: 1731.5587; 1.2: 2.3221; 1.3: 190.08; 1.4: 87.0347; 1.5: 1731.5587; 1.6: 190.08; 1.7: 114.048; 1.8: 8.4594; 1.9: 950.4; 2: 30.2675; 2.1: 93.6234; 2.2: 643.1867; 2.3: 32.329; 2.4: 1088.3721; 2.5: 54.7057
| 1 | 35.25 | 1: 469.5815; 1.1: 1732.5208; 1.2: 2.3233; 1.3: 190.35; 1.4: 86.9595; 1.5: 1732.5208; 1.6: 190.35; 1.7: 114.21; 1.8: 8.4594; 1.9: 951.75; 2: 30.3105; 2.1: 93.6285; 2.2: 644.9803; 2.3: 32.3732; 2.4: 1087.5405; 2.5: 54.5864
| 1 | 35.3 | 1: 469.1757; 1.1: 1733.4791; 1.2: 2.3246; 1.3: 190.62; 1.4: 86.8844; 1.5: 1733.4791; 1.6: 190.62; 1.7: 114.372; 1.8: 8.4594; 1.9: 953.1; 2: 30.3535; 2.1: 93.6335; 2.2: 646.7765; 2.3: 32.4173; 2.4: 1086.7026; 2.5: 54.467
| 1 | 35.35 | 1: 468.7701; 1.1: 1734.4338; 1.2: 2.3259; 1.3: 190.89; 1.4: 86.8093; 1.5: 1734.4338; 1.6: 190.89; 1.7: 114.534; 1.8: 8.4594; 1.9: 954.45; 2: 30.3965; 2.1: 93.6386; 2.2: 648.5752; 2.3: 32.4615; 2.4: 1085.8585; 2.5: 54.3478
| 1 | 35.4 | 1: 468.3647; 1.1: 1735.3848; 1.2: 2.3272; 1.3: 191.16; 1.4: 86.7342; 1.5: 1735.3848; 1.6: 191.16; 1.7: 114.696; 1.8: 8.4594; 1.9: 955.8; 2: 30.4395; 2.1: 93.6436; 2.2: 650.3765; 2.3: 32.5057; 2.4: 1085.0082; 2.5: 54.2285
| 1 | 35.45 | 1: 467.9594; 1.1: 1736.3321; 1.2: 2.3285; 1.3: 191.43; 1.4: 86.6591; 1.5: 1736.3321; 1.6: 191.43; 1.7: 114.858; 1.8: 8.4594; 1.9: 957.15; 2: 30.4825; 2.1: 93.6485; 2.2: 652.1804; 2.3: 32.5499; 2.4: 1084.1517; 2.5: 54.1093
| 1 | 35.5 | 1: 467.5543; 1.1: 1737.2757; 1.2: 2.3297; 1.3: 191.7; 1.4: 86.5841; 1.5: 1737.2757; 1.6: 191.7; 1.7: 115.02; 1.8: 8.4594; 1.9: 958.5; 2: 30.5255; 2.1: 93.6535; 2.2: 653.9868; 2.3: 32.5941; 2.4: 1083.289; 2.5: 53.9901
| 1 | 35.55 | 1: 467.1493; 1.1: 1738.2157; 1.2: 2.331; 1.3: 191.97; 1.4: 86.5091; 1.5: 1738.2157; 1.6: 191.97; 1.7: 115.182; 1.8: 8.4594; 1.9: 959.85; 2: 30.5685; 2.1: 93.6584; 2.2: 655.7957; 2.3: 32.6382; 2.4: 1082.42; 2.5: 53.8709
| 1 | 35.6 | 1: 466.7445; 1.1: 1739.1521; 1.2: 2.3322; 1.3: 192.24; 1.4: 86.4342; 1.5: 1739.1521; 1.6: 192.24; 1.7: 115.344; 1.8: 8.4594; 1.9: 961.2; 2: 30.6115; 2.1: 93.6634; 2.2: 657.6072; 2.3: 32.6824; 2.4: 1081.5449; 2.5: 53.7517
| 1 | 35.65 | 1: 466.3398; 1.1: 1740.0848; 1.2: 2.3335; 1.3: 192.51; 1.4: 86.3592; 1.5: 1740.0848; 1.6: 192.51; 1.7: 115.506; 1.8: 8.4594; 1.9: 962.55; 2: 30.6545; 2.1: 93.6682; 2.2: 659.4213; 2.3: 32.7266; 2.4: 1080.6635; 2.5: 53.6326
| 1 | 35.7 | 1: 465.9353; 1.1: 1741.0138; 1.2: 2.3347; 1.3: 192.78; 1.4: 86.2843; 1.5: 1741.0138; 1.6: 192.78; 1.7: 115.668; 1.8: 8.4594; 1.9: 963.9; 2: 30.6975; 2.1: 93.6731; 2.2: 661.2379; 2.3: 32.7708; 2.4: 1079.7759; 2.5: 53.5135
| 1 | 35.75 | 1: 465.5309; 1.1: 1741.9392; 1.2: 2.336; 1.3: 193.05; 1.4: 86.2094; 1.5: 1741.9392; 1.6: 193.05; 1.7: 115.83; 1.8: 8.4594; 1.9: 965.25; 2: 30.7404; 2.1: 93.678; 2.2: 663.057; 2.3: 32.815; 2.4: 1078.8822; 2.5: 53.3944
| 1 | 35.8 | 1: 465.1268; 1.1: 1742.861; 1.2: 2.3372; 1.3: 193.32; 1.4: 86.1346; 1.5: 1742.861; 1.6: 193.32; 1.7: 115.992; 1.8: 8.4594; 1.9: 966.6; 2: 30.7834; 2.1: 93.6828; 2.2: 664.8788; 2.3: 32.8592; 2.4: 1077.9822; 2.5: 53.2754
| 1 | 35.85 | 1: 464.7227; 1.1: 1743.7791; 1.2: 2.3384; 1.3: 193.59; 1.4: 86.0598; 1.5: 1743.7791; 1.6: 193.59; 1.7: 116.154; 1.8: 8.4594; 1.9: 967.95; 2: 30.8264; 2.1: 93.6876; 2.2: 666.703; 2.3: 32.9034; 2.4: 1077.076; 2.5: 53.1563
| 1 | 35.9 | 1: 464.3188; 1.1: 1744.6935; 1.2: 2.3397; 1.3: 193.86; 1.4: 85.985; 1.5: 1744.6935; 1.6: 193.86; 1.7: 116.316; 1.8: 8.4594; 1.9: 969.3; 2: 30.8694; 2.1: 93.6924; 2.2: 668.5299; 2.3: 32.9476; 2.4: 1076.1637; 2.5: 53.0373
| 1 | 35.95 | 1: 463.9151; 1.1: 1745.6044; 1.2: 2.3409; 1.3: 194.13; 1.4: 85.9102; 1.5: 1745.6044; 1.6: 194.13; 1.7: 116.478; 1.8: 8.4594; 1.9: 970.65; 2: 30.9124; 2.1: 93.6972; 2.2: 670.3592; 2.3: 32.9918; 2.4: 1075.2451; 2.5: 52.9184
| 1 | 36 | 1: 463.5116; 1.1: 1746.5116; 1.2: 2.3421; 1.3: 194.4; 1.4: 85.8355; 1.5: 1746.5116; 1.6: 194.4; 1.7: 116.64; 1.8: 8.4594; 1.9: 972; 2: 30.9554; 2.1: 93.7019; 2.2: 672.1912; 2.3: 33.0361; 2.4: 1074.3204; 2.5: 52.7994
| 1 | 36.05 | 1: 463.1082; 1.1: 1747.4152; 1.2: 2.3433; 1.3: 194.67; 1.4: 85.7608; 1.5: 1747.4152; 1.6: 194.67; 1.7: 116.802; 1.8: 8.4594; 1.9: 973.35; 2: 30.9984; 2.1: 93.7066; 2.2: 674.0257; 2.3: 33.0803; 2.4: 1073.3895; 2.5: 52.6805
| 1 | 36.1 | 1: 462.7049; 1.1: 1748.3151; 1.2: 2.3445; 1.3: 194.94; 1.4: 85.6861; 1.5: 1748.3151; 1.6: 194.94; 1.7: 116.964; 1.8: 8.4594; 1.9: 974.7; 2: 31.0414; 2.1: 93.7113; 2.2: 675.8627; 2.3: 33.1245; 2.4: 1072.4524; 2.5: 52.5616
| 1 | 36.15 | 1: 462.3018; 1.1: 1749.2115; 1.2: 2.3457; 1.3: 195.21; 1.4: 85.6115; 1.5: 1749.2115; 1.6: 195.21; 1.7: 117.126; 1.8: 8.4594; 1.9: 976.05; 2: 31.0844; 2.1: 93.716; 2.2: 677.7023; 2.3: 33.1687; 2.4: 1071.5092; 2.5: 52.4427
| 1 | 36.2 | 1: 461.8989; 1.1: 1750.1042; 1.2: 2.3469; 1.3: 195.48; 1.4: 85.5368; 1.5: 1750.1042; 1.6: 195.48; 1.7: 117.288; 1.8: 8.4594; 1.9: 977.4; 2: 31.1274; 2.1: 93.7207; 2.2: 679.5445; 2.3: 33.2129; 2.4: 1070.5598; 2.5: 52.3239
| 1 | 36.25 | 1: 461.4962; 1.1: 1750.9934; 1.2: 2.3481; 1.3: 195.75; 1.4: 85.4623; 1.5: 1750.9934; 1.6: 195.75; 1.7: 117.45; 1.8: 8.4594; 1.9: 978.75; 2: 31.1704; 2.1: 93.7253; 2.2: 681.3892; 2.3: 33.2572; 2.4: 1069.6042; 2.5: 52.2051
| 1 | 36.3 | 1: 461.0936; 1.1: 1751.8789; 1.2: 2.3493; 1.3: 196.02; 1.4: 85.3877; 1.5: 1751.8789; 1.6: 196.02; 1.7: 117.612; 1.8: 8.4594; 1.9: 980.1; 2: 31.2134; 2.1: 93.73; 2.2: 683.2364; 2.3: 33.3014; 2.4: 1068.6425; 2.5: 52.0863
| 1 | 36.35 | 1: 460.6911; 1.1: 1752.7608; 1.2: 2.3505; 1.3: 196.29; 1.4: 85.3132; 1.5: 1752.7608; 1.6: 196.29; 1.7: 117.774; 1.8: 8.4594; 1.9: 981.45; 2: 31.2564; 2.1: 93.7346; 2.2: 685.0862; 2.3: 33.3456; 2.4: 1067.6746; 2.5: 51.9676
| 1 | 36.4 | 1: 460.2888; 1.1: 1753.6391; 1.2: 2.3517; 1.3: 196.56; 1.4: 85.2387; 1.5: 1753.6391; 1.6: 196.56; 1.7: 117.936; 1.8: 8.4594; 1.9: 982.8; 2: 31.2994; 2.1: 93.7392; 2.2: 686.9386; 2.3: 33.3898; 2.4: 1066.7005; 2.5: 51.8488
| 1 | 36.45 | 1: 459.8867; 1.1: 1754.5139; 1.2: 2.3528; 1.3: 196.83; 1.4: 85.1642; 1.5: 1754.5139; 1.6: 196.83; 1.7: 118.098; 1.8: 8.4594; 1.9: 984.15; 2: 31.3424; 2.1: 93.7437; 2.2: 688.7935; 2.3: 33.4341; 2.4: 1065.7203; 2.5: 51.7301
| 1 | 36.5 | 1: 459.4848; 1.1: 1755.385; 1.2: 2.354; 1.3: 197.1; 1.4: 85.0898; 1.5: 1755.385; 1.6: 197.1; 1.7: 118.26; 1.8: 8.4594; 1.9: 985.5; 2: 31.3854; 2.1: 93.7483; 2.2: 690.651; 2.3: 33.4783; 2.4: 1064.734; 2.5: 51.6115
| 1 | 36.55 | 1: 459.083; 1.1: 1756.2526; 1.2: 2.3552; 1.3: 197.37; 1.4: 85.0154; 1.5: 1756.2526; 1.6: 197.37; 1.7: 118.422; 1.8: 8.4594; 1.9: 986.85; 2: 31.4283; 2.1: 93.7528; 2.2: 692.5111; 2.3: 33.5226; 2.4: 1063.7415; 2.5: 51.4928
| 1 | 36.6 | 1: 458.6814; 1.1: 1757.1165; 1.2: 2.3563; 1.3: 197.64; 1.4: 84.941; 1.5: 1757.1165; 1.6: 197.64; 1.7: 118.584; 1.8: 8.4594; 1.9: 988.2; 2: 31.4713; 2.1: 93.7573; 2.2: 694.3737; 2.3: 33.5668; 2.4: 1062.7429; 2.5: 51.3742
| 1 | 36.65 | 1: 458.2799; 1.1: 1757.9769; 1.2: 2.3575; 1.3: 197.91; 1.4: 84.8666; 1.5: 1757.9769; 1.6: 197.91; 1.7: 118.746; 1.8: 8.4594; 1.9: 989.55; 2: 31.5143; 2.1: 93.7618; 2.2: 696.2388; 2.3: 33.6111; 2.4: 1061.7381; 2.5: 51.2556
| 1 | 36.7 | 1: 457.8786; 1.1: 1758.8337; 1.2: 2.3586; 1.3: 198.18; 1.4: 84.7923; 1.5: 1758.8337; 1.6: 198.18; 1.7: 118.908; 1.8: 8.4594; 1.9: 990.9; 2: 31.5573; 2.1: 93.7663; 2.2: 698.1065; 2.3: 33.6553; 2.4: 1060.7272; 2.5: 51.137
| 1 | 36.75 | 1: 457.4774; 1.1: 1759.687; 1.2: 2.3598; 1.3: 198.45; 1.4: 84.718; 1.5: 1759.687; 1.6: 198.45; 1.7: 119.07; 1.8: 8.4594; 1.9: 992.25; 2: 31.6003; 2.1: 93.7707; 2.2: 699.9768; 2.3: 33.6996; 2.4: 1059.7102; 2.5: 51.0185
| 1 | 36.8 | 1: 457.0765; 1.1: 1760.5367; 1.2: 2.3609; 1.3: 198.72; 1.4: 84.6438; 1.5: 1760.5367; 1.6: 198.72; 1.7: 119.232; 1.8: 8.4594; 1.9: 993.6; 2: 31.6433; 2.1: 93.7752; 2.2: 701.8496; 2.3: 33.7438; 2.4: 1058.6871; 2.5: 50.9
| 1 | 36.85 | 1: 456.6757; 1.1: 1761.3828; 1.2: 2.3621; 1.3: 198.99; 1.4: 84.5696; 1.5: 1761.3828; 1.6: 198.99; 1.7: 119.394; 1.8: 8.4594; 1.9: 994.95; 2: 31.6863; 2.1: 93.7796; 2.2: 703.725; 2.3: 33.7881; 2.4: 1057.6578; 2.5: 50.7815
| 1 | 36.9 | 1: 456.275; 1.1: 1762.2254; 1.2: 2.3632; 1.3: 199.26; 1.4: 84.4954; 1.5: 1762.2254; 1.6: 199.26; 1.7: 119.556; 1.8: 8.4594; 1.9: 996.3; 2: 31.7293; 2.1: 93.784; 2.2: 705.6029; 2.3: 33.8323; 2.4: 1056.6225; 2.5: 50.663
| 1 | 36.95 | 1: 455.8745; 1.1: 1763.0644; 1.2: 2.3643; 1.3: 199.53; 1.4: 84.4212; 1.5: 1763.0644; 1.6: 199.53; 1.7: 119.718; 1.8: 8.4594; 1.9: 997.65; 2: 31.7723; 2.1: 93.7884; 2.2: 707.4834; 2.3: 33.8766; 2.4: 1055.581; 2.5: 50.5446
| 1 | 37 | 1: 455.4742; 1.1: 1763.8998; 1.2: 2.3654; 1.3: 199.8; 1.4: 84.3471; 1.5: 1763.8998; 1.6: 199.8; 1.7: 119.88; 1.8: 8.4594; 1.9: 999; 2: 31.8153; 2.1: 93.7927; 2.2: 709.3664; 2.3: 33.9209; 2.4: 1054.5334; 2.5: 50.4262
| 1 | 37.05 | 1: 455.0741; 1.1: 1764.7317; 1.2: 2.3665; 1.3: 200.07; 1.4: 84.273; 1.5: 1764.7317; 1.6: 200.07; 1.7: 120.042; 1.8: 8.4594; 1.9: 1000.35; 2: 31.8583; 2.1: 93.7971; 2.2: 711.252; 2.3: 33.9651; 2.4: 1053.4797; 2.5: 50.3079
| 1 | 37.1 | 1: 454.6741; 1.1: 1765.5601; 1.2: 2.3677; 1.3: 200.34; 1.4: 84.1989; 1.5: 1765.5601; 1.6: 200.34; 1.7: 120.204; 1.8: 8.4594; 1.9: 1001.7; 2: 31.9013; 2.1: 93.8014; 2.2: 713.1401; 2.3: 34.0094; 2.4: 1052.42; 2.5: 50.1895
| 1 | 37.15 | 1: 454.2743; 1.1: 1766.3849; 1.2: 2.3688; 1.3: 200.61; 1.4: 84.1249; 1.5: 1766.3849; 1.6: 200.61; 1.7: 120.366; 1.8: 8.4594; 1.9: 1003.05; 2: 31.9443; 2.1: 93.8057; 2.2: 715.0309; 2.3: 34.0537; 2.4: 1051.3541; 2.5: 50.0712
| 1 | 37.2 | 1: 453.8746; 1.1: 1767.2062; 1.2: 2.3699; 1.3: 200.88; 1.4: 84.0509; 1.5: 1767.2062; 1.6: 200.88; 1.7: 120.528; 1.8: 8.4594; 1.9: 1004.4; 2: 31.9873; 2.1: 93.81; 2.2: 716.9241; 2.3: 34.0979; 2.4: 1050.2821; 2.5: 49.9529
| 1 | 37.25 | 1: 453.4751; 1.1: 1768.024; 1.2: 2.371; 1.3: 201.15; 1.4: 83.9769; 1.5: 1768.024; 1.6: 201.15; 1.7: 120.69; 1.8: 8.4594; 1.9: 1005.75; 2: 32.0303; 2.1: 93.8142; 2.2: 718.8199; 2.3: 34.1422; 2.4: 1049.2041; 2.5: 49.8347
| 1 | 37.3 | 1: 453.0758; 1.1: 1768.8382; 1.2: 2.3721; 1.3: 201.42; 1.4: 83.9029; 1.5: 1768.8382; 1.6: 201.42; 1.7: 120.852; 1.8: 8.4594; 1.9: 1007.1; 2: 32.0732; 2.1: 93.8185; 2.2: 720.7183; 2.3: 34.1865; 2.4: 1048.1199; 2.5: 49.7164
| 1 | 37.35 | 1: 452.6767; 1.1: 1769.6489; 1.2: 2.3731; 1.3: 201.69; 1.4: 83.829; 1.5: 1769.6489; 1.6: 201.69; 1.7: 121.014; 1.8: 8.4594; 1.9: 1008.45; 2: 32.1162; 2.1: 93.8227; 2.2: 722.6192; 2.3: 34.2308; 2.4: 1047.0297; 2.5: 49.5982
| 1 | 37.4 | 1: 452.2777; 1.1: 1770.4561; 1.2: 2.3742; 1.3: 201.96; 1.4: 83.7551; 1.5: 1770.4561; 1.6: 201.96; 1.7: 121.176; 1.8: 8.4594; 1.9: 1009.8; 2: 32.1592; 2.1: 93.8269; 2.2: 724.5227; 2.3: 34.2751; 2.4: 1045.9334; 2.5: 49.4801
| 1 | 37.45 | 1: 451.8789; 1.1: 1771.2598; 1.2: 2.3753; 1.3: 202.23; 1.4: 83.6813; 1.5: 1771.2598; 1.6: 202.23; 1.7: 121.338; 1.8: 8.4594; 1.9: 1011.15; 2: 32.2022; 2.1: 93.8311; 2.2: 726.4288; 2.3: 34.3194; 2.4: 1044.8311; 2.5: 49.3619
| 1 | 37.5 | 1: 451.4803; 1.1: 1772.06; 1.2: 2.3764; 1.3: 202.5; 1.4: 83.6075; 1.5: 1772.06; 1.6: 202.5; 1.7: 121.5; 1.8: 8.4594; 1.9: 1012.5; 2: 32.2452; 2.1: 93.8353; 2.2: 728.3374; 2.3: 34.3636; 2.4: 1043.7226; 2.5: 49.2438
| 1 | 37.55 | 1: 451.0818; 1.1: 1772.8567; 1.2: 2.3774; 1.3: 202.77; 1.4: 83.5337; 1.5: 1772.8567; 1.6: 202.77; 1.7: 121.662; 1.8: 8.4594; 1.9: 1013.85; 2: 32.2882; 2.1: 93.8395; 2.2: 730.2485; 2.3: 34.4079; 2.4: 1042.6082; 2.5: 49.1257
| 1 | 37.6 | 1: 450.6835; 1.1: 1773.6499; 1.2: 2.3785; 1.3: 203.04; 1.4: 83.4599; 1.5: 1773.6499; 1.6: 203.04; 1.7: 121.824; 1.8: 8.4594; 1.9: 1015.2; 2: 32.3312; 2.1: 93.8436; 2.2: 732.1622; 2.3: 34.4522; 2.4: 1041.4876; 2.5: 49.0077
| 1 | 37.65 | 1: 450.2854; 1.1: 1774.4395; 1.2: 2.3796; 1.3: 203.31; 1.4: 83.3862; 1.5: 1774.4395; 1.6: 203.31; 1.7: 121.986; 1.8: 8.4594; 1.9: 1016.55; 2: 32.3742; 2.1: 93.8477; 2.2: 734.0785; 2.3: 34.4965; 2.4: 1040.361; 2.5: 48.8897
| 1 | 37.7 | 1: 449.8874; 1.1: 1775.2257; 1.2: 2.3806; 1.3: 203.58; 1.4: 83.3125; 1.5: 1775.2257; 1.6: 203.58; 1.7: 122.148; 1.8: 8.4594; 1.9: 1017.9; 2: 32.4172; 2.1: 93.8518; 2.2: 735.9973; 2.3: 34.5408; 2.4: 1039.2284; 2.5: 48.7717
| 1 | 37.75 | 1: 449.4896; 1.1: 1776.0084; 1.2: 2.3817; 1.3: 203.85; 1.4: 83.2388; 1.5: 1776.0084; 1.6: 203.85; 1.7: 122.31; 1.8: 8.4594; 1.9: 1019.25; 2: 32.4602; 2.1: 93.8559; 2.2: 737.9187; 2.3: 34.5851; 2.4: 1038.0897; 2.5: 48.6537
| 1 | 37.8 | 1: 449.092; 1.1: 1776.7876; 1.2: 2.3827; 1.3: 204.12; 1.4: 83.1652; 1.5: 1776.7876; 1.6: 204.12; 1.7: 122.472; 1.8: 8.4594; 1.9: 1020.6; 2: 32.5032; 2.1: 93.86; 2.2: 739.8426; 2.3: 34.6294; 2.4: 1036.945; 2.5: 48.5358
| 1 | 37.85 | 1: 448.6946; 1.1: 1777.5633; 1.2: 2.3838; 1.3: 204.39; 1.4: 83.0916; 1.5: 1777.5633; 1.6: 204.39; 1.7: 122.634; 1.8: 8.4594; 1.9: 1021.95; 2: 32.5462; 2.1: 93.864; 2.2: 741.7691; 2.3: 34.6737; 2.4: 1035.7942; 2.5: 48.4178
| 1 | 37.9 | 1: 448.2973; 1.1: 1778.3356; 1.2: 2.3848; 1.3: 204.66; 1.4: 83.018; 1.5: 1778.3356; 1.6: 204.66; 1.7: 122.796; 1.8: 8.4594; 1.9: 1023.3; 2: 32.5892; 2.1: 93.8681; 2.2: 743.6982; 2.3: 34.7181; 2.4: 1034.6374; 2.5: 48.3
| 1 | 37.95 | 1: 447.9002; 1.1: 1779.1043; 1.2: 2.3858; 1.3: 204.93; 1.4: 82.9445; 1.5: 1779.1043; 1.6: 204.93; 1.7: 122.958; 1.8: 8.4594; 1.9: 1024.65; 2: 32.6322; 2.1: 93.8721; 2.2: 745.6298; 2.3: 34.7624; 2.4: 1033.4746; 2.5: 48.1821
| 1 | 38 | 1: 447.5033; 1.1: 1779.8697; 1.2: 2.3868; 1.3: 205.2; 1.4: 82.871; 1.5: 1779.8697; 1.6: 205.2; 1.7: 123.12; 1.8: 8.4594; 1.9: 1026; 2: 32.6752; 2.1: 93.8761; 2.2: 747.564; 2.3: 34.8067; 2.4: 1032.3057; 2.5: 48.0643
| 1 | 38.05 | 1: 447.1065; 1.1: 1780.6315; 1.2: 2.3879; 1.3: 205.47; 1.4: 82.7975; 1.5: 1780.6315; 1.6: 205.47; 1.7: 123.282; 1.8: 8.4594; 1.9: 1027.35; 2: 32.7182; 2.1: 93.8801; 2.2: 749.5007; 2.3: 34.851; 2.4: 1031.1308; 2.5: 47.9465
| 1 | 38.1 | 1: 446.7099; 1.1: 1781.3899; 1.2: 2.3889; 1.3: 205.74; 1.4: 82.7241; 1.5: 1781.3899; 1.6: 205.74; 1.7: 123.444; 1.8: 8.4594; 1.9: 1028.7; 2: 32.7611; 2.1: 93.8841; 2.2: 751.4399; 2.3: 34.8953; 2.4: 1029.9499; 2.5: 47.8287
| 1 | 38.15 | 1: 446.3135; 1.1: 1782.1448; 1.2: 2.3899; 1.3: 206.01; 1.4: 82.6507; 1.5: 1782.1448; 1.6: 206.01; 1.7: 123.606; 1.8: 8.4594; 1.9: 1030.05; 2: 32.8041; 2.1: 93.888; 2.2: 753.3818; 2.3: 34.9396; 2.4: 1028.763; 2.5: 47.711
| 1 | 38.2 | 1: 445.9173; 1.1: 1782.8963; 1.2: 2.3909; 1.3: 206.28; 1.4: 82.5773; 1.5: 1782.8963; 1.6: 206.28; 1.7: 123.768; 1.8: 8.4594; 1.9: 1031.4; 2: 32.8471; 2.1: 93.892; 2.2: 755.3262; 2.3: 34.984; 2.4: 1027.5701; 2.5: 47.5933
| 1 | 38.25 | 1: 445.5213; 1.1: 1783.6443; 1.2: 2.3919; 1.3: 206.55; 1.4: 82.5039; 1.5: 1783.6443; 1.6: 206.55; 1.7: 123.93; 1.8: 8.4594; 1.9: 1032.75; 2: 32.8901; 2.1: 93.8959; 2.2: 757.2731; 2.3: 35.0283; 2.4: 1026.3712; 2.5: 47.4756
| 1 | 38.3 | 1: 445.1254; 1.1: 1784.3889; 1.2: 2.3929; 1.3: 206.82; 1.4: 82.4306; 1.5: 1784.3889; 1.6: 206.82; 1.7: 124.092; 1.8: 8.4594; 1.9: 1034.1; 2: 32.9331; 2.1: 93.8998; 2.2: 759.2226; 2.3: 35.0726; 2.4: 1025.1663; 2.5: 47.358
| 1 | 38.35 | 1: 444.7297; 1.1: 1785.1301; 1.2: 2.3939; 1.3: 207.09; 1.4: 82.3573; 1.5: 1785.1301; 1.6: 207.09; 1.7: 124.254; 1.8: 8.4594; 1.9: 1035.45; 2: 32.9761; 2.1: 93.9037; 2.2: 761.1747; 2.3: 35.117; 2.4: 1023.9554; 2.5: 47.2404
| 1 | 38.4 | 1: 444.3341; 1.1: 1785.8678; 1.2: 2.3949; 1.3: 207.36; 1.4: 82.2841; 1.5: 1785.8678; 1.6: 207.36; 1.7: 124.416; 1.8: 8.4594; 1.9: 1036.8; 2: 33.0191; 2.1: 93.9076; 2.2: 763.1293; 2.3: 35.1613; 2.4: 1022.7385; 2.5: 47.1228
| 1 | 38.45 | 1: 443.9388; 1.1: 1786.6021; 1.2: 2.3959; 1.3: 207.63; 1.4: 82.2109; 1.5: 1786.6021; 1.6: 207.63; 1.7: 124.578; 1.8: 8.4594; 1.9: 1038.15; 2: 33.0621; 2.1: 93.9114; 2.2: 765.0865; 2.3: 35.2056; 2.4: 1021.5156; 2.5: 47.0053
| 1 | 38.5 | 1: 443.5436; 1.1: 1787.333; 1.2: 2.3969; 1.3: 207.9; 1.4: 82.1377; 1.5: 1787.333; 1.6: 207.9; 1.7: 124.74; 1.8: 8.4594; 1.9: 1039.5; 2: 33.1051; 2.1: 93.9153; 2.2: 767.0462; 2.3: 35.25; 2.4: 1020.2868; 2.5: 46.8877
| 1 | 38.55 | 1: 443.1486; 1.1: 1788.0604; 1.2: 2.3978; 1.3: 208.17; 1.4: 82.0646; 1.5: 1788.0604; 1.6: 208.17; 1.7: 124.902; 1.8: 8.4594; 1.9: 1040.85; 2: 33.1481; 2.1: 93.9191; 2.2: 769.0085; 2.3: 35.2943; 2.4: 1019.052; 2.5: 46.7703
| 1 | 38.6 | 1: 442.7538; 1.1: 1788.7845; 1.2: 2.3988; 1.3: 208.44; 1.4: 81.9914; 1.5: 1788.7845; 1.6: 208.44; 1.7: 125.064; 1.8: 8.4594; 1.9: 1042.2; 2: 33.1911; 2.1: 93.9229; 2.2: 770.9733; 2.3: 35.3386; 2.4: 1017.8111; 2.5: 46.6528
| 1 | 38.65 | 1: 442.3592; 1.1: 1789.5051; 1.2: 2.3998; 1.3: 208.71; 1.4: 81.9184; 1.5: 1789.5051; 1.6: 208.71; 1.7: 125.226; 1.8: 8.4594; 1.9: 1043.55; 2: 33.2341; 2.1: 93.9267; 2.2: 772.9407; 2.3: 35.383; 2.4: 1016.5644; 2.5: 46.5354
| 1 | 38.7 | 1: 441.9647; 1.1: 1790.2223; 1.2: 2.4007; 1.3: 208.98; 1.4: 81.8453; 1.5: 1790.2223; 1.6: 208.98; 1.7: 125.388; 1.8: 8.4594; 1.9: 1044.9; 2: 33.2771; 2.1: 93.9305; 2.2: 774.9107; 2.3: 35.4273; 2.4: 1015.3116; 2.5: 46.418
| 1 | 38.75 | 1: 441.5704; 1.1: 1790.9361; 1.2: 2.4017; 1.3: 209.25; 1.4: 81.7723; 1.5: 1790.9361; 1.6: 209.25; 1.7: 125.55; 1.8: 8.4594; 1.9: 1046.25; 2: 33.3201; 2.1: 93.9342; 2.2: 776.8832; 2.3: 35.4717; 2.4: 1014.0529; 2.5: 46.3006
| 1 | 38.8 | 1: 441.1763; 1.1: 1791.6465; 1.2: 2.4026; 1.3: 209.52; 1.4: 81.6993; 1.5: 1791.6465; 1.6: 209.52; 1.7: 125.712; 1.8: 8.4594; 1.9: 1047.6; 2: 33.3631; 2.1: 93.938; 2.2: 778.8582; 2.3: 35.516; 2.4: 1012.7883; 2.5: 46.1833
| 1 | 38.85 | 1: 440.7824; 1.1: 1792.3535; 1.2: 2.4036; 1.3: 209.79; 1.4: 81.6264; 1.5: 1792.3535; 1.6: 209.79; 1.7: 125.874; 1.8: 8.4594; 1.9: 1048.95; 2: 33.4061; 2.1: 93.9417; 2.2: 780.8359; 2.3: 35.5604; 2.4: 1011.5177; 2.5: 46.066
| 1 | 38.9 | 1: 440.3887; 1.1: 1793.0572; 1.2: 2.4045; 1.3: 210.06; 1.4: 81.5535; 1.5: 1793.0572; 1.6: 210.06; 1.7: 126.036; 1.8: 8.4594; 1.9: 1050.3; 2: 33.449; 2.1: 93.9455; 2.2: 782.816; 2.3: 35.6048; 2.4: 1010.2411; 2.5: 45.9487
| 1 | 38.95 | 1: 439.9951; 1.1: 1793.7574; 1.2: 2.4055; 1.3: 210.33; 1.4: 81.4806; 1.5: 1793.7574; 1.6: 210.33; 1.7: 126.198; 1.8: 8.4594; 1.9: 1051.65; 2: 33.492; 2.1: 93.9492; 2.2: 784.7988; 2.3: 35.6491; 2.4: 1008.9586; 2.5: 45.8315
| 1 | 39 | 1: 439.6017; 1.1: 1794.4543; 1.2: 2.4064; 1.3: 210.6; 1.4: 81.4077; 1.5: 1794.4543; 1.6: 210.6; 1.7: 126.36; 1.8: 8.4594; 1.9: 1053; 2: 33.535; 2.1: 93.9528; 2.2: 786.7841; 2.3: 35.6935; 2.4: 1007.6702; 2.5: 45.7143
| 1 | 39.05 | 1: 439.2085; 1.1: 1795.1478; 1.2: 2.4073; 1.3: 210.87; 1.4: 81.3349; 1.5: 1795.1478; 1.6: 210.87; 1.7: 126.522; 1.8: 8.4594; 1.9: 1054.35; 2: 33.578; 2.1: 93.9565; 2.2: 788.7719; 2.3: 35.7378; 2.4: 1006.3759; 2.5: 45.5971
| 1 | 39.1 | 1: 438.8155; 1.1: 1795.8379; 1.2: 2.4083; 1.3: 211.14; 1.4: 81.2621; 1.5: 1795.8379; 1.6: 211.14; 1.7: 126.684; 1.8: 8.4594; 1.9: 1055.7; 2: 33.621; 2.1: 93.9602; 2.2: 790.7623; 2.3: 35.7822; 2.4: 1005.0756; 2.5: 45.4799
| 1 | 39.15 | 1: 438.4227; 1.1: 1796.5246; 1.2: 2.4092; 1.3: 211.41; 1.4: 81.1894; 1.5: 1796.5246; 1.6: 211.41; 1.7: 126.846; 1.8: 8.4594; 1.9: 1057.05; 2: 33.664; 2.1: 93.9638; 2.2: 792.7553; 2.3: 35.8266; 2.4: 1003.7694; 2.5: 45.3628
| 1 | 39.2 | 1: 438.03; 1.1: 1797.208; 1.2: 2.4101; 1.3: 211.68; 1.4: 81.1167; 1.5: 1797.208; 1.6: 211.68; 1.7: 127.008; 1.8: 8.4594; 1.9: 1058.4; 2: 33.707; 2.1: 93.9674; 2.2: 794.7508; 2.3: 35.8709; 2.4: 1002.4572; 2.5: 45.2457
| 1 | 39.25 | 1: 437.6376; 1.1: 1797.8881; 1.2: 2.411; 1.3: 211.95; 1.4: 81.044; 1.5: 1797.8881; 1.6: 211.95; 1.7: 127.17; 1.8: 8.4594; 1.9: 1059.75; 2: 33.75; 2.1: 93.9711; 2.2: 796.7489; 2.3: 35.9153; 2.4: 1001.1392; 2.5: 45.1287
| 1 | 39.3 | 1: 437.2453; 1.1: 1798.5647; 1.2: 2.4119; 1.3: 212.22; 1.4: 80.9713; 1.5: 1798.5647; 1.6: 212.22; 1.7: 127.332; 1.8: 8.4594; 1.9: 1061.1; 2: 33.793; 2.1: 93.9747; 2.2: 798.7495; 2.3: 35.9597; 2.4: 999.8152; 2.5: 45.0117
| 1 | 39.35 | 1: 436.8532; 1.1: 1799.2381; 1.2: 2.4128; 1.3: 212.49; 1.4: 80.8987; 1.5: 1799.2381; 1.6: 212.49; 1.7: 127.494; 1.8: 8.4594; 1.9: 1062.45; 2: 33.836; 2.1: 93.9782; 2.2: 800.7527; 2.3: 36.0041; 2.4: 998.4854; 2.5: 44.8947
| 1 | 39.4 | 1: 436.4613; 1.1: 1799.9081; 1.2: 2.4137; 1.3: 212.76; 1.4: 80.8262; 1.5: 1799.9081; 1.6: 212.76; 1.7: 127.656; 1.8: 8.4594; 1.9: 1063.8; 2: 33.879; 2.1: 93.9818; 2.2: 802.7584; 2.3: 36.0484; 2.4: 997.1496; 2.5: 44.7777
| 1 | 39.45 | 1: 436.0695; 1.1: 1800.5747; 1.2: 2.4146; 1.3: 213.03; 1.4: 80.7536; 1.5: 1800.5747; 1.6: 213.03; 1.7: 127.818; 1.8: 8.4594; 1.9: 1065.15; 2: 33.922; 2.1: 93.9854; 2.2: 804.7667; 2.3: 36.0928; 2.4: 995.808; 2.5: 44.6608
| 1 | 39.5 | 1: 435.678; 1.1: 1801.238; 1.2: 2.4155; 1.3: 213.3; 1.4: 80.6811; 1.5: 1801.238; 1.6: 213.3; 1.7: 127.98; 1.8: 8.4594; 1.9: 1066.5; 2: 33.965; 2.1: 93.9889; 2.2: 806.7776; 2.3: 36.1372; 2.4: 994.4604; 2.5: 44.5439
| 1 | 39.55 | 1: 435.2866; 1.1: 1801.898; 1.2: 2.4164; 1.3: 213.57; 1.4: 80.6086; 1.5: 1801.898; 1.6: 213.57; 1.7: 128.142; 1.8: 8.4594; 1.9: 1067.85; 2: 34.008; 2.1: 93.9924; 2.2: 808.791; 2.3: 36.1816; 2.4: 993.107; 2.5: 44.427
| 1 | 39.6 | 1: 434.8954; 1.1: 1802.5547; 1.2: 2.4173; 1.3: 213.84; 1.4: 80.5362; 1.5: 1802.5547; 1.6: 213.84; 1.7: 128.304; 1.8: 8.4594; 1.9: 1069.2; 2: 34.051; 2.1: 93.996; 2.2: 810.807; 2.3: 36.226; 2.4: 991.7477; 2.5: 44.3102
| 1 | 39.65 | 1: 434.5045; 1.1: 1803.208; 1.2: 2.4181; 1.3: 214.11; 1.4: 80.4638; 1.5: 1803.208; 1.6: 214.11; 1.7: 128.466; 1.8: 8.4594; 1.9: 1070.55; 2: 34.0939; 2.1: 93.9995; 2.2: 812.8255; 2.3: 36.2704; 2.4: 990.3825; 2.5: 44.1934
| 1 | 39.7 | 1: 434.1137; 1.1: 1803.858; 1.2: 2.419; 1.3: 214.38; 1.4: 80.3914; 1.5: 1803.858; 1.6: 214.38; 1.7: 128.628; 1.8: 8.4594; 1.9: 1071.9; 2: 34.1369; 2.1: 94.0029; 2.2: 814.8466; 2.3: 36.3148; 2.4: 989.0114; 2.5: 44.0767
| 1 | 39.75 | 1: 433.723; 1.1: 1804.5047; 1.2: 2.4199; 1.3: 214.65; 1.4: 80.3191; 1.5: 1804.5047; 1.6: 214.65; 1.7: 128.79; 1.8: 8.4594; 1.9: 1073.25; 2: 34.1799; 2.1: 94.0064; 2.2: 816.8702; 2.3: 36.3592; 2.4: 987.6345; 2.5: 43.9599
| 1 | 39.8 | 1: 433.3326; 1.1: 1805.1481; 1.2: 2.4207; 1.3: 214.92; 1.4: 80.2468; 1.5: 1805.1481; 1.6: 214.92; 1.7: 128.952; 1.8: 8.4594; 1.9: 1074.6; 2: 34.2229; 2.1: 94.0099; 2.2: 818.8964; 2.3: 36.4036; 2.4: 986.2517; 2.5: 43.8432
| 1 | 39.85 | 1: 432.9424; 1.1: 1805.7882; 1.2: 2.4216; 1.3: 215.19; 1.4: 80.1745; 1.5: 1805.7882; 1.6: 215.19; 1.7: 129.114; 1.8: 8.4594; 1.9: 1075.95; 2: 34.2659; 2.1: 94.0133; 2.2: 820.9252; 2.3: 36.4479; 2.4: 984.863; 2.5: 43.7266
| 1 | 39.9 | 1: 432.5523; 1.1: 1806.425; 1.2: 2.4225; 1.3: 215.46; 1.4: 80.1023; 1.5: 1806.425; 1.6: 215.46; 1.7: 129.276; 1.8: 8.4594; 1.9: 1077.3; 2: 34.3089; 2.1: 94.0167; 2.2: 822.9565; 2.3: 36.4923; 2.4: 983.4685; 2.5: 43.6099
| 1 | 39.95 | 1: 432.1625; 1.1: 1807.0585; 1.2: 2.4233; 1.3: 215.73; 1.4: 80.0301; 1.5: 1807.0585; 1.6: 215.73; 1.7: 129.438; 1.8: 8.4594; 1.9: 1078.65; 2: 34.3519; 2.1: 94.0202; 2.2: 824.9903; 2.3: 36.5368; 2.4: 982.0682; 2.5: 43.4933
| 1 | 40 | 1: 431.7728; 1.1: 1807.6887; 1.2: 2.4242; 1.3: 216; 1.4: 79.9579; 1.5: 1807.6887; 1.6: 216; 1.7: 129.6; 1.8: 8.4594; 1.9: 1080; 2: 34.3949; 2.1: 94.0236; 2.2: 827.0267; 2.3: 36.5812; 2.4: 980.662; 2.5: 43.3768
| 1 | 40.05 | 1: 431.3833; 1.1: 1808.3156; 1.2: 2.425; 1.3: 216.27; 1.4: 79.8858; 1.5: 1808.3156; 1.6: 216.27; 1.7: 129.762; 1.8: 8.4594; 1.9: 1081.35; 2: 34.4379; 2.1: 94.027; 2.2: 829.0657; 2.3: 36.6256; 2.4: 979.2499; 2.5: 43.2602
| 1 | 40.1 | 1: 430.994; 1.1: 1808.9393; 1.2: 2.4258; 1.3: 216.54; 1.4: 79.8137; 1.5: 1808.9393; 1.6: 216.54; 1.7: 129.924; 1.8: 8.4594; 1.9: 1082.7; 2: 34.4809; 2.1: 94.0303; 2.2: 831.1072; 2.3: 36.67; 2.4: 977.832; 2.5: 43.1437
| 1 | 40.15 | 1: 430.6049; 1.1: 1809.5596; 1.2: 2.4267; 1.3: 216.81; 1.4: 79.7416; 1.5: 1809.5596; 1.6: 216.81; 1.7: 130.086; 1.8: 8.4594; 1.9: 1084.05; 2: 34.5239; 2.1: 94.0337; 2.2: 833.1513; 2.3: 36.7144; 2.4: 976.4083; 2.5: 43.0273
| 1 | 40.2 | 1: 430.216; 1.1: 1810.1767; 1.2: 2.4275; 1.3: 217.08; 1.4: 79.6696; 1.5: 1810.1767; 1.6: 217.08; 1.7: 130.248; 1.8: 8.4594; 1.9: 1085.4; 2: 34.5669; 2.1: 94.037; 2.2: 835.198; 2.3: 36.7588; 2.4: 974.9788; 2.5: 42.9108
| 1 | 40.25 | 1: 429.8273; 1.1: 1810.7906; 1.2: 2.4283; 1.3: 217.35; 1.4: 79.5976; 1.5: 1810.7906; 1.6: 217.35; 1.7: 130.41; 1.8: 8.4594; 1.9: 1086.75; 2: 34.6099; 2.1: 94.0404; 2.2: 837.2471; 2.3: 36.8032; 2.4: 973.5434; 2.5: 42.7944
| 1 | 40.3 | 1: 429.4387; 1.1: 1811.4012; 1.2: 2.4291; 1.3: 217.62; 1.4: 79.5257; 1.5: 1811.4012; 1.6: 217.62; 1.7: 130.572; 1.8: 8.4594; 1.9: 1088.1; 2: 34.6529; 2.1: 94.0437; 2.2: 839.2989; 2.3: 36.8476; 2.4: 972.1023; 2.5: 42.6781
| 1 | 40.35 | 1: 429.0504; 1.1: 1812.0085; 1.2: 2.4299; 1.3: 217.89; 1.4: 79.4538; 1.5: 1812.0085; 1.6: 217.89; 1.7: 130.734; 1.8: 8.4594; 1.9: 1089.45; 2: 34.6959; 2.1: 94.047; 2.2: 841.3532; 2.3: 36.892; 2.4: 970.6553; 2.5: 42.5617
| 1 | 40.4 | 1: 428.6622; 1.1: 1812.6125; 1.2: 2.4308; 1.3: 218.16; 1.4: 79.3819; 1.5: 1812.6125; 1.6: 218.16; 1.7: 130.896; 1.8: 8.4594; 1.9: 1090.8; 2: 34.7389; 2.1: 94.0503; 2.2: 843.4101; 2.3: 36.9365; 2.4: 969.2025; 2.5: 42.4454
| 1 | 40.45 | 1: 428.2743; 1.1: 1813.2134; 1.2: 2.4316; 1.3: 218.43; 1.4: 79.3101; 1.5: 1813.2134; 1.6: 218.43; 1.7: 131.058; 1.8: 8.4594; 1.9: 1092.15; 2: 34.7818; 2.1: 94.0536; 2.2: 845.4695; 2.3: 36.9809; 2.4: 967.7439; 2.5: 42.3292
| 1 | 40.5 | 1: 427.8865; 1.1: 1813.8109; 1.2: 2.4324; 1.3: 218.7; 1.4: 79.2382; 1.5: 1813.8109; 1.6: 218.7; 1.7: 131.22; 1.8: 8.4594; 1.9: 1093.5; 2: 34.8248; 2.1: 94.0569; 2.2: 847.5314; 2.3: 37.0253; 2.4: 966.2795; 2.5: 42.2129
| 1 | 40.55 | 1: 427.4989; 1.1: 1814.4053; 1.2: 2.4332; 1.3: 218.97; 1.4: 79.1665; 1.5: 1814.4053; 1.6: 218.97; 1.7: 131.382; 1.8: 8.4594; 1.9: 1094.85; 2: 34.8678; 2.1: 94.0601; 2.2: 849.596; 2.3: 37.0697; 2.4: 964.8093; 2.5: 42.0967
| 1 | 40.6 | 1: 427.1116; 1.1: 1814.9964; 1.2: 2.434; 1.3: 219.24; 1.4: 79.0947; 1.5: 1814.9964; 1.6: 219.24; 1.7: 131.544; 1.8: 8.4594; 1.9: 1096.2; 2: 34.9108; 2.1: 94.0634; 2.2: 851.663; 2.3: 37.1142; 2.4: 963.3334; 2.5: 41.9806
| 1 | 40.65 | 1: 426.7244; 1.1: 1815.5843; 1.2: 2.4347; 1.3: 219.51; 1.4: 79.023; 1.5: 1815.5843; 1.6: 219.51; 1.7: 131.706; 1.8: 8.4594; 1.9: 1097.55; 2: 34.9538; 2.1: 94.0666; 2.2: 853.7327; 2.3: 37.1586; 2.4: 961.8516; 2.5: 41.8644
| 1 | 40.7 | 1: 426.3374; 1.1: 1816.1689; 1.2: 2.4355; 1.3: 219.78; 1.4: 78.9514; 1.5: 1816.1689; 1.6: 219.78; 1.7: 131.868; 1.8: 8.4594; 1.9: 1098.9; 2: 34.9968; 2.1: 94.0698; 2.2: 855.8049; 2.3: 37.203; 2.4: 960.3641; 2.5: 41.7484
| 1 | 40.75 | 1: 425.9506; 1.1: 1816.7504; 1.2: 2.4363; 1.3: 220.05; 1.4: 78.8797; 1.5: 1816.7504; 1.6: 220.05; 1.7: 132.03; 1.8: 8.4594; 1.9: 1100.25; 2: 35.0398; 2.1: 94.073; 2.2: 857.8796; 2.3: 37.2475; 2.4: 958.8708; 2.5: 41.6323
| 1 | 40.8 | 1: 425.564; 1.1: 1817.3286; 1.2: 2.4371; 1.3: 220.32; 1.4: 78.8082; 1.5: 1817.3286; 1.6: 220.32; 1.7: 132.192; 1.8: 8.4594; 1.9: 1101.6; 2: 35.0828; 2.1: 94.0762; 2.2: 859.9569; 2.3: 37.2919; 2.4: 957.3717; 2.5: 41.5163
| 1 | 40.85 | 1: 425.1776; 1.1: 1817.9036; 1.2: 2.4378; 1.3: 220.59; 1.4: 78.7366; 1.5: 1817.9036; 1.6: 220.59; 1.7: 132.354; 1.8: 8.4594; 1.9: 1102.95; 2: 35.1258; 2.1: 94.0794; 2.2: 862.0367; 2.3: 37.3363; 2.4: 955.8669; 2.5: 41.4003
| 1 | 40.9 | 1: 424.7914; 1.1: 1818.4754; 1.2: 2.4386; 1.3: 220.86; 1.4: 78.6651; 1.5: 1818.4754; 1.6: 220.86; 1.7: 132.516; 1.8: 8.4594; 1.9: 1104.3; 2: 35.1688; 2.1: 94.0826; 2.2: 864.1191; 2.3: 37.3808; 2.4: 954.3563; 2.5: 41.2843
| 1 | 40.95 | 1: 424.4054; 1.1: 1819.044; 1.2: 2.4394; 1.3: 221.13; 1.4: 78.5936; 1.5: 1819.044; 1.6: 221.13; 1.7: 132.678; 1.8: 8.4594; 1.9: 1105.65; 2: 35.2118; 2.1: 94.0857; 2.2: 866.2041; 2.3: 37.4252; 2.4: 952.8399; 2.5: 41.1684
| 1 | 41 | 1: 424.0196; 1.1: 1819.6094; 1.2: 2.4401; 1.3: 221.4; 1.4: 78.5221; 1.5: 1819.6094; 1.6: 221.4; 1.7: 132.84; 1.8: 8.4594; 1.9: 1107; 2: 35.2548; 2.1: 94.0889; 2.2: 868.2916; 2.3: 37.4696; 2.4: 951.3178; 2.5: 41.0525
| 1 | 41.05 | 1: 423.634; 1.1: 1820.1717; 1.2: 2.4409; 1.3: 221.67; 1.4: 78.4507; 1.5: 1820.1717; 1.6: 221.67; 1.7: 133.002; 1.8: 8.4594; 1.9: 1108.35; 2: 35.2978; 2.1: 94.092; 2.2: 870.3817; 2.3: 37.5141; 2.4: 949.79; 2.5: 40.9366
| 1 | 41.1 | 1: 423.2486; 1.1: 1820.7307; 1.2: 2.4416; 1.3: 221.94; 1.4: 78.3794; 1.5: 1820.7307; 1.6: 221.94; 1.7: 133.164; 1.8: 8.4594; 1.9: 1109.7; 2: 35.3408; 2.1: 94.0952; 2.2: 872.4743; 2.3: 37.5585; 2.4: 948.2564; 2.5: 40.8208
| 1 | 41.15 | 1: 422.8634; 1.1: 1821.2865; 1.2: 2.4424; 1.3: 222.21; 1.4: 78.308; 1.5: 1821.2865; 1.6: 222.21; 1.7: 133.326; 1.8: 8.4594; 1.9: 1111.05; 2: 35.3838; 2.1: 94.0983; 2.2: 874.5695; 2.3: 37.603; 2.4: 946.7171; 2.5: 40.705
| 1 | 41.2 | 1: 422.4783; 1.1: 1821.8392; 1.2: 2.4431; 1.3: 222.48; 1.4: 78.2367; 1.5: 1821.8392; 1.6: 222.48; 1.7: 133.488; 1.8: 8.4594; 1.9: 1112.4; 2: 35.4268; 2.1: 94.1014; 2.2: 876.6672; 2.3: 37.6474; 2.4: 945.172; 2.5: 40.5893
| 1 | 41.25 | 1: 422.0935; 1.1: 1822.3887; 1.2: 2.4439; 1.3: 222.75; 1.4: 78.1655; 1.5: 1822.3887; 1.6: 222.75; 1.7: 133.65; 1.8: 8.4594; 1.9: 1113.75; 2: 35.4697; 2.1: 94.1045; 2.2: 878.7675; 2.3: 37.6919; 2.4: 943.6212; 2.5: 40.4736
| 1 | 41.3 | 1: 421.7089; 1.1: 1822.9351; 1.2: 2.4446; 1.3: 223.02; 1.4: 78.0942; 1.5: 1822.9351; 1.6: 223.02; 1.7: 133.812; 1.8: 8.4594; 1.9: 1115.1; 2: 35.5127; 2.1: 94.1075; 2.2: 880.8703; 2.3: 37.7363; 2.4: 942.0647; 2.5: 40.3579
| 1 | 41.35 | 1: 421.3245; 1.1: 1823.4783; 1.2: 2.4453; 1.3: 223.29; 1.4: 78.0231; 1.5: 1823.4783; 1.6: 223.29; 1.7: 133.974; 1.8: 8.4594; 1.9: 1116.45; 2: 35.5557; 2.1: 94.1106; 2.2: 882.9757; 2.3: 37.7808; 2.4: 940.5025; 2.5: 40.2423
| 1 | 41.4 | 1: 420.9403; 1.1: 1824.0183; 1.2: 2.446; 1.3: 223.56; 1.4: 77.9519; 1.5: 1824.0183; 1.6: 223.56; 1.7: 134.136; 1.8: 8.4594; 1.9: 1117.8; 2: 35.5987; 2.1: 94.1137; 2.2: 885.0837; 2.3: 37.8253; 2.4: 938.9346; 2.5: 40.1266
| 1 | 41.45 | 1: 420.5562; 1.1: 1824.5552; 1.2: 2.4468; 1.3: 223.83; 1.4: 77.8808; 1.5: 1824.5552; 1.6: 223.83; 1.7: 134.298; 1.8: 8.4594; 1.9: 1119.15; 2: 35.6417; 2.1: 94.1167; 2.2: 887.1942; 2.3: 37.8697; 2.4: 937.361; 2.5: 40.0111
| 1 | 41.5 | 1: 420.1724; 1.1: 1825.0889; 1.2: 2.4475; 1.3: 224.1; 1.4: 77.8097; 1.5: 1825.0889; 1.6: 224.1; 1.7: 134.46; 1.8: 8.4594; 1.9: 1120.5; 2: 35.6847; 2.1: 94.1197; 2.2: 889.3072; 2.3: 37.9142; 2.4: 935.7817; 2.5: 39.8955
| 1 | 41.55 | 1: 419.7888; 1.1: 1825.6195; 1.2: 2.4482; 1.3: 224.37; 1.4: 77.7387; 1.5: 1825.6195; 1.6: 224.37; 1.7: 134.622; 1.8: 8.4594; 1.9: 1121.85; 2: 35.7277; 2.1: 94.1227; 2.2: 891.4228; 2.3: 37.9586; 2.4: 934.1967; 2.5: 39.78
| 1 | 41.6 | 1: 419.4054; 1.1: 1826.1469; 1.2: 2.4489; 1.3: 224.64; 1.4: 77.6677; 1.5: 1826.1469; 1.6: 224.64; 1.7: 134.784; 1.8: 8.4594; 1.9: 1123.2; 2: 35.7707; 2.1: 94.1258; 2.2: 893.541; 2.3: 38.0031; 2.4: 932.6059; 2.5: 39.6646
| 1 | 41.65 | 1: 419.0222; 1.1: 1826.6712; 1.2: 2.4496; 1.3: 224.91; 1.4: 77.5967; 1.5: 1826.6712; 1.6: 224.91; 1.7: 134.946; 1.8: 8.4594; 1.9: 1124.55; 2: 35.8137; 2.1: 94.1287; 2.2: 895.6617; 2.3: 38.0476; 2.4: 931.0095; 2.5: 39.5491
| 1 | 41.7 | 1: 418.6391; 1.1: 1827.1924; 1.2: 2.4503; 1.3: 225.18; 1.4: 77.5258; 1.5: 1827.1924; 1.6: 225.18; 1.7: 135.108; 1.8: 8.4594; 1.9: 1125.9; 2: 35.8567; 2.1: 94.1317; 2.2: 897.785; 2.3: 38.092; 2.4: 929.4075; 2.5: 39.4337
| 1 | 41.75 | 1: 418.2563; 1.1: 1827.7105; 1.2: 2.451; 1.3: 225.45; 1.4: 77.4549; 1.5: 1827.7105; 1.6: 225.45; 1.7: 135.27; 1.8: 8.4594; 1.9: 1127.25; 2: 35.8997; 2.1: 94.1347; 2.2: 899.9108; 2.3: 38.1365; 2.4: 927.7997; 2.5: 39.3184
| 1 | 41.8 | 1: 417.8737; 1.1: 1828.2254; 1.2: 2.4517; 1.3: 225.72; 1.4: 77.384; 1.5: 1828.2254; 1.6: 225.72; 1.7: 135.432; 1.8: 8.4594; 1.9: 1128.6; 2: 35.9427; 2.1: 94.1377; 2.2: 902.0391; 2.3: 38.181; 2.4: 926.1863; 2.5: 39.2031
| 1 | 41.85 | 1: 417.4913; 1.1: 1828.7373; 1.2: 2.4524; 1.3: 225.99; 1.4: 77.3132; 1.5: 1828.7373; 1.6: 225.99; 1.7: 135.594; 1.8: 8.4594; 1.9: 1129.95; 2: 35.9857; 2.1: 94.1406; 2.2: 904.1701; 2.3: 38.2254; 2.4: 924.5672; 2.5: 39.0878
| 1 | 41.9 | 1: 417.1091; 1.1: 1829.246; 1.2: 2.4531; 1.3: 226.26; 1.4: 77.2424; 1.5: 1829.246; 1.6: 226.26; 1.7: 135.756; 1.8: 8.4594; 1.9: 1131.3; 2: 36.0287; 2.1: 94.1436; 2.2: 906.3035; 2.3: 38.2699; 2.4: 922.9425; 2.5: 38.9725
| 1 | 41.95 | 1: 416.7271; 1.1: 1829.7516; 1.2: 2.4537; 1.3: 226.53; 1.4: 77.1717; 1.5: 1829.7516; 1.6: 226.53; 1.7: 135.918; 1.8: 8.4594; 1.9: 1132.65; 2: 36.0717; 2.1: 94.1465; 2.2: 908.4396; 2.3: 38.3144; 2.4: 921.312; 2.5: 38.8573
| 1 | 42 | 1: 416.3453; 1.1: 1830.2541; 1.2: 2.4544; 1.3: 226.8; 1.4: 77.101; 1.5: 1830.2541; 1.6: 226.8; 1.7: 136.08; 1.8: 8.4594; 1.9: 1134; 2: 36.1146; 2.1: 94.1494; 2.2: 910.5781; 2.3: 38.3589; 2.4: 919.676; 2.5: 38.7421
| 1 | 42.05 | 1: 415.9638; 1.1: 1830.7536; 1.2: 2.4551; 1.3: 227.07; 1.4: 77.0303; 1.5: 1830.7536; 1.6: 227.07; 1.7: 136.242; 1.8: 8.4594; 1.9: 1135.35; 2: 36.1576; 2.1: 94.1523; 2.2: 912.7193; 2.3: 38.4033; 2.4: 918.0343; 2.5: 38.627
| 1 | 42.1 | 1: 415.5824; 1.1: 1831.2499; 1.2: 2.4557; 1.3: 227.34; 1.4: 76.9597; 1.5: 1831.2499; 1.6: 227.34; 1.7: 136.404; 1.8: 8.4594; 1.9: 1136.7; 2: 36.2006; 2.1: 94.1552; 2.2: 914.863; 2.3: 38.4478; 2.4: 916.3869; 2.5: 38.5119
| 1 | 42.15 | 1: 415.2012; 1.1: 1831.7432; 1.2: 2.4564; 1.3: 227.61; 1.4: 76.8891; 1.5: 1831.7432; 1.6: 227.61; 1.7: 136.566; 1.8: 8.4594; 1.9: 1138.05; 2: 36.2436; 2.1: 94.1581; 2.2: 917.0092; 2.3: 38.4923; 2.4: 914.734; 2.5: 38.3968
| 1 | 42.2 | 1: 414.8202; 1.1: 1832.2333; 1.2: 2.4571; 1.3: 227.88; 1.4: 76.8186; 1.5: 1832.2333; 1.6: 227.88; 1.7: 136.728; 1.8: 8.4594; 1.9: 1139.4; 2: 36.2866; 2.1: 94.161; 2.2: 919.158; 2.3: 38.5368; 2.4: 913.0753; 2.5: 38.2818
| 1 | 42.25 | 1: 414.4395; 1.1: 1832.7204; 1.2: 2.4577; 1.3: 228.15; 1.4: 76.7481; 1.5: 1832.7204; 1.6: 228.15; 1.7: 136.89; 1.8: 8.4594; 1.9: 1140.75; 2: 36.3296; 2.1: 94.1639; 2.2: 921.3093; 2.3: 38.5813; 2.4: 911.4111; 2.5: 38.1668
| 1 | 42.3 | 1: 414.0589; 1.1: 1833.2045; 1.2: 2.4584; 1.3: 228.42; 1.4: 76.6776; 1.5: 1833.2045; 1.6: 228.42; 1.7: 137.052; 1.8: 8.4594; 1.9: 1142.1; 2: 36.3726; 2.1: 94.1667; 2.2: 923.4632; 2.3: 38.6258; 2.4: 909.7412; 2.5: 38.0518
| 1 | 42.35 | 1: 413.6786; 1.1: 1833.6854; 1.2: 2.459; 1.3: 228.69; 1.4: 76.6071; 1.5: 1833.6854; 1.6: 228.69; 1.7: 137.214; 1.8: 8.4594; 1.9: 1143.45; 2: 36.4156; 2.1: 94.1696; 2.2: 925.6197; 2.3: 38.6703; 2.4: 908.0658; 2.5: 37.9369
| 1 | 42.4 | 1: 413.2984; 1.1: 1834.1633; 1.2: 2.4597; 1.3: 228.96; 1.4: 76.5367; 1.5: 1834.1633; 1.6: 228.96; 1.7: 137.376; 1.8: 8.4594; 1.9: 1144.8; 2: 36.4586; 2.1: 94.1724; 2.2: 927.7786; 2.3: 38.7147; 2.4: 906.3847; 2.5: 37.822
| 1 | 42.45 | 1: 412.9185; 1.1: 1834.6382; 1.2: 2.4603; 1.3: 229.23; 1.4: 76.4664; 1.5: 1834.6382; 1.6: 229.23; 1.7: 137.538; 1.8: 8.4594; 1.9: 1146.15; 2: 36.5016; 2.1: 94.1752; 2.2: 929.9402; 2.3: 38.7592; 2.4: 904.698; 2.5: 37.7072
| 1 | 42.5 | 1: 412.5388; 1.1: 1835.11; 1.2: 2.4609; 1.3: 229.5; 1.4: 76.3961; 1.5: 1835.11; 1.6: 229.5; 1.7: 137.7; 1.8: 8.4594; 1.9: 1147.5; 2: 36.5446; 2.1: 94.178; 2.2: 932.1043; 2.3: 38.8037; 2.4: 903.0057; 2.5: 37.5923
| 1 | 42.55 | 1: 412.1593; 1.1: 1835.5787; 1.2: 2.4616; 1.3: 229.77; 1.4: 76.3258; 1.5: 1835.5787; 1.6: 229.77; 1.7: 137.862; 1.8: 8.4594; 1.9: 1148.85; 2: 36.5876; 2.1: 94.1808; 2.2: 934.2709; 2.3: 38.8482; 2.4: 901.3078; 2.5: 37.4776
| 1 | 42.6 | 1: 411.7799; 1.1: 1836.0444; 1.2: 2.4622; 1.3: 230.04; 1.4: 76.2555; 1.5: 1836.0444; 1.6: 230.04; 1.7: 138.024; 1.8: 8.4594; 1.9: 1150.2; 2: 36.6306; 2.1: 94.1836; 2.2: 936.4401; 2.3: 38.8927; 2.4: 899.6043; 2.5: 37.3628
| 1 | 42.65 | 1: 411.4008; 1.1: 1836.5071; 1.2: 2.4628; 1.3: 230.31; 1.4: 76.1853; 1.5: 1836.5071; 1.6: 230.31; 1.7: 138.186; 1.8: 8.4594; 1.9: 1151.55; 2: 36.6736; 2.1: 94.1864; 2.2: 938.6119; 2.3: 38.9372; 2.4: 897.8952; 2.5: 37.2481
| 1 | 42.7 | 1: 411.022; 1.1: 1836.9667; 1.2: 2.4634; 1.3: 230.58; 1.4: 76.1152; 1.5: 1836.9667; 1.6: 230.58; 1.7: 138.348; 1.8: 8.4594; 1.9: 1152.9; 2: 36.7166; 2.1: 94.1892; 2.2: 940.7862; 2.3: 38.9817; 2.4: 896.1805; 2.5: 37.1335
| 1 | 42.75 | 1: 410.6433; 1.1: 1837.4233; 1.2: 2.464; 1.3: 230.85; 1.4: 76.0451; 1.5: 1837.4233; 1.6: 230.85; 1.7: 138.51; 1.8: 8.4594; 1.9: 1154.25; 2: 36.7596; 2.1: 94.192; 2.2: 942.963; 2.3: 39.0262; 2.4: 894.4603; 2.5: 37.0188
| 1 | 42.8 | 1: 410.2648; 1.1: 1837.8769; 1.2: 2.4646; 1.3: 231.12; 1.4: 75.975; 1.5: 1837.8769; 1.6: 231.12; 1.7: 138.672; 1.8: 8.4594; 1.9: 1155.6; 2: 36.8025; 2.1: 94.1947; 2.2: 945.1424; 2.3: 39.0707; 2.4: 892.7345; 2.5: 36.9043
| 1 | 42.85 | 1: 409.8865; 1.1: 1838.3275; 1.2: 2.4652; 1.3: 231.39; 1.4: 75.9049; 1.5: 1838.3275; 1.6: 231.39; 1.7: 138.834; 1.8: 8.4594; 1.9: 1156.95; 2: 36.8455; 2.1: 94.1975; 2.2: 947.3244; 2.3: 39.1152; 2.4: 891.0031; 2.5: 36.7897
| 1 | 42.9 | 1: 409.5085; 1.1: 1838.7751; 1.2: 2.4658; 1.3: 231.66; 1.4: 75.8349; 1.5: 1838.7751; 1.6: 231.66; 1.7: 138.996; 1.8: 8.4594; 1.9: 1158.3; 2: 36.8885; 2.1: 94.2002; 2.2: 949.5089; 2.3: 39.1597; 2.4: 889.2662; 2.5: 36.6752
| 1 | 42.95 | 1: 409.1307; 1.1: 1839.2196; 1.2: 2.4664; 1.3: 231.93; 1.4: 75.7649; 1.5: 1839.2196; 1.6: 231.93; 1.7: 139.158; 1.8: 8.4594; 1.9: 1159.65; 2: 36.9315; 2.1: 94.2029; 2.2: 951.6959; 2.3: 39.2042; 2.4: 887.5237; 2.5: 36.5607
| 1 | 43 | 1: 408.753; 1.1: 1839.6612; 1.2: 2.467; 1.3: 232.2; 1.4: 75.695; 1.5: 1839.6612; 1.6: 232.2; 1.7: 139.32; 1.8: 8.4594; 1.9: 1161; 2: 36.9745; 2.1: 94.2056; 2.2: 953.8855; 2.3: 39.2487; 2.4: 885.7756; 2.5: 36.4463
| 1 | 43.05 | 1: 408.3756; 1.1: 1840.0997; 1.2: 2.4676; 1.3: 232.47; 1.4: 75.6251; 1.5: 1840.0997; 1.6: 232.47; 1.7: 139.482; 1.8: 8.4594; 1.9: 1162.35; 2: 37.0175; 2.1: 94.2084; 2.2: 956.0777; 2.3: 39.2932; 2.4: 884.0221; 2.5: 36.3319
| 1 | 43.1 | 1: 407.9984; 1.1: 1840.5353; 1.2: 2.4682; 1.3: 232.74; 1.4: 75.5553; 1.5: 1840.5353; 1.6: 232.74; 1.7: 139.644; 1.8: 8.4594; 1.9: 1163.7; 2: 37.0605; 2.1: 94.2111; 2.2: 958.2724; 2.3: 39.3378; 2.4: 882.2629; 2.5: 36.2175
| 1 | 43.15 | 1: 407.6214; 1.1: 1840.9678; 1.2: 2.4688; 1.3: 233.01; 1.4: 75.4855; 1.5: 1840.9678; 1.6: 233.01; 1.7: 139.806; 1.8: 8.4594; 1.9: 1165.05; 2: 37.1035; 2.1: 94.2137; 2.2: 960.4696; 2.3: 39.3823; 2.4: 880.4982; 2.5: 36.1032
| 1 | 43.2 | 1: 407.2447; 1.1: 1841.3974; 1.2: 2.4694; 1.3: 233.28; 1.4: 75.4157; 1.5: 1841.3974; 1.6: 233.28; 1.7: 139.968; 1.8: 8.4594; 1.9: 1166.4; 2: 37.1465; 2.1: 94.2164; 2.2: 962.6694; 2.3: 39.4268; 2.4: 878.728; 2.5: 35.9889
| 1 | 43.25 | 1: 406.8681; 1.1: 1841.824; 1.2: 2.4699; 1.3: 233.55; 1.4: 75.3459; 1.5: 1841.824; 1.6: 233.55; 1.7: 140.13; 1.8: 8.4594; 1.9: 1167.75; 2: 37.1895; 2.1: 94.2191; 2.2: 964.8717; 2.3: 39.4713; 2.4: 876.9523; 2.5: 35.8747
| 1 | 43.3 | 1: 406.4917; 1.1: 1842.2477; 1.2: 2.4705; 1.3: 233.82; 1.4: 75.2762; 1.5: 1842.2477; 1.6: 233.82; 1.7: 140.292; 1.8: 8.4594; 1.9: 1169.1; 2: 37.2325; 2.1: 94.2218; 2.2: 967.0766; 2.3: 39.5158; 2.4: 875.171; 2.5: 35.7604
| 1 | 43.35 | 1: 406.1156; 1.1: 1842.6683; 1.2: 2.4711; 1.3: 234.09; 1.4: 75.2066; 1.5: 1842.6683; 1.6: 234.09; 1.7: 140.454; 1.8: 8.4594; 1.9: 1170.45; 2: 37.2755; 2.1: 94.2244; 2.2: 969.2841; 2.3: 39.5603; 2.4: 873.3843; 2.5: 35.6463
| 1 | 43.4 | 1: 405.7397; 1.1: 1843.086; 1.2: 2.4716; 1.3: 234.36; 1.4: 75.137; 1.5: 1843.086; 1.6: 234.36; 1.7: 140.616; 1.8: 8.4594; 1.9: 1171.8; 2: 37.3185; 2.1: 94.227; 2.2: 971.4941; 2.3: 39.6048; 2.4: 871.592; 2.5: 35.5321
| 1 | 43.45 | 1: 405.364; 1.1: 1843.5008; 1.2: 2.4722; 1.3: 234.63; 1.4: 75.0674; 1.5: 1843.5008; 1.6: 234.63; 1.7: 140.778; 1.8: 8.4594; 1.9: 1173.15; 2: 37.3615; 2.1: 94.2297; 2.2: 973.7066; 2.3: 39.6494; 2.4: 869.7942; 2.5: 35.418
| 1 | 43.5 | 1: 404.9885; 1.1: 1843.9126; 1.2: 2.4727; 1.3: 234.9; 1.4: 74.9979; 1.5: 1843.9126; 1.6: 234.9; 1.7: 140.94; 1.8: 8.4594; 1.9: 1174.5; 2: 37.4045; 2.1: 94.2323; 2.2: 975.9217; 2.3: 39.6939; 2.4: 867.9909; 2.5: 35.304
| 1 | 43.55 | 1: 404.6132; 1.1: 1844.3214; 1.2: 2.4733; 1.3: 235.17; 1.4: 74.9284; 1.5: 1844.3214; 1.6: 235.17; 1.7: 141.102; 1.8: 8.4594; 1.9: 1175.85; 2: 37.4475; 2.1: 94.2349; 2.2: 978.1393; 2.3: 39.7384; 2.4: 866.1821; 2.5: 35.19
| 1 | 43.6 | 1: 404.2381; 1.1: 1844.7273; 1.2: 2.4738; 1.3: 235.44; 1.4: 74.8589; 1.5: 1844.7273; 1.6: 235.44; 1.7: 141.264; 1.8: 8.4594; 1.9: 1177.2; 2: 37.4904; 2.1: 94.2375; 2.2: 980.3595; 2.3: 39.7829; 2.4: 864.3678; 2.5: 35.076
| 1 | 43.65 | 1: 403.8633; 1.1: 1845.1302; 1.2: 2.4744; 1.3: 235.71; 1.4: 74.7895; 1.5: 1845.1302; 1.6: 235.71; 1.7: 141.426; 1.8: 8.4594; 1.9: 1178.55; 2: 37.5334; 2.1: 94.2401; 2.2: 982.5823; 2.3: 39.8275; 2.4: 862.548; 2.5: 34.962
| 1 | 43.7 | 1: 403.4887; 1.1: 1845.5302; 1.2: 2.4749; 1.3: 235.98; 1.4: 74.7201; 1.5: 1845.5302; 1.6: 235.98; 1.7: 141.588; 1.8: 8.4594; 1.9: 1179.9; 2: 37.5764; 2.1: 94.2427; 2.2: 984.8075; 2.3: 39.872; 2.4: 860.7227; 2.5: 34.8481
| 1 | 43.75 | 1: 403.1142; 1.1: 1845.9273; 1.2: 2.4754; 1.3: 236.25; 1.4: 74.6508; 1.5: 1845.9273; 1.6: 236.25; 1.7: 141.75; 1.8: 8.4594; 1.9: 1181.25; 2: 37.6194; 2.1: 94.2453; 2.2: 987.0354; 2.3: 39.9165; 2.4: 858.8919; 2.5: 34.7343
| 1 | 43.8 | 1: 402.74; 1.1: 1846.3215; 1.2: 2.476; 1.3: 236.52; 1.4: 74.5815; 1.5: 1846.3215; 1.6: 236.52; 1.7: 141.912; 1.8: 8.4594; 1.9: 1182.6; 2: 37.6624; 2.1: 94.2479; 2.2: 989.2657; 2.3: 39.961; 2.4: 857.0557; 2.5: 34.6205
| 1 | 43.85 | 1: 402.3661; 1.1: 1846.7127; 1.2: 2.4765; 1.3: 236.79; 1.4: 74.5122; 1.5: 1846.7127; 1.6: 236.79; 1.7: 142.074; 1.8: 8.4594; 1.9: 1183.95; 2: 37.7054; 2.1: 94.2504; 2.2: 991.4987; 2.3: 40.0056; 2.4: 855.214; 2.5: 34.5067
| 1 | 43.9 | 1: 401.9923; 1.1: 1847.101; 1.2: 2.477; 1.3: 237.06; 1.4: 74.443; 1.5: 1847.101; 1.6: 237.06; 1.7: 142.236; 1.8: 8.4594; 1.9: 1185.3; 2: 37.7484; 2.1: 94.253; 2.2: 993.7341; 2.3: 40.0501; 2.4: 853.3669; 2.5: 34.3929
| 1 | 43.95 | 1: 401.6188; 1.1: 1847.4864; 1.2: 2.4775; 1.3: 237.33; 1.4: 74.3738; 1.5: 1847.4864; 1.6: 237.33; 1.7: 142.398; 1.8: 8.4594; 1.9: 1186.65; 2: 37.7914; 2.1: 94.2555; 2.2: 995.9722; 2.3: 40.0946; 2.4: 851.5143; 2.5: 34.2792
| 1 | 44 | 1: 401.2454; 1.1: 1847.8689; 1.2: 2.478; 1.3: 237.6; 1.4: 74.3047; 1.5: 1847.8689; 1.6: 237.6; 1.7: 142.56; 1.8: 8.4594; 1.9: 1188; 2: 37.8344; 2.1: 94.2581; 2.2: 998.2127; 2.3: 40.1392; 2.4: 849.6562; 2.5: 34.1655
| 1 | 44.05 | 1: 400.8723; 1.1: 1848.2485; 1.2: 2.4785; 1.3: 237.87; 1.4: 74.2356; 1.5: 1848.2485; 1.6: 237.87; 1.7: 142.722; 1.8: 8.4594; 1.9: 1189.35; 2: 37.8774; 2.1: 94.2606; 2.2: 1000.4558; 2.3: 40.1837; 2.4: 847.7927; 2.5: 34.0519
| 1 | 44.1 | 1: 400.4994; 1.1: 1848.6252; 1.2: 2.479; 1.3: 238.14; 1.4: 74.1666; 1.5: 1848.6252; 1.6: 238.14; 1.7: 142.884; 1.8: 8.4594; 1.9: 1190.7; 2: 37.9204; 2.1: 94.2631; 2.2: 1002.7015; 2.3: 40.2282; 2.4: 845.9237; 2.5: 33.9383
| 1 | 44.15 | 1: 400.1267; 1.1: 1848.999; 1.2: 2.4795; 1.3: 238.41; 1.4: 74.0975; 1.5: 1848.999; 1.6: 238.41; 1.7: 143.046; 1.8: 8.4594; 1.9: 1192.05; 2: 37.9634; 2.1: 94.2656; 2.2: 1004.9497; 2.3: 40.2728; 2.4: 844.0493; 2.5: 33.8248
| 1 | 44.2 | 1: 399.7543; 1.1: 1849.3699; 1.2: 2.48; 1.3: 238.68; 1.4: 74.0286; 1.5: 1849.3699; 1.6: 238.68; 1.7: 143.208; 1.8: 8.4594; 1.9: 1193.4; 2: 38.0064; 2.1: 94.2681; 2.2: 1007.2004; 2.3: 40.3173; 2.4: 842.1694; 2.5: 33.7113
| 1 | 44.25 | 1: 399.382; 1.1: 1849.7379; 1.2: 2.4805; 1.3: 238.95; 1.4: 73.9596; 1.5: 1849.7379; 1.6: 238.95; 1.7: 143.37; 1.8: 8.4594; 1.9: 1194.75; 2: 38.0494; 2.1: 94.2706; 2.2: 1009.4537; 2.3: 40.3618; 2.4: 840.2842; 2.5: 33.5978
| 1 | 44.3 | 1: 399.01; 1.1: 1850.103; 1.2: 2.481; 1.3: 239.22; 1.4: 73.8907; 1.5: 1850.103; 1.6: 239.22; 1.7: 143.532; 1.8: 8.4594; 1.9: 1196.1; 2: 38.0924; 2.1: 94.2731; 2.2: 1011.7096; 2.3: 40.4064; 2.4: 838.3935; 2.5: 33.4844
| 1 | 44.35 | 1: 398.6382; 1.1: 1850.4653; 1.2: 2.4815; 1.3: 239.49; 1.4: 73.8219; 1.5: 1850.4653; 1.6: 239.49; 1.7: 143.694; 1.8: 8.4594; 1.9: 1197.45; 2: 38.1354; 2.1: 94.2756; 2.2: 1013.968; 2.3: 40.4509; 2.4: 836.4973; 2.5: 33.371
| 1 | 44.4 | 1: 398.2666; 1.1: 1850.8247; 1.2: 2.482; 1.3: 239.76; 1.4: 73.7531; 1.5: 1850.8247; 1.6: 239.76; 1.7: 143.856; 1.8: 8.4594; 1.9: 1198.8; 2: 38.1783; 2.1: 94.2781; 2.2: 1016.2289; 2.3: 40.4955; 2.4: 834.5958; 2.5: 33.2576
| 1 | 44.45 | 1: 397.8953; 1.1: 1851.1812; 1.2: 2.4825; 1.3: 240.03; 1.4: 73.6843; 1.5: 1851.1812; 1.6: 240.03; 1.7: 144.018; 1.8: 8.4594; 1.9: 1200.15; 2: 38.2213; 2.1: 94.2805; 2.2: 1018.4924; 2.3: 40.54; 2.4: 832.6889; 2.5: 33.1443
| 1 | 44.5 | 1: 397.5241; 1.1: 1851.5349; 1.2: 2.4829; 1.3: 240.3; 1.4: 73.6156; 1.5: 1851.5349; 1.6: 240.3; 1.7: 144.18; 1.8: 8.4594; 1.9: 1201.5; 2: 38.2643; 2.1: 94.283; 2.2: 1020.7584; 2.3: 40.5846; 2.4: 830.7765; 2.5: 33.031
| 1 | 44.55 | 1: 397.1532; 1.1: 1851.8857; 1.2: 2.4834; 1.3: 240.57; 1.4: 73.5469; 1.5: 1851.8857; 1.6: 240.57; 1.7: 144.342; 1.8: 8.4594; 1.9: 1202.85; 2: 38.3073; 2.1: 94.2854; 2.2: 1023.027; 2.3: 40.6291; 2.4: 828.8587; 2.5: 32.9178
| 1 | 44.6 | 1: 396.7825; 1.1: 1852.2337; 1.2: 2.4839; 1.3: 240.84; 1.4: 73.4782; 1.5: 1852.2337; 1.6: 240.84; 1.7: 144.504; 1.8: 8.4594; 1.9: 1204.2; 2: 38.3503; 2.1: 94.2879; 2.2: 1025.2981; 2.3: 40.6736; 2.4: 826.9356; 2.5: 32.8046
| 1 | 44.65 | 1: 396.412; 1.1: 1852.5788; 1.2: 2.4843; 1.3: 241.11; 1.4: 73.4096; 1.5: 1852.5788; 1.6: 241.11; 1.7: 144.666; 1.8: 8.4594; 1.9: 1205.55; 2: 38.3933; 2.1: 94.2903; 2.2: 1027.5717; 2.3: 40.7182; 2.4: 825.007; 2.5: 32.6914
| 1 | 44.7 | 1: 396.0418; 1.1: 1852.921; 1.2: 2.4848; 1.3: 241.38; 1.4: 73.3411; 1.5: 1852.921; 1.6: 241.38; 1.7: 144.828; 1.8: 8.4594; 1.9: 1206.9; 2: 38.4363; 2.1: 94.2927; 2.2: 1029.8479; 2.3: 40.7627; 2.4: 823.0731; 2.5: 32.5783
| 1 | 44.75 | 1: 395.6717; 1.1: 1853.2605; 1.2: 2.4853; 1.3: 241.65; 1.4: 73.2725; 1.5: 1853.2605; 1.6: 241.65; 1.7: 144.99; 1.8: 8.4594; 1.9: 1208.25; 2: 38.4793; 2.1: 94.2951; 2.2: 1032.1267; 2.3: 40.8073; 2.4: 821.1338; 2.5: 32.4652
| 1 | 44.8 | 1: 395.3019; 1.1: 1853.597; 1.2: 2.4857; 1.3: 241.92; 1.4: 73.2041; 1.5: 1853.597; 1.6: 241.92; 1.7: 145.152; 1.8: 8.4594; 1.9: 1209.6; 2: 38.5223; 2.1: 94.2976; 2.2: 1034.408; 2.3: 40.8518; 2.4: 819.1891; 2.5: 32.3522
| 1 | 44.85 | 1: 394.9323; 1.1: 1853.9308; 1.2: 2.4862; 1.3: 242.19; 1.4: 73.1356; 1.5: 1853.9308; 1.6: 242.19; 1.7: 145.314; 1.8: 8.4594; 1.9: 1210.95; 2: 38.5653; 2.1: 94.3; 2.2: 1036.6918; 2.3: 40.8964; 2.4: 817.239; 2.5: 32.2392
| 1 | 44.9 | 1: 394.5629; 1.1: 1854.2617; 1.2: 2.4866; 1.3: 242.46; 1.4: 73.0672; 1.5: 1854.2617; 1.6: 242.46; 1.7: 145.476; 1.8: 8.4594; 1.9: 1212.3; 2: 38.6083; 2.1: 94.3023; 2.2: 1038.9782; 2.3: 40.941; 2.4: 815.2835; 2.5: 32.1263
| 1 | 44.95 | 1: 394.1938; 1.1: 1854.5898; 1.2: 2.487; 1.3: 242.73; 1.4: 72.9989; 1.5: 1854.5898; 1.6: 242.73; 1.7: 145.638; 1.8: 8.4594; 1.9: 1213.65; 2: 38.6513; 2.1: 94.3047; 2.2: 1041.2671; 2.3: 40.9855; 2.4: 813.3227; 2.5: 32.0133
| 1 | 45 | 1: 393.8249; 1.1: 1854.9151; 1.2: 2.4875; 1.3: 243; 1.4: 72.9305; 1.5: 1854.9151; 1.6: 243; 1.7: 145.8; 1.8: 8.4594; 1.9: 1215; 2: 38.6943; 2.1: 94.3071; 2.2: 1043.5586; 2.3: 41.0301; 2.4: 811.3565; 2.5: 31.9005
| 1 | 45.05 | 1: 393.4562; 1.1: 1855.2376; 1.2: 2.4879; 1.3: 243.27; 1.4: 72.8623; 1.5: 1855.2376; 1.6: 243.27; 1.7: 145.962; 1.8: 8.4594; 1.9: 1216.35; 2: 38.7373; 2.1: 94.3095; 2.2: 1045.8526; 2.3: 41.0746; 2.4: 809.385; 2.5: 31.7876
| 1 | 45.1 | 1: 393.0877; 1.1: 1855.5573; 1.2: 2.4883; 1.3: 243.54; 1.4: 72.794; 1.5: 1855.5573; 1.6: 243.54; 1.7: 146.124; 1.8: 8.4594; 1.9: 1217.7; 2: 38.7803; 2.1: 94.3118; 2.2: 1048.1492; 2.3: 41.1192; 2.4: 807.4081; 2.5: 31.6748
| 1 | 45.15 | 1: 392.7194; 1.1: 1855.8742; 1.2: 2.4888; 1.3: 243.81; 1.4: 72.7258; 1.5: 1855.8742; 1.6: 243.81; 1.7: 146.286; 1.8: 8.4594; 1.9: 1219.05; 2: 38.8232; 2.1: 94.3142; 2.2: 1050.4483; 2.3: 41.1637; 2.4: 805.4259; 2.5: 31.5621
| 1 | 45.2 | 1: 392.3514; 1.1: 1856.1882; 1.2: 2.4892; 1.3: 244.08; 1.4: 72.6577; 1.5: 1856.1882; 1.6: 244.08; 1.7: 146.448; 1.8: 8.4594; 1.9: 1220.4; 2: 38.8662; 2.1: 94.3166; 2.2: 1052.7499; 2.3: 41.2083; 2.4: 803.4383; 2.5: 31.4494
| 1 | 45.25 | 1: 391.9836; 1.1: 1856.4995; 1.2: 2.4896; 1.3: 244.35; 1.4: 72.5895; 1.5: 1856.4995; 1.6: 244.35; 1.7: 146.61; 1.8: 8.4594; 1.9: 1221.75; 2: 38.9092; 2.1: 94.3189; 2.2: 1055.0541; 2.3: 41.2529; 2.4: 801.4454; 2.5: 31.3367
| 1 | 45.3 | 1: 391.616; 1.1: 1856.808; 1.2: 2.49; 1.3: 244.62; 1.4: 72.5215; 1.5: 1856.808; 1.6: 244.62; 1.7: 146.772; 1.8: 8.4594; 1.9: 1223.1; 2: 38.9522; 2.1: 94.3212; 2.2: 1057.3608; 2.3: 41.2974; 2.4: 799.4472; 2.5: 31.2241
| 1 | 45.35 | 1: 391.2486; 1.1: 1857.1137; 1.2: 2.4904; 1.3: 244.89; 1.4: 72.4534; 1.5: 1857.1137; 1.6: 244.89; 1.7: 146.934; 1.8: 8.4594; 1.9: 1224.45; 2: 38.9952; 2.1: 94.3236; 2.2: 1059.6701; 2.3: 41.342; 2.4: 797.4436; 2.5: 31.1115
| 1 | 45.4 | 1: 390.8815; 1.1: 1857.4166; 1.2: 2.4908; 1.3: 245.16; 1.4: 72.3855; 1.5: 1857.4166; 1.6: 245.16; 1.7: 147.096; 1.8: 8.4594; 1.9: 1225.8; 2: 39.0382; 2.1: 94.3259; 2.2: 1061.9819; 2.3: 41.3865; 2.4: 795.4347; 2.5: 30.9989
| 1 | 45.45 | 1: 390.5145; 1.1: 1857.7168; 1.2: 2.4912; 1.3: 245.43; 1.4: 72.3175; 1.5: 1857.7168; 1.6: 245.43; 1.7: 147.258; 1.8: 8.4594; 1.9: 1227.15; 2: 39.0812; 2.1: 94.3282; 2.2: 1064.2962; 2.3: 41.4311; 2.4: 793.4205; 2.5: 30.8864
| 1 | 45.5 | 1: 390.1479; 1.1: 1858.0141; 1.2: 2.4916; 1.3: 245.7; 1.4: 72.2496; 1.5: 1858.0141; 1.6: 245.7; 1.7: 147.42; 1.8: 8.4594; 1.9: 1228.5; 2: 39.1242; 2.1: 94.3305; 2.2: 1066.6131; 2.3: 41.4757; 2.4: 791.401; 2.5: 30.7739
| 1 | 45.55 | 1: 389.7814; 1.1: 1858.3087; 1.2: 2.492; 1.3: 245.97; 1.4: 72.1817; 1.5: 1858.3087; 1.6: 245.97; 1.7: 147.582; 1.8: 8.4594; 1.9: 1229.85; 2: 39.1672; 2.1: 94.3328; 2.2: 1068.9326; 2.3: 41.5202; 2.4: 789.3761; 2.5: 30.6615
| 1 | 45.6 | 1: 389.4151; 1.1: 1858.6006; 1.2: 2.4924; 1.3: 246.24; 1.4: 72.1139; 1.5: 1858.6006; 1.6: 246.24; 1.7: 147.744; 1.8: 8.4594; 1.9: 1231.2; 2: 39.2102; 2.1: 94.3351; 2.2: 1071.2546; 2.3: 41.5648; 2.4: 787.346; 2.5: 30.5491
| 1 | 45.65 | 1: 389.0491; 1.1: 1858.8896; 1.2: 2.4928; 1.3: 246.51; 1.4: 72.0461; 1.5: 1858.8896; 1.6: 246.51; 1.7: 147.906; 1.8: 8.4594; 1.9: 1232.55; 2: 39.2532; 2.1: 94.3374; 2.2: 1073.5791; 2.3: 41.6094; 2.4: 785.3106; 2.5: 30.4368
| 1 | 45.7 | 1: 388.6833; 1.1: 1859.1759; 1.2: 2.4932; 1.3: 246.78; 1.4: 71.9784; 1.5: 1859.1759; 1.6: 246.78; 1.7: 148.068; 1.8: 8.4594; 1.9: 1233.9; 2: 39.2962; 2.1: 94.3397; 2.2: 1075.9061; 2.3: 41.6539; 2.4: 783.2698; 2.5: 30.3245
| 1 | 45.75 | 1: 388.3177; 1.1: 1859.4595; 1.2: 2.4936; 1.3: 247.05; 1.4: 71.9107; 1.5: 1859.4595; 1.6: 247.05; 1.7: 148.23; 1.8: 8.4594; 1.9: 1235.25; 2: 39.3392; 2.1: 94.3419; 2.2: 1078.2357; 2.3: 41.6985; 2.4: 781.2238; 2.5: 30.2122
| 1 | 45.8 | 1: 387.9524; 1.1: 1859.7403; 1.2: 2.494; 1.3: 247.32; 1.4: 71.843; 1.5: 1859.7403; 1.6: 247.32; 1.7: 148.392; 1.8: 8.4594; 1.9: 1236.6; 2: 39.3822; 2.1: 94.3442; 2.2: 1080.5679; 2.3: 41.7431; 2.4: 779.1724; 2.5: 30.1
| 1 | 45.85 | 1: 387.5873; 1.1: 1860.0184; 1.2: 2.4943; 1.3: 247.59; 1.4: 71.7754; 1.5: 1860.0184; 1.6: 247.59; 1.7: 148.554; 1.8: 8.4594; 1.9: 1237.95; 2: 39.4252; 2.1: 94.3465; 2.2: 1082.9026; 2.3: 41.7876; 2.4: 777.1158; 2.5: 29.9878
| 1 | 45.9 | 1: 387.2224; 1.1: 1860.2937; 1.2: 2.4947; 1.3: 247.86; 1.4: 71.7078; 1.5: 1860.2937; 1.6: 247.86; 1.7: 148.716; 1.8: 8.4594; 1.9: 1239.3; 2: 39.4682; 2.1: 94.3487; 2.2: 1085.2398; 2.3: 41.8322; 2.4: 775.0539; 2.5: 29.8756
| 1 | 45.95 | 1: 386.8577; 1.1: 1860.5663; 1.2: 2.4951; 1.3: 248.13; 1.4: 71.6403; 1.5: 1860.5663; 1.6: 248.13; 1.7: 148.878; 1.8: 8.4594; 1.9: 1240.65; 2: 39.5111; 2.1: 94.3509; 2.2: 1087.5796; 2.3: 41.8768; 2.4: 772.9868; 2.5: 29.7635
| 1 | 46 | 1: 386.4933; 1.1: 1860.8362; 1.2: 2.4954; 1.3: 248.4; 1.4: 71.5728; 1.5: 1860.8362; 1.6: 248.4; 1.7: 149.04; 1.8: 8.4594; 1.9: 1242; 2: 39.5541; 2.1: 94.3532; 2.2: 1089.9219; 2.3: 41.9214; 2.4: 770.9143; 2.5: 29.6515
| 1 | 46.05 | 1: 386.129; 1.1: 1861.1033; 1.2: 2.4958; 1.3: 248.67; 1.4: 71.5054; 1.5: 1861.1033; 1.6: 248.67; 1.7: 149.202; 1.8: 8.4594; 1.9: 1243.35; 2: 39.5971; 2.1: 94.3554; 2.2: 1092.2667; 2.3: 41.9659; 2.4: 768.8366; 2.5: 29.5394
| 1 | 46.1 | 1: 385.765; 1.1: 1861.3677; 1.2: 2.4961; 1.3: 248.94; 1.4: 71.438; 1.5: 1861.3677; 1.6: 248.94; 1.7: 149.364; 1.8: 8.4594; 1.9: 1244.7; 2: 39.6401; 2.1: 94.3576; 2.2: 1094.6141; 2.3: 42.0105; 2.4: 766.7537; 2.5: 29.4275
| 1 | 46.15 | 1: 385.4013; 1.1: 1861.6294; 1.2: 2.4965; 1.3: 249.21; 1.4: 71.3706; 1.5: 1861.6294; 1.6: 249.21; 1.7: 149.526; 1.8: 8.4594; 1.9: 1246.05; 2: 39.6831; 2.1: 94.3599; 2.2: 1096.964; 2.3: 42.0551; 2.4: 764.6654; 2.5: 29.3155
| 1 | 46.2 | 1: 385.0377; 1.1: 1861.8884; 1.2: 2.4968; 1.3: 249.48; 1.4: 71.3033; 1.5: 1861.8884; 1.6: 249.48; 1.7: 149.688; 1.8: 8.4594; 1.9: 1247.4; 2: 39.7261; 2.1: 94.3621; 2.2: 1099.3165; 2.3: 42.0997; 2.4: 762.5719; 2.5: 29.2036
| 1 | 46.25 | 1: 384.6744; 1.1: 1862.1447; 1.2: 2.4972; 1.3: 249.75; 1.4: 71.236; 1.5: 1862.1447; 1.6: 249.75; 1.7: 149.85; 1.8: 8.4594; 1.9: 1248.75; 2: 39.7691; 2.1: 94.3643; 2.2: 1101.6715; 2.3: 42.1442; 2.4: 760.4732; 2.5: 29.0918
| 1 | 46.3 | 1: 384.3113; 1.1: 1862.3982; 1.2: 2.4975; 1.3: 250.02; 1.4: 71.1688; 1.5: 1862.3982; 1.6: 250.02; 1.7: 150.012; 1.8: 8.4594; 1.9: 1250.1; 2: 39.8121; 2.1: 94.3665; 2.2: 1104.029; 2.3: 42.1888; 2.4: 758.3692; 2.5: 28.9799
| 1 | 46.35 | 1: 383.9484; 1.1: 1862.6491; 1.2: 2.4979; 1.3: 250.29; 1.4: 71.1016; 1.5: 1862.6491; 1.6: 250.29; 1.7: 150.174; 1.8: 8.4594; 1.9: 1251.45; 2: 39.8551; 2.1: 94.3687; 2.2: 1106.3891; 2.3: 42.2334; 2.4: 756.26; 2.5: 28.8682
| 1 | 46.4 | 1: 383.5858; 1.1: 1862.8973; 1.2: 2.4982; 1.3: 250.56; 1.4: 71.0344; 1.5: 1862.8973; 1.6: 250.56; 1.7: 150.336; 1.8: 8.4594; 1.9: 1252.8; 2: 39.8981; 2.1: 94.3709; 2.2: 1108.7517; 2.3: 42.278; 2.4: 754.1455; 2.5: 28.7564
| 1 | 46.45 | 1: 383.2234; 1.1: 1863.1427; 1.2: 2.4985; 1.3: 250.83; 1.4: 70.9673; 1.5: 1863.1427; 1.6: 250.83; 1.7: 150.498; 1.8: 8.4594; 1.9: 1254.15; 2: 39.9411; 2.1: 94.373; 2.2: 1111.1169; 2.3: 42.3226; 2.4: 752.0258; 2.5: 28.6447
| 1 | 46.5 | 1: 382.8612; 1.1: 1863.3855; 1.2: 2.4988; 1.3: 251.1; 1.4: 70.9002; 1.5: 1863.3855; 1.6: 251.1; 1.7: 150.66; 1.8: 8.4594; 1.9: 1255.5; 2: 39.9841; 2.1: 94.3752; 2.2: 1113.4846; 2.3: 42.3671; 2.4: 749.9009; 2.5: 28.5331
| 1 | 46.55 | 1: 382.4992; 1.1: 1863.6256; 1.2: 2.4992; 1.3: 251.37; 1.4: 70.8332; 1.5: 1863.6256; 1.6: 251.37; 1.7: 150.822; 1.8: 8.4594; 1.9: 1256.85; 2: 40.0271; 2.1: 94.3774; 2.2: 1115.8548; 2.3: 42.4117; 2.4: 747.7708; 2.5: 28.4215
| 1 | 46.6 | 1: 382.1375; 1.1: 1863.863; 1.2: 2.4995; 1.3: 251.64; 1.4: 70.7662; 1.5: 1863.863; 1.6: 251.64; 1.7: 150.984; 1.8: 8.4594; 1.9: 1258.2; 2: 40.0701; 2.1: 94.3795; 2.2: 1118.2276; 2.3: 42.4563; 2.4: 745.6354; 2.5: 28.3099
| 1 | 46.65 | 1: 381.776; 1.1: 1864.0977; 1.2: 2.4998; 1.3: 251.91; 1.4: 70.6993; 1.5: 1864.0977; 1.6: 251.91; 1.7: 151.146; 1.8: 8.4594; 1.9: 1259.55; 2: 40.1131; 2.1: 94.3817; 2.2: 1120.6029; 2.3: 42.5009; 2.4: 743.4948; 2.5: 28.1984
| 1 | 46.7 | 1: 381.4147; 1.1: 1864.3297; 1.2: 2.5001; 1.3: 252.18; 1.4: 70.6324; 1.5: 1864.3297; 1.6: 252.18; 1.7: 151.308; 1.8: 8.4594; 1.9: 1260.9; 2: 40.1561; 2.1: 94.3839; 2.2: 1122.9808; 2.3: 42.5455; 2.4: 741.349; 2.5: 28.0869
| 1 | 46.75 | 1: 381.0537; 1.1: 1864.5591; 1.2: 2.5004; 1.3: 252.45; 1.4: 70.5655; 1.5: 1864.5591; 1.6: 252.45; 1.7: 151.47; 1.8: 8.4594; 1.9: 1262.25; 2: 40.199; 2.1: 94.386; 2.2: 1125.3611; 2.3: 42.59; 2.4: 739.198; 2.5: 27.9754
| 1 | 46.8 | 1: 380.6928; 1.1: 1864.7858; 1.2: 2.5007; 1.3: 252.72; 1.4: 70.4987; 1.5: 1864.7858; 1.6: 252.72; 1.7: 151.632; 1.8: 8.4594; 1.9: 1263.6; 2: 40.242; 2.1: 94.3881; 2.2: 1127.7441; 2.3: 42.6346; 2.4: 737.0417; 2.5: 27.864
| 1 | 46.85 | 1: 380.3322; 1.1: 1865.0098; 1.2: 2.501; 1.3: 252.99; 1.4: 70.4319; 1.5: 1865.0098; 1.6: 252.99; 1.7: 151.794; 1.8: 8.4594; 1.9: 1264.95; 2: 40.285; 2.1: 94.3903; 2.2: 1130.1295; 2.3: 42.6792; 2.4: 734.8803; 2.5: 27.7527
| 1 | 46.9 | 1: 379.9719; 1.1: 1865.2312; 1.2: 2.5013; 1.3: 253.26; 1.4: 70.3652; 1.5: 1865.2312; 1.6: 253.26; 1.7: 151.956; 1.8: 8.4594; 1.9: 1266.3; 2: 40.328; 2.1: 94.3924; 2.2: 1132.5175; 2.3: 42.7238; 2.4: 732.7137; 2.5: 27.6414
| 1 | 46.95 | 1: 379.6117; 1.1: 1865.4499; 1.2: 2.5016; 1.3: 253.53; 1.4: 70.2985; 1.5: 1865.4499; 1.6: 253.53; 1.7: 152.118; 1.8: 8.4594; 1.9: 1267.65; 2: 40.371; 2.1: 94.3945; 2.2: 1134.9081; 2.3: 42.7684; 2.4: 730.5419; 2.5: 27.5301
| 1 | 47 | 1: 379.2518; 1.1: 1865.666; 1.2: 2.5019; 1.3: 253.8; 1.4: 70.2318; 1.5: 1865.666; 1.6: 253.8; 1.7: 152.28; 1.8: 8.4594; 1.9: 1269; 2: 40.414; 2.1: 94.3966; 2.2: 1137.3011; 2.3: 42.813; 2.4: 728.3649; 2.5: 27.4188
| 1 | 47.05 | 1: 378.8921; 1.1: 1865.8794; 1.2: 2.5022; 1.3: 254.07; 1.4: 70.1652; 1.5: 1865.8794; 1.6: 254.07; 1.7: 152.442; 1.8: 8.4594; 1.9: 1270.35; 2: 40.457; 2.1: 94.3987; 2.2: 1139.6967; 2.3: 42.8576; 2.4: 726.1827; 2.5: 27.3076
| 1 | 47.1 | 1: 378.5326; 1.1: 1866.0902; 1.2: 2.5025; 1.3: 254.34; 1.4: 70.0986; 1.5: 1866.0902; 1.6: 254.34; 1.7: 152.604; 1.8: 8.4594; 1.9: 1271.7; 2: 40.5; 2.1: 94.4008; 2.2: 1142.0949; 2.3: 42.9022; 2.4: 723.9953; 2.5: 27.1965
| 1 | 47.15 | 1: 378.1734; 1.1: 1866.2983; 1.2: 2.5027; 1.3: 254.61; 1.4: 70.0321; 1.5: 1866.2983; 1.6: 254.61; 1.7: 152.766; 1.8: 8.4594; 1.9: 1273.05; 2: 40.543; 2.1: 94.4029; 2.2: 1144.4956; 2.3: 42.9467; 2.4: 721.8027; 2.5: 27.0854
| 1 | 47.2 | 1: 377.8144; 1.1: 1866.5038; 1.2: 2.503; 1.3: 254.88; 1.4: 69.9656; 1.5: 1866.5038; 1.6: 254.88; 1.7: 152.928; 1.8: 8.4594; 1.9: 1274.4; 2: 40.586; 2.1: 94.405; 2.2: 1146.8988; 2.3: 42.9913; 2.4: 719.605; 2.5: 26.9743
| 1 | 47.25 | 1: 377.4556; 1.1: 1866.7066; 1.2: 2.5033; 1.3: 255.15; 1.4: 69.8992; 1.5: 1866.7066; 1.6: 255.15; 1.7: 153.09; 1.8: 8.4594; 1.9: 1275.75; 2: 40.629; 2.1: 94.4071; 2.2: 1149.3045; 2.3: 43.0359; 2.4: 717.4021; 2.5: 26.8633
| 1 | 47.3 | 1: 377.097; 1.1: 1866.9068; 1.2: 2.5036; 1.3: 255.42; 1.4: 69.8328; 1.5: 1866.9068; 1.6: 255.42; 1.7: 153.252; 1.8: 8.4594; 1.9: 1277.1; 2: 40.672; 2.1: 94.4092; 2.2: 1151.7128; 2.3: 43.0805; 2.4: 715.194; 2.5: 26.7523
| 1 | 47.35 | 1: 376.7387; 1.1: 1867.1044; 1.2: 2.5038; 1.3: 255.69; 1.4: 69.7664; 1.5: 1867.1044; 1.6: 255.69; 1.7: 153.414; 1.8: 8.4594; 1.9: 1278.45; 2: 40.715; 2.1: 94.4113; 2.2: 1154.1237; 2.3: 43.1251; 2.4: 712.9807; 2.5: 26.6413
| 1 | 47.4 | 1: 376.3806; 1.1: 1867.2993; 1.2: 2.5041; 1.3: 255.96; 1.4: 69.7001; 1.5: 1867.2993; 1.6: 255.96; 1.7: 153.576; 1.8: 8.4594; 1.9: 1279.8; 2: 40.758; 2.1: 94.4134; 2.2: 1156.537; 2.3: 43.1697; 2.4: 710.7623; 2.5: 26.5304
| 1 | 47.45 | 1: 376.0227; 1.1: 1867.4917; 1.2: 2.5043; 1.3: 256.23; 1.4: 69.6338; 1.5: 1867.4917; 1.6: 256.23; 1.7: 153.738; 1.8: 8.4594; 1.9: 1281.15; 2: 40.801; 2.1: 94.4154; 2.2: 1158.9529; 2.3: 43.2143; 2.4: 708.5387; 2.5: 26.4195
| 1 | 47.5 | 1: 375.665; 1.1: 1867.6814; 1.2: 2.5046; 1.3: 256.5; 1.4: 69.5676; 1.5: 1867.6814; 1.6: 256.5; 1.7: 153.9; 1.8: 8.4594; 1.9: 1282.5; 2: 40.8439; 2.1: 94.4175; 2.2: 1161.3713; 2.3: 43.2589; 2.4: 706.31; 2.5: 26.3087
| 1 | 47.55 | 1: 375.3076; 1.1: 1867.8685; 1.2: 2.5049; 1.3: 256.77; 1.4: 69.5014; 1.5: 1867.8685; 1.6: 256.77; 1.7: 154.062; 1.8: 8.4594; 1.9: 1283.85; 2: 40.8869; 2.1: 94.4195; 2.2: 1163.7923; 2.3: 43.3035; 2.4: 704.0761; 2.5: 26.1979
| 1 | 47.6 | 1: 374.9504; 1.1: 1868.0529; 1.2: 2.5051; 1.3: 257.04; 1.4: 69.4353; 1.5: 1868.0529; 1.6: 257.04; 1.7: 154.224; 1.8: 8.4594; 1.9: 1285.2; 2: 40.9299; 2.1: 94.4216; 2.2: 1166.2158; 2.3: 43.3481; 2.4: 701.8371; 2.5: 26.0872
| 1 | 47.65 | 1: 374.5934; 1.1: 1868.2348; 1.2: 2.5053; 1.3: 257.31; 1.4: 69.3692; 1.5: 1868.2348; 1.6: 257.31; 1.7: 154.386; 1.8: 8.4594; 1.9: 1286.55; 2: 40.9729; 2.1: 94.4236; 2.2: 1168.6418; 2.3: 43.3927; 2.4: 699.593; 2.5: 25.9765
| 1 | 47.7 | 1: 374.2367; 1.1: 1868.414; 1.2: 2.5056; 1.3: 257.58; 1.4: 69.3031; 1.5: 1868.414; 1.6: 257.58; 1.7: 154.548; 1.8: 8.4594; 1.9: 1287.9; 2: 41.0159; 2.1: 94.4257; 2.2: 1171.0704; 2.3: 43.4373; 2.4: 697.3436; 2.5: 25.8658
| 1 | 47.75 | 1: 373.8802; 1.1: 1868.5907; 1.2: 2.5058; 1.3: 257.85; 1.4: 69.2371; 1.5: 1868.5907; 1.6: 257.85; 1.7: 154.71; 1.8: 8.4594; 1.9: 1289.25; 2: 41.0589; 2.1: 94.4277; 2.2: 1173.5015; 2.3: 43.4819; 2.4: 695.0892; 2.5: 25.7552
| 1 | 47.8 | 1: 373.5239; 1.1: 1868.7648; 1.2: 2.5061; 1.3: 258.12; 1.4: 69.1711; 1.5: 1868.7648; 1.6: 258.12; 1.7: 154.872; 1.8: 8.4594; 1.9: 1290.6; 2: 41.1019; 2.1: 94.4297; 2.2: 1175.9351; 2.3: 43.5265; 2.4: 692.8296; 2.5: 25.6446
| 1 | 47.85 | 1: 373.1678; 1.1: 1868.9362; 1.2: 2.5063; 1.3: 258.39; 1.4: 69.1051; 1.5: 1868.9362; 1.6: 258.39; 1.7: 155.034; 1.8: 8.4594; 1.9: 1291.95; 2: 41.1449; 2.1: 94.4317; 2.2: 1178.3713; 2.3: 43.5711; 2.4: 690.5649; 2.5: 25.5341
| 1 | 47.9 | 1: 372.8119; 1.1: 1869.1051; 1.2: 2.5065; 1.3: 258.66; 1.4: 69.0392; 1.5: 1869.1051; 1.6: 258.66; 1.7: 155.196; 1.8: 8.4594; 1.9: 1293.3; 2: 41.1879; 2.1: 94.4338; 2.2: 1180.81; 2.3: 43.6157; 2.4: 688.2951; 2.5: 25.4236
| 1 | 47.95 | 1: 372.4563; 1.1: 1869.2713; 1.2: 2.5067; 1.3: 258.93; 1.4: 68.9734; 1.5: 1869.2713; 1.6: 258.93; 1.7: 155.358; 1.8: 8.4594; 1.9: 1294.65; 2: 41.2309; 2.1: 94.4358; 2.2: 1183.2512; 2.3: 43.6602; 2.4: 686.0201; 2.5: 25.3131
| 1 | 48 | 1: 372.1009; 1.1: 1869.435; 1.2: 2.507; 1.3: 259.2; 1.4: 68.9076; 1.5: 1869.435; 1.6: 259.2; 1.7: 155.52; 1.8: 8.4594; 1.9: 1296; 2: 41.2739; 2.1: 94.4378; 2.2: 1185.695; 2.3: 43.7048; 2.4: 683.74; 2.5: 25.2027
| 1 | 48.05 | 1: 371.7457; 1.1: 1869.5961; 1.2: 2.5072; 1.3: 259.47; 1.4: 68.8418; 1.5: 1869.5961; 1.6: 259.47; 1.7: 155.682; 1.8: 8.4594; 1.9: 1297.35; 2: 41.3169; 2.1: 94.4398; 2.2: 1188.1413; 2.3: 43.7494; 2.4: 681.4548; 2.5: 25.0924
| 1 | 48.1 | 1: 371.3908; 1.1: 1869.7546; 1.2: 2.5074; 1.3: 259.74; 1.4: 68.7761; 1.5: 1869.7546; 1.6: 259.74; 1.7: 155.844; 1.8: 8.4594; 1.9: 1298.7; 2: 41.3599; 2.1: 94.4418; 2.2: 1190.5901; 2.3: 43.794; 2.4: 679.1645; 2.5: 24.982
| 1 | 48.15 | 1: 371.0361; 1.1: 1869.9105; 1.2: 2.5076; 1.3: 260.01; 1.4: 68.7104; 1.5: 1869.9105; 1.6: 260.01; 1.7: 156.006; 1.8: 8.4594; 1.9: 1300.05; 2: 41.4029; 2.1: 94.4438; 2.2: 1193.0415; 2.3: 43.8386; 2.4: 676.869; 2.5: 24.8717
| 1 | 48.2 | 1: 370.6816; 1.1: 1870.0639; 1.2: 2.5078; 1.3: 260.28; 1.4: 68.6447; 1.5: 1870.0639; 1.6: 260.28; 1.7: 156.168; 1.8: 8.4594; 1.9: 1301.4; 2: 41.4459; 2.1: 94.4458; 2.2: 1195.4954; 2.3: 43.8832; 2.4: 674.5685; 2.5: 24.7615
| 1 | 48.25 | 1: 370.3273; 1.1: 1870.2146; 1.2: 2.508; 1.3: 260.55; 1.4: 68.5791; 1.5: 1870.2146; 1.6: 260.55; 1.7: 156.33; 1.8: 8.4594; 1.9: 1302.75; 2: 41.4889; 2.1: 94.4477; 2.2: 1197.9518; 2.3: 43.9278; 2.4: 672.2628; 2.5: 24.6513
| 1 | 48.3 | 1: 369.9733; 1.1: 1870.3629; 1.2: 2.5082; 1.3: 260.82; 1.4: 68.5136; 1.5: 1870.3629; 1.6: 260.82; 1.7: 156.492; 1.8: 8.4594; 1.9: 1304.1; 2: 41.5318; 2.1: 94.4497; 2.2: 1200.4108; 2.3: 43.9724; 2.4: 669.952; 2.5: 24.5411
| 1 | 48.35 | 1: 369.6194; 1.1: 1870.5085; 1.2: 2.5084; 1.3: 261.09; 1.4: 68.448; 1.5: 1870.5085; 1.6: 261.09; 1.7: 156.654; 1.8: 8.4594; 1.9: 1305.45; 2: 41.5748; 2.1: 94.4517; 2.2: 1202.8723; 2.3: 44.017; 2.4: 667.6362; 2.5: 24.431
| 1 | 48.4 | 1: 369.2658; 1.1: 1870.6515; 1.2: 2.5086; 1.3: 261.36; 1.4: 68.3826; 1.5: 1870.6515; 1.6: 261.36; 1.7: 156.816; 1.8: 8.4594; 1.9: 1306.8; 2: 41.6178; 2.1: 94.4537; 2.2: 1205.3363; 2.3: 44.0616; 2.4: 665.3152; 2.5: 24.3209
| 1 | 48.45 | 1: 368.9125; 1.1: 1870.792; 1.2: 2.5088; 1.3: 261.63; 1.4: 68.3171; 1.5: 1870.792; 1.6: 261.63; 1.7: 156.978; 1.8: 8.4594; 1.9: 1308.15; 2: 41.6608; 2.1: 94.4556; 2.2: 1207.8029; 2.3: 44.1062; 2.4: 662.9892; 2.5: 24.2109
| 1 | 48.5 | 1: 368.5593; 1.1: 1870.93; 1.2: 2.509; 1.3: 261.9; 1.4: 68.2517; 1.5: 1870.93; 1.6: 261.9; 1.7: 157.14; 1.8: 8.4594; 1.9: 1309.5; 2: 41.7038; 2.1: 94.4576; 2.2: 1210.272; 2.3: 44.1509; 2.4: 660.658; 2.5: 24.1009
| 1 | 48.55 | 1: 368.2064; 1.1: 1871.0654; 1.2: 2.5091; 1.3: 262.17; 1.4: 68.1864; 1.5: 1871.0654; 1.6: 262.17; 1.7: 157.302; 1.8: 8.4594; 1.9: 1310.85; 2: 41.7468; 2.1: 94.4595; 2.2: 1212.7436; 2.3: 44.1955; 2.4: 658.3218; 2.5: 23.9909
| 1 | 48.6 | 1: 367.8537; 1.1: 1871.1982; 1.2: 2.5093; 1.3: 262.44; 1.4: 68.1211; 1.5: 1871.1982; 1.6: 262.44; 1.7: 157.464; 1.8: 8.4594; 1.9: 1312.2; 2: 41.7898; 2.1: 94.4615; 2.2: 1215.2177; 2.3: 44.2401; 2.4: 655.9804; 2.5: 23.881
| 1 | 48.65 | 1: 367.5012; 1.1: 1871.3285; 1.2: 2.5095; 1.3: 262.71; 1.4: 68.0558; 1.5: 1871.3285; 1.6: 262.71; 1.7: 157.626; 1.8: 8.4594; 1.9: 1313.55; 2: 41.8328; 2.1: 94.4634; 2.2: 1217.6944; 2.3: 44.2847; 2.4: 653.634; 2.5: 23.7711
| 1 | 48.7 | 1: 367.149; 1.1: 1871.4562; 1.2: 2.5097; 1.3: 262.98; 1.4: 67.9905; 1.5: 1871.4562; 1.6: 262.98; 1.7: 157.788; 1.8: 8.4594; 1.9: 1314.9; 2: 41.8758; 2.1: 94.4654; 2.2: 1220.1736; 2.3: 44.3293; 2.4: 651.2825; 2.5: 23.6613
| 1 | 48.75 | 1: 366.7969; 1.1: 1871.5813; 1.2: 2.5098; 1.3: 263.25; 1.4: 67.9254; 1.5: 1871.5813; 1.6: 263.25; 1.7: 157.95; 1.8: 8.4594; 1.9: 1316.25; 2: 41.9188; 2.1: 94.4673; 2.2: 1222.6554; 2.3: 44.3739; 2.4: 648.926; 2.5: 23.5515
| 1 | 48.8 | 1: 366.4451; 1.1: 1871.7039; 1.2: 2.51; 1.3: 263.52; 1.4: 67.8602; 1.5: 1871.7039; 1.6: 263.52; 1.7: 158.112; 1.8: 8.4594; 1.9: 1317.6; 2: 41.9618; 2.1: 94.4692; 2.2: 1225.1397; 2.3: 44.4185; 2.4: 646.5643; 2.5: 23.4417
| 1 | 48.85 | 1: 366.0935; 1.1: 1871.824; 1.2: 2.5102; 1.3: 263.79; 1.4: 67.7951; 1.5: 1871.824; 1.6: 263.79; 1.7: 158.274; 1.8: 8.4594; 1.9: 1318.95; 2: 42.0048; 2.1: 94.4711; 2.2: 1227.6265; 2.3: 44.4631; 2.4: 644.1976; 2.5: 23.332
| 1 | 48.9 | 1: 365.7422; 1.1: 1871.9416; 1.2: 2.5103; 1.3: 264.06; 1.4: 67.73; 1.5: 1871.9416; 1.6: 264.06; 1.7: 158.436; 1.8: 8.4594; 1.9: 1320.3; 2: 42.0478; 2.1: 94.4731; 2.2: 1230.1158; 2.3: 44.5077; 2.4: 641.8258; 2.5: 23.2223
| 1 | 48.95 | 1: 365.391; 1.1: 1872.0565; 1.2: 2.5105; 1.3: 264.33; 1.4: 67.665; 1.5: 1872.0565; 1.6: 264.33; 1.7: 158.598; 1.8: 8.4594; 1.9: 1321.65; 2: 42.0908; 2.1: 94.475; 2.2: 1232.6077; 2.3: 44.5523; 2.4: 639.4489; 2.5: 23.1127
| 1 | 49 | 1: 365.0401; 1.1: 1872.169; 1.2: 2.5106; 1.3: 264.6; 1.4: 67.6; 1.5: 1872.169; 1.6: 264.6; 1.7: 158.76; 1.8: 8.4594; 1.9: 1323; 2: 42.1338; 2.1: 94.4769; 2.2: 1235.102; 2.3: 44.5969; 2.4: 637.0669; 2.5: 23.0031
| 1 | 49.05 | 1: 364.6894; 1.1: 1872.2789; 1.2: 2.5108; 1.3: 264.87; 1.4: 67.5351; 1.5: 1872.2789; 1.6: 264.87; 1.7: 158.922; 1.8: 8.4594; 1.9: 1324.35; 2: 42.1768; 2.1: 94.4788; 2.2: 1237.599; 2.3: 44.6415; 2.4: 634.6799; 2.5: 22.8936
| 1 | 49.1 | 1: 364.3389; 1.1: 1872.3863; 1.2: 2.5109; 1.3: 265.14; 1.4: 67.4702; 1.5: 1872.3863; 1.6: 265.14; 1.7: 159.084; 1.8: 8.4594; 1.9: 1325.7; 2: 42.2197; 2.1: 94.4807; 2.2: 1240.0984; 2.3: 44.6861; 2.4: 632.2879; 2.5: 22.7841
| 1 | 49.15 | 1: 363.9887; 1.1: 1872.4911; 1.2: 2.5111; 1.3: 265.41; 1.4: 67.4053; 1.5: 1872.4911; 1.6: 265.41; 1.7: 159.246; 1.8: 8.4594; 1.9: 1327.05; 2: 42.2627; 2.1: 94.4826; 2.2: 1242.6004; 2.3: 44.7307; 2.4: 629.8907; 2.5: 22.6746
| 1 | 49.2 | 1: 363.6386; 1.1: 1872.5934; 1.2: 2.5112; 1.3: 265.68; 1.4: 67.3405; 1.5: 1872.5934; 1.6: 265.68; 1.7: 159.408; 1.8: 8.4594; 1.9: 1328.4; 2: 42.3057; 2.1: 94.4845; 2.2: 1245.1049; 2.3: 44.7753; 2.4: 627.4885; 2.5: 22.5652
| 1 | 49.25 | 1: 363.2888; 1.1: 1872.6932; 1.2: 2.5113; 1.3: 265.95; 1.4: 67.2757; 1.5: 1872.6932; 1.6: 265.95; 1.7: 159.57; 1.8: 8.4594; 1.9: 1329.75; 2: 42.3487; 2.1: 94.4864; 2.2: 1247.6119; 2.3: 44.8199; 2.4: 625.0813; 2.5: 22.4558
| 1 | 49.3 | 1: 362.9392; 1.1: 1872.7905; 1.2: 2.5115; 1.3: 266.22; 1.4: 67.211; 1.5: 1872.7905; 1.6: 266.22; 1.7: 159.732; 1.8: 8.4594; 1.9: 1331.1; 2: 42.3917; 2.1: 94.4883; 2.2: 1250.1215; 2.3: 44.8645; 2.4: 622.669; 2.5: 22.3464
| 1 | 49.35 | 1: 362.5898; 1.1: 1872.8852; 1.2: 2.5116; 1.3: 266.49; 1.4: 67.1463; 1.5: 1872.8852; 1.6: 266.49; 1.7: 159.894; 1.8: 8.4594; 1.9: 1332.45; 2: 42.4347; 2.1: 94.4901; 2.2: 1252.6336; 2.3: 44.9091; 2.4: 620.2516; 2.5: 22.2371
| 1 | 49.4 | 1: 362.2407; 1.1: 1872.9774; 1.2: 2.5117; 1.3: 266.76; 1.4: 67.0816; 1.5: 1872.9774; 1.6: 266.76; 1.7: 160.056; 1.8: 8.4594; 1.9: 1333.8; 2: 42.4777; 2.1: 94.492; 2.2: 1255.1482; 2.3: 44.9537; 2.4: 617.8292; 2.5: 22.1279
| 1 | 49.45 | 1: 361.8917; 1.1: 1873.0671; 1.2: 2.5118; 1.3: 267.03; 1.4: 67.017; 1.5: 1873.0671; 1.6: 267.03; 1.7: 160.218; 1.8: 8.4594; 1.9: 1335.15; 2: 42.5207; 2.1: 94.4939; 2.2: 1257.6654; 2.3: 44.9984; 2.4: 615.4017; 2.5: 22.0186
| 1 | 49.5 | 1: 361.543; 1.1: 1873.1543; 1.2: 2.5119; 1.3: 267.3; 1.4: 66.9524; 1.5: 1873.1543; 1.6: 267.3; 1.7: 160.38; 1.8: 8.4594; 1.9: 1336.5; 2: 42.5637; 2.1: 94.4958; 2.2: 1260.1851; 2.3: 45.043; 2.4: 612.9692; 2.5: 21.9094
| 1 | 49.55 | 1: 361.1945; 1.1: 1873.2389; 1.2: 2.5121; 1.3: 267.57; 1.4: 66.8879; 1.5: 1873.2389; 1.6: 267.57; 1.7: 160.542; 1.8: 8.4594; 1.9: 1337.85; 2: 42.6067; 2.1: 94.4976; 2.2: 1262.7073; 2.3: 45.0876; 2.4: 610.5317; 2.5: 21.8003
| 1 | 49.6 | 1: 360.8462; 1.1: 1873.3211; 1.2: 2.5122; 1.3: 267.84; 1.4: 66.8234; 1.5: 1873.3211; 1.6: 267.84; 1.7: 160.704; 1.8: 8.4594; 1.9: 1339.2; 2: 42.6497; 2.1: 94.4995; 2.2: 1265.232; 2.3: 45.1322; 2.4: 608.0891; 2.5: 21.6912
| 1 | 49.65 | 1: 360.4981; 1.1: 1873.4007; 1.2: 2.5123; 1.3: 268.11; 1.4: 66.7589; 1.5: 1873.4007; 1.6: 268.11; 1.7: 160.866; 1.8: 8.4594; 1.9: 1340.55; 2: 42.6927; 2.1: 94.5013; 2.2: 1267.7593; 2.3: 45.1768; 2.4: 605.6414; 2.5: 21.5821
| 1 | 49.7 | 1: 360.1503; 1.1: 1873.4778; 1.2: 2.5124; 1.3: 268.38; 1.4: 66.6945; 1.5: 1873.4778; 1.6: 268.38; 1.7: 161.028; 1.8: 8.4594; 1.9: 1341.9; 2: 42.7357; 2.1: 94.5032; 2.2: 1270.289; 2.3: 45.2214; 2.4: 603.1887; 2.5: 21.4731
| 1 | 49.75 | 1: 359.8026; 1.1: 1873.5524; 1.2: 2.5125; 1.3: 268.65; 1.4: 66.6301; 1.5: 1873.5524; 1.6: 268.65; 1.7: 161.19; 1.8: 8.4594; 1.9: 1343.25; 2: 42.7787; 2.1: 94.505; 2.2: 1272.8214; 2.3: 45.266; 2.4: 600.731; 2.5: 21.3641
| 1 | 49.8 | 1: 359.4552; 1.1: 1873.6244; 1.2: 2.5126; 1.3: 268.92; 1.4: 66.5658; 1.5: 1873.6244; 1.6: 268.92; 1.7: 161.352; 1.8: 8.4594; 1.9: 1344.6; 2: 42.8217; 2.1: 94.5069; 2.2: 1275.3562; 2.3: 45.3106; 2.4: 598.2682; 2.5: 21.2552
| 1 | 49.85 | 1: 359.108; 1.1: 1873.694; 1.2: 2.5127; 1.3: 269.19; 1.4: 66.5015; 1.5: 1873.694; 1.6: 269.19; 1.7: 161.514; 1.8: 8.4594; 1.9: 1345.95; 2: 42.8646; 2.1: 94.5087; 2.2: 1277.8936; 2.3: 45.3552; 2.4: 595.8004; 2.5: 21.1463
| 1 | 49.9 | 1: 358.761; 1.1: 1873.7611; 1.2: 2.5128; 1.3: 269.46; 1.4: 66.4372; 1.5: 1873.7611; 1.6: 269.46; 1.7: 161.676; 1.8: 8.4594; 1.9: 1347.3; 2: 42.9076; 2.1: 94.5106; 2.2: 1280.4335; 2.3: 45.3998; 2.4: 593.3276; 2.5: 21.0374
| 1 | 49.95 | 1: 358.4143; 1.1: 1873.8256; 1.2: 2.5128; 1.3: 269.73; 1.4: 66.373; 1.5: 1873.8256; 1.6: 269.73; 1.7: 161.838; 1.8: 8.4594; 1.9: 1348.65; 2: 42.9506; 2.1: 94.5124; 2.2: 1282.9759; 2.3: 45.4444; 2.4: 590.8497; 2.5: 20.9286
| 1 | 50 | 1: 358.0677; 1.1: 1873.8877; 1.2: 2.5129; 1.3: 270; 1.4: 66.3088; 1.5: 1873.8877; 1.6: 270; 1.7: 162; 1.8: 8.4594; 1.9: 1350; 2: 42.9936; 2.1: 94.5142; 2.2: 1285.5208; 2.3: 45.4891; 2.4: 588.3668; 2.5: 20.8198
| 1 | 50.05 | 1: 357.7214; 1.1: 1873.9472; 1.2: 2.513; 1.3: 270.27; 1.4: 66.2447; 1.5: 1873.9472; 1.6: 270.27; 1.7: 162.162; 1.8: 8.4594; 1.9: 1351.35; 2: 43.0366; 2.1: 94.516; 2.2: 1288.0683; 2.3: 45.5337; 2.4: 585.8789; 2.5: 20.711
| 1 | 50.1 | 1: 357.3752; 1.1: 1874.0042; 1.2: 2.5131; 1.3: 270.54; 1.4: 66.1806; 1.5: 1874.0042; 1.6: 270.54; 1.7: 162.324; 1.8: 8.4594; 1.9: 1352.7; 2: 43.0796; 2.1: 94.5179; 2.2: 1290.6183; 2.3: 45.5783; 2.4: 583.3859; 2.5: 20.6023
| 1 | 50.15 | 1: 357.0293; 1.1: 1874.0587; 1.2: 2.5132; 1.3: 270.81; 1.4: 66.1165; 1.5: 1874.0587; 1.6: 270.81; 1.7: 162.486; 1.8: 8.4594; 1.9: 1354.05; 2: 43.1226; 2.1: 94.5197; 2.2: 1293.1708; 2.3: 45.6229; 2.4: 580.8879; 2.5: 20.4936
| 1 | 50.2 | 1: 356.6836; 1.1: 1874.1108; 1.2: 2.5132; 1.3: 271.08; 1.4: 66.0525; 1.5: 1874.1108; 1.6: 271.08; 1.7: 162.648; 1.8: 8.4594; 1.9: 1355.4; 2: 43.1656; 2.1: 94.5215; 2.2: 1295.7259; 2.3: 45.6675; 2.4: 578.3849; 2.5: 20.385
| 1 | 50.25 | 1: 356.3381; 1.1: 1874.1603; 1.2: 2.5133; 1.3: 271.35; 1.4: 65.9885; 1.5: 1874.1603; 1.6: 271.35; 1.7: 162.81; 1.8: 8.4594; 1.9: 1356.75; 2: 43.2086; 2.1: 94.5233; 2.2: 1298.2835; 2.3: 45.7121; 2.4: 575.8768; 2.5: 20.2764
| 1 | 50.3 | 1: 355.9928; 1.1: 1874.2073; 1.2: 2.5134; 1.3: 271.62; 1.4: 65.9246; 1.5: 1874.2073; 1.6: 271.62; 1.7: 162.972; 1.8: 8.4594; 1.9: 1358.1; 2: 43.2516; 2.1: 94.5251; 2.2: 1300.8436; 2.3: 45.7567; 2.4: 573.3637; 2.5: 20.1679
| 1 | 50.35 | 1: 355.6478; 1.1: 1874.2518; 1.2: 2.5134; 1.3: 271.89; 1.4: 65.8607; 1.5: 1874.2518; 1.6: 271.89; 1.7: 163.134; 1.8: 8.4594; 1.9: 1359.45; 2: 43.2946; 2.1: 94.5269; 2.2: 1303.4062; 2.3: 45.8013; 2.4: 570.8456; 2.5: 20.0594
| 1 | 50.4 | 1: 355.3029; 1.1: 1874.2938; 1.2: 2.5135; 1.3: 272.16; 1.4: 65.7968; 1.5: 1874.2938; 1.6: 272.16; 1.7: 163.296; 1.8: 8.4594; 1.9: 1360.8; 2: 43.3376; 2.1: 94.5287; 2.2: 1305.9714; 2.3: 45.8459; 2.4: 568.3225; 2.5: 19.9509
| 1 | 50.45 | 1: 354.9582; 1.1: 1874.3334; 1.2: 2.5135; 1.3: 272.43; 1.4: 65.733; 1.5: 1874.3334; 1.6: 272.43; 1.7: 163.458; 1.8: 8.4594; 1.9: 1362.15; 2: 43.3806; 2.1: 94.5305; 2.2: 1308.539; 2.3: 45.8906; 2.4: 565.7943; 2.5: 19.8424
| 1 | 50.5 | 1: 354.6138; 1.1: 1874.3704; 1.2: 2.5136; 1.3: 272.7; 1.4: 65.6692; 1.5: 1874.3704; 1.6: 272.7; 1.7: 163.62; 1.8: 8.4594; 1.9: 1363.5; 2: 43.4236; 2.1: 94.5323; 2.2: 1311.1092; 2.3: 45.9352; 2.4: 563.2611; 2.5: 19.7341
| 1 | 50.55 | 1: 354.2696; 1.1: 1874.4049; 1.2: 2.5136; 1.3: 272.97; 1.4: 65.6055; 1.5: 1874.4049; 1.6: 272.97; 1.7: 163.782; 1.8: 8.4594; 1.9: 1364.85; 2: 43.4666; 2.1: 94.5341; 2.2: 1313.682; 2.3: 45.9798; 2.4: 560.7229; 2.5: 19.6257
| 1 | 50.6 | 1: 353.9256; 1.1: 1874.4369; 1.2: 2.5137; 1.3: 273.24; 1.4: 65.5418; 1.5: 1874.4369; 1.6: 273.24; 1.7: 163.944; 1.8: 8.4594; 1.9: 1366.2; 2: 43.5096; 2.1: 94.5359; 2.2: 1316.2572; 2.3: 46.0244; 2.4: 558.1797; 2.5: 19.5174
| 1 | 50.65 | 1: 353.5817; 1.1: 1874.4664; 1.2: 2.5137; 1.3: 273.51; 1.4: 65.4781; 1.5: 1874.4664; 1.6: 273.51; 1.7: 164.106; 1.8: 8.4594; 1.9: 1367.55; 2: 43.5525; 2.1: 94.5376; 2.2: 1318.835; 2.3: 46.069; 2.4: 555.6314; 2.5: 19.4091
| 1 | 50.7 | 1: 353.2381; 1.1: 1874.4934; 1.2: 2.5137; 1.3: 273.78; 1.4: 65.4145; 1.5: 1874.4934; 1.6: 273.78; 1.7: 164.268; 1.8: 8.4594; 1.9: 1368.9; 2: 43.5955; 2.1: 94.5394; 2.2: 1321.4153; 2.3: 46.1136; 2.4: 553.0782; 2.5: 19.3008
| 1 | 50.75 | 1: 352.8947; 1.1: 1874.518; 1.2: 2.5138; 1.3: 274.05; 1.4: 65.3509; 1.5: 1874.518; 1.6: 274.05; 1.7: 164.43; 1.8: 8.4594; 1.9: 1370.25; 2: 43.6385; 2.1: 94.5412; 2.2: 1323.9981; 2.3: 46.1582; 2.4: 550.5199; 2.5: 19.1926
| 1 | 50.8 | 1: 352.5515; 1.1: 1874.54; 1.2: 2.5138; 1.3: 274.32; 1.4: 65.2873; 1.5: 1874.54; 1.6: 274.32; 1.7: 164.592; 1.8: 8.4594; 1.9: 1371.6; 2: 43.6815; 2.1: 94.5429; 2.2: 1326.5835; 2.3: 46.2028; 2.4: 547.9565; 2.5: 19.0845
| 1 | 50.85 | 1: 352.2085; 1.1: 1874.5595; 1.2: 2.5138; 1.3: 274.59; 1.4: 65.2238; 1.5: 1874.5595; 1.6: 274.59; 1.7: 164.754; 1.8: 8.4594; 1.9: 1372.95; 2: 43.7245; 2.1: 94.5447; 2.2: 1329.1713; 2.3: 46.2475; 2.4: 545.3882; 2.5: 18.9763
| 1 | 50.9 | 1: 351.8658; 1.1: 1874.5766; 1.2: 2.5138; 1.3: 274.86; 1.4: 65.1603; 1.5: 1874.5766; 1.6: 274.86; 1.7: 164.916; 1.8: 8.4594; 1.9: 1374.3; 2: 43.7675; 2.1: 94.5465; 2.2: 1331.7617; 2.3: 46.2921; 2.4: 542.8148; 2.5: 18.8683
| 1 | 50.95 | 1: 351.5232; 1.1: 1874.5911; 1.2: 2.5139; 1.3: 275.13; 1.4: 65.0969; 1.5: 1874.5911; 1.6: 275.13; 1.7: 165.078; 1.8: 8.4594; 1.9: 1375.65; 2: 43.8105; 2.1: 94.5482; 2.2: 1334.3546; 2.3: 46.3367; 2.4: 540.2364; 2.5: 18.7602
| 1 | 51 | 1: 351.1808; 1.1: 1874.6031; 1.2: 2.5139; 1.3: 275.4; 1.4: 65.0335; 1.5: 1874.6031; 1.6: 275.4; 1.7: 165.24; 1.8: 8.4594; 1.9: 1377; 2: 43.8535; 2.1: 94.55; 2.2: 1336.9501; 2.3: 46.3813; 2.4: 537.653; 2.5: 18.6522
| 1 | 51.05 | 1: 350.8386; 1.1: 1874.6127; 1.2: 2.5139; 1.3: 275.67; 1.4: 64.9701; 1.5: 1874.6127; 1.6: 275.67; 1.7: 165.402; 1.8: 8.4594; 1.9: 1378.35; 2: 43.8965; 2.1: 94.5517; 2.2: 1339.548; 2.3: 46.4259; 2.4: 535.0646; 2.5: 18.5442
| 1 | 51.1 | 1: 350.4967; 1.1: 1874.6197; 1.2: 2.5139; 1.3: 275.94; 1.4: 64.9068; 1.5: 1874.6197; 1.6: 275.94; 1.7: 165.564; 1.8: 8.4594; 1.9: 1379.7; 2: 43.9395; 2.1: 94.5535; 2.2: 1342.1485; 2.3: 46.4705; 2.4: 532.4712; 2.5: 18.4363
| 1 | 51.15 | 1: 350.1549; 1.1: 1874.6242; 1.2: 2.5139; 1.3: 276.21; 1.4: 64.8435; 1.5: 1874.6242; 1.6: 276.21; 1.7: 165.726; 1.8: 8.4594; 1.9: 1381.05; 2: 43.9825; 2.1: 94.5552; 2.2: 1344.7515; 2.3: 46.5151; 2.4: 529.8727; 2.5: 18.3284
| 1 | 51.2 | 1: 349.8133; 1.1: 1874.6263; 1.2: 2.5139; 1.3: 276.48; 1.4: 64.7802; 1.5: 1874.6263; 1.6: 276.48; 1.7: 165.888; 1.8: 8.4594; 1.9: 1382.4; 2: 44.0255; 2.1: 94.557; 2.2: 1347.3571; 2.3: 46.5597; 2.4: 527.2692; 2.5: 18.2205
| 1 | 51.25 | 1: 349.472; 1.1: 1874.6258; 1.2: 2.5139; 1.3: 276.75; 1.4: 64.717; 1.5: 1874.6258; 1.6: 276.75; 1.7: 166.05; 1.8: 8.4594; 1.9: 1383.75; 2: 44.0685; 2.1: 94.5587; 2.2: 1349.9651; 2.3: 46.6044; 2.4: 524.6607; 2.5: 18.1127
| 1 | 51.3 | 1: 349.1308; 1.1: 1874.6228; 1.2: 2.5139; 1.3: 277.02; 1.4: 64.6538; 1.5: 1874.6228; 1.6: 277.02; 1.7: 166.212; 1.8: 8.4594; 1.9: 1385.1; 2: 44.1115; 2.1: 94.5604; 2.2: 1352.5757; 2.3: 46.649; 2.4: 522.0471; 2.5: 18.0049
| 1 | 51.35 | 1: 348.7898; 1.1: 1874.6174; 1.2: 2.5139; 1.3: 277.29; 1.4: 64.5907; 1.5: 1874.6174; 1.6: 277.29; 1.7: 166.374; 1.8: 8.4594; 1.9: 1386.45; 2: 44.1545; 2.1: 94.5622; 2.2: 1355.1888; 2.3: 46.6936; 2.4: 519.4286; 2.5: 17.8971
| 1 | 51.4 | 1: 348.449; 1.1: 1874.6094; 1.2: 2.5139; 1.3: 277.56; 1.4: 64.5276; 1.5: 1874.6094; 1.6: 277.56; 1.7: 166.536; 1.8: 8.4594; 1.9: 1387.8; 2: 44.1975; 2.1: 94.5639; 2.2: 1357.8044; 2.3: 46.7382; 2.4: 516.805; 2.5: 17.7894
| 1 | 51.45 | 1: 348.1085; 1.1: 1874.5989; 1.2: 2.5139; 1.3: 277.83; 1.4: 64.4645; 1.5: 1874.5989; 1.6: 277.83; 1.7: 166.698; 1.8: 8.4594; 1.9: 1389.15; 2: 44.2404; 2.1: 94.5656; 2.2: 1360.4226; 2.3: 46.7828; 2.4: 514.1764; 2.5: 17.6817
| 1 | 51.5 | 1: 347.7681; 1.1: 1874.586; 1.2: 2.5139; 1.3: 278.1; 1.4: 64.4015; 1.5: 1874.586; 1.6: 278.1; 1.7: 166.86; 1.8: 8.4594; 1.9: 1390.5; 2: 44.2834; 2.1: 94.5673; 2.2: 1363.0432; 2.3: 46.8274; 2.4: 511.5427; 2.5: 17.5741
| 1 | 51.55 | 1: 347.4279; 1.1: 1874.5705; 1.2: 2.5138; 1.3: 278.37; 1.4: 64.3385; 1.5: 1874.5705; 1.6: 278.37; 1.7: 167.022; 1.8: 8.4594; 1.9: 1391.85; 2: 44.3264; 2.1: 94.569; 2.2: 1365.6664; 2.3: 46.872; 2.4: 508.9041; 2.5: 17.4665
| 1 | 51.6 | 1: 347.0879; 1.1: 1874.5525; 1.2: 2.5138; 1.3: 278.64; 1.4: 64.2755; 1.5: 1874.5525; 1.6: 278.64; 1.7: 167.184; 1.8: 8.4594; 1.9: 1393.2; 2: 44.3694; 2.1: 94.5708; 2.2: 1368.2921; 2.3: 46.9166; 2.4: 506.2604; 2.5: 17.3589
| 1 | 51.65 | 1: 346.7481; 1.1: 1874.532; 1.2: 2.5138; 1.3: 278.91; 1.4: 64.2126; 1.5: 1874.532; 1.6: 278.91; 1.7: 167.346; 1.8: 8.4594; 1.9: 1394.55; 2: 44.4124; 2.1: 94.5725; 2.2: 1370.9203; 2.3: 46.9613; 2.4: 503.6117; 2.5: 17.2514
| 1 | 51.7 | 1: 346.4085; 1.1: 1874.509; 1.2: 2.5138; 1.3: 279.18; 1.4: 64.1497; 1.5: 1874.509; 1.6: 279.18; 1.7: 167.508; 1.8: 8.4594; 1.9: 1395.9; 2: 44.4554; 2.1: 94.5742; 2.2: 1373.5511; 2.3: 47.0059; 2.4: 500.9579; 2.5: 17.1439
| 1 | 51.75 | 1: 346.0691; 1.1: 1874.4835; 1.2: 2.5137; 1.3: 279.45; 1.4: 64.0869; 1.5: 1874.4835; 1.6: 279.45; 1.7: 167.67; 1.8: 8.4594; 1.9: 1397.25; 2: 44.4984; 2.1: 94.5759; 2.2: 1376.1844; 2.3: 47.0505; 2.4: 498.2991; 2.5: 17.0364
| 1 | 51.8 | 1: 345.7299; 1.1: 1874.4555; 1.2: 2.5137; 1.3: 279.72; 1.4: 64.0241; 1.5: 1874.4555; 1.6: 279.72; 1.7: 167.832; 1.8: 8.4594; 1.9: 1398.6; 2: 44.5414; 2.1: 94.5776; 2.2: 1378.8202; 2.3: 47.0951; 2.4: 495.6353; 2.5: 16.929
| 1 | 51.85 | 1: 345.3909; 1.1: 1874.425; 1.2: 2.5136; 1.3: 279.99; 1.4: 63.9613; 1.5: 1874.425; 1.6: 279.99; 1.7: 167.994; 1.8: 8.4594; 1.9: 1399.95; 2: 44.5844; 2.1: 94.5793; 2.2: 1381.4585; 2.3: 47.1397; 2.4: 492.9665; 2.5: 16.8216
| 1 | 51.9 | 1: 345.0521; 1.1: 1874.3919; 1.2: 2.5136; 1.3: 280.26; 1.4: 63.8985; 1.5: 1874.3919; 1.6: 280.26; 1.7: 168.156; 1.8: 8.4594; 1.9: 1401.3; 2: 44.6274; 2.1: 94.581; 2.2: 1384.0993; 2.3: 47.1843; 2.4: 490.2926; 2.5: 16.7142
| 1 | 51.95 | 1: 344.7134; 1.1: 1874.3563; 1.2: 2.5136; 1.3: 280.53; 1.4: 63.8358; 1.5: 1874.3563; 1.6: 280.53; 1.7: 168.318; 1.8: 8.4594; 1.9: 1402.65; 2: 44.6704; 2.1: 94.5827; 2.2: 1386.7427; 2.3: 47.2289; 2.4: 487.6137; 2.5: 16.6069
| 1 | 52 | 1: 344.375; 1.1: 1874.3183; 1.2: 2.5135; 1.3: 280.8; 1.4: 63.7731; 1.5: 1874.3183; 1.6: 280.8; 1.7: 168.48; 1.8: 8.4594; 1.9: 1404; 2: 44.7134; 2.1: 94.5843; 2.2: 1389.3885; 2.3: 47.2735; 2.4: 484.9297; 2.5: 16.4996
| 1 | 52.05 | 1: 344.0367; 1.1: 1874.2777; 1.2: 2.5134; 1.3: 281.07; 1.4: 63.7105; 1.5: 1874.2777; 1.6: 281.07; 1.7: 168.642; 1.8: 8.4594; 1.9: 1405.35; 2: 44.7564; 2.1: 94.586; 2.2: 1392.0369; 2.3: 47.3182; 2.4: 482.2407; 2.5: 16.3923
| 1 | 52.1 | 1: 343.6986; 1.1: 1874.2346; 1.2: 2.5134; 1.3: 281.34; 1.4: 63.6479; 1.5: 1874.2346; 1.6: 281.34; 1.7: 168.804; 1.8: 8.4594; 1.9: 1406.7; 2: 44.7994; 2.1: 94.5877; 2.2: 1394.6878; 2.3: 47.3628; 2.4: 479.5467; 2.5: 16.2851
| 1 | 52.15 | 1: 343.3608; 1.1: 1874.1889; 1.2: 2.5133; 1.3: 281.61; 1.4: 63.5853; 1.5: 1874.1889; 1.6: 281.61; 1.7: 168.966; 1.8: 8.4594; 1.9: 1408.05; 2: 44.8424; 2.1: 94.5894; 2.2: 1397.3413; 2.3: 47.4074; 2.4: 476.8476; 2.5: 16.1779
| 1 | 52.2 | 1: 343.0231; 1.1: 1874.1408; 1.2: 2.5133; 1.3: 281.88; 1.4: 63.5228; 1.5: 1874.1408; 1.6: 281.88; 1.7: 169.128; 1.8: 8.4594; 1.9: 1409.4; 2: 44.8854; 2.1: 94.5911; 2.2: 1399.9972; 2.3: 47.452; 2.4: 474.1435; 2.5: 16.0708
| 1 | 52.25 | 1: 342.6855; 1.1: 1874.0901; 1.2: 2.5132; 1.3: 282.15; 1.4: 63.4603; 1.5: 1874.0901; 1.6: 282.15; 1.7: 169.29; 1.8: 8.4594; 1.9: 1410.75; 2: 44.9283; 2.1: 94.5927; 2.2: 1402.6557; 2.3: 47.4966; 2.4: 471.4344; 2.5: 15.9637
| 1 | 52.3 | 1: 342.3482; 1.1: 1874.0368; 1.2: 2.5131; 1.3: 282.42; 1.4: 63.3978; 1.5: 1874.0368; 1.6: 282.42; 1.7: 169.452; 1.8: 8.4594; 1.9: 1412.1; 2: 44.9713; 2.1: 94.5944; 2.2: 1405.3167; 2.3: 47.5412; 2.4: 468.7201; 2.5: 15.8566
| 1 | 52.35 | 1: 342.011; 1.1: 1873.9811; 1.2: 2.5131; 1.3: 282.69; 1.4: 63.3354; 1.5: 1873.9811; 1.6: 282.69; 1.7: 169.614; 1.8: 8.4594; 1.9: 1413.45; 2: 45.0143; 2.1: 94.5961; 2.2: 1407.9802; 2.3: 47.5858; 2.4: 466.0009; 2.5: 15.7495
| 1 | 52.4 | 1: 341.6741; 1.1: 1873.9228; 1.2: 2.513; 1.3: 282.96; 1.4: 63.273; 1.5: 1873.9228; 1.6: 282.96; 1.7: 169.776; 1.8: 8.4594; 1.9: 1414.8; 2: 45.0573; 2.1: 94.5977; 2.2: 1410.6462; 2.3: 47.6304; 2.4: 463.2766; 2.5: 15.6425
| 1 | 52.45 | 1: 341.3373; 1.1: 1873.862; 1.2: 2.5129; 1.3: 283.23; 1.4: 63.2106; 1.5: 1873.862; 1.6: 283.23; 1.7: 169.938; 1.8: 8.4594; 1.9: 1416.15; 2: 45.1003; 2.1: 94.5994; 2.2: 1413.3148; 2.3: 47.6751; 2.4: 460.5472; 2.5: 15.5355
| 1 | 52.5 | 1: 341.0007; 1.1: 1873.7986; 1.2: 2.5128; 1.3: 283.5; 1.4: 63.1483; 1.5: 1873.7986; 1.6: 283.5; 1.7: 170.1; 1.8: 8.4594; 1.9: 1417.5; 2: 45.1433; 2.1: 94.601; 2.2: 1415.9859; 2.3: 47.7197; 2.4: 457.8128; 2.5: 15.4286
| 1 | 52.55 | 1: 340.6642; 1.1: 1873.7327; 1.2: 2.5127; 1.3: 283.77; 1.4: 63.086; 1.5: 1873.7327; 1.6: 283.77; 1.7: 170.262; 1.8: 8.4594; 1.9: 1418.85; 2: 45.1863; 2.1: 94.6027; 2.2: 1418.6595; 2.3: 47.7643; 2.4: 455.0733; 2.5: 15.3217
| 1 | 52.6 | 1: 340.328; 1.1: 1873.6643; 1.2: 2.5126; 1.3: 284.04; 1.4: 63.0237; 1.5: 1873.6643; 1.6: 284.04; 1.7: 170.424; 1.8: 8.4594; 1.9: 1420.2; 2: 45.2293; 2.1: 94.6044; 2.2: 1421.3356; 2.3: 47.8089; 2.4: 452.3287; 2.5: 15.2148
| 1 | 52.65 | 1: 339.9919; 1.1: 1873.5933; 1.2: 2.5125; 1.3: 284.31; 1.4: 62.9615; 1.5: 1873.5933; 1.6: 284.31; 1.7: 170.586; 1.8: 8.4594; 1.9: 1421.55; 2: 45.2723; 2.1: 94.606; 2.2: 1424.0142; 2.3: 47.8535; 2.4: 449.5791; 2.5: 15.108
| 1 | 52.7 | 1: 339.656; 1.1: 1873.5198; 1.2: 2.5124; 1.3: 284.58; 1.4: 62.8993; 1.5: 1873.5198; 1.6: 284.58; 1.7: 170.748; 1.8: 8.4594; 1.9: 1422.9; 2: 45.3153; 2.1: 94.6076; 2.2: 1426.6954; 2.3: 47.8981; 2.4: 446.8244; 2.5: 15.0011
| 1 | 52.75 | 1: 339.3203; 1.1: 1873.4437; 1.2: 2.5123; 1.3: 284.85; 1.4: 62.8371; 1.5: 1873.4437; 1.6: 284.85; 1.7: 170.91; 1.8: 8.4594; 1.9: 1424.25; 2: 45.3583; 2.1: 94.6093; 2.2: 1429.379; 2.3: 47.9427; 2.4: 444.0647; 2.5: 14.8944
| 1 | 52.8 | 1: 338.9847; 1.1: 1873.3651; 1.2: 2.5122; 1.3: 285.12; 1.4: 62.7749; 1.5: 1873.3651; 1.6: 285.12; 1.7: 171.072; 1.8: 8.4594; 1.9: 1425.6; 2: 45.4013; 2.1: 94.6109; 2.2: 1432.0652; 2.3: 47.9873; 2.4: 441.2998; 2.5: 14.7876
| 1 | 52.85 | 1: 338.6493; 1.1: 1873.2839; 1.2: 2.5121; 1.3: 285.39; 1.4: 62.7128; 1.5: 1873.2839; 1.6: 285.39; 1.7: 171.234; 1.8: 8.4594; 1.9: 1426.95; 2: 45.4443; 2.1: 94.6126; 2.2: 1434.7539; 2.3: 48.032; 2.4: 438.5299; 2.5: 14.6809
| 1 | 52.9 | 1: 338.3141; 1.1: 1873.2001; 1.2: 2.512; 1.3: 285.66; 1.4: 62.6508; 1.5: 1873.2001; 1.6: 285.66; 1.7: 171.396; 1.8: 8.4594; 1.9: 1428.3; 2: 45.4873; 2.1: 94.6142; 2.2: 1437.4451; 2.3: 48.0766; 2.4: 435.755; 2.5: 14.5742
| 1 | 52.95 | 1: 337.9791; 1.1: 1873.1138; 1.2: 2.5119; 1.3: 285.93; 1.4: 62.5887; 1.5: 1873.1138; 1.6: 285.93; 1.7: 171.558; 1.8: 8.4594; 1.9: 1429.65; 2: 45.5303; 2.1: 94.6158; 2.2: 1440.1389; 2.3: 48.1212; 2.4: 432.9749; 2.5: 14.4675
| 1 | 53 | 1: 337.6442; 1.1: 1873.0249; 1.2: 2.5118; 1.3: 286.2; 1.4: 62.5267; 1.5: 1873.0249; 1.6: 286.2; 1.7: 171.72; 1.8: 8.4594; 1.9: 1431; 2: 45.5732; 2.1: 94.6175; 2.2: 1442.8351; 2.3: 48.1658; 2.4: 430.1897; 2.5: 14.3609
| 1 | 53.05 | 1: 337.3095; 1.1: 1872.9334; 1.2: 2.5116; 1.3: 286.47; 1.4: 62.4647; 1.5: 1872.9334; 1.6: 286.47; 1.7: 171.882; 1.8: 8.4594; 1.9: 1432.35; 2: 45.6162; 2.1: 94.6191; 2.2: 1445.5339; 2.3: 48.2104; 2.4: 427.3995; 2.5: 14.2543
| 1 | 53.1 | 1: 336.9749; 1.1: 1872.8394; 1.2: 2.5115; 1.3: 286.74; 1.4: 62.4028; 1.5: 1872.8394; 1.6: 286.74; 1.7: 172.044; 1.8: 8.4594; 1.9: 1433.7; 2: 45.6592; 2.1: 94.6207; 2.2: 1448.2352; 2.3: 48.255; 2.4: 424.6042; 2.5: 14.1478
| 1 | 53.15 | 1: 336.6406; 1.1: 1872.7427; 1.2: 2.5114; 1.3: 287.01; 1.4: 62.3408; 1.5: 1872.7427; 1.6: 287.01; 1.7: 172.206; 1.8: 8.4594; 1.9: 1435.05; 2: 45.7022; 2.1: 94.6223; 2.2: 1450.939; 2.3: 48.2996; 2.4: 421.8037; 2.5: 14.0412
| 1 | 53.2 | 1: 336.3064; 1.1: 1872.6435; 1.2: 2.5113; 1.3: 287.28; 1.4: 62.279; 1.5: 1872.6435; 1.6: 287.28; 1.7: 172.368; 1.8: 8.4594; 1.9: 1436.4; 2: 45.7452; 2.1: 94.6239; 2.2: 1453.6453; 2.3: 48.3442; 2.4: 418.9982; 2.5: 13.9347
| 1 | 53.25 | 1: 335.9723; 1.1: 1872.5418; 1.2: 2.5111; 1.3: 287.55; 1.4: 62.2171; 1.5: 1872.5418; 1.6: 287.55; 1.7: 172.53; 1.8: 8.4594; 1.9: 1437.75; 2: 45.7882; 2.1: 94.6256; 2.2: 1456.3542; 2.3: 48.3888; 2.4: 416.1876; 2.5: 13.8283
| 1 | 53.3 | 1: 335.6384; 1.1: 1872.4374; 1.2: 2.511; 1.3: 287.82; 1.4: 62.1553; 1.5: 1872.4374; 1.6: 287.82; 1.7: 172.692; 1.8: 8.4594; 1.9: 1439.1; 2: 45.8312; 2.1: 94.6272; 2.2: 1459.0656; 2.3: 48.4335; 2.4: 413.3718; 2.5: 13.7218
| 1 | 53.35 | 1: 335.3047; 1.1: 1872.3304; 1.2: 2.5108; 1.3: 288.09; 1.4: 62.0935; 1.5: 1872.3304; 1.6: 288.09; 1.7: 172.854; 1.8: 8.4594; 1.9: 1440.45; 2: 45.8742; 2.1: 94.6288; 2.2: 1461.7794; 2.3: 48.4781; 2.4: 410.551; 2.5: 13.6154
| 1 | 53.4 | 1: 334.9712; 1.1: 1872.2208; 1.2: 2.5107; 1.3: 288.36; 1.4: 62.0317; 1.5: 1872.2208; 1.6: 288.36; 1.7: 173.016; 1.8: 8.4594; 1.9: 1441.8; 2: 45.9172; 2.1: 94.6304; 2.2: 1464.4958; 2.3: 48.5227; 2.4: 407.725; 2.5: 13.509
| 1 | 53.45 | 1: 334.6378; 1.1: 1872.1087; 1.2: 2.5105; 1.3: 288.63; 1.4: 61.97; 1.5: 1872.1087; 1.6: 288.63; 1.7: 173.178; 1.8: 8.4594; 1.9: 1443.15; 2: 45.9602; 2.1: 94.632; 2.2: 1467.2148; 2.3: 48.5673; 2.4: 404.8939; 2.5: 13.4027
| 1 | 53.5 | 1: 334.3045; 1.1: 1871.9939; 1.2: 2.5104; 1.3: 288.9; 1.4: 61.9082; 1.5: 1871.9939; 1.6: 288.9; 1.7: 173.34; 1.8: 8.4594; 1.9: 1444.5; 2: 46.0032; 2.1: 94.6336; 2.2: 1469.9362; 2.3: 48.6119; 2.4: 402.0577; 2.5: 13.2963
| 1 | 53.55 | 1: 333.9714; 1.1: 1871.8765; 1.2: 2.5102; 1.3: 289.17; 1.4: 61.8466; 1.5: 1871.8765; 1.6: 289.17; 1.7: 173.502; 1.8: 8.4594; 1.9: 1445.85; 2: 46.0462; 2.1: 94.6352; 2.2: 1472.6602; 2.3: 48.6565; 2.4: 399.2163; 2.5: 13.1901
| 1 | 53.6 | 1: 333.6385; 1.1: 1871.7565; 1.2: 2.5101; 1.3: 289.44; 1.4: 61.7849; 1.5: 1871.7565; 1.6: 289.44; 1.7: 173.664; 1.8: 8.4594; 1.9: 1447.2; 2: 46.0892; 2.1: 94.6368; 2.2: 1475.3866; 2.3: 48.7011; 2.4: 396.3698; 2.5: 13.0838
| 1 | 53.65 | 1: 333.3057; 1.1: 1871.6338; 1.2: 2.5099; 1.3: 289.71; 1.4: 61.7233; 1.5: 1871.6338; 1.6: 289.71; 1.7: 173.826; 1.8: 8.4594; 1.9: 1448.55; 2: 46.1322; 2.1: 94.6384; 2.2: 1478.1156; 2.3: 48.7457; 2.4: 393.5182; 2.5: 12.9776
| 1 | 53.7 | 1: 332.9731; 1.1: 1871.5086; 1.2: 2.5097; 1.3: 289.98; 1.4: 61.6617; 1.5: 1871.5086; 1.6: 289.98; 1.7: 173.988; 1.8: 8.4594; 1.9: 1449.9; 2: 46.1752; 2.1: 94.64; 2.2: 1480.8471; 2.3: 48.7903; 2.4: 390.6615; 2.5: 12.8714
| 1 | 53.75 | 1: 332.6406; 1.1: 1871.3807; 1.2: 2.5096; 1.3: 290.25; 1.4: 61.6001; 1.5: 1871.3807; 1.6: 290.25; 1.7: 174.15; 1.8: 8.4594; 1.9: 1451.25; 2: 46.2182; 2.1: 94.6416; 2.2: 1483.5811; 2.3: 48.8349; 2.4: 387.7995; 2.5: 12.7652
| 1 | 53.8 | 1: 332.3083; 1.1: 1871.2502; 1.2: 2.5094; 1.3: 290.52; 1.4: 61.5386; 1.5: 1871.2502; 1.6: 290.52; 1.7: 174.312; 1.8: 8.4594; 1.9: 1452.6; 2: 46.2611; 2.1: 94.6431; 2.2: 1486.3177; 2.3: 48.8796; 2.4: 384.9325; 2.5: 12.659
| 1 | 53.85 | 1: 331.9761; 1.1: 1871.117; 1.2: 2.5092; 1.3: 290.79; 1.4: 61.4771; 1.5: 1871.117; 1.6: 290.79; 1.7: 174.474; 1.8: 8.4594; 1.9: 1453.95; 2: 46.3041; 2.1: 94.6447; 2.2: 1489.0567; 2.3: 48.9242; 2.4: 382.0603; 2.5: 12.5529
| 1 | 53.9 | 1: 331.6441; 1.1: 1870.9812; 1.2: 2.509; 1.3: 291.06; 1.4: 61.4156; 1.5: 1870.9812; 1.6: 291.06; 1.7: 174.636; 1.8: 8.4594; 1.9: 1455.3; 2: 46.3471; 2.1: 94.6463; 2.2: 1491.7983; 2.3: 48.9688; 2.4: 379.1829; 2.5: 12.4468
| 1 | 53.95 | 1: 331.3122; 1.1: 1870.8427; 1.2: 2.5088; 1.3: 291.33; 1.4: 61.3541; 1.5: 1870.8427; 1.6: 291.33; 1.7: 174.798; 1.8: 8.4594; 1.9: 1456.65; 2: 46.3901; 2.1: 94.6479; 2.2: 1494.5424; 2.3: 49.0134; 2.4: 376.3003; 2.5: 12.3407
| 1 | 54 | 1: 330.9805; 1.1: 1870.7016; 1.2: 2.5087; 1.3: 291.6; 1.4: 61.2927; 1.5: 1870.7016; 1.6: 291.6; 1.7: 174.96; 1.8: 8.4594; 1.9: 1458; 2: 46.4331; 2.1: 94.6495; 2.2: 1497.289; 2.3: 49.058; 2.4: 373.4126; 2.5: 12.2347
| 1 | 54.05 | 1: 330.6489; 1.1: 1870.5578; 1.2: 2.5085; 1.3: 291.87; 1.4: 61.2313; 1.5: 1870.5578; 1.6: 291.87; 1.7: 175.122; 1.8: 8.4594; 1.9: 1459.35; 2: 46.4761; 2.1: 94.651; 2.2: 1500.0381; 2.3: 49.1026; 2.4: 370.5197; 2.5: 12.1287
| 1 | 54.1 | 1: 330.3174; 1.1: 1870.4113; 1.2: 2.5083; 1.3: 292.14; 1.4: 61.1699; 1.5: 1870.4113; 1.6: 292.14; 1.7: 175.284; 1.8: 8.4594; 1.9: 1460.7; 2: 46.5191; 2.1: 94.6526; 2.2: 1502.7897; 2.3: 49.1472; 2.4: 367.6216; 2.5: 12.0227
| 1 | 54.15 | 1: 329.9861; 1.1: 1870.2622; 1.2: 2.5081; 1.3: 292.41; 1.4: 61.1085; 1.5: 1870.2622; 1.6: 292.41; 1.7: 175.446; 1.8: 8.4594; 1.9: 1462.05; 2: 46.5621; 2.1: 94.6542; 2.2: 1505.5439; 2.3: 49.1918; 2.4: 364.7183; 2.5: 11.9167
| 1 | 54.2 | 1: 329.6549; 1.1: 1870.1104; 1.2: 2.5079; 1.3: 292.68; 1.4: 61.0472; 1.5: 1870.1104; 1.6: 292.68; 1.7: 175.608; 1.8: 8.4594; 1.9: 1463.4; 2: 46.6051; 2.1: 94.6557; 2.2: 1508.3006; 2.3: 49.2364; 2.4: 361.8098; 2.5: 11.8108
| 1 | 54.25 | 1: 329.3239; 1.1: 1869.9559; 1.2: 2.5077; 1.3: 292.95; 1.4: 60.9859; 1.5: 1869.9559; 1.6: 292.95; 1.7: 175.77; 1.8: 8.4594; 1.9: 1464.75; 2: 46.6481; 2.1: 94.6573; 2.2: 1511.0597; 2.3: 49.281; 2.4: 358.8962; 2.5: 11.7049
| 1 | 54.3 | 1: 328.993; 1.1: 1869.7987; 1.2: 2.5074; 1.3: 293.22; 1.4: 60.9246; 1.5: 1869.7987; 1.6: 293.22; 1.7: 175.932; 1.8: 8.4594; 1.9: 1466.1; 2: 46.6911; 2.1: 94.6589; 2.2: 1513.8214; 2.3: 49.3256; 2.4: 355.9773; 2.5: 11.599
| 1 | 54.35 | 1: 328.6622; 1.1: 1869.6388; 1.2: 2.5072; 1.3: 293.49; 1.4: 60.8634; 1.5: 1869.6388; 1.6: 293.49; 1.7: 176.094; 1.8: 8.4594; 1.9: 1467.45; 2: 46.7341; 2.1: 94.6604; 2.2: 1516.5857; 2.3: 49.3702; 2.4: 353.0532; 2.5: 11.4931
| 1 | 54.4 | 1: 328.3316; 1.1: 1869.4763; 1.2: 2.507; 1.3: 293.76; 1.4: 60.8021; 1.5: 1869.4763; 1.6: 293.76; 1.7: 176.256; 1.8: 8.4594; 1.9: 1468.8; 2: 46.7771; 2.1: 94.662; 2.2: 1519.3524; 2.3: 49.4148; 2.4: 350.1239; 2.5: 11.3873
| 1 | 54.45 | 1: 328.0011; 1.1: 1869.311; 1.2: 2.5068; 1.3: 294.03; 1.4: 60.7409; 1.5: 1869.311; 1.6: 294.03; 1.7: 176.418; 1.8: 8.4594; 1.9: 1470.15; 2: 46.8201; 2.1: 94.6635; 2.2: 1522.1216; 2.3: 49.4595; 2.4: 347.1893; 2.5: 11.2815
| 1 | 54.5 | 1: 327.6707; 1.1: 1869.1429; 1.2: 2.5066; 1.3: 294.3; 1.4: 60.6798; 1.5: 1869.1429; 1.6: 294.3; 1.7: 176.58; 1.8: 8.4594; 1.9: 1471.5; 2: 46.8631; 2.1: 94.6651; 2.2: 1524.8934; 2.3: 49.5041; 2.4: 344.2495; 2.5: 11.1757
| 1 | 54.55 | 1: 327.3405; 1.1: 1868.9722; 1.2: 2.5063; 1.3: 294.57; 1.4: 60.6186; 1.5: 1868.9722; 1.6: 294.57; 1.7: 176.742; 1.8: 8.4594; 1.9: 1472.85; 2: 46.9061; 2.1: 94.6666; 2.2: 1527.6677; 2.3: 49.5487; 2.4: 341.3045; 2.5: 11.0699
| 1 | 54.6 | 1: 327.0103; 1.1: 1868.7987; 1.2: 2.5061; 1.3: 294.84; 1.4: 60.5575; 1.5: 1868.7987; 1.6: 294.84; 1.7: 176.904; 1.8: 8.4594; 1.9: 1474.2; 2: 46.949; 2.1: 94.6682; 2.2: 1530.4445; 2.3: 49.5933; 2.4: 338.3542; 2.5: 10.9642
| 1 | 54.65 | 1: 326.6804; 1.1: 1868.6225; 1.2: 2.5059; 1.3: 295.11; 1.4: 60.4964; 1.5: 1868.6225; 1.6: 295.11; 1.7: 177.066; 1.8: 8.4594; 1.9: 1475.55; 2: 46.992; 2.1: 94.6697; 2.2: 1533.2238; 2.3: 49.6379; 2.4: 335.3987; 2.5: 10.8585
| 1 | 54.7 | 1: 326.3505; 1.1: 1868.4436; 1.2: 2.5056; 1.3: 295.38; 1.4: 60.4353; 1.5: 1868.4436; 1.6: 295.38; 1.7: 177.228; 1.8: 8.4594; 1.9: 1476.9; 2: 47.035; 2.1: 94.6713; 2.2: 1536.0056; 2.3: 49.6825; 2.4: 332.4379; 2.5: 10.7528
| 1 | 54.75 | 1: 326.0207; 1.1: 1868.2618; 1.2: 2.5054; 1.3: 295.65; 1.4: 60.3742; 1.5: 1868.2618; 1.6: 295.65; 1.7: 177.39; 1.8: 8.4594; 1.9: 1478.25; 2: 47.078; 2.1: 94.6728; 2.2: 1538.79; 2.3: 49.7271; 2.4: 329.4719; 2.5: 10.6471
| 1 | 54.8 | 1: 325.6911; 1.1: 1868.0774; 1.2: 2.5051; 1.3: 295.92; 1.4: 60.3132; 1.5: 1868.0774; 1.6: 295.92; 1.7: 177.552; 1.8: 8.4594; 1.9: 1479.6; 2: 47.121; 2.1: 94.6743; 2.2: 1541.5768; 2.3: 49.7717; 2.4: 326.5005; 2.5: 10.5415
| 1 | 54.85 | 1: 325.3616; 1.1: 1867.8901; 1.2: 2.5049; 1.3: 296.19; 1.4: 60.2521; 1.5: 1867.8901; 1.6: 296.19; 1.7: 177.714; 1.8: 8.4594; 1.9: 1480.95; 2: 47.164; 2.1: 94.6759; 2.2: 1544.3662; 2.3: 49.8163; 2.4: 323.5239; 2.5: 10.4358
| 1 | 54.9 | 1: 325.0322; 1.1: 1867.7001; 1.2: 2.5046; 1.3: 296.46; 1.4: 60.1912; 1.5: 1867.7001; 1.6: 296.46; 1.7: 177.876; 1.8: 8.4594; 1.9: 1482.3; 2: 47.207; 2.1: 94.6774; 2.2: 1547.1581; 2.3: 49.8609; 2.4: 320.542; 2.5: 10.3302
| 1 | 54.95 | 1: 324.7029; 1.1: 1867.5073; 1.2: 2.5044; 1.3: 296.73; 1.4: 60.1302; 1.5: 1867.5073; 1.6: 296.73; 1.7: 178.038; 1.8: 8.4594; 1.9: 1483.65; 2: 47.25; 2.1: 94.6789; 2.2: 1549.9525; 2.3: 49.9055; 2.4: 317.5548; 2.5: 10.2247
| 1 | 55 | 1: 324.3738; 1.1: 1867.3118; 1.2: 2.5041; 1.3: 297; 1.4: 60.0692; 1.5: 1867.3118; 1.6: 297; 1.7: 178.2; 1.8: 8.4594; 1.9: 1485; 2: 47.293; 2.1: 94.6804; 2.2: 1552.7494; 2.3: 49.9501; 2.4: 314.5623; 2.5: 10.1191
| 1 | 55.05 | 1: 324.0447; 1.1: 1867.1134; 1.2: 2.5038; 1.3: 297.27; 1.4: 60.0083; 1.5: 1867.1134; 1.6: 297.27; 1.7: 178.362; 1.8: 8.4594; 1.9: 1486.35; 2: 47.336; 2.1: 94.682; 2.2: 1555.5489; 2.3: 49.9947; 2.4: 311.5645; 2.5: 10.0136
| 1 | 55.1 | 1: 323.7158; 1.1: 1866.9122; 1.2: 2.5036; 1.3: 297.54; 1.4: 59.9474; 1.5: 1866.9122; 1.6: 297.54; 1.7: 178.524; 1.8: 8.4594; 1.9: 1487.7; 2: 47.379; 2.1: 94.6835; 2.2: 1558.3508; 2.3: 50.0393; 2.4: 308.5614; 2.5: 9.908
| 1 | 55.15 | 1: 323.387; 1.1: 1866.7082; 1.2: 2.5033; 1.3: 297.81; 1.4: 59.8865; 1.5: 1866.7082; 1.6: 297.81; 1.7: 178.686; 1.8: 8.4594; 1.9: 1489.05; 2: 47.422; 2.1: 94.685; 2.2: 1561.1553; 2.3: 50.0839; 2.4: 305.5529; 2.5: 9.8025
| 1 | 55.2 | 1: 323.0583; 1.1: 1866.5014; 1.2: 2.503; 1.3: 298.08; 1.4: 59.8256; 1.5: 1866.5014; 1.6: 298.08; 1.7: 178.848; 1.8: 8.4594; 1.9: 1490.4; 2: 47.465; 2.1: 94.6865; 2.2: 1563.9622; 2.3: 50.1285; 2.4: 302.5391; 2.5: 9.6971
| 1 | 55.25 | 1: 322.7296; 1.1: 1866.2917; 1.2: 2.5027; 1.3: 298.35; 1.4: 59.7647; 1.5: 1866.2917; 1.6: 298.35; 1.7: 179.01; 1.8: 8.4594; 1.9: 1491.75; 2: 47.508; 2.1: 94.688; 2.2: 1566.7717; 2.3: 50.1731; 2.4: 299.52; 2.5: 9.5916
| 1 | 55.3 | 1: 322.4011; 1.1: 1866.0792; 1.2: 2.5025; 1.3: 298.62; 1.4: 59.7039; 1.5: 1866.0792; 1.6: 298.62; 1.7: 179.172; 1.8: 8.4594; 1.9: 1493.1; 2: 47.551; 2.1: 94.6895; 2.2: 1569.5838; 2.3: 50.2177; 2.4: 296.4955; 2.5: 9.4862
| 1 | 55.35 | 1: 322.0727; 1.1: 1865.8639; 1.2: 2.5022; 1.3: 298.89; 1.4: 59.6431; 1.5: 1865.8639; 1.6: 298.89; 1.7: 179.334; 1.8: 8.4594; 1.9: 1494.45; 2: 47.5939; 2.1: 94.6911; 2.2: 1572.3983; 2.3: 50.2623; 2.4: 293.4656; 2.5: 9.3807
| 1 | 55.4 | 1: 321.7444; 1.1: 1865.6457; 1.2: 2.5019; 1.3: 299.16; 1.4: 59.5823; 1.5: 1865.6457; 1.6: 299.16; 1.7: 179.496; 1.8: 8.4594; 1.9: 1495.8; 2: 47.6369; 2.1: 94.6926; 2.2: 1575.2153; 2.3: 50.307; 2.4: 290.4303; 2.5: 9.2753
| 1 | 55.45 | 1: 321.4162; 1.1: 1865.4246; 1.2: 2.5016; 1.3: 299.43; 1.4: 59.5215; 1.5: 1865.4246; 1.6: 299.43; 1.7: 179.658; 1.8: 8.4594; 1.9: 1497.15; 2: 47.6799; 2.1: 94.6941; 2.2: 1578.0349; 2.3: 50.3516; 2.4: 287.3897; 2.5: 9.17
| 1 | 55.5 | 1: 321.0881; 1.1: 1865.2007; 1.2: 2.5013; 1.3: 299.7; 1.4: 59.4608; 1.5: 1865.2007; 1.6: 299.7; 1.7: 179.82; 1.8: 8.4594; 1.9: 1498.5; 2: 47.7229; 2.1: 94.6956; 2.2: 1580.8569; 2.3: 50.3962; 2.4: 284.3437; 2.5: 9.0646
| 1 | 55.55 | 1: 320.7601; 1.1: 1864.9738; 1.2: 2.501; 1.3: 299.97; 1.4: 59.4; 1.5: 1864.9738; 1.6: 299.97; 1.7: 179.982; 1.8: 8.4594; 1.9: 1499.85; 2: 47.7659; 2.1: 94.6971; 2.2: 1583.6815; 2.3: 50.4408; 2.4: 281.2923; 2.5: 8.9592
| 1 | 55.6 | 1: 320.4321; 1.1: 1864.7441; 1.2: 2.5007; 1.3: 300.24; 1.4: 59.3393; 1.5: 1864.7441; 1.6: 300.24; 1.7: 180.144; 1.8: 8.4594; 1.9: 1501.2; 2: 47.8089; 2.1: 94.6986; 2.2: 1586.5086; 2.3: 50.4854; 2.4: 278.2355; 2.5: 8.8539
| 1 | 55.65 | 1: 320.1043; 1.1: 1864.5115; 1.2: 2.5004; 1.3: 300.51; 1.4: 59.2786; 1.5: 1864.5115; 1.6: 300.51; 1.7: 180.306; 1.8: 8.4594; 1.9: 1502.55; 2: 47.8519; 2.1: 94.7001; 2.2: 1589.3383; 2.3: 50.53; 2.4: 275.1732; 2.5: 8.7486
| 1 | 55.7 | 1: 319.7765; 1.1: 1864.276; 1.2: 2.5; 1.3: 300.78; 1.4: 59.2179; 1.5: 1864.276; 1.6: 300.78; 1.7: 180.468; 1.8: 8.4594; 1.9: 1503.9; 2: 47.8949; 2.1: 94.7016; 2.2: 1592.1704; 2.3: 50.5746; 2.4: 272.1056; 2.5: 8.6433
| 1 | 55.75 | 1: 319.4489; 1.1: 1864.0375; 1.2: 2.4997; 1.3: 301.05; 1.4: 59.1572; 1.5: 1864.0375; 1.6: 301.05; 1.7: 180.63; 1.8: 8.4594; 1.9: 1505.25; 2: 47.9379; 2.1: 94.703; 2.2: 1595.005; 2.3: 50.6192; 2.4: 269.0325; 2.5: 8.538
| 1 | 55.8 | 1: 319.1213; 1.1: 1863.7961; 1.2: 2.4994; 1.3: 301.32; 1.4: 59.0965; 1.5: 1863.7961; 1.6: 301.32; 1.7: 180.792; 1.8: 8.4594; 1.9: 1506.6; 2: 47.9809; 2.1: 94.7045; 2.2: 1597.8422; 2.3: 50.6638; 2.4: 265.9539; 2.5: 8.4328
| 1 | 55.85 | 1: 318.7938; 1.1: 1863.5518; 1.2: 2.4991; 1.3: 301.59; 1.4: 59.0359; 1.5: 1863.5518; 1.6: 301.59; 1.7: 180.954; 1.8: 8.4594; 1.9: 1507.95; 2: 48.0239; 2.1: 94.706; 2.2: 1600.6819; 2.3: 50.7084; 2.4: 262.8699; 2.5: 8.3275
| 1 | 55.9 | 1: 318.4664; 1.1: 1863.3045; 1.2: 2.4987; 1.3: 301.86; 1.4: 58.9753; 1.5: 1863.3045; 1.6: 301.86; 1.7: 181.116; 1.8: 8.4594; 1.9: 1509.3; 2: 48.0669; 2.1: 94.7075; 2.2: 1603.5241; 2.3: 50.753; 2.4: 259.7804; 2.5: 8.2223
| 1 | 55.95 | 1: 318.1391; 1.1: 1863.0542; 1.2: 2.4984; 1.3: 302.13; 1.4: 58.9146; 1.5: 1863.0542; 1.6: 302.13; 1.7: 181.278; 1.8: 8.4594; 1.9: 1510.65; 2: 48.1099; 2.1: 94.709; 2.2: 1606.3688; 2.3: 50.7976; 2.4: 256.6855; 2.5: 8.1171
| 1 | 56 | 1: 317.8118; 1.1: 1862.801; 1.2: 2.4981; 1.3: 302.4; 1.4: 58.854; 1.5: 1862.801; 1.6: 302.4; 1.7: 181.44; 1.8: 8.4594; 1.9: 1512; 2: 48.1529; 2.1: 94.7105; 2.2: 1609.216; 2.3: 50.8422; 2.4: 253.585; 2.5: 8.0119
| 1 | 56.05 | 1: 317.4846; 1.1: 1862.5448; 1.2: 2.4977; 1.3: 302.67; 1.4: 58.7935; 1.5: 1862.5448; 1.6: 302.67; 1.7: 181.602; 1.8: 8.4594; 1.9: 1513.35; 2: 48.1959; 2.1: 94.7119; 2.2: 1612.0657; 2.3: 50.8868; 2.4: 250.4791; 2.5: 7.9067
| 1 | 56.1 | 1: 317.1575; 1.1: 1862.2856; 1.2: 2.4974; 1.3: 302.94; 1.4: 58.7329; 1.5: 1862.2856; 1.6: 302.94; 1.7: 181.764; 1.8: 8.4594; 1.9: 1514.7; 2: 48.2389; 2.1: 94.7134; 2.2: 1614.918; 2.3: 50.9314; 2.4: 247.3677; 2.5: 7.8015
| 1 | 56.15 | 1: 316.8305; 1.1: 1862.0234; 1.2: 2.497; 1.3: 303.21; 1.4: 58.6723; 1.5: 1862.0234; 1.6: 303.21; 1.7: 181.926; 1.8: 8.4594; 1.9: 1516.05; 2: 48.2818; 2.1: 94.7149; 2.2: 1617.7727; 2.3: 50.976; 2.4: 244.2507; 2.5: 7.6963
| 1 | 56.2 | 1: 316.5035; 1.1: 1861.7582; 1.2: 2.4967; 1.3: 303.48; 1.4: 58.6118; 1.5: 1861.7582; 1.6: 303.48; 1.7: 182.088; 1.8: 8.4594; 1.9: 1517.4; 2: 48.3248; 2.1: 94.7164; 2.2: 1620.63; 2.3: 51.0206; 2.4: 241.1282; 2.5: 7.5912
| 1 | 56.25 | 1: 316.1766; 1.1: 1861.4899; 1.2: 2.4963; 1.3: 303.75; 1.4: 58.5512; 1.5: 1861.4899; 1.6: 303.75; 1.7: 182.25; 1.8: 8.4594; 1.9: 1518.75; 2: 48.3678; 2.1: 94.7178; 2.2: 1623.4898; 2.3: 51.0652; 2.4: 238.0001; 2.5: 7.486
| 1 | 56.3 | 1: 315.8498; 1.1: 1861.2186; 1.2: 2.4959; 1.3: 304.02; 1.4: 58.4907; 1.5: 1861.2186; 1.6: 304.02; 1.7: 182.412; 1.8: 8.4594; 1.9: 1520.1; 2: 48.4108; 2.1: 94.7193; 2.2: 1626.3521; 2.3: 51.1098; 2.4: 234.8665; 2.5: 7.3809
| 1 | 56.35 | 1: 315.523; 1.1: 1860.9443; 1.2: 2.4956; 1.3: 304.29; 1.4: 58.4302; 1.5: 1860.9443; 1.6: 304.29; 1.7: 182.574; 1.8: 8.4594; 1.9: 1521.45; 2: 48.4538; 2.1: 94.7208; 2.2: 1629.2169; 2.3: 51.1544; 2.4: 231.7274; 2.5: 7.2758
| 1 | 56.4 | 1: 315.1963; 1.1: 1860.6669; 1.2: 2.4952; 1.3: 304.56; 1.4: 58.3697; 1.5: 1860.6669; 1.6: 304.56; 1.7: 182.736; 1.8: 8.4594; 1.9: 1522.8; 2: 48.4968; 2.1: 94.7222; 2.2: 1632.0843; 2.3: 51.199; 2.4: 228.5826; 2.5: 7.1707
| 1 | 56.45 | 1: 314.8697; 1.1: 1860.3864; 1.2: 2.4948; 1.3: 304.83; 1.4: 58.3092; 1.5: 1860.3864; 1.6: 304.83; 1.7: 182.898; 1.8: 8.4594; 1.9: 1524.15; 2: 48.5398; 2.1: 94.7237; 2.2: 1634.9541; 2.3: 51.2436; 2.4: 225.4323; 2.5: 7.0656
| 1 | 56.5 | 1: 314.5431; 1.1: 1860.1029; 1.2: 2.4944; 1.3: 305.1; 1.4: 58.2487; 1.5: 1860.1029; 1.6: 305.1; 1.7: 183.06; 1.8: 8.4594; 1.9: 1525.5; 2: 48.5828; 2.1: 94.7251; 2.2: 1637.8265; 2.3: 51.2882; 2.4: 222.2764; 2.5: 6.9605
| 1 | 56.55 | 1: 314.2165; 1.1: 1859.8162; 1.2: 2.4941; 1.3: 305.37; 1.4: 58.1882; 1.5: 1859.8162; 1.6: 305.37; 1.7: 183.222; 1.8: 8.4594; 1.9: 1526.85; 2: 48.6258; 2.1: 94.7266; 2.2: 1640.7014; 2.3: 51.3328; 2.4: 219.1148; 2.5: 6.8555
| 1 | 56.6 | 1: 313.89; 1.1: 1859.5264; 1.2: 2.4937; 1.3: 305.64; 1.4: 58.1278; 1.5: 1859.5264; 1.6: 305.64; 1.7: 183.384; 1.8: 8.4594; 1.9: 1528.2; 2: 48.6688; 2.1: 94.7281; 2.2: 1643.5788; 2.3: 51.3774; 2.4: 215.9477; 2.5: 6.7504
| 1 | 56.65 | 1: 313.5636; 1.1: 1859.2335; 1.2: 2.4933; 1.3: 305.91; 1.4: 58.0673; 1.5: 1859.2335; 1.6: 305.91; 1.7: 183.546; 1.8: 8.4594; 1.9: 1529.55; 2: 48.7118; 2.1: 94.7295; 2.2: 1646.4587; 2.3: 51.422; 2.4: 212.7748; 2.5: 6.6454
| 1 | 56.7 | 1: 313.2372; 1.1: 1858.9375; 1.2: 2.4929; 1.3: 306.18; 1.4: 58.0069; 1.5: 1858.9375; 1.6: 306.18; 1.7: 183.708; 1.8: 8.4594; 1.9: 1530.9; 2: 48.7548; 2.1: 94.731; 2.2: 1649.3411; 2.3: 51.4666; 2.4: 209.5964; 2.5: 6.5403
| 1 | 56.75 | 1: 312.9109; 1.1: 1858.6383; 1.2: 2.4925; 1.3: 306.45; 1.4: 57.9465; 1.5: 1858.6383; 1.6: 306.45; 1.7: 183.87; 1.8: 8.4594; 1.9: 1532.25; 2: 48.7978; 2.1: 94.7324; 2.2: 1652.2261; 2.3: 51.5112; 2.4: 206.4123; 2.5: 6.4353
| 1 | 56.8 | 1: 312.5846; 1.1: 1858.336; 1.2: 2.4921; 1.3: 306.72; 1.4: 57.886; 1.5: 1858.336; 1.6: 306.72; 1.7: 184.032; 1.8: 8.4594; 1.9: 1533.6; 2: 48.8408; 2.1: 94.7338; 2.2: 1655.1135; 2.3: 51.5558; 2.4: 203.2225; 2.5: 6.3303
| 1 | 56.85 | 1: 312.2583; 1.1: 1858.0305; 1.2: 2.4917; 1.3: 306.99; 1.4: 57.8256; 1.5: 1858.0305; 1.6: 306.99; 1.7: 184.194; 1.8: 8.4594; 1.9: 1534.95; 2: 48.8838; 2.1: 94.7353; 2.2: 1658.0035; 2.3: 51.6004; 2.4: 200.027; 2.5: 6.2252
| 1 | 56.9 | 1: 311.9321; 1.1: 1857.7218; 1.2: 2.4912; 1.3: 307.26; 1.4: 57.7652; 1.5: 1857.7218; 1.6: 307.26; 1.7: 184.356; 1.8: 8.4594; 1.9: 1536.3; 2: 48.9268; 2.1: 94.7367; 2.2: 1660.896; 2.3: 51.645; 2.4: 196.8258; 2.5: 6.1202
| 1 | 56.95 | 1: 311.6059; 1.1: 1857.4099; 1.2: 2.4908; 1.3: 307.53; 1.4: 57.7048; 1.5: 1857.4099; 1.6: 307.53; 1.7: 184.518; 1.8: 8.4594; 1.9: 1537.65; 2: 48.9697; 2.1: 94.7382; 2.2: 1663.791; 2.3: 51.6896; 2.4: 193.6189; 2.5: 6.0152
| 1 | 57 | 1: 311.2797; 1.1: 1857.0948; 1.2: 2.4904; 1.3: 307.8; 1.4: 57.6444; 1.5: 1857.0948; 1.6: 307.8; 1.7: 184.68; 1.8: 8.4594; 1.9: 1539; 2: 49.0127; 2.1: 94.7396; 2.2: 1666.6885; 2.3: 51.7342; 2.4: 190.4063; 2.5: 5.9102
| 1 | 57.05 | 1: 310.9536; 1.1: 1856.7764; 1.2: 2.49; 1.3: 308.07; 1.4: 57.584; 1.5: 1856.7764; 1.6: 308.07; 1.7: 184.842; 1.8: 8.4594; 1.9: 1540.35; 2: 49.0557; 2.1: 94.741; 2.2: 1669.5885; 2.3: 51.7788; 2.4: 187.1879; 2.5: 5.8052
| 1 | 57.1 | 1: 310.6275; 1.1: 1856.4548; 1.2: 2.4895; 1.3: 308.34; 1.4: 57.5236; 1.5: 1856.4548; 1.6: 308.34; 1.7: 185.004; 1.8: 8.4594; 1.9: 1541.7; 2: 49.0987; 2.1: 94.7425; 2.2: 1672.4911; 2.3: 51.8234; 2.4: 183.9638; 2.5: 5.7003
| 1 | 57.15 | 1: 310.3014; 1.1: 1856.13; 1.2: 2.4891; 1.3: 308.61; 1.4: 57.4632; 1.5: 1856.13; 1.6: 308.61; 1.7: 185.166; 1.8: 8.4594; 1.9: 1543.05; 2: 49.1417; 2.1: 94.7439; 2.2: 1675.3961; 2.3: 51.868; 2.4: 180.7339; 2.5: 5.5953
| 1 | 57.2 | 1: 309.9754; 1.1: 1855.8019; 1.2: 2.4887; 1.3: 308.88; 1.4: 57.4028; 1.5: 1855.8019; 1.6: 308.88; 1.7: 185.328; 1.8: 8.4594; 1.9: 1544.4; 2: 49.1847; 2.1: 94.7453; 2.2: 1678.3037; 2.3: 51.9126; 2.4: 177.4982; 2.5: 5.4903
| 1 | 57.25 | 1: 309.6493; 1.1: 1855.4705; 1.2: 2.4882; 1.3: 309.15; 1.4: 57.3425; 1.5: 1855.4705; 1.6: 309.15; 1.7: 185.49; 1.8: 8.4594; 1.9: 1545.75; 2: 49.2277; 2.1: 94.7467; 2.2: 1681.2138; 2.3: 51.9571; 2.4: 174.2567; 2.5: 5.3853
| 1 | 57.3 | 1: 309.3233; 1.1: 1855.1358; 1.2: 2.4878; 1.3: 309.42; 1.4: 57.2821; 1.5: 1855.1358; 1.6: 309.42; 1.7: 185.652; 1.8: 8.4594; 1.9: 1547.1; 2: 49.2707; 2.1: 94.7482; 2.2: 1684.1264; 2.3: 52.0017; 2.4: 171.0094; 2.5: 5.2804
| 1 | 57.35 | 1: 308.9974; 1.1: 1854.7978; 1.2: 2.4873; 1.3: 309.69; 1.4: 57.2217; 1.5: 1854.7978; 1.6: 309.69; 1.7: 185.814; 1.8: 8.4594; 1.9: 1548.45; 2: 49.3137; 2.1: 94.7496; 2.2: 1687.0416; 2.3: 52.0463; 2.4: 167.7563; 2.5: 5.1754
| 1 | 57.4 | 1: 308.6714; 1.1: 1854.4565; 1.2: 2.4869; 1.3: 309.96; 1.4: 57.1614; 1.5: 1854.4565; 1.6: 309.96; 1.7: 185.976; 1.8: 8.4594; 1.9: 1549.8; 2: 49.3567; 2.1: 94.751; 2.2: 1689.9592; 2.3: 52.0909; 2.4: 164.4973; 2.5: 5.0704
| 1 | 57.45 | 1: 308.3454; 1.1: 1854.1118; 1.2: 2.4864; 1.3: 310.23; 1.4: 57.101; 1.5: 1854.1118; 1.6: 310.23; 1.7: 186.138; 1.8: 8.4594; 1.9: 1551.15; 2: 49.3997; 2.1: 94.7524; 2.2: 1692.8793; 2.3: 52.1355; 2.4: 161.2325; 2.5: 4.9655
| 1 | 57.5 | 1: 308.0195; 1.1: 1853.7638; 1.2: 2.4859; 1.3: 310.5; 1.4: 57.0406; 1.5: 1853.7638; 1.6: 310.5; 1.7: 186.3; 1.8: 8.4594; 1.9: 1552.5; 2: 49.4427; 2.1: 94.7538; 2.2: 1695.802; 2.3: 52.1801; 2.4: 157.9618; 2.5: 4.8605
| 1 | 57.55 | 1: 307.6935; 1.1: 1853.4124; 1.2: 2.4855; 1.3: 310.77; 1.4: 56.9803; 1.5: 1853.4124; 1.6: 310.77; 1.7: 186.462; 1.8: 8.4594; 1.9: 1553.85; 2: 49.4857; 2.1: 94.7553; 2.2: 1698.7272; 2.3: 52.2247; 2.4: 154.6852; 2.5: 4.7556
| 1 | 57.6 | 1: 307.3676; 1.1: 1853.0576; 1.2: 2.485; 1.3: 311.04; 1.4: 56.9199; 1.5: 1853.0576; 1.6: 311.04; 1.7: 186.624; 1.8: 8.4594; 1.9: 1555.2; 2: 49.5287; 2.1: 94.7567; 2.2: 1701.6549; 2.3: 52.2693; 2.4: 151.4027; 2.5: 4.6506
| 1 | 57.65 | 1: 307.0416; 1.1: 1852.6994; 1.2: 2.4845; 1.3: 311.31; 1.4: 56.8596; 1.5: 1852.6994; 1.6: 311.31; 1.7: 186.786; 1.8: 8.4594; 1.9: 1556.55; 2: 49.5717; 2.1: 94.7581; 2.2: 1704.5851; 2.3: 52.3139; 2.4: 148.1143; 2.5: 4.5456
| 1 | 57.7 | 1: 306.7157; 1.1: 1852.3378; 1.2: 2.484; 1.3: 311.58; 1.4: 56.7992; 1.5: 1852.3378; 1.6: 311.58; 1.7: 186.948; 1.8: 8.4594; 1.9: 1557.9; 2: 49.6146; 2.1: 94.7595; 2.2: 1707.5179; 2.3: 52.3585; 2.4: 144.8199; 2.5: 4.4407
| 1 | 57.75 | 1: 306.3897; 1.1: 1851.9727; 1.2: 2.4835; 1.3: 311.85; 1.4: 56.7388; 1.5: 1851.9727; 1.6: 311.85; 1.7: 187.11; 1.8: 8.4594; 1.9: 1559.25; 2: 49.6576; 2.1: 94.7609; 2.2: 1710.4531; 2.3: 52.4031; 2.4: 141.5196; 2.5: 4.3357
| 1 | 57.8 | 1: 306.0638; 1.1: 1851.6042; 1.2: 2.483; 1.3: 312.12; 1.4: 56.6785; 1.5: 1851.6042; 1.6: 312.12; 1.7: 187.272; 1.8: 8.4594; 1.9: 1560.6; 2: 49.7006; 2.1: 94.7623; 2.2: 1713.3909; 2.3: 52.4477; 2.4: 138.2133; 2.5: 4.2308
| 1 | 57.85 | 1: 305.7378; 1.1: 1851.2322; 1.2: 2.4825; 1.3: 312.39; 1.4: 56.6181; 1.5: 1851.2322; 1.6: 312.39; 1.7: 187.434; 1.8: 8.4594; 1.9: 1561.95; 2: 49.7436; 2.1: 94.7637; 2.2: 1716.3311; 2.3: 52.4923; 2.4: 134.9011; 2.5: 4.1258
| 1 | 57.9 | 1: 305.4118; 1.1: 1850.8568; 1.2: 2.482; 1.3: 312.66; 1.4: 56.5577; 1.5: 1850.8568; 1.6: 312.66; 1.7: 187.596; 1.8: 8.4594; 1.9: 1563.3; 2: 49.7866; 2.1: 94.7651; 2.2: 1719.2739; 2.3: 52.5369; 2.4: 131.5828; 2.5: 4.0209
| 1 | 57.95 | 1: 305.0858; 1.1: 1850.4778; 1.2: 2.4815; 1.3: 312.93; 1.4: 56.4974; 1.5: 1850.4778; 1.6: 312.93; 1.7: 187.758; 1.8: 8.4594; 1.9: 1564.65; 2: 49.8296; 2.1: 94.7665; 2.2: 1722.2193; 2.3: 52.5815; 2.4: 128.2585; 2.5: 3.9159
| 1 | 58 | 1: 304.7598; 1.1: 1850.0953; 1.2: 2.481; 1.3: 313.2; 1.4: 56.437; 1.5: 1850.0953; 1.6: 313.2; 1.7: 187.92; 1.8: 8.4594; 1.9: 1566; 2: 49.8726; 2.1: 94.7679; 2.2: 1725.1671; 2.3: 52.6261; 2.4: 124.9282; 2.5: 3.8109
| 1 | 58.05 | 1: 304.4338; 1.1: 1849.7093; 1.2: 2.4805; 1.3: 313.47; 1.4: 56.3766; 1.5: 1849.7093; 1.6: 313.47; 1.7: 188.082; 1.8: 8.4594; 1.9: 1567.35; 2: 49.9156; 2.1: 94.7693; 2.2: 1728.1174; 2.3: 52.6707; 2.4: 121.5919; 2.5: 3.706
| 1 | 58.1 | 1: 304.1077; 1.1: 1849.3197; 1.2: 2.48; 1.3: 313.74; 1.4: 56.3162; 1.5: 1849.3197; 1.6: 313.74; 1.7: 188.244; 1.8: 8.4594; 1.9: 1568.7; 2: 49.9586; 2.1: 94.7706; 2.2: 1731.0703; 2.3: 52.7153; 2.4: 118.2494; 2.5: 3.601
| 1 | 58.15 | 1: 303.7817; 1.1: 1848.9266; 1.2: 2.4795; 1.3: 314.01; 1.4: 56.2559; 1.5: 1848.9266; 1.6: 314.01; 1.7: 188.406; 1.8: 8.4594; 1.9: 1570.05; 2: 50.0016; 2.1: 94.772; 2.2: 1734.0257; 2.3: 52.7599; 2.4: 114.9009; 2.5: 3.496
| 1 | 58.2 | 1: 303.4556; 1.1: 1848.5298; 1.2: 2.4789; 1.3: 314.28; 1.4: 56.1955; 1.5: 1848.5298; 1.6: 314.28; 1.7: 188.568; 1.8: 8.4594; 1.9: 1571.4; 2: 50.0446; 2.1: 94.7734; 2.2: 1736.9836; 2.3: 52.8045; 2.4: 111.5463; 2.5: 3.391
| 1 | 58.25 | 1: 303.1294; 1.1: 1848.1295; 1.2: 2.4784; 1.3: 314.55; 1.4: 56.1351; 1.5: 1848.1295; 1.6: 314.55; 1.7: 188.73; 1.8: 8.4594; 1.9: 1572.75; 2: 50.0876; 2.1: 94.7748; 2.2: 1739.944; 2.3: 52.849; 2.4: 108.1855; 2.5: 3.286
| 1 | 58.3 | 1: 302.8032; 1.1: 1847.7255; 1.2: 2.4778; 1.3: 314.82; 1.4: 56.0747; 1.5: 1847.7255; 1.6: 314.82; 1.7: 188.892; 1.8: 8.4594; 1.9: 1574.1; 2: 50.1306; 2.1: 94.7762; 2.2: 1742.9069; 2.3: 52.8936; 2.4: 104.8186; 2.5: 3.181
| 1 | 58.35 | 1: 302.477; 1.1: 1847.3179; 1.2: 2.4773; 1.3: 315.09; 1.4: 56.0143; 1.5: 1847.3179; 1.6: 315.09; 1.7: 189.054; 1.8: 8.4594; 1.9: 1575.45; 2: 50.1736; 2.1: 94.7776; 2.2: 1745.8723; 2.3: 52.9382; 2.4: 101.4456; 2.5: 3.076
| 1 | 58.4 | 1: 302.1508; 1.1: 1846.9067; 1.2: 2.4767; 1.3: 315.36; 1.4: 55.9538; 1.5: 1846.9067; 1.6: 315.36; 1.7: 189.216; 1.8: 8.4594; 1.9: 1576.8; 2: 50.2166; 2.1: 94.7789; 2.2: 1748.8403; 2.3: 52.9828; 2.4: 98.0664; 2.5: 2.971
| 1 | 58.45 | 1: 301.8245; 1.1: 1846.4917; 1.2: 2.4762; 1.3: 315.63; 1.4: 55.8934; 1.5: 1846.4917; 1.6: 315.63; 1.7: 189.378; 1.8: 8.4594; 1.9: 1578.15; 2: 50.2596; 2.1: 94.7803; 2.2: 1751.8108; 2.3: 53.0274; 2.4: 94.6809; 2.5: 2.866
| 1 | 58.5 | 1: 301.4981; 1.1: 1846.0731; 1.2: 2.4756; 1.3: 315.9; 1.4: 55.833; 1.5: 1846.0731; 1.6: 315.9; 1.7: 189.54; 1.8: 8.4594; 1.9: 1579.5; 2: 50.3025; 2.1: 94.7817; 2.2: 1754.7838; 2.3: 53.072; 2.4: 91.2893; 2.5: 2.761
| 1 | 58.55 | 1: 301.1717; 1.1: 1845.6507; 1.2: 2.4751; 1.3: 316.17; 1.4: 55.7725; 1.5: 1845.6507; 1.6: 316.17; 1.7: 189.702; 1.8: 8.4594; 1.9: 1580.85; 2: 50.3455; 2.1: 94.783; 2.2: 1757.7593; 2.3: 53.1166; 2.4: 87.8914; 2.5: 2.6559
| 1 | 58.6 | 1: 300.8453; 1.1: 1845.2246; 1.2: 2.4745; 1.3: 316.44; 1.4: 55.7121; 1.5: 1845.2246; 1.6: 316.44; 1.7: 189.864; 1.8: 8.4594; 1.9: 1582.2; 2: 50.3885; 2.1: 94.7844; 2.2: 1760.7373; 2.3: 53.1612; 2.4: 84.4873; 2.5: 2.5509
| 1 | 58.65 | 1: 300.5188; 1.1: 1844.7948; 1.2: 2.4739; 1.3: 316.71; 1.4: 55.6516; 1.5: 1844.7948; 1.6: 316.71; 1.7: 190.026; 1.8: 8.4594; 1.9: 1583.55; 2: 50.4315; 2.1: 94.7858; 2.2: 1763.7178; 2.3: 53.2058; 2.4: 81.0769; 2.5: 2.4458
| 1 | 58.7 | 1: 300.1922; 1.1: 1844.3611; 1.2: 2.4733; 1.3: 316.98; 1.4: 55.5912; 1.5: 1844.3611; 1.6: 316.98; 1.7: 190.188; 1.8: 8.4594; 1.9: 1584.9; 2: 50.4745; 2.1: 94.7871; 2.2: 1766.7009; 2.3: 53.2504; 2.4: 77.6602; 2.5: 2.3408
| 1 | 58.75 | 1: 299.8656; 1.1: 1843.9237; 1.2: 2.4727; 1.3: 317.25; 1.4: 55.5307; 1.5: 1843.9237; 1.6: 317.25; 1.7: 190.35; 1.8: 8.4594; 1.9: 1586.25; 2: 50.5175; 2.1: 94.7885; 2.2: 1769.6865; 2.3: 53.295; 2.4: 74.2372; 2.5: 2.2357
| 1 | 58.8 | 1: 299.5389; 1.1: 1843.4825; 1.2: 2.4722; 1.3: 317.52; 1.4: 55.4702; 1.5: 1843.4825; 1.6: 317.52; 1.7: 190.512; 1.8: 8.4594; 1.9: 1587.6; 2: 50.5605; 2.1: 94.7899; 2.2: 1772.6746; 2.3: 53.3396; 2.4: 70.8079; 2.5: 2.1306
| 1 | 58.85 | 1: 299.2122; 1.1: 1843.0374; 1.2: 2.4716; 1.3: 317.79; 1.4: 55.4097; 1.5: 1843.0374; 1.6: 317.79; 1.7: 190.674; 1.8: 8.4594; 1.9: 1588.95; 2: 50.6035; 2.1: 94.7912; 2.2: 1775.6652; 2.3: 53.3842; 2.4: 67.3722; 2.5: 2.0255
| 1 | 58.9 | 1: 298.8854; 1.1: 1842.5884; 1.2: 2.471; 1.3: 318.06; 1.4: 55.3491; 1.5: 1842.5884; 1.6: 318.06; 1.7: 190.836; 1.8: 8.4594; 1.9: 1590.3; 2: 50.6465; 2.1: 94.7926; 2.2: 1778.6583; 2.3: 53.4288; 2.4: 63.9301; 2.5: 1.9204
| 1 | 58.95 | 1: 298.5585; 1.1: 1842.1356; 1.2: 2.4703; 1.3: 318.33; 1.4: 55.2886; 1.5: 1842.1356; 1.6: 318.33; 1.7: 190.998; 1.8: 8.4594; 1.9: 1591.65; 2: 50.6895; 2.1: 94.7939; 2.2: 1781.654; 2.3: 53.4734; 2.4: 60.4817; 2.5: 1.8153
| 1 | 59 | 1: 298.2315; 1.1: 1841.6789; 1.2: 2.4697; 1.3: 318.6; 1.4: 55.2281; 1.5: 1841.6789; 1.6: 318.6; 1.7: 191.16; 1.8: 8.4594; 1.9: 1593; 2: 50.7325; 2.1: 94.7953; 2.2: 1784.6521; 2.3: 53.5179; 2.4: 57.0268; 2.5: 1.7101
| 1 | 59.05 | 1: 297.9045; 1.1: 1841.2183; 1.2: 2.4691; 1.3: 318.87; 1.4: 55.1675; 1.5: 1841.2183; 1.6: 318.87; 1.7: 191.322; 1.8: 8.4594; 1.9: 1594.35; 2: 50.7755; 2.1: 94.7966; 2.2: 1787.6528; 2.3: 53.5625; 2.4: 53.5655; 2.5: 1.605
| 1 | 59.1 | 1: 297.5773; 1.1: 1840.7538; 1.2: 2.4685; 1.3: 319.14; 1.4: 55.1069; 1.5: 1840.7538; 1.6: 319.14; 1.7: 191.484; 1.8: 8.4594; 1.9: 1595.7; 2: 50.8185; 2.1: 94.798; 2.2: 1790.656; 2.3: 53.6071; 2.4: 50.0977; 2.5: 1.4998
| 1 | 59.15 | 1: 297.2501; 1.1: 1840.2852; 1.2: 2.4679; 1.3: 319.41; 1.4: 55.0463; 1.5: 1840.2852; 1.6: 319.41; 1.7: 191.646; 1.8: 8.4594; 1.9: 1597.05; 2: 50.8615; 2.1: 94.7993; 2.2: 1793.6617; 2.3: 53.6517; 2.4: 46.6235; 2.5: 1.3946
| 1 | 59.2 | 1: 296.9228; 1.1: 1839.8127; 1.2: 2.4672; 1.3: 319.68; 1.4: 54.9857; 1.5: 1839.8127; 1.6: 319.68; 1.7: 191.808; 1.8: 8.4594; 1.9: 1598.4; 2: 50.9045; 2.1: 94.8007; 2.2: 1796.67; 2.3: 53.6963; 2.4: 43.1427; 2.5: 1.2894
| 1 | 59.25 | 1: 296.5954; 1.1: 1839.3362; 1.2: 2.4666; 1.3: 319.95; 1.4: 54.9251; 1.5: 1839.3362; 1.6: 319.95; 1.7: 191.97; 1.8: 8.4594; 1.9: 1599.75; 2: 50.9475; 2.1: 94.802; 2.2: 1799.6807; 2.3: 53.7409; 2.4: 39.6555; 2.5: 1.1842
| 1 | 59.3 | 1: 296.2679; 1.1: 1838.8557; 1.2: 2.4659; 1.3: 320.22; 1.4: 54.8644; 1.5: 1838.8557; 1.6: 320.22; 1.7: 192.132; 1.8: 8.4594; 1.9: 1601.1; 2: 50.9904; 2.1: 94.8033; 2.2: 1802.694; 2.3: 53.7855; 2.4: 36.1617; 2.5: 1.0789
| 1 | 59.35 | 1: 295.9403; 1.1: 1838.3711; 1.2: 2.4653; 1.3: 320.49; 1.4: 54.8038; 1.5: 1838.3711; 1.6: 320.49; 1.7: 192.294; 1.8: 8.4594; 1.9: 1602.45; 2: 51.0334; 2.1: 94.8047; 2.2: 1805.7098; 2.3: 53.8301; 2.4: 32.6613; 2.5: 0.97367
| 1 | 59.4 | 1: 295.6126; 1.1: 1837.8825; 1.2: 2.4646; 1.3: 320.76; 1.4: 54.7431; 1.5: 1837.8825; 1.6: 320.76; 1.7: 192.456; 1.8: 8.4594; 1.9: 1603.8; 2: 51.0764; 2.1: 94.806; 2.2: 1808.7281; 2.3: 53.8747; 2.4: 29.1543; 2.5: 0.86839
| 1 | 59.45 | 1: 295.2848; 1.1: 1837.3897; 1.2: 2.464; 1.3: 321.03; 1.4: 54.6824; 1.5: 1837.3897; 1.6: 321.03; 1.7: 192.618; 1.8: 8.4594; 1.9: 1605.15; 2: 51.1194; 2.1: 94.8073; 2.2: 1811.7489; 2.3: 53.9193; 2.4: 25.6408; 2.5: 0.76309
| 1 | 59.5 | 1: 294.9568; 1.1: 1836.8928; 1.2: 2.4633; 1.3: 321.3; 1.4: 54.6216; 1.5: 1836.8928; 1.6: 321.3; 1.7: 192.78; 1.8: 8.4594; 1.9: 1606.5; 2: 51.1624; 2.1: 94.8087; 2.2: 1814.7723; 2.3: 53.9639; 2.4: 22.1206; 2.5: 0.65777
| 1 | 59.55 | 1: 294.6288; 1.1: 1836.3918; 1.2: 2.4626; 1.3: 321.57; 1.4: 54.5609; 1.5: 1836.3918; 1.6: 321.57; 1.7: 192.942; 1.8: 8.4594; 1.9: 1607.85; 2: 51.2054; 2.1: 94.81; 2.2: 1817.7982; 2.3: 54.0085; 2.4: 18.5937; 2.5: 0.55244
| 1 | 59.6 | 1: 294.3006; 1.1: 1835.8867; 1.2: 2.462; 1.3: 321.84; 1.4: 54.5001; 1.5: 1835.8867; 1.6: 321.84; 1.7: 193.104; 1.8: 8.4594; 1.9: 1609.2; 2: 51.2484; 2.1: 94.8113; 2.2: 1820.8266; 2.3: 54.053; 2.4: 15.0601; 2.5: 0.44708
| 1 | 59.65 | 1: 293.9724; 1.1: 1835.3773; 1.2: 2.4613; 1.3: 322.11; 1.4: 54.4393; 1.5: 1835.3773; 1.6: 322.11; 1.7: 193.266; 1.8: 8.4594; 1.9: 1610.55; 2: 51.2914; 2.1: 94.8126; 2.2: 1823.8575; 2.3: 54.0976; 2.4: 11.5199; 2.5: 0.34169
| 1 | 59.7 | 1: 293.644; 1.1: 1834.8638; 1.2: 2.4606; 1.3: 322.38; 1.4: 54.3785; 1.5: 1834.8638; 1.6: 322.38; 1.7: 193.428; 1.8: 8.4594; 1.9: 1611.9; 2: 51.3344; 2.1: 94.814; 2.2: 1826.8909; 2.3: 54.1422; 2.4: 7.9729; 2.5: 0.23629
| 1 | 59.75 | 1: 293.3155; 1.1: 1834.346; 1.2: 2.4599; 1.3: 322.65; 1.4: 54.3177; 1.5: 1834.346; 1.6: 322.65; 1.7: 193.59; 1.8: 8.4594; 1.9: 1613.25; 2: 51.3774; 2.1: 94.8153; 2.2: 1829.9268; 2.3: 54.1868; 2.4: 4.4192; 2.5: 0.13086
| 2 | 59.8 | 1: 292.9868; 1.1: 1833.824; 1.2: 2.4592; 1.3: 322.92; 1.4: 54.2568; 1.5: 1833.824; 1.6: 322.92; 1.7: 193.752; 1.8: 8.4594; 1.9: 1614.6; 2: 51.4204; 2.1: 94.8166; 2.2: 1832.9653; 2.3: 54.2314; 2.4: 0.85866; 2.5: 0.025405
| 2 | 59.85 | 1: 292.658; 1.1: 1833.2976; 1.2: 2.4585; 1.3: 323.19; 1.4: 54.1959; 1.5: 1833.2976; 1.6: 323.19; 1.7: 193.914; 1.8: 8.4594; 1.9: 1615.95; 2: 51.4634; 2.1: 94.8179; 2.2: 1836.0063; 2.3: 54.276; 2.4: -2.7087; 2.5: -0.080073
| 2 | 59.9 | 1: 292.3291; 1.1: 1832.767; 1.2: 2.4578; 1.3: 323.46; 1.4: 54.135; 1.5: 1832.767; 1.6: 323.46; 1.7: 194.076; 1.8: 8.4594; 1.9: 1617.3; 2: 51.5064; 2.1: 94.8192; 2.2: 1839.0498; 2.3: 54.3206; 2.4: -6.2828; 2.5: -0.18558
| 2 | 59.95 | 1: 292; 1.1: 1832.232; 1.2: 2.4571; 1.3: 323.73; 1.4: 54.0741; 1.5: 1832.232; 1.6: 323.73; 1.7: 194.238; 1.8: 8.4594; 1.9: 1618.65; 2: 51.5494; 2.1: 94.8205; 2.2: 1842.0958; 2.3: 54.3652; 2.4: -9.8638; 2.5: -0.29111
| 2 | 60 | 1: 291.6708; 1.1: 1831.6927; 1.2: 2.4563; 1.3: 324; 1.4: 54.0131; 1.5: 1831.6927; 1.6: 324; 1.7: 194.4; 1.8: 8.4594; 1.9: 1620; 2: 51.5924; 2.1: 94.8218; 2.2: 1845.1444; 2.3: 54.4098; 2.4: -13.4517; 2.5: -0.39666
| 2 | 60.05 | 1: 291.3415; 1.1: 1831.149; 1.2: 2.4556; 1.3: 324.27; 1.4: 53.9521; 1.5: 1831.149; 1.6: 324.27; 1.7: 194.562; 1.8: 8.4594; 1.9: 1621.35; 2: 51.6354; 2.1: 94.8232; 2.2: 1848.1954; 2.3: 54.4544; 2.4: -17.0464; 2.5: -0.50225
| 2 | 60.1 | 1: 291.0119; 1.1: 1830.6009; 1.2: 2.4549; 1.3: 324.54; 1.4: 53.8911; 1.5: 1830.6009; 1.6: 324.54; 1.7: 194.724; 1.8: 8.4594; 1.9: 1622.7; 2: 51.6783; 2.1: 94.8245; 2.2: 1851.249; 2.3: 54.499; 2.4: -20.6481; 2.5: -0.60786
| 2 | 60.15 | 1: 290.6823; 1.1: 1830.0484; 1.2: 2.4541; 1.3: 324.81; 1.4: 53.83; 1.5: 1830.0484; 1.6: 324.81; 1.7: 194.886; 1.8: 8.4594; 1.9: 1624.05; 2: 51.7213; 2.1: 94.8258; 2.2: 1854.3051; 2.3: 54.5436; 2.4: -24.2568; 2.5: -0.7135
| 2 | 60.2 | 1: 290.3524; 1.1: 1829.4914; 1.2: 2.4534; 1.3: 325.08; 1.4: 53.769; 1.5: 1829.4914; 1.6: 325.08; 1.7: 195.048; 1.8: 8.4594; 1.9: 1625.4; 2: 51.7643; 2.1: 94.8271; 2.2: 1857.3638; 2.3: 54.5881; 2.4: -27.8724; 2.5: -0.81917
| 2 | 60.25 | 1: 290.0224; 1.1: 1828.9299; 1.2: 2.4526; 1.3: 325.35; 1.4: 53.7079; 1.5: 1828.9299; 1.6: 325.35; 1.7: 195.21; 1.8: 8.4594; 1.9: 1626.75; 2: 51.8073; 2.1: 94.8284; 2.2: 1860.4249; 2.3: 54.6327; 2.4: -31.495; 2.5: -0.92487
| 2 | 60.3 | 1: 289.6923; 1.1: 1828.3639; 1.2: 2.4519; 1.3: 325.62; 1.4: 53.6467; 1.5: 1828.3639; 1.6: 325.62; 1.7: 195.372; 1.8: 8.4594; 1.9: 1628.1; 2: 51.8503; 2.1: 94.8297; 2.2: 1863.4886; 2.3: 54.6773; 2.4: -35.1247; 2.5: -1.0306
| 2 | 60.35 | 1: 289.362; 1.1: 1827.7934; 1.2: 2.4511; 1.3: 325.89; 1.4: 53.5855; 1.5: 1827.7934; 1.6: 325.89; 1.7: 195.534; 1.8: 8.4594; 1.9: 1629.45; 2: 51.8933; 2.1: 94.8309; 2.2: 1866.5548; 2.3: 54.7219; 2.4: -38.7614; 2.5: -1.1364
| 2 | 60.4 | 1: 289.0314; 1.1: 1827.2183; 1.2: 2.4503; 1.3: 326.16; 1.4: 53.5243; 1.5: 1827.2183; 1.6: 326.16; 1.7: 195.696; 1.8: 8.4594; 1.9: 1630.8; 2: 51.9363; 2.1: 94.8322; 2.2: 1869.6235; 2.3: 54.7665; 2.4: -42.4052; 2.5: -1.2422
| 2 | 60.45 | 1: 288.7008; 1.1: 1826.6386; 1.2: 2.4496; 1.3: 326.43; 1.4: 53.4631; 1.5: 1826.6386; 1.6: 326.43; 1.7: 195.858; 1.8: 8.4594; 1.9: 1632.15; 2: 51.9793; 2.1: 94.8335; 2.2: 1872.6947; 2.3: 54.8111; 2.4: -46.0561; 2.5: -1.348
| 2 | 60.5 | 1: 288.3699; 1.1: 1826.0543; 1.2: 2.4488; 1.3: 326.7; 1.4: 53.4018; 1.5: 1826.0543; 1.6: 326.7; 1.7: 196.02; 1.8: 8.4594; 1.9: 1633.5; 2: 52.0223; 2.1: 94.8348; 2.2: 1875.7685; 2.3: 54.8557; 2.4: -49.7142; 2.5: -1.4539
| 2 | 60.55 | 1: 288.0388; 1.1: 1825.4653; 1.2: 2.448; 1.3: 326.97; 1.4: 53.3405; 1.5: 1825.4653; 1.6: 326.97; 1.7: 196.182; 1.8: 8.4594; 1.9: 1634.85; 2: 52.0653; 2.1: 94.8361; 2.2: 1878.8447; 2.3: 54.9003; 2.4: -53.3794; 2.5: -1.5598
| 2 | 60.6 | 1: 287.7076; 1.1: 1824.8717; 1.2: 2.4472; 1.3: 327.24; 1.4: 53.2792; 1.5: 1824.8717; 1.6: 327.24; 1.7: 196.344; 1.8: 8.4594; 1.9: 1636.2; 2: 52.1083; 2.1: 94.8374; 2.2: 1881.9235; 2.3: 54.9449; 2.4: -57.0518; 2.5: -1.6657
| 2 | 60.65 | 1: 287.3762; 1.1: 1824.2734; 1.2: 2.4464; 1.3: 327.51; 1.4: 53.2178; 1.5: 1824.2734; 1.6: 327.51; 1.7: 196.506; 1.8: 8.4594; 1.9: 1637.55; 2: 52.1513; 2.1: 94.8387; 2.2: 1885.0049; 2.3: 54.9895; 2.4: -60.7315; 2.5: -1.7717
| 2 | 60.7 | 1: 287.0445; 1.1: 1823.6703; 1.2: 2.4456; 1.3: 327.78; 1.4: 53.1564; 1.5: 1823.6703; 1.6: 327.78; 1.7: 196.668; 1.8: 8.4594; 1.9: 1638.9; 2: 52.1943; 2.1: 94.8399; 2.2: 1888.0887; 2.3: 55.0341; 2.4: -64.4184; 2.5: -1.8777
| 2 | 60.75 | 1: 286.7127; 1.1: 1823.0625; 1.2: 2.4448; 1.3: 328.05; 1.4: 53.0949; 1.5: 1823.0625; 1.6: 328.05; 1.7: 196.83; 1.8: 8.4594; 1.9: 1640.25; 2: 52.2373; 2.1: 94.8412; 2.2: 1891.1751; 2.3: 55.0787; 2.4: -68.1126; 2.5: -1.9837
| 2 | 60.8 | 1: 286.3806; 1.1: 1822.4499; 1.2: 2.4439; 1.3: 328.32; 1.4: 53.0334; 1.5: 1822.4499; 1.6: 328.32; 1.7: 196.992; 1.8: 8.4594; 1.9: 1641.6; 2: 52.2803; 2.1: 94.8425; 2.2: 1894.264; 2.3: 55.1232; 2.4: -71.8141; 2.5: -2.0898
| 2 | 60.85 | 1: 286.0484; 1.1: 1821.8325; 1.2: 2.4431; 1.3: 328.59; 1.4: 52.9719; 1.5: 1821.8325; 1.6: 328.59; 1.7: 197.154; 1.8: 8.4594; 1.9: 1642.95; 2: 52.3232; 2.1: 94.8438; 2.2: 1897.3554; 2.3: 55.1678; 2.4: -75.5229; 2.5: -2.1959
| 2 | 60.9 | 1: 285.7159; 1.1: 1821.2102; 1.2: 2.4423; 1.3: 328.86; 1.4: 52.9104; 1.5: 1821.2102; 1.6: 328.86; 1.7: 197.316; 1.8: 8.4594; 1.9: 1644.3; 2: 52.3662; 2.1: 94.845; 2.2: 1900.4493; 2.3: 55.2124; 2.4: -79.2391; 2.5: -2.3021
| 2 | 60.95 | 1: 285.3832; 1.1: 1820.5831; 1.2: 2.4414; 1.3: 329.13; 1.4: 52.8487; 1.5: 1820.5831; 1.6: 329.13; 1.7: 197.478; 1.8: 8.4594; 1.9: 1645.65; 2: 52.4092; 2.1: 94.8463; 2.2: 1903.5458; 2.3: 55.257; 2.4: -82.9627; 2.5: -2.4083
| 2 | 61 | 1: 285.0503; 1.1: 1819.951; 1.2: 2.4406; 1.3: 329.4; 1.4: 52.7871; 1.5: 1819.951; 1.6: 329.4; 1.7: 197.64; 1.8: 8.4594; 1.9: 1647; 2: 52.4522; 2.1: 94.8476; 2.2: 1906.6448; 2.3: 55.3016; 2.4: -86.6937; 2.5: -2.5145
| 2 | 61.05 | 1: 284.7171; 1.1: 1819.3141; 1.2: 2.4397; 1.3: 329.67; 1.4: 52.7254; 1.5: 1819.3141; 1.6: 329.67; 1.7: 197.802; 1.8: 8.4594; 1.9: 1648.35; 2: 52.4952; 2.1: 94.8488; 2.2: 1909.7463; 2.3: 55.3462; 2.4: -90.4322; 2.5: -2.6208
| 2 | 61.1 | 1: 284.3838; 1.1: 1818.6721; 1.2: 2.4389; 1.3: 329.94; 1.4: 52.6637; 1.5: 1818.6721; 1.6: 329.94; 1.7: 197.964; 1.8: 8.4594; 1.9: 1649.7; 2: 52.5382; 2.1: 94.8501; 2.2: 1912.8503; 2.3: 55.3908; 2.4: -94.1782; 2.5: -2.7271
| 2 | 61.15 | 1: 284.0502; 1.1: 1818.0252; 1.2: 2.438; 1.3: 330.21; 1.4: 52.6019; 1.5: 1818.0252; 1.6: 330.21; 1.7: 198.126; 1.8: 8.4594; 1.9: 1651.05; 2: 52.5812; 2.1: 94.8513; 2.2: 1915.9569; 2.3: 55.4354; 2.4: -97.9317; 2.5: -2.8335
| 2 | 61.2 | 1: 283.7163; 1.1: 1817.3732; 1.2: 2.4371; 1.3: 330.48; 1.4: 52.5401; 1.5: 1817.3732; 1.6: 330.48; 1.7: 198.288; 1.8: 8.4594; 1.9: 1652.4; 2: 52.6242; 2.1: 94.8526; 2.2: 1919.0659; 2.3: 55.48; 2.4: -101.6927; 2.5: -2.9399
| 2 | 61.25 | 1: 283.3822; 1.1: 1816.7162; 1.2: 2.4363; 1.3: 330.75; 1.4: 52.4782; 1.5: 1816.7162; 1.6: 330.75; 1.7: 198.45; 1.8: 8.4594; 1.9: 1653.75; 2: 52.6672; 2.1: 94.8538; 2.2: 1922.1776; 2.3: 55.5246; 2.4: -105.4614; 2.5: -3.0464
| 2 | 61.3 | 1: 283.0479; 1.1: 1816.0541; 1.2: 2.4354; 1.3: 331.02; 1.4: 52.4163; 1.5: 1816.0541; 1.6: 331.02; 1.7: 198.612; 1.8: 8.4594; 1.9: 1655.1; 2: 52.7102; 2.1: 94.8551; 2.2: 1925.2917; 2.3: 55.5692; 2.4: -109.2376; 2.5: -3.1529
| 2 | 61.35 | 1: 282.7133; 1.1: 1815.3868; 1.2: 2.4345; 1.3: 331.29; 1.4: 52.3543; 1.5: 1815.3868; 1.6: 331.29; 1.7: 198.774; 1.8: 8.4594; 1.9: 1656.45; 2: 52.7532; 2.1: 94.8563; 2.2: 1928.4083; 2.3: 55.6138; 2.4: -113.0215; 2.5: -3.2594
| 2 | 61.4 | 1: 282.3784; 1.1: 1814.7145; 1.2: 2.4336; 1.3: 331.56; 1.4: 52.2923; 1.5: 1814.7145; 1.6: 331.56; 1.7: 198.936; 1.8: 8.4594; 1.9: 1657.8; 2: 52.7962; 2.1: 94.8576; 2.2: 1931.5275; 2.3: 55.6584; 2.4: -116.8131; 2.5: -3.3661
| 2 | 61.45 | 1: 282.0433; 1.1: 1814.0369; 1.2: 2.4327; 1.3: 331.83; 1.4: 52.2302; 1.5: 1814.0369; 1.6: 331.83; 1.7: 199.098; 1.8: 8.4594; 1.9: 1659.15; 2: 52.8392; 2.1: 94.8588; 2.2: 1934.6492; 2.3: 55.7029; 2.4: -120.6123; 2.5: -3.4727
| 2 | 61.5 | 1: 281.708; 1.1: 1813.3541; 1.2: 2.4317; 1.3: 332.1; 1.4: 52.1681; 1.5: 1813.3541; 1.6: 332.1; 1.7: 199.26; 1.8: 8.4594; 1.9: 1660.5; 2: 52.8822; 2.1: 94.8601; 2.2: 1937.7734; 2.3: 55.7475; 2.4: -124.4193; 2.5: -3.5794
| 2 | 61.55 | 1: 281.3723; 1.1: 1812.6661; 1.2: 2.4308; 1.3: 332.37; 1.4: 52.106; 1.5: 1812.6661; 1.6: 332.37; 1.7: 199.422; 1.8: 8.4594; 1.9: 1661.85; 2: 52.9252; 2.1: 94.8613; 2.2: 1940.9002; 2.3: 55.7921; 2.4: -128.2341; 2.5: -3.6862
| 2 | 61.6 | 1: 281.0364; 1.1: 1811.9728; 1.2: 2.4299; 1.3: 332.64; 1.4: 52.0438; 1.5: 1811.9728; 1.6: 332.64; 1.7: 199.584; 1.8: 8.4594; 1.9: 1663.2; 2: 52.9682; 2.1: 94.8626; 2.2: 1944.0295; 2.3: 55.8367; 2.4: -132.0567; 2.5: -3.793
| 2 | 61.65 | 1: 280.7002; 1.1: 1811.2741; 1.2: 2.429; 1.3: 332.91; 1.4: 51.9815; 1.5: 1811.2741; 1.6: 332.91; 1.7: 199.746; 1.8: 8.4594; 1.9: 1664.55; 2: 53.0111; 2.1: 94.8638; 2.2: 1947.1613; 2.3: 55.8813; 2.4: -135.8872; 2.5: -3.8998
| 2 | 61.7 | 1: 280.3637; 1.1: 1810.5701; 1.2: 2.428; 1.3: 333.18; 1.4: 51.9192; 1.5: 1810.5701; 1.6: 333.18; 1.7: 199.908; 1.8: 8.4594; 1.9: 1665.9; 2: 53.0541; 2.1: 94.865; 2.2: 1950.2956; 2.3: 55.9259; 2.4: -139.7255; 2.5: -4.0067
| 2 | 61.75 | 1: 280.0269; 1.1: 1809.8608; 1.2: 2.4271; 1.3: 333.45; 1.4: 51.8568; 1.5: 1809.8608; 1.6: 333.45; 1.7: 200.07; 1.8: 8.4594; 1.9: 1667.25; 2: 53.0971; 2.1: 94.8663; 2.2: 1953.4325; 2.3: 55.9705; 2.4: -143.5717; 2.5: -4.1137
| 2 | 61.8 | 1: 279.6899; 1.1: 1809.146; 1.2: 2.4261; 1.3: 333.72; 1.4: 51.7944; 1.5: 1809.146; 1.6: 333.72; 1.7: 200.232; 1.8: 8.4594; 1.9: 1668.6; 2: 53.1401; 2.1: 94.8675; 2.2: 1956.5719; 2.3: 56.0151; 2.4: -147.4259; 2.5: -4.2207
| 2 | 61.85 | 1: 279.3525; 1.1: 1808.4258; 1.2: 2.4251; 1.3: 333.99; 1.4: 51.7319; 1.5: 1808.4258; 1.6: 333.99; 1.7: 200.394; 1.8: 8.4594; 1.9: 1669.95; 2: 53.1831; 2.1: 94.8687; 2.2: 1959.7138; 2.3: 56.0597; 2.4: -151.288; 2.5: -4.3278
| 2 | 61.9 | 1: 279.0149; 1.1: 1807.7001; 1.2: 2.4242; 1.3: 334.26; 1.4: 51.6694; 1.5: 1807.7001; 1.6: 334.26; 1.7: 200.556; 1.8: 8.4594; 1.9: 1671.3; 2: 53.2261; 2.1: 94.8699; 2.2: 1962.8582; 2.3: 56.1043; 2.4: -155.1582; 2.5: -4.4349
| 2 | 61.95 | 1: 278.6769; 1.1: 1806.9688; 1.2: 2.4232; 1.3: 334.53; 1.4: 51.6068; 1.5: 1806.9688; 1.6: 334.53; 1.7: 200.718; 1.8: 8.4594; 1.9: 1672.65; 2: 53.2691; 2.1: 94.8712; 2.2: 1966.0052; 2.3: 56.1489; 2.4: -159.0363; 2.5: -4.5421
| 2 | 62 | 1: 278.3386; 1.1: 1806.2321; 1.2: 2.4222; 1.3: 334.8; 1.4: 51.5442; 1.5: 1806.2321; 1.6: 334.8; 1.7: 200.88; 1.8: 8.4594; 1.9: 1674; 2: 53.3121; 2.1: 94.8724; 2.2: 1969.1547; 2.3: 56.1935; 2.4: -162.9226; 2.5: -4.6493
| 2 | 62.05 | 1: 278; 1.1: 1805.4897; 1.2: 2.4212; 1.3: 335.07; 1.4: 51.4815; 1.5: 1805.4897; 1.6: 335.07; 1.7: 201.042; 1.8: 8.4594; 1.9: 1675.35; 2: 53.3551; 2.1: 94.8736; 2.2: 1972.3067; 2.3: 56.2381; 2.4: -166.817; 2.5: -4.7566
| 2 | 62.1 | 1: 277.6611; 1.1: 1804.7417; 1.2: 2.4202; 1.3: 335.34; 1.4: 51.4187; 1.5: 1804.7417; 1.6: 335.34; 1.7: 201.204; 1.8: 8.4594; 1.9: 1676.7; 2: 53.3981; 2.1: 94.8748; 2.2: 1975.4613; 2.3: 56.2827; 2.4: -170.7196; 2.5: -4.864
| 2 | 62.15 | 1: 277.3219; 1.1: 1803.988; 1.2: 2.4192; 1.3: 335.61; 1.4: 51.3559; 1.5: 1803.988; 1.6: 335.61; 1.7: 201.366; 1.8: 8.4594; 1.9: 1678.05; 2: 53.4411; 2.1: 94.876; 2.2: 1978.6183; 2.3: 56.3273; 2.4: -174.6303; 2.5: -4.9714
| 2 | 62.2 | 1: 276.9823; 1.1: 1803.2287; 1.2: 2.4182; 1.3: 335.88; 1.4: 51.293; 1.5: 1803.2287; 1.6: 335.88; 1.7: 201.528; 1.8: 8.4594; 1.9: 1679.4; 2: 53.4841; 2.1: 94.8772; 2.2: 1981.7779; 2.3: 56.3719; 2.4: -178.5493; 2.5: -5.0789
| 2 | 62.25 | 1: 276.6424; 1.1: 1802.4636; 1.2: 2.4171; 1.3: 336.15; 1.4: 51.2301; 1.5: 1802.4636; 1.6: 336.15; 1.7: 201.69; 1.8: 8.4594; 1.9: 1680.75; 2: 53.5271; 2.1: 94.8784; 2.2: 1984.9401; 2.3: 56.4165; 2.4: -182.4765; 2.5: -5.1864
| 2 | 62.3 | 1: 276.3022; 1.1: 1801.6927; 1.2: 2.4161; 1.3: 336.42; 1.4: 51.1671; 1.5: 1801.6927; 1.6: 336.42; 1.7: 201.852; 1.8: 8.4594; 1.9: 1682.1; 2: 53.5701; 2.1: 94.8797; 2.2: 1988.1047; 2.3: 56.4611; 2.4: -186.412; 2.5: -5.294
| 2 | 62.35 | 1: 275.9616; 1.1: 1800.9161; 1.2: 2.4151; 1.3: 336.69; 1.4: 51.104; 1.5: 1800.9161; 1.6: 336.69; 1.7: 202.014; 1.8: 8.4594; 1.9: 1683.45; 2: 53.6131; 2.1: 94.8809; 2.2: 1991.2719; 2.3: 56.5057; 2.4: -190.3559; 2.5: -5.4017
| 2 | 62.4 | 1: 275.6206; 1.1: 1800.1336; 1.2: 2.414; 1.3: 336.96; 1.4: 51.0409; 1.5: 1800.1336; 1.6: 336.96; 1.7: 202.176; 1.8: 8.4594; 1.9: 1684.8; 2: 53.6561; 2.1: 94.8821; 2.2: 1994.4417; 2.3: 56.5503; 2.4: -194.3081; 2.5: -5.5094
| 2 | 62.45 | 1: 275.2794; 1.1: 1799.3452; 1.2: 2.413; 1.3: 337.23; 1.4: 50.9777; 1.5: 1799.3452; 1.6: 337.23; 1.7: 202.338; 1.8: 8.4594; 1.9: 1686.15; 2: 53.699; 2.1: 94.8833; 2.2: 1997.6139; 2.3: 56.5949; 2.4: -198.2687; 2.5: -5.6172
| 2 | 62.5 | 1: 274.9377; 1.1: 1798.5509; 1.2: 2.4119; 1.3: 337.5; 1.4: 50.9144; 1.5: 1798.5509; 1.6: 337.5; 1.7: 202.5; 1.8: 8.4594; 1.9: 1687.5; 2: 53.742; 2.1: 94.8845; 2.2: 2000.7887; 2.3: 56.6395; 2.4: -202.2378; 2.5: -5.7251
| 2 | 62.55 | 1: 274.5957; 1.1: 1797.7506; 1.2: 2.4108; 1.3: 337.77; 1.4: 50.8511; 1.5: 1797.7506; 1.6: 337.77; 1.7: 202.662; 1.8: 8.4594; 1.9: 1688.85; 2: 53.785; 2.1: 94.8857; 2.2: 2003.966; 2.3: 56.6841; 2.4: -206.2154; 2.5: -5.833
| 2 | 62.6 | 1: 274.2533; 1.1: 1796.9443; 1.2: 2.4097; 1.3: 338.04; 1.4: 50.7877; 1.5: 1796.9443; 1.6: 338.04; 1.7: 202.824; 1.8: 8.4594; 1.9: 1690.2; 2: 53.828; 2.1: 94.8868; 2.2: 2007.1459; 2.3: 56.7286; 2.4: -210.2015; 2.5: -5.941
| 2 | 62.65 | 1: 273.9106; 1.1: 1796.132; 1.2: 2.4087; 1.3: 338.31; 1.4: 50.7242; 1.5: 1796.132; 1.6: 338.31; 1.7: 202.986; 1.8: 8.4594; 1.9: 1691.55; 2: 53.871; 2.1: 94.888; 2.2: 2010.3282; 2.3: 56.7732; 2.4: -214.1962; 2.5: -6.0491
| 2 | 62.7 | 1: 273.5674; 1.1: 1795.3137; 1.2: 2.4076; 1.3: 338.58; 1.4: 50.6606; 1.5: 1795.3137; 1.6: 338.58; 1.7: 203.148; 1.8: 8.4594; 1.9: 1692.9; 2: 53.914; 2.1: 94.8892; 2.2: 2013.5131; 2.3: 56.8178; 2.4: -218.1994; 2.5: -6.1572
| 2 | 62.75 | 1: 273.2239; 1.1: 1794.4892; 1.2: 2.4064; 1.3: 338.85; 1.4: 50.597; 1.5: 1794.4892; 1.6: 338.85; 1.7: 203.31; 1.8: 8.4594; 1.9: 1694.25; 2: 53.957; 2.1: 94.8904; 2.2: 2016.7006; 2.3: 56.8624; 2.4: -222.2114; 2.5: -6.2654
| 2 | 62.8 | 1: 272.88; 1.1: 1793.6586; 1.2: 2.4053; 1.3: 339.12; 1.4: 50.5333; 1.5: 1793.6586; 1.6: 339.12; 1.7: 203.472; 1.8: 8.4594; 1.9: 1695.6; 2: 54; 2.1: 94.8916; 2.2: 2019.8905; 2.3: 56.907; 2.4: -226.232; 2.5: -6.3737
| 2 | 62.85 | 1: 272.5357; 1.1: 1792.8217; 1.2: 2.4042; 1.3: 339.39; 1.4: 50.4696; 1.5: 1792.8217; 1.6: 339.39; 1.7: 203.634; 1.8: 8.4594; 1.9: 1696.95; 2: 54.043; 2.1: 94.8928; 2.2: 2023.083; 2.3: 56.9516; 2.4: -230.2613; 2.5: -6.4821
| 2 | 62.9 | 1: 272.191; 1.1: 1791.9787; 1.2: 2.4031; 1.3: 339.66; 1.4: 50.4057; 1.5: 1791.9787; 1.6: 339.66; 1.7: 203.796; 1.8: 8.4594; 1.9: 1698.3; 2: 54.086; 2.1: 94.8939; 2.2: 2026.278; 2.3: 56.9962; 2.4: -234.2994; 2.5: -6.5905
| 2 | 62.95 | 1: 271.8459; 1.1: 1791.1294; 1.2: 2.4019; 1.3: 339.93; 1.4: 50.3418; 1.5: 1791.1294; 1.6: 339.93; 1.7: 203.958; 1.8: 8.4594; 1.9: 1699.65; 2: 54.129; 2.1: 94.8951; 2.2: 2029.4756; 2.3: 57.0408; 2.4: -238.3462; 2.5: -6.699
| 2 | 63 | 1: 271.5004; 1.1: 1790.2737; 1.2: 2.4008; 1.3: 340.2; 1.4: 50.2779; 1.5: 1790.2737; 1.6: 340.2; 1.7: 204.12; 1.8: 8.4594; 1.9: 1701; 2: 54.172; 2.1: 94.8963; 2.2: 2032.6757; 2.3: 57.0854; 2.4: -242.402; 2.5: -6.8076
| 2 | 63.05 | 1: 271.1545; 1.1: 1789.4117; 1.2: 2.3996; 1.3: 340.47; 1.4: 50.2138; 1.5: 1789.4117; 1.6: 340.47; 1.7: 204.282; 1.8: 8.4594; 1.9: 1702.35; 2: 54.215; 2.1: 94.8975; 2.2: 2035.8783; 2.3: 57.13; 2.4: -246.4666; 2.5: -6.9163
| 2 | 63.1 | 1: 270.8081; 1.1: 1788.5433; 1.2: 2.3985; 1.3: 340.74; 1.4: 50.1497; 1.5: 1788.5433; 1.6: 340.74; 1.7: 204.444; 1.8: 8.4594; 1.9: 1703.7; 2: 54.258; 2.1: 94.8986; 2.2: 2039.0835; 2.3: 57.1746; 2.4: -250.5401; 2.5: -7.025
| 2 | 63.15 | 1: 270.4614; 1.1: 1787.6685; 1.2: 2.3973; 1.3: 341.01; 1.4: 50.0854; 1.5: 1787.6685; 1.6: 341.01; 1.7: 204.606; 1.8: 8.4594; 1.9: 1705.05; 2: 54.301; 2.1: 94.8998; 2.2: 2042.2912; 2.3: 57.2192; 2.4: -254.6227; 2.5: -7.1338
| 2 | 63.2 | 1: 270.1142; 1.1: 1786.7872; 1.2: 2.3961; 1.3: 341.28; 1.4: 50.0211; 1.5: 1786.7872; 1.6: 341.28; 1.7: 204.768; 1.8: 8.4594; 1.9: 1706.4; 2: 54.3439; 2.1: 94.901; 2.2: 2045.5014; 2.3: 57.2639; 2.4: -258.7142; 2.5: -7.2427
| 2 | 63.25 | 1: 269.7665; 1.1: 1785.8994; 1.2: 2.3949; 1.3: 341.55; 1.4: 49.9568; 1.5: 1785.8994; 1.6: 341.55; 1.7: 204.93; 1.8: 8.4594; 1.9: 1707.75; 2: 54.3869; 2.1: 94.9021; 2.2: 2048.7142; 2.3: 57.3085; 2.4: -262.8148; 2.5: -7.3517
| 2 | 63.3 | 1: 269.4184; 1.1: 1785.005; 1.2: 2.3937; 1.3: 341.82; 1.4: 49.8923; 1.5: 1785.005; 1.6: 341.82; 1.7: 205.092; 1.8: 8.4594; 1.9: 1709.1; 2: 54.4299; 2.1: 94.9033; 2.2: 2051.9294; 2.3: 57.3531; 2.4: -266.9245; 2.5: -7.4608
| 2 | 63.35 | 1: 269.0699; 1.1: 1784.104; 1.2: 2.3925; 1.3: 342.09; 1.4: 49.8278; 1.5: 1784.104; 1.6: 342.09; 1.7: 205.254; 1.8: 8.4594; 1.9: 1710.45; 2: 54.4729; 2.1: 94.9044; 2.2: 2055.1473; 2.3: 57.3977; 2.4: -271.0433; 2.5: -7.5699
| 2 | 63.4 | 1: 268.7209; 1.1: 1783.1963; 1.2: 2.3913; 1.3: 342.36; 1.4: 49.7631; 1.5: 1783.1963; 1.6: 342.36; 1.7: 205.416; 1.8: 8.4594; 1.9: 1711.8; 2: 54.5159; 2.1: 94.9056; 2.2: 2058.3676; 2.3: 57.4423; 2.4: -275.1713; 2.5: -7.6791
| 2 | 63.45 | 1: 268.3715; 1.1: 1782.282; 1.2: 2.3901; 1.3: 342.63; 1.4: 49.6984; 1.5: 1782.282; 1.6: 342.63; 1.7: 205.578; 1.8: 8.4594; 1.9: 1713.15; 2: 54.5589; 2.1: 94.9068; 2.2: 2061.5905; 2.3: 57.4869; 2.4: -279.3085; 2.5: -7.7884
| 2 | 63.5 | 1: 268.0216; 1.1: 1781.3609; 1.2: 2.3888; 1.3: 342.9; 1.4: 49.6336; 1.5: 1781.3609; 1.6: 342.9; 1.7: 205.74; 1.8: 8.4594; 1.9: 1714.5; 2: 54.6019; 2.1: 94.9079; 2.2: 2064.8159; 2.3: 57.5315; 2.4: -283.455; 2.5: -7.8978
| 2 | 63.55 | 1: 267.6712; 1.1: 1780.4331; 1.2: 2.3876; 1.3: 343.17; 1.4: 49.5687; 1.5: 1780.4331; 1.6: 343.17; 1.7: 205.902; 1.8: 8.4594; 1.9: 1715.85; 2: 54.6449; 2.1: 94.909; 2.2: 2068.0439; 2.3: 57.5761; 2.4: -287.6109; 2.5: -8.0073
| 2 | 63.6 | 1: 267.3204; 1.1: 1779.4984; 1.2: 2.3863; 1.3: 343.44; 1.4: 49.5038; 1.5: 1779.4984; 1.6: 343.44; 1.7: 206.064; 1.8: 8.4594; 1.9: 1717.2; 2: 54.6879; 2.1: 94.9102; 2.2: 2071.2744; 2.3: 57.6207; 2.4: -291.776; 2.5: -8.1169
| 2 | 63.65 | 1: 266.9691; 1.1: 1778.5568; 1.2: 2.3851; 1.3: 343.71; 1.4: 49.4387; 1.5: 1778.5568; 1.6: 343.71; 1.7: 206.226; 1.8: 8.4594; 1.9: 1718.55; 2: 54.7309; 2.1: 94.9113; 2.2: 2074.5074; 2.3: 57.6653; 2.4: -295.9506; 2.5: -8.2266
| 2 | 63.7 | 1: 266.6173; 1.1: 1777.6083; 1.2: 2.3838; 1.3: 343.98; 1.4: 49.3736; 1.5: 1777.6083; 1.6: 343.98; 1.7: 206.388; 1.8: 8.4594; 1.9: 1719.9; 2: 54.7739; 2.1: 94.9125; 2.2: 2077.743; 2.3: 57.7099; 2.4: -300.1347; 2.5: -8.3363
| 2 | 63.75 | 1: 266.265; 1.1: 1776.6529; 1.2: 2.3825; 1.3: 344.25; 1.4: 49.3083; 1.5: 1776.6529; 1.6: 344.25; 1.7: 206.55; 1.8: 8.4594; 1.9: 1721.25; 2: 54.8169; 2.1: 94.9136; 2.2: 2080.9811; 2.3: 57.7545; 2.4: -304.3282; 2.5: -8.4462
| 2 | 63.8 | 1: 265.9122; 1.1: 1775.6905; 1.2: 2.3812; 1.3: 344.52; 1.4: 49.243; 1.5: 1775.6905; 1.6: 344.52; 1.7: 206.712; 1.8: 8.4594; 1.9: 1722.6; 2: 54.8599; 2.1: 94.9147; 2.2: 2084.2217; 2.3: 57.7991; 2.4: -308.5313; 2.5: -8.5561
| 2 | 63.85 | 1: 265.5589; 1.1: 1774.721; 1.2: 2.3799; 1.3: 344.79; 1.4: 49.1776; 1.5: 1774.721; 1.6: 344.79; 1.7: 206.874; 1.8: 8.4594; 1.9: 1723.95; 2: 54.9029; 2.1: 94.9159; 2.2: 2087.4649; 2.3: 57.8437; 2.4: -312.744; 2.5: -8.6661
| 2 | 63.9 | 1: 265.205; 1.1: 1773.7444; 1.2: 2.3786; 1.3: 345.06; 1.4: 49.112; 1.5: 1773.7444; 1.6: 345.06; 1.7: 207.036; 1.8: 8.4594; 1.9: 1725.3; 2: 54.9459; 2.1: 94.917; 2.2: 2090.7106; 2.3: 57.8883; 2.4: -316.9663; 2.5: -8.7763
| 2 | 63.95 | 1: 264.8507; 1.1: 1772.7606; 1.2: 2.3773; 1.3: 345.33; 1.4: 49.0464; 1.5: 1772.7606; 1.6: 345.33; 1.7: 207.198; 1.8: 8.4594; 1.9: 1726.65; 2: 54.9889; 2.1: 94.9181; 2.2: 2093.9589; 2.3: 57.9329; 2.4: -321.1983; 2.5: -8.8865
| 2 | 64 | 1: 264.4959; 1.1: 1771.7697; 1.2: 2.376; 1.3: 345.6; 1.4: 48.9807; 1.5: 1771.7697; 1.6: 345.6; 1.7: 207.36; 1.8: 8.4594; 1.9: 1728; 2: 55.0318; 2.1: 94.9193; 2.2: 2097.2097; 2.3: 57.9775; 2.4: -325.44; 2.5: -8.9968
| 2 | 64.05 | 1: 264.1405; 1.1: 1770.7715; 1.2: 2.3746; 1.3: 345.87; 1.4: 48.9149; 1.5: 1770.7715; 1.6: 345.87; 1.7: 207.522; 1.8: 8.4594; 1.9: 1729.35; 2: 55.0748; 2.1: 94.9204; 2.2: 2100.463; 2.3: 58.0221; 2.4: -329.6915; 2.5: -9.1072
| 2 | 64.1 | 1: 263.7846; 1.1: 1769.7661; 1.2: 2.3733; 1.3: 346.14; 1.4: 48.849; 1.5: 1769.7661; 1.6: 346.14; 1.7: 207.684; 1.8: 8.4594; 1.9: 1730.7; 2: 55.1178; 2.1: 94.9215; 2.2: 2103.7189; 2.3: 58.0668; 2.4: -333.9528; 2.5: -9.2177
| 2 | 64.15 | 1: 263.4282; 1.1: 1768.7533; 1.2: 2.3719; 1.3: 346.41; 1.4: 48.783; 1.5: 1768.7533; 1.6: 346.41; 1.7: 207.846; 1.8: 8.4594; 1.9: 1732.05; 2: 55.1608; 2.1: 94.9226; 2.2: 2106.9773; 2.3: 58.1114; 2.4: -338.224; 2.5: -9.3284
| 2 | 64.2 | 1: 263.0712; 1.1: 1767.7331; 1.2: 2.3706; 1.3: 346.68; 1.4: 48.7169; 1.5: 1767.7331; 1.6: 346.68; 1.7: 208.008; 1.8: 8.4594; 1.9: 1733.4; 2: 55.2038; 2.1: 94.9237; 2.2: 2110.2382; 2.3: 58.156; 2.4: -342.5051; 2.5: -9.4391
| 2 | 64.25 | 1: 262.7136; 1.1: 1766.7055; 1.2: 2.3692; 1.3: 346.95; 1.4: 48.6507; 1.5: 1766.7055; 1.6: 346.95; 1.7: 208.17; 1.8: 8.4594; 1.9: 1734.75; 2: 55.2468; 2.1: 94.9249; 2.2: 2113.5017; 2.3: 58.2006; 2.4: -346.7962; 2.5: -9.5499
| 2 | 64.3 | 1: 262.3556; 1.1: 1765.6704; 1.2: 2.3678; 1.3: 347.22; 1.4: 48.5844; 1.5: 1765.6704; 1.6: 347.22; 1.7: 208.332; 1.8: 8.4594; 1.9: 1736.1; 2: 55.2898; 2.1: 94.926; 2.2: 2116.7677; 2.3: 58.2452; 2.4: -351.0973; 2.5: -9.6608
| 2 | 64.35 | 1: 261.9969; 1.1: 1764.6277; 1.2: 2.3664; 1.3: 347.49; 1.4: 48.5179; 1.5: 1764.6277; 1.6: 347.49; 1.7: 208.494; 1.8: 8.4594; 1.9: 1737.45; 2: 55.3328; 2.1: 94.9271; 2.2: 2120.0363; 2.3: 58.2898; 2.4: -355.4085; 2.5: -9.7719
| 2 | 64.4 | 1: 261.6377; 1.1: 1763.5775; 1.2: 2.365; 1.3: 347.76; 1.4: 48.4514; 1.5: 1763.5775; 1.6: 347.76; 1.7: 208.656; 1.8: 8.4594; 1.9: 1738.8; 2: 55.3758; 2.1: 94.9282; 2.2: 2123.3074; 2.3: 58.3344; 2.4: -359.7298; 2.5: -9.883
| 2 | 64.45 | 1: 261.2779; 1.1: 1762.5197; 1.2: 2.3636; 1.3: 348.03; 1.4: 48.3848; 1.5: 1762.5197; 1.6: 348.03; 1.7: 208.818; 1.8: 8.4594; 1.9: 1740.15; 2: 55.4188; 2.1: 94.9293; 2.2: 2126.581; 2.3: 58.379; 2.4: -364.0613; 2.5: -9.9942
| 2 | 64.5 | 1: 260.9175; 1.1: 1761.4542; 1.2: 2.3621; 1.3: 348.3; 1.4: 48.3181; 1.5: 1761.4542; 1.6: 348.3; 1.7: 208.98; 1.8: 8.4594; 1.9: 1741.5; 2: 55.4618; 2.1: 94.9304; 2.2: 2129.8572; 2.3: 58.4236; 2.4: -368.403; 2.5: -10.1056
| 2 | 64.55 | 1: 260.5566; 1.1: 1760.3809; 1.2: 2.3607; 1.3: 348.57; 1.4: 48.2512; 1.5: 1760.3809; 1.6: 348.57; 1.7: 209.142; 1.8: 8.4594; 1.9: 1742.85; 2: 55.5048; 2.1: 94.9315; 2.2: 2133.1359; 2.3: 58.4683; 2.4: -372.755; 2.5: -10.217
| 2 | 64.6 | 1: 260.195; 1.1: 1759.2999; 1.2: 2.3593; 1.3: 348.84; 1.4: 48.1843; 1.5: 1759.2999; 1.6: 348.84; 1.7: 209.304; 1.8: 8.4594; 1.9: 1744.2; 2: 55.5478; 2.1: 94.9326; 2.2: 2136.4172; 2.3: 58.5129; 2.4: -377.1173; 2.5: -10.3286
| 2 | 64.65 | 1: 259.8329; 1.1: 1758.211; 1.2: 2.3578; 1.3: 349.11; 1.4: 48.1172; 1.5: 1758.211; 1.6: 349.11; 1.7: 209.466; 1.8: 8.4594; 1.9: 1745.55; 2: 55.5908; 2.1: 94.9337; 2.2: 2139.7009; 2.3: 58.5575; 2.4: -381.49; 2.5: -10.4403
| 2 | 64.7 | 1: 259.4701; 1.1: 1757.1142; 1.2: 2.3563; 1.3: 349.38; 1.4: 48.05; 1.5: 1757.1142; 1.6: 349.38; 1.7: 209.628; 1.8: 8.4594; 1.9: 1746.9; 2: 55.6338; 2.1: 94.9348; 2.2: 2142.9873; 2.3: 58.6021; 2.4: -385.8731; 2.5: -10.5521
| 2 | 64.75 | 1: 259.1067; 1.1: 1756.0095; 1.2: 2.3548; 1.3: 349.65; 1.4: 47.9827; 1.5: 1756.0095; 1.6: 349.65; 1.7: 209.79; 1.8: 8.4594; 1.9: 1748.25; 2: 55.6768; 2.1: 94.9358; 2.2: 2146.2762; 2.3: 58.6467; 2.4: -390.2667; 2.5: -10.664
| 2 | 64.8 | 1: 258.7427; 1.1: 1754.8968; 1.2: 2.3534; 1.3: 349.92; 1.4: 47.9153; 1.5: 1754.8968; 1.6: 349.92; 1.7: 209.952; 1.8: 8.4594; 1.9: 1749.6; 2: 55.7197; 2.1: 94.9369; 2.2: 2149.5676; 2.3: 58.6913; 2.4: -394.6708; 2.5: -10.776
| 2 | 64.85 | 1: 258.3781; 1.1: 1753.7761; 1.2: 2.3519; 1.3: 350.19; 1.4: 47.8478; 1.5: 1753.7761; 1.6: 350.19; 1.7: 210.114; 1.8: 8.4594; 1.9: 1750.95; 2: 55.7627; 2.1: 94.938; 2.2: 2152.8616; 2.3: 58.7359; 2.4: -399.0855; 2.5: -10.8881
| 2 | 64.9 | 1: 258.0129; 1.1: 1752.6472; 1.2: 2.3503; 1.3: 350.46; 1.4: 47.7802; 1.5: 1752.6472; 1.6: 350.46; 1.7: 210.276; 1.8: 8.4594; 1.9: 1752.3; 2: 55.8057; 2.1: 94.9391; 2.2: 2156.1581; 2.3: 58.7806; 2.4: -403.5108; 2.5: -11.0004
| 2 | 64.95 | 1: 257.647; 1.1: 1751.5102; 1.2: 2.3488; 1.3: 350.73; 1.4: 47.7124; 1.5: 1751.5102; 1.6: 350.73; 1.7: 210.438; 1.8: 8.4594; 1.9: 1753.65; 2: 55.8487; 2.1: 94.9402; 2.2: 2159.4571; 2.3: 58.8252; 2.4: -407.9469; 2.5: -11.1128
| 2 | 65 | 1: 257.2805; 1.1: 1750.365; 1.2: 2.3473; 1.3: 351; 1.4: 47.6445; 1.5: 1750.365; 1.6: 351; 1.7: 210.6; 1.8: 8.4594; 1.9: 1755; 2: 55.8917; 2.1: 94.9412; 2.2: 2162.7587; 2.3: 58.8698; 2.4: -412.3937; 2.5: -11.2253
| 2 | 65.05 | 1: 256.9133; 1.1: 1749.2116; 1.2: 2.3457; 1.3: 351.27; 1.4: 47.5765; 1.5: 1749.2116; 1.6: 351.27; 1.7: 210.762; 1.8: 8.4594; 1.9: 1756.35; 2: 55.9347; 2.1: 94.9423; 2.2: 2166.0629; 2.3: 58.9144; 2.4: -416.8513; 2.5: -11.3379
| 2 | 65.1 | 1: 256.5455; 1.1: 1748.0498; 1.2: 2.3442; 1.3: 351.54; 1.4: 47.5084; 1.5: 1748.0498; 1.6: 351.54; 1.7: 210.924; 1.8: 8.4594; 1.9: 1757.7; 2: 55.9777; 2.1: 94.9434; 2.2: 2169.3695; 2.3: 58.959; 2.4: -421.3197; 2.5: -11.4506
| 2 | 65.15 | 1: 256.177; 1.1: 1746.8797; 1.2: 2.3426; 1.3: 351.81; 1.4: 47.4402; 1.5: 1746.8797; 1.6: 351.81; 1.7: 211.086; 1.8: 8.4594; 1.9: 1759.05; 2: 56.0207; 2.1: 94.9445; 2.2: 2172.6788; 2.3: 59.0037; 2.4: -425.7991; 2.5: -11.5635
| 2 | 65.2 | 1: 255.8079; 1.1: 1745.7011; 1.2: 2.341; 1.3: 352.08; 1.4: 47.3718; 1.5: 1745.7011; 1.6: 352.08; 1.7: 211.248; 1.8: 8.4594; 1.9: 1760.4; 2: 56.0637; 2.1: 94.9455; 2.2: 2175.9905; 2.3: 59.0483; 2.4: -430.2894; 2.5: -11.6765
| 2 | 65.25 | 1: 255.438; 1.1: 1744.5141; 1.2: 2.3394; 1.3: 352.35; 1.4: 47.3033; 1.5: 1744.5141; 1.6: 352.35; 1.7: 211.41; 1.8: 8.4594; 1.9: 1761.75; 2: 56.1067; 2.1: 94.9466; 2.2: 2179.3048; 2.3: 59.0929; 2.4: -434.7908; 2.5: -11.7896
| 2 | 65.3 | 1: 255.0675; 1.1: 1743.3185; 1.2: 2.3378; 1.3: 352.62; 1.4: 47.2347; 1.5: 1743.3185; 1.6: 352.62; 1.7: 211.572; 1.8: 8.4594; 1.9: 1763.1; 2: 56.1497; 2.1: 94.9476; 2.2: 2182.6217; 2.3: 59.1375; 2.4: -439.3032; 2.5: -11.9028
| 2 | 65.35 | 1: 254.6963; 1.1: 1742.1143; 1.2: 2.3362; 1.3: 352.89; 1.4: 47.166; 1.5: 1742.1143; 1.6: 352.89; 1.7: 211.734; 1.8: 8.4594; 1.9: 1764.45; 2: 56.1927; 2.1: 94.9487; 2.2: 2185.9411; 2.3: 59.1821; 2.4: -443.8268; 2.5: -12.0162
| 2 | 65.4 | 1: 254.3244; 1.1: 1740.9015; 1.2: 2.3346; 1.3: 353.16; 1.4: 47.0971; 1.5: 1740.9015; 1.6: 353.16; 1.7: 211.896; 1.8: 8.4594; 1.9: 1765.8; 2: 56.2357; 2.1: 94.9497; 2.2: 2189.263; 2.3: 59.2268; 2.4: -448.3616; 2.5: -12.1297
| 2 | 65.45 | 1: 253.9518; 1.1: 1739.6799; 1.2: 2.3329; 1.3: 353.43; 1.4: 47.0281; 1.5: 1739.6799; 1.6: 353.43; 1.7: 212.058; 1.8: 8.4594; 1.9: 1767.15; 2: 56.2787; 2.1: 94.9508; 2.2: 2192.5875; 2.3: 59.2714; 2.4: -452.9076; 2.5: -12.2433
| 2 | 65.5 | 1: 253.5785; 1.1: 1738.4496; 1.2: 2.3313; 1.3: 353.7; 1.4: 46.959; 1.5: 1738.4496; 1.6: 353.7; 1.7: 212.22; 1.8: 8.4594; 1.9: 1768.5; 2: 56.3217; 2.1: 94.9518; 2.2: 2195.9146; 2.3: 59.316; 2.4: -457.465; 2.5: -12.357
| 2 | 65.55 | 1: 253.2045; 1.1: 1737.2105; 1.2: 2.3296; 1.3: 353.97; 1.4: 46.8897; 1.5: 1737.2105; 1.6: 353.97; 1.7: 212.382; 1.8: 8.4594; 1.9: 1769.85; 2: 56.3646; 2.1: 94.9529; 2.2: 2199.2442; 2.3: 59.3606; 2.4: -462.0337; 2.5: -12.4709
| 2 | 65.6 | 1: 252.8297; 1.1: 1735.9625; 1.2: 2.328; 1.3: 354.24; 1.4: 46.8203; 1.5: 1735.9625; 1.6: 354.24; 1.7: 212.544; 1.8: 8.4594; 1.9: 1771.2; 2: 56.4076; 2.1: 94.9539; 2.2: 2202.5763; 2.3: 59.4053; 2.4: -466.6138; 2.5: -12.585
| 2 | 65.65 | 1: 252.4542; 1.1: 1734.7055; 1.2: 2.3263; 1.3: 354.51; 1.4: 46.7508; 1.5: 1734.7055; 1.6: 354.51; 1.7: 212.706; 1.8: 8.4594; 1.9: 1772.55; 2: 56.4506; 2.1: 94.955; 2.2: 2205.911; 2.3: 59.4499; 2.4: -471.2055; 2.5: -12.6991
| 2 | 65.7 | 1: 252.078; 1.1: 1733.4396; 1.2: 2.3246; 1.3: 354.78; 1.4: 46.6811; 1.5: 1733.4396; 1.6: 354.78; 1.7: 212.868; 1.8: 8.4594; 1.9: 1773.9; 2: 56.4936; 2.1: 94.956; 2.2: 2209.2482; 2.3: 59.4945; 2.4: -475.8086; 2.5: -12.8134
| 2 | 65.75 | 1: 251.701; 1.1: 1732.1646; 1.2: 2.3229; 1.3: 355.05; 1.4: 46.6113; 1.5: 1732.1646; 1.6: 355.05; 1.7: 213.03; 1.8: 8.4594; 1.9: 1775.25; 2: 56.5366; 2.1: 94.9571; 2.2: 2212.588; 2.3: 59.5392; 2.4: -480.4234; 2.5: -12.9278
| 2 | 65.8 | 1: 251.3233; 1.1: 1730.8804; 1.2: 2.3211; 1.3: 355.32; 1.4: 46.5414; 1.5: 1730.8804; 1.6: 355.32; 1.7: 213.192; 1.8: 8.4594; 1.9: 1776.6; 2: 56.5796; 2.1: 94.9581; 2.2: 2215.9303; 2.3: 59.5838; 2.4: -485.0499; 2.5: -13.0424
| 2 | 65.85 | 1: 250.9448; 1.1: 1729.5871; 1.2: 2.3194; 1.3: 355.59; 1.4: 46.4713; 1.5: 1729.5871; 1.6: 355.59; 1.7: 213.354; 1.8: 8.4594; 1.9: 1777.95; 2: 56.6226; 2.1: 94.9591; 2.2: 2219.2752; 2.3: 59.6284; 2.4: -489.688; 2.5: -13.1571
| 2 | 65.9 | 1: 250.5656; 1.1: 1728.2846; 1.2: 2.3177; 1.3: 355.86; 1.4: 46.401; 1.5: 1728.2846; 1.6: 355.86; 1.7: 213.516; 1.8: 8.4594; 1.9: 1779.3; 2: 56.6656; 2.1: 94.9601; 2.2: 2222.6226; 2.3: 59.673; 2.4: -494.338; 2.5: -13.272
| 2 | 65.95 | 1: 250.1856; 1.1: 1726.9727; 1.2: 2.3159; 1.3: 356.13; 1.4: 46.3307; 1.5: 1726.9727; 1.6: 356.13; 1.7: 213.678; 1.8: 8.4594; 1.9: 1780.65; 2: 56.7086; 2.1: 94.9612; 2.2: 2225.9726; 2.3: 59.7177; 2.4: -498.9998; 2.5: -13.387
| 2 | 66 | 1: 249.8048; 1.1: 1725.6515; 1.2: 2.3141; 1.3: 356.4; 1.4: 46.2601; 1.5: 1725.6515; 1.6: 356.4; 1.7: 213.84; 1.8: 8.4594; 1.9: 1782; 2: 56.7516; 2.1: 94.9622; 2.2: 2229.3251; 2.3: 59.7623; 2.4: -503.6736; 2.5: -13.5022
| 2 | 66.05 | 1: 249.4232; 1.1: 1724.3209; 1.2: 2.3124; 1.3: 356.67; 1.4: 46.1895; 1.5: 1724.3209; 1.6: 356.67; 1.7: 214.002; 1.8: 8.4594; 1.9: 1783.35; 2: 56.7946; 2.1: 94.9632; 2.2: 2232.6802; 2.3: 59.8069; 2.4: -508.3593; 2.5: -13.6174
| 2 | 66.1 | 1: 249.0408; 1.1: 1722.9808; 1.2: 2.3106; 1.3: 356.94; 1.4: 46.1187; 1.5: 1722.9808; 1.6: 356.94; 1.7: 214.164; 1.8: 8.4594; 1.9: 1784.7; 2: 56.8376; 2.1: 94.9642; 2.2: 2236.0378; 2.3: 59.8516; 2.4: -513.057; 2.5: -13.7329
| 2 | 66.15 | 1: 248.6577; 1.1: 1721.6311; 1.2: 2.3087; 1.3: 357.21; 1.4: 46.0477; 1.5: 1721.6311; 1.6: 357.21; 1.7: 214.326; 1.8: 8.4594; 1.9: 1786.05; 2: 56.8806; 2.1: 94.9652; 2.2: 2239.3979; 2.3: 59.8962; 2.4: -517.7669; 2.5: -13.8485
| 2 | 66.2 | 1: 248.2737; 1.1: 1720.2718; 1.2: 2.3069; 1.3: 357.48; 1.4: 45.9766; 1.5: 1720.2718; 1.6: 357.48; 1.7: 214.488; 1.8: 8.4594; 1.9: 1787.4; 2: 56.9236; 2.1: 94.9663; 2.2: 2242.7607; 2.3: 59.9408; 2.4: -522.4889; 2.5: -13.9642
| 2 | 66.25 | 1: 247.8889; 1.1: 1718.9028; 1.2: 2.3051; 1.3: 357.75; 1.4: 45.9053; 1.5: 1718.9028; 1.6: 357.75; 1.7: 214.65; 1.8: 8.4594; 1.9: 1788.75; 2: 56.9666; 2.1: 94.9673; 2.2: 2246.1259; 2.3: 59.9855; 2.4: -527.2231; 2.5: -14.0801
| 2 | 66.3 | 1: 247.5033; 1.1: 1717.5241; 1.2: 2.3032; 1.3: 358.02; 1.4: 45.8339; 1.5: 1717.5241; 1.6: 358.02; 1.7: 214.812; 1.8: 8.4594; 1.9: 1790.1; 2: 57.0096; 2.1: 94.9683; 2.2: 2249.4937; 2.3: 60.0301; 2.4: -531.9696; 2.5: -14.1962
| 2 | 66.35 | 1: 247.1168; 1.1: 1716.1356; 1.2: 2.3014; 1.3: 358.29; 1.4: 45.7624; 1.5: 1716.1356; 1.6: 358.29; 1.7: 214.974; 1.8: 8.4594; 1.9: 1791.45; 2: 57.0525; 2.1: 94.9693; 2.2: 2252.8641; 2.3: 60.0747; 2.4: -536.7285; 2.5: -14.3124
| 2 | 66.4 | 1: 246.7295; 1.1: 1714.7372; 1.2: 2.2995; 1.3: 358.56; 1.4: 45.6907; 1.5: 1714.7372; 1.6: 358.56; 1.7: 215.136; 1.8: 8.4594; 1.9: 1792.8; 2: 57.0955; 2.1: 94.9703; 2.2: 2256.237; 2.3: 60.1194; 2.4: -541.4998; 2.5: -14.4287
| 2 | 66.45 | 1: 246.3414; 1.1: 1713.3289; 1.2: 2.2976; 1.3: 358.83; 1.4: 45.6188; 1.5: 1713.3289; 1.6: 358.83; 1.7: 215.298; 1.8: 8.4594; 1.9: 1794.15; 2: 57.1385; 2.1: 94.9713; 2.2: 2259.6125; 2.3: 60.164; 2.4: -546.2836; 2.5: -14.5452
| 2 | 66.5 | 1: 245.9524; 1.1: 1711.9106; 1.2: 2.2957; 1.3: 359.1; 1.4: 45.5467; 1.5: 1711.9106; 1.6: 359.1; 1.7: 215.46; 1.8: 8.4594; 1.9: 1795.5; 2: 57.1815; 2.1: 94.9723; 2.2: 2262.9905; 2.3: 60.2087; 2.4: -551.0799; 2.5: -14.6619
| 2 | 66.55 | 1: 245.5625; 1.1: 1710.4822; 1.2: 2.2938; 1.3: 359.37; 1.4: 45.4745; 1.5: 1710.4822; 1.6: 359.37; 1.7: 215.622; 1.8: 8.4594; 1.9: 1796.85; 2: 57.2245; 2.1: 94.9733; 2.2: 2266.3711; 2.3: 60.2533; 2.4: -555.8889; 2.5: -14.7788
| 2 | 66.6 | 1: 245.1718; 1.1: 1709.0437; 1.2: 2.2919; 1.3: 359.64; 1.4: 45.4022; 1.5: 1709.0437; 1.6: 359.64; 1.7: 215.784; 1.8: 8.4594; 1.9: 1798.2; 2: 57.2675; 2.1: 94.9743; 2.2: 2269.7542; 2.3: 60.2979; 2.4: -560.7105; 2.5: -14.8957
| 2 | 66.65 | 1: 244.7802; 1.1: 1707.595; 1.2: 2.2899; 1.3: 359.91; 1.4: 45.3297; 1.5: 1707.595; 1.6: 359.91; 1.7: 215.946; 1.8: 8.4594; 1.9: 1799.55; 2: 57.3105; 2.1: 94.9752; 2.2: 2273.1399; 2.3: 60.3426; 2.4: -565.5449; 2.5: -15.0129
| 2 | 66.7 | 1: 244.3877; 1.1: 1706.136; 1.2: 2.288; 1.3: 360.18; 1.4: 45.257; 1.5: 1706.136; 1.6: 360.18; 1.7: 216.108; 1.8: 8.4594; 1.9: 1800.9; 2: 57.3535; 2.1: 94.9762; 2.2: 2276.5282; 2.3: 60.3872; 2.4: -570.3921; 2.5: -15.1302
| 2 | 66.75 | 1: 243.9944; 1.1: 1704.6667; 1.2: 2.286; 1.3: 360.45; 1.4: 45.1841; 1.5: 1704.6667; 1.6: 360.45; 1.7: 216.27; 1.8: 8.4594; 1.9: 1802.25; 2: 57.3965; 2.1: 94.9772; 2.2: 2279.9189; 2.3: 60.4319; 2.4: -575.2522; 2.5: -15.2477
| 2 | 66.8 | 1: 243.6001; 1.1: 1703.187; 1.2: 2.284; 1.3: 360.72; 1.4: 45.1111; 1.5: 1703.187; 1.6: 360.72; 1.7: 216.432; 1.8: 8.4594; 1.9: 1803.6; 2: 57.4395; 2.1: 94.9782; 2.2: 2283.3123; 2.3: 60.4765; 2.4: -580.1253; 2.5: -15.3654
| 2 | 66.85 | 1: 243.2049; 1.1: 1701.6968; 1.2: 2.282; 1.3: 360.99; 1.4: 45.038; 1.5: 1701.6968; 1.6: 360.99; 1.7: 216.594; 1.8: 8.4594; 1.9: 1804.95; 2: 57.4825; 2.1: 94.9792; 2.2: 2286.7082; 2.3: 60.5212; 2.4: -585.0114; 2.5: -15.4832
| 2 | 66.9 | 1: 242.8088; 1.1: 1700.1961; 1.2: 2.28; 1.3: 361.26; 1.4: 44.9646; 1.5: 1700.1961; 1.6: 361.26; 1.7: 216.756; 1.8: 8.4594; 1.9: 1806.3; 2: 57.5255; 2.1: 94.9801; 2.2: 2290.1066; 2.3: 60.5658; 2.4: -589.9105; 2.5: -15.6012
| 2 | 66.95 | 1: 242.4118; 1.1: 1698.6848; 1.2: 2.278; 1.3: 361.53; 1.4: 44.8911; 1.5: 1698.6848; 1.6: 361.53; 1.7: 216.918; 1.8: 8.4594; 1.9: 1807.65; 2: 57.5685; 2.1: 94.9811; 2.2: 2293.5077; 2.3: 60.6104; 2.4: -594.8229; 2.5: -15.7194
| 2 | 67 | 1: 242.0139; 1.1: 1697.1628; 1.2: 2.2759; 1.3: 361.8; 1.4: 44.8174; 1.5: 1697.1628; 1.6: 361.8; 1.7: 217.08; 1.8: 8.4594; 1.9: 1809; 2: 57.6115; 2.1: 94.9821; 2.2: 2296.9112; 2.3: 60.6551; 2.4: -599.7485; 2.5: -15.8377
| 2 | 67.05 | 1: 241.615; 1.1: 1695.63; 1.2: 2.2739; 1.3: 362.07; 1.4: 44.7435; 1.5: 1695.63; 1.6: 362.07; 1.7: 217.242; 1.8: 8.4594; 1.9: 1810.35; 2: 57.6545; 2.1: 94.983; 2.2: 2300.3173; 2.3: 60.6997; 2.4: -604.6873; 2.5: -15.9562
| 2 | 67.1 | 1: 241.2152; 1.1: 1694.0864; 1.2: 2.2718; 1.3: 362.34; 1.4: 44.6695; 1.5: 1694.0864; 1.6: 362.34; 1.7: 217.404; 1.8: 8.4594; 1.9: 1811.7; 2: 57.6975; 2.1: 94.984; 2.2: 2303.726; 2.3: 60.7444; 2.4: -609.6396; 2.5: -16.0749
| 2 | 67.15 | 1: 240.8144; 1.1: 1692.532; 1.2: 2.2697; 1.3: 362.61; 1.4: 44.5953; 1.5: 1692.532; 1.6: 362.61; 1.7: 217.566; 1.8: 8.4594; 1.9: 1813.05; 2: 57.7404; 2.1: 94.985; 2.2: 2307.1372; 2.3: 60.789; 2.4: -614.6053; 2.5: -16.1938
| 2 | 67.2 | 1: 240.4127; 1.1: 1690.9665; 1.2: 2.2676; 1.3: 362.88; 1.4: 44.5209; 1.5: 1690.9665; 1.6: 362.88; 1.7: 217.728; 1.8: 8.4594; 1.9: 1814.4; 2: 57.7834; 2.1: 94.9859; 2.2: 2310.551; 2.3: 60.8337; 2.4: -619.5845; 2.5: -16.3128
| 2 | 67.25 | 1: 240.01; 1.1: 1689.3901; 1.2: 2.2655; 1.3: 363.15; 1.4: 44.4463; 1.5: 1689.3901; 1.6: 363.15; 1.7: 217.89; 1.8: 8.4594; 1.9: 1815.75; 2: 57.8264; 2.1: 94.9869; 2.2: 2313.9674; 2.3: 60.8783; 2.4: -624.5773; 2.5: -16.432
| 2 | 67.3 | 1: 239.6063; 1.1: 1687.8025; 1.2: 2.2634; 1.3: 363.42; 1.4: 44.3715; 1.5: 1687.8025; 1.6: 363.42; 1.7: 218.052; 1.8: 8.4594; 1.9: 1817.1; 2: 57.8694; 2.1: 94.9878; 2.2: 2317.3863; 2.3: 60.923; 2.4: -629.5837; 2.5: -16.5515
| 2 | 67.35 | 1: 239.2016; 1.1: 1686.2038; 1.2: 2.2612; 1.3: 363.69; 1.4: 44.2966; 1.5: 1686.2038; 1.6: 363.69; 1.7: 218.214; 1.8: 8.4594; 1.9: 1818.45; 2: 57.9124; 2.1: 94.9888; 2.2: 2320.8077; 2.3: 60.9676; 2.4: -634.6039; 2.5: -16.6711
| 2 | 67.4 | 1: 238.7959; 1.1: 1684.5938; 1.2: 2.2591; 1.3: 363.96; 1.4: 44.2215; 1.5: 1684.5938; 1.6: 363.96; 1.7: 218.376; 1.8: 8.4594; 1.9: 1819.8; 2: 57.9554; 2.1: 94.9897; 2.2: 2324.2318; 2.3: 61.0123; 2.4: -639.638; 2.5: -16.7908
| 2 | 67.45 | 1: 238.3893; 1.1: 1682.9725; 1.2: 2.2569; 1.3: 364.23; 1.4: 44.1462; 1.5: 1682.9725; 1.6: 364.23; 1.7: 218.538; 1.8: 8.4594; 1.9: 1821.15; 2: 57.9984; 2.1: 94.9907; 2.2: 2327.6583; 2.3: 61.057; 2.4: -644.6858; 2.5: -16.9108
| 2 | 67.5 | 1: 237.9816; 1.1: 1681.3398; 1.2: 2.2547; 1.3: 364.5; 1.4: 44.0707; 1.5: 1681.3398; 1.6: 364.5; 1.7: 218.7; 1.8: 8.4594; 1.9: 1822.5; 2: 58.0414; 2.1: 94.9916; 2.2: 2331.0875; 2.3: 61.1016; 2.4: -649.7477; 2.5: -17.0309
| 2 | 67.55 | 1: 237.5729; 1.1: 1679.6956; 1.2: 2.2525; 1.3: 364.77; 1.4: 43.995; 1.5: 1679.6956; 1.6: 364.77; 1.7: 218.862; 1.8: 8.4594; 1.9: 1823.85; 2: 58.0844; 2.1: 94.9925; 2.2: 2334.5192; 2.3: 61.1463; 2.4: -654.8236; 2.5: -17.1513
| 2 | 67.6 | 1: 237.1631; 1.1: 1678.0399; 1.2: 2.2503; 1.3: 365.04; 1.4: 43.9191; 1.5: 1678.0399; 1.6: 365.04; 1.7: 219.024; 1.8: 8.4594; 1.9: 1825.2; 2: 58.1274; 2.1: 94.9935; 2.2: 2337.9534; 2.3: 61.1909; 2.4: -659.9136; 2.5: -17.2718
| 2 | 67.65 | 1: 236.7524; 1.1: 1676.3725; 1.2: 2.2481; 1.3: 365.31; 1.4: 43.843; 1.5: 1676.3725; 1.6: 365.31; 1.7: 219.186; 1.8: 8.4594; 1.9: 1826.55; 2: 58.1704; 2.1: 94.9944; 2.2: 2341.3902; 2.3: 61.2356; 2.4: -665.0177; 2.5: -17.3926
| 2 | 67.7 | 1: 236.3406; 1.1: 1674.6934; 1.2: 2.2458; 1.3: 365.58; 1.4: 43.7668; 1.5: 1674.6934; 1.6: 365.58; 1.7: 219.348; 1.8: 8.4594; 1.9: 1827.9; 2: 58.2134; 2.1: 94.9953; 2.2: 2344.8296; 2.3: 61.2802; 2.4: -670.1361; 2.5: -17.5135
| 2 | 67.75 | 1: 235.9277; 1.1: 1673.0026; 1.2: 2.2435; 1.3: 365.85; 1.4: 43.6903; 1.5: 1673.0026; 1.6: 365.85; 1.7: 219.51; 1.8: 8.4594; 1.9: 1829.25; 2: 58.2564; 2.1: 94.9963; 2.2: 2348.2715; 2.3: 61.3249; 2.4: -675.2689; 2.5: -17.6346
| 2 | 67.8 | 1: 235.5138; 1.1: 1671.2999; 1.2: 2.2413; 1.3: 366.12; 1.4: 43.6137; 1.5: 1671.2999; 1.6: 366.12; 1.7: 219.672; 1.8: 8.4594; 1.9: 1830.6; 2: 58.2994; 2.1: 94.9972; 2.2: 2351.716; 2.3: 61.3696; 2.4: -680.4161; 2.5: -17.7559
| 2 | 67.85 | 1: 235.0988; 1.1: 1669.5853; 1.2: 2.239; 1.3: 366.39; 1.4: 43.5368; 1.5: 1669.5853; 1.6: 366.39; 1.7: 219.834; 1.8: 8.4594; 1.9: 1831.95; 2: 58.3424; 2.1: 94.9981; 2.2: 2355.1631; 2.3: 61.4142; 2.4: -685.5777; 2.5: -17.8774
| 2 | 67.9 | 1: 234.6827; 1.1: 1667.8587; 1.2: 2.2366; 1.3: 366.66; 1.4: 43.4598; 1.5: 1667.8587; 1.6: 366.66; 1.7: 219.996; 1.8: 8.4594; 1.9: 1833.3; 2: 58.3854; 2.1: 94.999; 2.2: 2358.6127; 2.3: 61.4589; 2.4: -690.754; 2.5: -17.9991
| 2 | 67.95 | 1: 234.2655; 1.1: 1666.12; 1.2: 2.2343; 1.3: 366.93; 1.4: 43.3825; 1.5: 1666.12; 1.6: 366.93; 1.7: 220.158; 1.8: 8.4594; 1.9: 1834.65; 2: 58.4283; 2.1: 94.9999; 2.2: 2362.0649; 2.3: 61.5036; 2.4: -695.9449; 2.5: -18.121
| 2 | 68 | 1: 233.8473; 1.1: 1664.3691; 1.2: 2.232; 1.3: 367.2; 1.4: 43.3051; 1.5: 1664.3691; 1.6: 367.2; 1.7: 220.32; 1.8: 8.4594; 1.9: 1836; 2: 58.4713; 2.1: 95.0009; 2.2: 2365.5196; 2.3: 61.5482; 2.4: -701.1505; 2.5: -18.2432
| 2 | 68.05 | 1: 233.4279; 1.1: 1662.606; 1.2: 2.2296; 1.3: 367.47; 1.4: 43.2274; 1.5: 1662.606; 1.6: 367.47; 1.7: 220.482; 1.8: 8.4594; 1.9: 1837.35; 2: 58.5143; 2.1: 95.0018; 2.2: 2368.9769; 2.3: 61.5929; 2.4: -706.3709; 2.5: -18.3655
| 2 | 68.1 | 1: 233.0075; 1.1: 1660.8306; 1.2: 2.2272; 1.3: 367.74; 1.4: 43.1495; 1.5: 1660.8306; 1.6: 367.74; 1.7: 220.644; 1.8: 8.4594; 1.9: 1838.7; 2: 58.5573; 2.1: 95.0027; 2.2: 2372.4367; 2.3: 61.6376; 2.4: -711.6062; 2.5: -18.488
| 2 | 68.15 | 1: 232.5859; 1.1: 1659.0428; 1.2: 2.2248; 1.3: 368.01; 1.4: 43.0715; 1.5: 1659.0428; 1.6: 368.01; 1.7: 220.806; 1.8: 8.4594; 1.9: 1840.05; 2: 58.6003; 2.1: 95.0036; 2.2: 2375.8992; 2.3: 61.6822; 2.4: -716.8564; 2.5: -18.6108
| 2 | 68.2 | 1: 232.1631; 1.1: 1657.2424; 1.2: 2.2224; 1.3: 368.28; 1.4: 42.9932; 1.5: 1657.2424; 1.6: 368.28; 1.7: 220.968; 1.8: 8.4594; 1.9: 1841.4; 2: 58.6433; 2.1: 95.0045; 2.2: 2379.3642; 2.3: 61.7269; 2.4: -722.1217; 2.5: -18.7337
| 2 | 68.25 | 1: 231.7393; 1.1: 1655.4296; 1.2: 2.22; 1.3: 368.55; 1.4: 42.9147; 1.5: 1655.4296; 1.6: 368.55; 1.7: 221.13; 1.8: 8.4594; 1.9: 1842.75; 2: 58.6863; 2.1: 95.0054; 2.2: 2382.8317; 2.3: 61.7716; 2.4: -727.4021; 2.5: -18.8569
| 2 | 68.3 | 1: 231.3143; 1.1: 1653.604; 1.2: 2.2175; 1.3: 368.82; 1.4: 42.836; 1.5: 1653.604; 1.6: 368.82; 1.7: 221.292; 1.8: 8.4594; 1.9: 1844.1; 2: 58.7293; 2.1: 95.0063; 2.2: 2386.3018; 2.3: 61.8162; 2.4: -732.6978; 2.5: -18.9803
| 2 | 68.35 | 1: 230.8881; 1.1: 1651.7658; 1.2: 2.2151; 1.3: 369.09; 1.4: 42.7571; 1.5: 1651.7658; 1.6: 369.09; 1.7: 221.454; 1.8: 8.4594; 1.9: 1845.45; 2: 58.7723; 2.1: 95.0072; 2.2: 2389.7745; 2.3: 61.8609; 2.4: -738.0087; 2.5: -19.1038
| 2 | 68.4 | 1: 230.4608; 1.1: 1649.9147; 1.2: 2.2126; 1.3: 369.36; 1.4: 42.6779; 1.5: 1649.9147; 1.6: 369.36; 1.7: 221.616; 1.8: 8.4594; 1.9: 1846.8; 2: 58.8153; 2.1: 95.0081; 2.2: 2393.2497; 2.3: 61.9056; 2.4: -743.335; 2.5: -19.2277
| 2 | 68.45 | 1: 230.0323; 1.1: 1648.0508; 1.2: 2.2101; 1.3: 369.63; 1.4: 42.5986; 1.5: 1648.0508; 1.6: 369.63; 1.7: 221.778; 1.8: 8.4594; 1.9: 1848.15; 2: 58.8583; 2.1: 95.0089; 2.2: 2396.7275; 2.3: 61.9502; 2.4: -748.6768; 2.5: -19.3517
| 2 | 68.5 | 1: 229.6026; 1.1: 1646.1738; 1.2: 2.2076; 1.3: 369.9; 1.4: 42.519; 1.5: 1646.1738; 1.6: 369.9; 1.7: 221.94; 1.8: 8.4594; 1.9: 1849.5; 2: 58.9013; 2.1: 95.0098; 2.2: 2400.2079; 2.3: 61.9949; 2.4: -754.034; 2.5: -19.4759
| 2 | 68.55 | 1: 229.1717; 1.1: 1644.2839; 1.2: 2.205; 1.3: 370.17; 1.4: 42.4392; 1.5: 1644.2839; 1.6: 370.17; 1.7: 222.102; 1.8: 8.4594; 1.9: 1850.85; 2: 58.9443; 2.1: 95.0107; 2.2: 2403.6908; 2.3: 62.0396; 2.4: -759.407; 2.5: -19.6004
| 2 | 68.6 | 1: 228.7396; 1.1: 1642.3807; 1.2: 2.2025; 1.3: 370.44; 1.4: 42.3592; 1.5: 1642.3807; 1.6: 370.44; 1.7: 222.264; 1.8: 8.4594; 1.9: 1852.2; 2: 58.9873; 2.1: 95.0116; 2.2: 2407.1763; 2.3: 62.0843; 2.4: -764.7956; 2.5: -19.7251
| 2 | 68.65 | 1: 228.3063; 1.1: 1640.4644; 1.2: 2.1999; 1.3: 370.71; 1.4: 42.2789; 1.5: 1640.4644; 1.6: 370.71; 1.7: 222.426; 1.8: 8.4594; 1.9: 1853.55; 2: 59.0303; 2.1: 95.0125; 2.2: 2410.6644; 2.3: 62.129; 2.4: -770.2; 2.5: -19.85
| 2 | 68.7 | 1: 227.8718; 1.1: 1638.5347; 1.2: 2.1973; 1.3: 370.98; 1.4: 42.1985; 1.5: 1638.5347; 1.6: 370.98; 1.7: 222.588; 1.8: 8.4594; 1.9: 1854.9; 2: 59.0732; 2.1: 95.0133; 2.2: 2414.155; 2.3: 62.1736; 2.4: -775.6203; 2.5: -19.9752
| 2 | 68.75 | 1: 227.436; 1.1: 1636.5916; 1.2: 2.1947; 1.3: 371.25; 1.4: 42.1178; 1.5: 1636.5916; 1.6: 371.25; 1.7: 222.75; 1.8: 8.4594; 1.9: 1856.25; 2: 59.1162; 2.1: 95.0142; 2.2: 2417.6482; 2.3: 62.2183; 2.4: -781.0566; 2.5: -20.1005
| 2 | 68.8 | 1: 226.999; 1.1: 1634.6351; 1.2: 2.1921; 1.3: 371.52; 1.4: 42.0369; 1.5: 1634.6351; 1.6: 371.52; 1.7: 222.912; 1.8: 8.4594; 1.9: 1857.6; 2: 59.1592; 2.1: 95.0151; 2.2: 2421.144; 2.3: 62.263; 2.4: -786.5089; 2.5: -20.2261
| 2 | 68.85 | 1: 226.5608; 1.1: 1632.665; 1.2: 2.1894; 1.3: 371.79; 1.4: 41.9557; 1.5: 1632.665; 1.6: 371.79; 1.7: 223.074; 1.8: 8.4594; 1.9: 1858.95; 2: 59.2022; 2.1: 95.0159; 2.2: 2424.6423; 2.3: 62.3077; 2.4: -791.9773; 2.5: -20.352
| 2 | 68.9 | 1: 226.1213; 1.1: 1630.6812; 1.2: 2.1868; 1.3: 372.06; 1.4: 41.8743; 1.5: 1630.6812; 1.6: 372.06; 1.7: 223.236; 1.8: 8.4594; 1.9: 1860.3; 2: 59.2452; 2.1: 95.0168; 2.2: 2428.1432; 2.3: 62.3524; 2.4: -797.462; 2.5: -20.4781
| 2 | 68.95 | 1: 225.6805; 1.1: 1628.6837; 1.2: 2.1841; 1.3: 372.33; 1.4: 41.7927; 1.5: 1628.6837; 1.6: 372.33; 1.7: 223.398; 1.8: 8.4594; 1.9: 1861.65; 2: 59.2882; 2.1: 95.0177; 2.2: 2431.6467; 2.3: 62.397; 2.4: -802.963; 2.5: -20.6044
| 2 | 69 | 1: 225.2385; 1.1: 1626.6723; 1.2: 2.1814; 1.3: 372.6; 1.4: 41.7108; 1.5: 1626.6723; 1.6: 372.6; 1.7: 223.56; 1.8: 8.4594; 1.9: 1863; 2: 59.3312; 2.1: 95.0185; 2.2: 2435.1527; 2.3: 62.4417; 2.4: -808.4804; 2.5: -20.7309
| 2 | 69.05 | 1: 224.7952; 1.1: 1624.647; 1.2: 2.1787; 1.3: 372.87; 1.4: 41.6287; 1.5: 1624.647; 1.6: 372.87; 1.7: 223.722; 1.8: 8.4594; 1.9: 1864.35; 2: 59.3742; 2.1: 95.0194; 2.2: 2438.6613; 2.3: 62.4864; 2.4: -814.0143; 2.5: -20.8577
| 2 | 69.1 | 1: 224.3505; 1.1: 1622.6077; 1.2: 2.176; 1.3: 373.14; 1.4: 41.5464; 1.5: 1622.6077; 1.6: 373.14; 1.7: 223.884; 1.8: 8.4594; 1.9: 1865.7; 2: 59.4172; 2.1: 95.0202; 2.2: 2442.1725; 2.3: 62.5311; 2.4: -819.5647; 2.5: -20.9847
| 2 | 69.15 | 1: 223.9046; 1.1: 1620.5543; 1.2: 2.1732; 1.3: 373.41; 1.4: 41.4638; 1.5: 1620.5543; 1.6: 373.41; 1.7: 224.046; 1.8: 8.4594; 1.9: 1867.05; 2: 59.4602; 2.1: 95.0211; 2.2: 2445.6862; 2.3: 62.5758; 2.4: -825.1319; 2.5: -21.112
| 2 | 69.2 | 1: 223.4574; 1.1: 1618.4867; 1.2: 2.1704; 1.3: 373.68; 1.4: 41.381; 1.5: 1618.4867; 1.6: 373.68; 1.7: 224.208; 1.8: 8.4594; 1.9: 1868.4; 2: 59.5032; 2.1: 95.0219; 2.2: 2449.2025; 2.3: 62.6205; 2.4: -830.7158; 2.5: -21.2395
| 2 | 69.25 | 1: 223.0088; 1.1: 1616.4048; 1.2: 2.1676; 1.3: 373.95; 1.4: 41.2979; 1.5: 1616.4048; 1.6: 373.95; 1.7: 224.37; 1.8: 8.4594; 1.9: 1869.75; 2: 59.5462; 2.1: 95.0228; 2.2: 2452.7214; 2.3: 62.6652; 2.4: -836.3165; 2.5: -21.3673
| 2 | 69.3 | 1: 222.5589; 1.1: 1614.3086; 1.2: 2.1648; 1.3: 374.22; 1.4: 41.2146; 1.5: 1614.3086; 1.6: 374.22; 1.7: 224.532; 1.8: 8.4594; 1.9: 1871.1; 2: 59.5892; 2.1: 95.0236; 2.2: 2456.2428; 2.3: 62.7099; 2.4: -841.9342; 2.5: -21.4953
| 2 | 69.35 | 1: 222.1076; 1.1: 1612.1979; 1.2: 2.162; 1.3: 374.49; 1.4: 41.131; 1.5: 1612.1979; 1.6: 374.49; 1.7: 224.694; 1.8: 8.4594; 1.9: 1872.45; 2: 59.6322; 2.1: 95.0244; 2.2: 2459.7668; 2.3: 62.7546; 2.4: -847.5689; 2.5: -21.6235
| 2 | 69.4 | 1: 221.655; 1.1: 1610.0726; 1.2: 2.1591; 1.3: 374.76; 1.4: 41.0472; 1.5: 1610.0726; 1.6: 374.76; 1.7: 224.856; 1.8: 8.4594; 1.9: 1873.8; 2: 59.6752; 2.1: 95.0253; 2.2: 2463.2934; 2.3: 62.7993; 2.4: -853.2208; 2.5: -21.752
| 2 | 69.45 | 1: 221.2011; 1.1: 1607.9327; 1.2: 2.1563; 1.3: 375.03; 1.4: 40.9632; 1.5: 1607.9327; 1.6: 375.03; 1.7: 225.018; 1.8: 8.4594; 1.9: 1875.15; 2: 59.7182; 2.1: 95.0261; 2.2: 2466.8225; 2.3: 62.844; 2.4: -858.8899; 2.5: -21.8808
| 2 | 69.5 | 1: 220.7457; 1.1: 1605.778; 1.2: 2.1534; 1.3: 375.3; 1.4: 40.8788; 1.5: 1605.778; 1.6: 375.3; 1.7: 225.18; 1.8: 8.4594; 1.9: 1876.5; 2: 59.7611; 2.1: 95.0269; 2.2: 2470.3543; 2.3: 62.8887; 2.4: -864.5763; 2.5: -22.0098
| 2 | 69.55 | 1: 220.289; 1.1: 1603.6085; 1.2: 2.1505; 1.3: 375.57; 1.4: 40.7943; 1.5: 1603.6085; 1.6: 375.57; 1.7: 225.342; 1.8: 8.4594; 1.9: 1877.85; 2: 59.8041; 2.1: 95.0277; 2.2: 2473.8886; 2.3: 62.9333; 2.4: -870.2801; 2.5: -22.1391
| 2 | 69.6 | 1: 219.8309; 1.1: 1601.4241; 1.2: 2.1475; 1.3: 375.84; 1.4: 40.7094; 1.5: 1601.4241; 1.6: 375.84; 1.7: 225.504; 1.8: 8.4594; 1.9: 1879.2; 2: 59.8471; 2.1: 95.0286; 2.2: 2477.4254; 2.3: 62.978; 2.4: -876.0014; 2.5: -22.2686
| 2 | 69.65 | 1: 219.3714; 1.1: 1599.2246; 1.2: 2.1446; 1.3: 376.11; 1.4: 40.6243; 1.5: 1599.2246; 1.6: 376.11; 1.7: 225.666; 1.8: 8.4594; 1.9: 1880.55; 2: 59.8901; 2.1: 95.0294; 2.2: 2480.9649; 2.3: 63.0227; 2.4: -881.7403; 2.5: -22.3984
| 2 | 69.7 | 1: 218.9104; 1.1: 1597.01; 1.2: 2.1416; 1.3: 376.38; 1.4: 40.539; 1.5: 1597.01; 1.6: 376.38; 1.7: 225.828; 1.8: 8.4594; 1.9: 1881.9; 2: 59.9331; 2.1: 95.0302; 2.2: 2484.5069; 2.3: 63.0674; 2.4: -887.4969; 2.5: -22.5285
| 2 | 69.75 | 1: 218.4481; 1.1: 1594.7802; 1.2: 2.1386; 1.3: 376.65; 1.4: 40.4533; 1.5: 1594.7802; 1.6: 376.65; 1.7: 225.99; 1.8: 8.4594; 1.9: 1883.25; 2: 59.9761; 2.1: 95.031; 2.2: 2488.0514; 2.3: 63.1122; 2.4: -893.2712; 2.5: -22.6588
| 2 | 69.8 | 1: 217.9843; 1.1: 1592.5351; 1.2: 2.1356; 1.3: 376.92; 1.4: 40.3675; 1.5: 1592.5351; 1.6: 376.92; 1.7: 226.152; 1.8: 8.4594; 1.9: 1884.6; 2: 60.0191; 2.1: 95.0318; 2.2: 2491.5986; 2.3: 63.1569; 2.4: -899.0635; 2.5: -22.7894
| 2 | 69.85 | 1: 217.5191; 1.1: 1590.2746; 1.2: 2.1326; 1.3: 377.19; 1.4: 40.2813; 1.5: 1590.2746; 1.6: 377.19; 1.7: 226.314; 1.8: 8.4594; 1.9: 1885.95; 2: 60.0621; 2.1: 95.0326; 2.2: 2495.1483; 2.3: 63.2016; 2.4: -904.8738; 2.5: -22.9203
| 2 | 69.9 | 1: 217.0524; 1.1: 1587.9985; 1.2: 2.1295; 1.3: 377.46; 1.4: 40.1949; 1.5: 1587.9985; 1.6: 377.46; 1.7: 226.476; 1.8: 8.4594; 1.9: 1887.3; 2: 60.1051; 2.1: 95.0334; 2.2: 2498.7006; 2.3: 63.2463; 2.4: -910.7021; 2.5: -23.0514
| 2 | 69.95 | 1: 216.5842; 1.1: 1585.7069; 1.2: 2.1265; 1.3: 377.73; 1.4: 40.1082; 1.5: 1585.7069; 1.6: 377.73; 1.7: 226.638; 1.8: 8.4594; 1.9: 1888.65; 2: 60.1481; 2.1: 95.0342; 2.2: 2502.2555; 2.3: 63.291; 2.4: -916.5486; 2.5: -23.1828
| 2 | 70 | 1: 216.1146; 1.1: 1583.3995; 1.2: 2.1234; 1.3: 378; 1.4: 40.0212; 1.5: 1583.3995; 1.6: 378; 1.7: 226.8; 1.8: 8.4594; 1.9: 1890; 2: 60.1911; 2.1: 95.035; 2.2: 2505.8129; 2.3: 63.3357; 2.4: -922.4134; 2.5: -23.3145
| 2 | 70.05 | 1: 215.6435; 1.1: 1581.0764; 1.2: 2.1203; 1.3: 378.27; 1.4: 39.934; 1.5: 1581.0764; 1.6: 378.27; 1.7: 226.962; 1.8: 8.4594; 1.9: 1891.35; 2: 60.2341; 2.1: 95.0358; 2.2: 2509.3729; 2.3: 63.3804; 2.4: -928.2966; 2.5: -23.4464
| 2 | 70.1 | 1: 215.1709; 1.1: 1578.7373; 1.2: 2.1171; 1.3: 378.54; 1.4: 39.8465; 1.5: 1578.7373; 1.6: 378.54; 1.7: 227.124; 1.8: 8.4594; 1.9: 1892.7; 2: 60.2771; 2.1: 95.0366; 2.2: 2512.9355; 2.3: 63.4251; 2.4: -934.1982; 2.5: -23.5786
| 2 | 70.15 | 1: 214.6967; 1.1: 1576.3822; 1.2: 2.114; 1.3: 378.81; 1.4: 39.7587; 1.5: 1576.3822; 1.6: 378.81; 1.7: 227.286; 1.8: 8.4594; 1.9: 1894.05; 2: 60.3201; 2.1: 95.0374; 2.2: 2516.5007; 2.3: 63.4698; 2.4: -940.1184; 2.5: -23.7112
| 2 | 70.2 | 1: 214.2211; 1.1: 1574.0111; 1.2: 2.1108; 1.3: 379.08; 1.4: 39.6706; 1.5: 1574.0111; 1.6: 379.08; 1.7: 227.448; 1.8: 8.4594; 1.9: 1895.4; 2: 60.3631; 2.1: 95.0382; 2.2: 2520.0684; 2.3: 63.5145; 2.4: -946.0573; 2.5: -23.8439
| 2 | 70.25 | 1: 213.744; 1.1: 1571.6237; 1.2: 2.1076; 1.3: 379.35; 1.4: 39.5822; 1.5: 1571.6237; 1.6: 379.35; 1.7: 227.61; 1.8: 8.4594; 1.9: 1896.75; 2: 60.4061; 2.1: 95.039; 2.2: 2523.6387; 2.3: 63.5592; 2.4: -952.015; 2.5: -23.977
| 2 | 70.3 | 1: 213.2653; 1.1: 1569.22; 1.2: 2.1044; 1.3: 379.62; 1.4: 39.4936; 1.5: 1569.22; 1.6: 379.62; 1.7: 227.772; 1.8: 8.4594; 1.9: 1898.1; 2: 60.449; 2.1: 95.0398; 2.2: 2527.2116; 2.3: 63.604; 2.4: -957.9916; 2.5: -24.1104
| 2 | 70.35 | 1: 212.785; 1.1: 1566.7999; 1.2: 2.1011; 1.3: 379.89; 1.4: 39.4046; 1.5: 1566.7999; 1.6: 379.89; 1.7: 227.934; 1.8: 8.4594; 1.9: 1899.45; 2: 60.492; 2.1: 95.0405; 2.2: 2530.7871; 2.3: 63.6487; 2.4: -963.9872; 2.5: -24.244
| 2 | 70.4 | 1: 212.3032; 1.1: 1564.3633; 1.2: 2.0978; 1.3: 380.16; 1.4: 39.3154; 1.5: 1564.3633; 1.6: 380.16; 1.7: 228.096; 1.8: 8.4594; 1.9: 1900.8; 2: 60.535; 2.1: 95.0413; 2.2: 2534.3651; 2.3: 63.6934; 2.4: -970.0018; 2.5: -24.378
| 2 | 70.45 | 1: 211.8198; 1.1: 1561.9101; 1.2: 2.0946; 1.3: 380.43; 1.4: 39.2259; 1.5: 1561.9101; 1.6: 380.43; 1.7: 228.258; 1.8: 8.4594; 1.9: 1902.15; 2: 60.578; 2.1: 95.0421; 2.2: 2537.9457; 2.3: 63.7381; 2.4: -976.0356; 2.5: -24.5122
| 2 | 70.5 | 1: 211.3349; 1.1: 1559.4401; 1.2: 2.0912; 1.3: 380.7; 1.4: 39.1361; 1.5: 1559.4401; 1.6: 380.7; 1.7: 228.42; 1.8: 8.4594; 1.9: 1903.5; 2: 60.621; 2.1: 95.0429; 2.2: 2541.5289; 2.3: 63.7828; 2.4: -982.0888; 2.5: -24.6467
| 2 | 70.55 | 1: 210.8483; 1.1: 1556.9533; 1.2: 2.0879; 1.3: 380.97; 1.4: 39.046; 1.5: 1556.9533; 1.6: 380.97; 1.7: 228.582; 1.8: 8.4594; 1.9: 1904.85; 2: 60.664; 2.1: 95.0436; 2.2: 2545.1146; 2.3: 63.8276; 2.4: -988.1613; 2.5: -24.7816
| 2 | 70.6 | 1: 210.3602; 1.1: 1554.4496; 1.2: 2.0846; 1.3: 381.24; 1.4: 38.9556; 1.5: 1554.4496; 1.6: 381.24; 1.7: 228.744; 1.8: 8.4594; 1.9: 1906.2; 2: 60.707; 2.1: 95.0444; 2.2: 2548.703; 2.3: 63.8723; 2.4: -994.2533; 2.5: -24.9167
| 2 | 70.65 | 1: 209.8704; 1.1: 1551.9289; 1.2: 2.0812; 1.3: 381.51; 1.4: 38.8649; 1.5: 1551.9289; 1.6: 381.51; 1.7: 228.906; 1.8: 8.4594; 1.9: 1907.55; 2: 60.75; 2.1: 95.0451; 2.2: 2552.2939; 2.3: 63.917; 2.4: -1000.365; 2.5: -25.0521
| 2 | 70.7 | 1: 209.379; 1.1: 1549.391; 1.2: 2.0778; 1.3: 381.78; 1.4: 38.7739; 1.5: 1549.391; 1.6: 381.78; 1.7: 229.068; 1.8: 8.4594; 1.9: 1908.9; 2: 60.793; 2.1: 95.0459; 2.2: 2555.8874; 2.3: 63.9617; 2.4: -1006.4964; 2.5: -25.1878
| 2 | 70.75 | 1: 208.886; 1.1: 1546.8359; 1.2: 2.0743; 1.3: 382.05; 1.4: 38.6826; 1.5: 1546.8359; 1.6: 382.05; 1.7: 229.23; 1.8: 8.4594; 1.9: 1910.25; 2: 60.836; 2.1: 95.0467; 2.2: 2559.4834; 2.3: 64.0064; 2.4: -1012.6476; 2.5: -25.3238
| 2 | 70.8 | 1: 208.3914; 1.1: 1544.2634; 1.2: 2.0709; 1.3: 382.32; 1.4: 38.591; 1.5: 1544.2634; 1.6: 382.32; 1.7: 229.392; 1.8: 8.4594; 1.9: 1911.6; 2: 60.879; 2.1: 95.0474; 2.2: 2563.0821; 2.3: 64.0512; 2.4: -1018.8187; 2.5: -25.4602
| 2 | 70.85 | 1: 207.895; 1.1: 1541.6734; 1.2: 2.0674; 1.3: 382.59; 1.4: 38.4991; 1.5: 1541.6734; 1.6: 382.59; 1.7: 229.554; 1.8: 8.4594; 1.9: 1912.95; 2: 60.922; 2.1: 95.0482; 2.2: 2566.6833; 2.3: 64.0959; 2.4: -1025.0099; 2.5: -25.5968
| 2 | 70.9 | 1: 207.3971; 1.1: 1539.0659; 1.2: 2.0639; 1.3: 382.86; 1.4: 38.4069; 1.5: 1539.0659; 1.6: 382.86; 1.7: 229.716; 1.8: 8.4594; 1.9: 1914.3; 2: 60.965; 2.1: 95.0489; 2.2: 2570.2871; 2.3: 64.1406; 2.4: -1031.2212; 2.5: -25.7338
| 2 | 70.95 | 1: 206.8974; 1.1: 1536.4407; 1.2: 2.0604; 1.3: 383.13; 1.4: 38.3143; 1.5: 1536.4407; 1.6: 383.13; 1.7: 229.878; 1.8: 8.4594; 1.9: 1915.65; 2: 61.008; 2.1: 95.0496; 2.2: 2573.8935; 2.3: 64.1854; 2.4: -1037.4528; 2.5: -25.871
| 2 | 71 | 1: 206.396; 1.1: 1533.7977; 1.2: 2.0569; 1.3: 383.4; 1.4: 38.2215; 1.5: 1533.7977; 1.6: 383.4; 1.7: 230.04; 1.8: 8.4594; 1.9: 1917; 2: 61.051; 2.1: 95.0504; 2.2: 2577.5024; 2.3: 64.2301; 2.4: -1043.7047; 2.5: -26.0086
| 2 | 71.05 | 1: 205.893; 1.1: 1531.1368; 1.2: 2.0533; 1.3: 383.67; 1.4: 38.1283; 1.5: 1531.1368; 1.6: 383.67; 1.7: 230.202; 1.8: 8.4594; 1.9: 1918.35; 2: 61.0939; 2.1: 95.0511; 2.2: 2581.1139; 2.3: 64.2748; 2.4: -1049.9772; 2.5: -26.1465
| 2 | 71.1 | 1: 205.3882; 1.1: 1528.4578; 1.2: 2.0497; 1.3: 383.94; 1.4: 38.0349; 1.5: 1528.4578; 1.6: 383.94; 1.7: 230.364; 1.8: 8.4594; 1.9: 1919.7; 2: 61.1369; 2.1: 95.0519; 2.2: 2584.7281; 2.3: 64.3196; 2.4: -1056.2702; 2.5: -26.2847
| 2 | 71.15 | 1: 204.8817; 1.1: 1525.7608; 1.2: 2.0461; 1.3: 384.21; 1.4: 37.9411; 1.5: 1525.7608; 1.6: 384.21; 1.7: 230.526; 1.8: 8.4594; 1.9: 1921.05; 2: 61.1799; 2.1: 95.0526; 2.2: 2588.3447; 2.3: 64.3643; 2.4: -1062.5839; 2.5: -26.4232
| 2 | 71.2 | 1: 204.3735; 1.1: 1523.0455; 1.2: 2.0424; 1.3: 384.48; 1.4: 37.8469; 1.5: 1523.0455; 1.6: 384.48; 1.7: 230.688; 1.8: 8.4594; 1.9: 1922.4; 2: 61.2229; 2.1: 95.0533; 2.2: 2591.964; 2.3: 64.409; 2.4: -1068.9185; 2.5: -26.5621
| 2 | 71.25 | 1: 203.8635; 1.1: 1520.3119; 1.2: 2.0388; 1.3: 384.75; 1.4: 37.7525; 1.5: 1520.3119; 1.6: 384.75; 1.7: 230.85; 1.8: 8.4594; 1.9: 1923.75; 2: 61.2659; 2.1: 95.054; 2.2: 2595.5859; 2.3: 64.4538; 2.4: -1075.274; 2.5: -26.7013
| 2 | 71.3 | 1: 203.3517; 1.1: 1517.5598; 1.2: 2.0351; 1.3: 385.02; 1.4: 37.6577; 1.5: 1517.5598; 1.6: 385.02; 1.7: 231.012; 1.8: 8.4594; 1.9: 1925.1; 2: 61.3089; 2.1: 95.0548; 2.2: 2599.2103; 2.3: 64.4985; 2.4: -1081.6505; 2.5: -26.8408
| 2 | 71.35 | 1: 202.8382; 1.1: 1514.7891; 1.2: 2.0314; 1.3: 385.29; 1.4: 37.5626; 1.5: 1514.7891; 1.6: 385.29; 1.7: 231.174; 1.8: 8.4594; 1.9: 1926.45; 2: 61.3519; 2.1: 95.0555; 2.2: 2602.8373; 2.3: 64.5433; 2.4: -1088.0482; 2.5: -26.9806
| 2 | 71.4 | 1: 202.3229; 1.1: 1511.9998; 1.2: 2.0276; 1.3: 385.56; 1.4: 37.4672; 1.5: 1511.9998; 1.6: 385.56; 1.7: 231.336; 1.8: 8.4594; 1.9: 1927.8; 2: 61.3949; 2.1: 95.0562; 2.2: 2606.4669; 2.3: 64.588; 2.4: -1094.4671; 2.5: -27.1208
| 2 | 71.45 | 1: 201.8058; 1.1: 1509.1916; 1.2: 2.0239; 1.3: 385.83; 1.4: 37.3715; 1.5: 1509.1916; 1.6: 385.83; 1.7: 231.498; 1.8: 8.4594; 1.9: 1929.15; 2: 61.4379; 2.1: 95.0569; 2.2: 2610.099; 2.3: 64.6327; 2.4: -1100.9074; 2.5: -27.2613
| 2 | 71.5 | 1: 201.287; 1.1: 1506.3645; 1.2: 2.0201; 1.3: 386.1; 1.4: 37.2754; 1.5: 1506.3645; 1.6: 386.1; 1.7: 231.66; 1.8: 8.4594; 1.9: 1930.5; 2: 61.4809; 2.1: 95.0576; 2.2: 2613.7338; 2.3: 64.6775; 2.4: -1107.3693; 2.5: -27.4021
| 2 | 71.55 | 1: 200.7662; 1.1: 1503.5184; 1.2: 2.0163; 1.3: 386.37; 1.4: 37.1789; 1.5: 1503.5184; 1.6: 386.37; 1.7: 231.822; 1.8: 8.4594; 1.9: 1931.85; 2: 61.5239; 2.1: 95.0583; 2.2: 2617.3711; 2.3: 64.7222; 2.4: -1113.8527; 2.5: -27.5433
| 2 | 71.6 | 1: 200.2437; 1.1: 1500.6531; 1.2: 2.0124; 1.3: 386.64; 1.4: 37.0822; 1.5: 1500.6531; 1.6: 386.64; 1.7: 231.984; 1.8: 8.4594; 1.9: 1933.2; 2: 61.5669; 2.1: 95.0591; 2.2: 2621.011; 2.3: 64.767; 2.4: -1120.3579; 2.5: -27.6848
| 2 | 71.65 | 1: 199.7193; 1.1: 1497.7685; 1.2: 2.0085; 1.3: 386.91; 1.4: 36.9851; 1.5: 1497.7685; 1.6: 386.91; 1.7: 232.146; 1.8: 8.4594; 1.9: 1934.55; 2: 61.6099; 2.1: 95.0598; 2.2: 2624.6535; 2.3: 64.8117; 2.4: -1126.8849; 2.5: -27.8267
| 2 | 71.7 | 1: 199.1931; 1.1: 1494.8646; 1.2: 2.0046; 1.3: 387.18; 1.4: 36.8876; 1.5: 1494.8646; 1.6: 387.18; 1.7: 232.308; 1.8: 8.4594; 1.9: 1935.9; 2: 61.6529; 2.1: 95.0605; 2.2: 2628.2985; 2.3: 64.8565; 2.4: -1133.4339; 2.5: -27.9689
| 2 | 71.75 | 1: 198.665; 1.1: 1491.9411; 1.2: 2.0007; 1.3: 387.45; 1.4: 36.7898; 1.5: 1491.9411; 1.6: 387.45; 1.7: 232.47; 1.8: 8.4594; 1.9: 1937.25; 2: 61.6959; 2.1: 95.0612; 2.2: 2631.9462; 2.3: 64.9012; 2.4: -1140.005; 2.5: -28.1114
| 2 | 71.8 | 1: 198.135; 1.1: 1488.998; 1.2: 1.9968; 1.3: 387.72; 1.4: 36.6917; 1.5: 1488.998; 1.6: 387.72; 1.7: 232.632; 1.8: 8.4594; 1.9: 1938.6; 2: 61.7389; 2.1: 95.0618; 2.2: 2635.5964; 2.3: 64.946; 2.4: -1146.5983; 2.5: -28.2543
| 2 | 71.85 | 1: 197.6032; 1.1: 1486.0352; 1.2: 1.9928; 1.3: 387.99; 1.4: 36.5932; 1.5: 1486.0352; 1.6: 387.99; 1.7: 232.794; 1.8: 8.4594; 1.9: 1939.95; 2: 61.7818; 2.1: 95.0625; 2.2: 2639.2492; 2.3: 64.9907; 2.4: -1153.214; 2.5: -28.3976
| 2 | 71.9 | 1: 197.0694; 1.1: 1483.0525; 1.2: 1.9888; 1.3: 388.26; 1.4: 36.4943; 1.5: 1483.0525; 1.6: 388.26; 1.7: 232.956; 1.8: 8.4594; 1.9: 1941.3; 2: 61.8248; 2.1: 95.0632; 2.2: 2642.9046; 2.3: 65.0355; 2.4: -1159.8521; 2.5: -28.5412
| 2 | 71.95 | 1: 196.5338; 1.1: 1480.0498; 1.2: 1.9848; 1.3: 388.53; 1.4: 36.3951; 1.5: 1480.0498; 1.6: 388.53; 1.7: 233.118; 1.8: 8.4594; 1.9: 1942.65; 2: 61.8678; 2.1: 95.0639; 2.2: 2646.5625; 2.3: 65.0802; 2.4: -1166.5127; 2.5: -28.6851
| 2 | 72 | 1: 195.9962; 1.1: 1477.027; 1.2: 1.9807; 1.3: 388.8; 1.4: 36.2956; 1.5: 1477.027; 1.6: 388.8; 1.7: 233.28; 1.8: 8.4594; 1.9: 1944; 2: 61.9108; 2.1: 95.0646; 2.2: 2650.2231; 2.3: 65.125; 2.4: -1173.1961; 2.5: -28.8294
| 2 | 72.05 | 1: 195.4566; 1.1: 1473.984; 1.2: 1.9766; 1.3: 389.07; 1.4: 36.1957; 1.5: 1473.984; 1.6: 389.07; 1.7: 233.442; 1.8: 8.4594; 1.9: 1945.35; 2: 61.9538; 2.1: 95.0653; 2.2: 2653.8862; 2.3: 65.1698; 2.4: -1179.9022; 2.5: -28.9741
| 2 | 72.1 | 1: 194.9151; 1.1: 1470.9206; 1.2: 1.9725; 1.3: 389.34; 1.4: 36.0954; 1.5: 1470.9206; 1.6: 389.34; 1.7: 233.604; 1.8: 8.4594; 1.9: 1946.7; 2: 61.9968; 2.1: 95.066; 2.2: 2657.5519; 2.3: 65.2145; 2.4: -1186.6313; 2.5: -29.1191
| 2 | 72.15 | 1: 194.3717; 1.1: 1467.8367; 1.2: 1.9684; 1.3: 389.61; 1.4: 35.9948; 1.5: 1467.8367; 1.6: 389.61; 1.7: 233.766; 1.8: 8.4594; 1.9: 1948.05; 2: 62.0398; 2.1: 95.0666; 2.2: 2661.2202; 2.3: 65.2593; 2.4: -1193.3835; 2.5: -29.2645
| 2 | 72.2 | 1: 193.8263; 1.1: 1464.7322; 1.2: 1.9642; 1.3: 389.88; 1.4: 35.8938; 1.5: 1464.7322; 1.6: 389.88; 1.7: 233.928; 1.8: 8.4594; 1.9: 1949.4; 2: 62.0828; 2.1: 95.0673; 2.2: 2664.8911; 2.3: 65.3041; 2.4: -1200.1589; 2.5: -29.4103
| 2 | 72.25 | 1: 193.2789; 1.1: 1461.607; 1.2: 1.96; 1.3: 390.15; 1.4: 35.7924; 1.5: 1461.607; 1.6: 390.15; 1.7: 234.09; 1.8: 8.4594; 1.9: 1950.75; 2: 62.1258; 2.1: 95.068; 2.2: 2668.5646; 2.3: 65.3488; 2.4: -1206.9575; 2.5: -29.5564
| 2 | 72.3 | 1: 192.7295; 1.1: 1458.461; 1.2: 1.9558; 1.3: 390.42; 1.4: 35.6906; 1.5: 1458.461; 1.6: 390.42; 1.7: 234.252; 1.8: 8.4594; 1.9: 1952.1; 2: 62.1688; 2.1: 95.0686; 2.2: 2672.2406; 2.3: 65.3936; 2.4: -1213.7796; 2.5: -29.7029
| 2 | 72.35 | 1: 192.1781; 1.1: 1455.2939; 1.2: 1.9516; 1.3: 390.69; 1.4: 35.5885; 1.5: 1455.2939; 1.6: 390.69; 1.7: 234.414; 1.8: 8.4594; 1.9: 1953.45; 2: 62.2118; 2.1: 95.0693; 2.2: 2675.9192; 2.3: 65.4383; 2.4: -1220.6253; 2.5: -29.8498
| 2 | 72.4 | 1: 191.6246; 1.1: 1452.1058; 1.2: 1.9473; 1.3: 390.96; 1.4: 35.486; 1.5: 1452.1058; 1.6: 390.96; 1.7: 234.576; 1.8: 8.4594; 1.9: 1954.8; 2: 62.2548; 2.1: 95.07; 2.2: 2679.6004; 2.3: 65.4831; 2.4: -1227.4946; 2.5: -29.9971
| 2 | 72.45 | 1: 191.0691; 1.1: 1448.8964; 1.2: 1.943; 1.3: 391.23; 1.4: 35.3832; 1.5: 1448.8964; 1.6: 391.23; 1.7: 234.738; 1.8: 8.4594; 1.9: 1956.15; 2: 62.2978; 2.1: 95.0706; 2.2: 2683.2842; 2.3: 65.5279; 2.4: -1234.3878; 2.5: -30.1447
| 2 | 72.5 | 1: 190.5116; 1.1: 1445.6657; 1.2: 1.9387; 1.3: 391.5; 1.4: 35.2799; 1.5: 1445.6657; 1.6: 391.5; 1.7: 234.9; 1.8: 8.4594; 1.9: 1957.5; 2: 62.3408; 2.1: 95.0713; 2.2: 2686.9706; 2.3: 65.5727; 2.4: -1241.3049; 2.5: -30.2927
| 2 | 72.55 | 1: 189.952; 1.1: 1442.4134; 1.2: 1.9343; 1.3: 391.77; 1.4: 35.1763; 1.5: 1442.4134; 1.6: 391.77; 1.7: 235.062; 1.8: 8.4594; 1.9: 1958.85; 2: 62.3838; 2.1: 95.0719; 2.2: 2690.6595; 2.3: 65.6174; 2.4: -1248.2461; 2.5: -30.4411
| 2 | 72.6 | 1: 189.3904; 1.1: 1439.1396; 1.2: 1.9299; 1.3: 392.04; 1.4: 35.0723; 1.5: 1439.1396; 1.6: 392.04; 1.7: 235.224; 1.8: 8.4594; 1.9: 1960.2; 2: 62.4268; 2.1: 95.0726; 2.2: 2694.3511; 2.3: 65.6622; 2.4: -1255.2115; 2.5: -30.5899
| 2 | 72.65 | 1: 188.8266; 1.1: 1435.8439; 1.2: 1.9255; 1.3: 392.31; 1.4: 34.9679; 1.5: 1435.8439; 1.6: 392.31; 1.7: 235.386; 1.8: 8.4594; 1.9: 1961.55; 2: 62.4697; 2.1: 95.0732; 2.2: 2698.0452; 2.3: 65.707; 2.4: -1262.2012; 2.5: -30.7391
| 2 | 72.7 | 1: 188.2608; 1.1: 1432.5264; 1.2: 1.921; 1.3: 392.58; 1.4: 34.8631; 1.5: 1432.5264; 1.6: 392.58; 1.7: 235.548; 1.8: 8.4594; 1.9: 1962.9; 2: 62.5127; 2.1: 95.0739; 2.2: 2701.7419; 2.3: 65.7517; 2.4: -1269.2154; 2.5: -30.8886
| 2 | 72.75 | 1: 187.6928; 1.1: 1429.1869; 1.2: 1.9166; 1.3: 392.85; 1.4: 34.7579; 1.5: 1429.1869; 1.6: 392.85; 1.7: 235.71; 1.8: 8.4594; 1.9: 1964.25; 2: 62.5557; 2.1: 95.0745; 2.2: 2705.4412; 2.3: 65.7965; 2.4: -1276.2542; 2.5: -31.0386
| 2 | 72.8 | 1: 187.1227; 1.1: 1425.8253; 1.2: 1.9121; 1.3: 393.12; 1.4: 34.6524; 1.5: 1425.8253; 1.6: 393.12; 1.7: 235.872; 1.8: 8.4594; 1.9: 1965.6; 2: 62.5987; 2.1: 95.0752; 2.2: 2709.143; 2.3: 65.8413; 2.4: -1283.3178; 2.5: -31.1889
| 2 | 72.85 | 1: 186.5505; 1.1: 1422.4413; 1.2: 1.9075; 1.3: 393.39; 1.4: 34.5464; 1.5: 1422.4413; 1.6: 393.39; 1.7: 236.034; 1.8: 8.4594; 1.9: 1966.95; 2: 62.6417; 2.1: 95.0758; 2.2: 2712.8475; 2.3: 65.8861; 2.4: -1290.4061; 2.5: -31.3397
| 2 | 72.9 | 1: 185.9761; 1.1: 1419.035; 1.2: 1.903; 1.3: 393.66; 1.4: 34.44; 1.5: 1419.035; 1.6: 393.66; 1.7: 236.196; 1.8: 8.4594; 1.9: 1968.3; 2: 62.6847; 2.1: 95.0764; 2.2: 2716.5545; 2.3: 65.9309; 2.4: -1297.5195; 2.5: -31.4908
| 2 | 72.95 | 1: 185.3996; 1.1: 1415.6061; 1.2: 1.8984; 1.3: 393.93; 1.4: 34.3333; 1.5: 1415.6061; 1.6: 393.93; 1.7: 236.358; 1.8: 8.4594; 1.9: 1969.65; 2: 62.7277; 2.1: 95.0771; 2.2: 2720.2641; 2.3: 65.9756; 2.4: -1304.658; 2.5: -31.6424
| 2 | 73 | 1: 184.8209; 1.1: 1412.1546; 1.2: 1.8937; 1.3: 394.2; 1.4: 34.2261; 1.5: 1412.1546; 1.6: 394.2; 1.7: 236.52; 1.8: 8.4594; 1.9: 1971; 2: 62.7707; 2.1: 95.0777; 2.2: 2723.9763; 2.3: 66.0204; 2.4: -1311.8218; 2.5: -31.7943
| 2 | 73.05 | 1: 184.2399; 1.1: 1408.6802; 1.2: 1.8891; 1.3: 394.47; 1.4: 34.1185; 1.5: 1408.6802; 1.6: 394.47; 1.7: 236.682; 1.8: 8.4594; 1.9: 1972.35; 2: 62.8137; 2.1: 95.0783; 2.2: 2727.6911; 2.3: 66.0652; 2.4: -1319.011; 2.5: -31.9467
| 2 | 73.1 | 1: 183.6568; 1.1: 1405.1828; 1.2: 1.8844; 1.3: 394.74; 1.4: 34.0105; 1.5: 1405.1828; 1.6: 394.74; 1.7: 236.844; 1.8: 8.4594; 1.9: 1973.7; 2: 62.8567; 2.1: 95.0789; 2.2: 2731.4085; 2.3: 66.11; 2.4: -1326.2257; 2.5: -32.0995
| 2 | 73.15 | 1: 183.0715; 1.1: 1401.6624; 1.2: 1.8797; 1.3: 395.01; 1.4: 33.9021; 1.5: 1401.6624; 1.6: 395.01; 1.7: 237.006; 1.8: 8.4594; 1.9: 1975.05; 2: 62.8997; 2.1: 95.0796; 2.2: 2735.1284; 2.3: 66.1548; 2.4: -1333.466; 2.5: -32.2527
| 2 | 73.2 | 1: 182.4839; 1.1: 1398.1188; 1.2: 1.8749; 1.3: 395.28; 1.4: 33.7933; 1.5: 1398.1188; 1.6: 395.28; 1.7: 237.168; 1.8: 8.4594; 1.9: 1976.4; 2: 62.9427; 2.1: 95.0802; 2.2: 2738.851; 2.3: 66.1996; 2.4: -1340.7322; 2.5: -32.4063
| 2 | 73.25 | 1: 181.8941; 1.1: 1394.5518; 1.2: 1.8701; 1.3: 395.55; 1.4: 33.6841; 1.5: 1394.5518; 1.6: 395.55; 1.7: 237.33; 1.8: 8.4594; 1.9: 1977.75; 2: 62.9857; 2.1: 95.0808; 2.2: 2742.5761; 2.3: 66.2444; 2.4: -1348.0243; 2.5: -32.5603
| 2 | 73.3 | 1: 181.302; 1.1: 1390.9612; 1.2: 1.8653; 1.3: 395.82; 1.4: 33.5744; 1.5: 1390.9612; 1.6: 395.82; 1.7: 237.492; 1.8: 8.4594; 1.9: 1979.1; 2: 63.0287; 2.1: 95.0814; 2.2: 2746.3038; 2.3: 66.2892; 2.4: -1355.3426; 2.5: -32.7147
| 2 | 73.35 | 1: 180.7077; 1.1: 1387.3471; 1.2: 1.8605; 1.3: 396.09; 1.4: 33.4644; 1.5: 1387.3471; 1.6: 396.09; 1.7: 237.654; 1.8: 8.4594; 1.9: 1980.45; 2: 63.0717; 2.1: 95.082; 2.2: 2750.0341; 2.3: 66.3339; 2.4: -1362.687; 2.5: -32.8696
| 2 | 73.4 | 1: 180.1111; 1.1: 1383.7092; 1.2: 1.8556; 1.3: 396.36; 1.4: 33.3539; 1.5: 1383.7092; 1.6: 396.36; 1.7: 237.816; 1.8: 8.4594; 1.9: 1981.8; 2: 63.1146; 2.1: 95.0826; 2.2: 2753.767; 2.3: 66.3787; 2.4: -1370.0578; 2.5: -33.0248
| 2 | 73.45 | 1: 179.5121; 1.1: 1380.0473; 1.2: 1.8507; 1.3: 396.63; 1.4: 33.243; 1.5: 1380.0473; 1.6: 396.63; 1.7: 237.978; 1.8: 8.4594; 1.9: 1983.15; 2: 63.1576; 2.1: 95.0832; 2.2: 2757.5024; 2.3: 66.4235; 2.4: -1377.4551; 2.5: -33.1805
| 2 | 73.5 | 1: 178.9109; 1.1: 1376.3614; 1.2: 1.8457; 1.3: 396.9; 1.4: 33.1316; 1.5: 1376.3614; 1.6: 396.9; 1.7: 238.14; 1.8: 8.4594; 1.9: 1984.5; 2: 63.2006; 2.1: 95.0838; 2.2: 2761.2405; 2.3: 66.4683; 2.4: -1384.8791; 2.5: -33.3367
| 2 | 73.55 | 1: 178.3073; 1.1: 1372.6513; 1.2: 1.8408; 1.3: 397.17; 1.4: 33.0199; 1.5: 1372.6513; 1.6: 397.17; 1.7: 238.302; 1.8: 8.4594; 1.9: 1985.85; 2: 63.2436; 2.1: 95.0844; 2.2: 2764.9811; 2.3: 66.5131; 2.4: -1392.3298; 2.5: -33.4933
| 2 | 73.6 | 1: 177.7014; 1.1: 1368.9168; 1.2: 1.8357; 1.3: 397.44; 1.4: 32.9077; 1.5: 1368.9168; 1.6: 397.44; 1.7: 238.464; 1.8: 8.4594; 1.9: 1987.2; 2: 63.2866; 2.1: 95.085; 2.2: 2768.7243; 2.3: 66.5579; 2.4: -1399.8075; 2.5: -33.6503
| 2 | 73.65 | 1: 177.0931; 1.1: 1365.1578; 1.2: 1.8307; 1.3: 397.71; 1.4: 32.795; 1.5: 1365.1578; 1.6: 397.71; 1.7: 238.626; 1.8: 8.4594; 1.9: 1988.55; 2: 63.3296; 2.1: 95.0856; 2.2: 2772.4701; 2.3: 66.6027; 2.4: -1407.3122; 2.5: -33.8077
| 2 | 73.7 | 1: 176.4825; 1.1: 1361.3742; 1.2: 1.8256; 1.3: 397.98; 1.4: 32.6819; 1.5: 1361.3742; 1.6: 397.98; 1.7: 238.788; 1.8: 8.4594; 1.9: 1989.9; 2: 63.3726; 2.1: 95.0862; 2.2: 2776.2185; 2.3: 66.6475; 2.4: -1414.8442; 2.5: -33.9656
| 2 | 73.75 | 1: 175.8695; 1.1: 1357.5659; 1.2: 1.8205; 1.3: 398.25; 1.4: 32.5684; 1.5: 1357.5659; 1.6: 398.25; 1.7: 238.95; 1.8: 8.4594; 1.9: 1991.25; 2: 63.4156; 2.1: 95.0868; 2.2: 2779.9694; 2.3: 66.6923; 2.4: -1422.4035; 2.5: -34.1239
| 2 | 73.8 | 1: 175.2541; 1.1: 1353.7326; 1.2: 1.8154; 1.3: 398.52; 1.4: 32.4545; 1.5: 1353.7326; 1.6: 398.52; 1.7: 239.112; 1.8: 8.4594; 1.9: 1992.6; 2: 63.4586; 2.1: 95.0874; 2.2: 2783.723; 2.3: 66.7371; 2.4: -1429.9904; 2.5: -34.2827
| 2 | 73.85 | 1: 174.6363; 1.1: 1349.8742; 1.2: 1.8102; 1.3: 398.79; 1.4: 32.34; 1.5: 1349.8742; 1.6: 398.79; 1.7: 239.274; 1.8: 8.4594; 1.9: 1993.95; 2: 63.5016; 2.1: 95.088; 2.2: 2787.4791; 2.3: 66.7819; 2.4: -1437.6049; 2.5: -34.4419
| 2 | 73.9 | 1: 174.016; 1.1: 1345.9906; 1.2: 1.805; 1.3: 399.06; 1.4: 32.2252; 1.5: 1345.9906; 1.6: 399.06; 1.7: 239.436; 1.8: 8.4594; 1.9: 1995.3; 2: 63.5446; 2.1: 95.0886; 2.2: 2791.2378; 2.3: 66.8267; 2.4: -1445.2472; 2.5: -34.6015
| 2 | 73.95 | 1: 173.3933; 1.1: 1342.0816; 1.2: 1.7998; 1.3: 399.33; 1.4: 32.1099; 1.5: 1342.0816; 1.6: 399.33; 1.7: 239.598; 1.8: 8.4594; 1.9: 1996.65; 2: 63.5876; 2.1: 95.0891; 2.2: 2794.9991; 2.3: 66.8715; 2.4: -1452.9175; 2.5: -34.7617
| 2 | 74 | 1: 172.7682; 1.1: 1338.1472; 1.2: 1.7945; 1.3: 399.6; 1.4: 31.9941; 1.5: 1338.1472; 1.6: 399.6; 1.7: 239.76; 1.8: 8.4594; 1.9: 1998; 2: 63.6306; 2.1: 95.0897; 2.2: 2798.763; 2.3: 66.9164; 2.4: -1460.6158; 2.5: -34.9222
| 2 | 74.05 | 1: 172.1406; 1.1: 1334.187; 1.2: 1.7892; 1.3: 399.87; 1.4: 31.8779; 1.5: 1334.187; 1.6: 399.87; 1.7: 239.922; 1.8: 8.4594; 1.9: 1999.35; 2: 63.6736; 2.1: 95.0903; 2.2: 2802.5294; 2.3: 66.9612; 2.4: -1468.3424; 2.5: -35.0833
| 2 | 74.1 | 1: 171.5105; 1.1: 1330.2011; 1.2: 1.7838; 1.3: 400.14; 1.4: 31.7612; 1.5: 1330.2011; 1.6: 400.14; 1.7: 240.084; 1.8: 8.4594; 1.9: 2000.7; 2: 63.7166; 2.1: 95.0909; 2.2: 2806.2985; 2.3: 67.006; 2.4: -1476.0974; 2.5: -35.2448
| 2 | 74.15 | 1: 170.8779; 1.1: 1326.1891; 1.2: 1.7784; 1.3: 400.41; 1.4: 31.6441; 1.5: 1326.1891; 1.6: 400.41; 1.7: 240.246; 1.8: 8.4594; 1.9: 2002.05; 2: 63.7596; 2.1: 95.0914; 2.2: 2810.0701; 2.3: 67.0508; 2.4: -1483.881; 2.5: -35.4067
| 2 | 74.2 | 1: 170.2428; 1.1: 1322.1511; 1.2: 1.773; 1.3: 400.68; 1.4: 31.5264; 1.5: 1322.1511; 1.6: 400.68; 1.7: 240.408; 1.8: 8.4594; 1.9: 2003.4; 2: 63.8025; 2.1: 95.092; 2.2: 2813.8443; 2.3: 67.0956; 2.4: -1491.6932; 2.5: -35.5691
| 2 | 74.25 | 1: 169.6052; 1.1: 1318.0868; 1.2: 1.7676; 1.3: 400.95; 1.4: 31.4084; 1.5: 1318.0868; 1.6: 400.95; 1.7: 240.57; 1.8: 8.4594; 1.9: 2004.75; 2: 63.8455; 2.1: 95.0926; 2.2: 2817.6211; 2.3: 67.1404; 2.4: -1499.5343; 2.5: -35.732
| 2 | 74.3 | 1: 168.965; 1.1: 1313.9961; 1.2: 1.7621; 1.3: 401.22; 1.4: 31.2898; 1.5: 1313.9961; 1.6: 401.22; 1.7: 240.732; 1.8: 8.4594; 1.9: 2006.1; 2: 63.8885; 2.1: 95.0931; 2.2: 2821.4005; 2.3: 67.1852; 2.4: -1507.4044; 2.5: -35.8954
| 2 | 74.35 | 1: 168.3223; 1.1: 1309.8788; 1.2: 1.7566; 1.3: 401.49; 1.4: 31.1708; 1.5: 1309.8788; 1.6: 401.49; 1.7: 240.894; 1.8: 8.4594; 1.9: 2007.45; 2: 63.9315; 2.1: 95.0937; 2.2: 2825.1825; 2.3: 67.23; 2.4: -1515.3037; 2.5: -36.0592
| 2 | 74.4 | 1: 167.6771; 1.1: 1305.7347; 1.2: 1.751; 1.3: 401.76; 1.4: 31.0513; 1.5: 1305.7347; 1.6: 401.76; 1.7: 241.056; 1.8: 8.4594; 1.9: 2008.8; 2: 63.9745; 2.1: 95.0943; 2.2: 2828.967; 2.3: 67.2749; 2.4: -1523.2323; 2.5: -36.2236
| 2 | 74.45 | 1: 167.0292; 1.1: 1301.5638; 1.2: 1.7454; 1.3: 402.03; 1.4: 30.9313; 1.5: 1301.5638; 1.6: 402.03; 1.7: 241.218; 1.8: 8.4594; 1.9: 2010.15; 2: 64.0175; 2.1: 95.0948; 2.2: 2832.7541; 2.3: 67.3197; 2.4: -1531.1903; 2.5: -36.3883
| 2 | 74.5 | 1: 166.3787; 1.1: 1297.3659; 1.2: 1.7398; 1.3: 402.3; 1.4: 30.8109; 1.5: 1297.3659; 1.6: 402.3; 1.7: 241.38; 1.8: 8.4594; 1.9: 2011.5; 2: 64.0605; 2.1: 95.0954; 2.2: 2836.5438; 2.3: 67.3645; 2.4: -1539.178; 2.5: -36.5536
| 2 | 74.55 | 1: 165.7257; 1.1: 1293.1407; 1.2: 1.7341; 1.3: 402.57; 1.4: 30.6899; 1.5: 1293.1407; 1.6: 402.57; 1.7: 241.542; 1.8: 8.4594; 1.9: 2012.85; 2: 64.1035; 2.1: 95.0959; 2.2: 2840.3361; 2.3: 67.4093; 2.4: -1547.1954; 2.5: -36.7194
| 2 | 74.6 | 1: 165.07; 1.1: 1288.8882; 1.2: 1.7284; 1.3: 402.84; 1.4: 30.5685; 1.5: 1288.8882; 1.6: 402.84; 1.7: 241.704; 1.8: 8.4594; 1.9: 2014.2; 2: 64.1465; 2.1: 95.0965; 2.2: 2844.131; 2.3: 67.4541; 2.4: -1555.2428; 2.5: -36.8856
| 2 | 74.65 | 1: 164.4116; 1.1: 1284.6082; 1.2: 1.7227; 1.3: 403.11; 1.4: 30.4466; 1.5: 1284.6082; 1.6: 403.11; 1.7: 241.866; 1.8: 8.4594; 1.9: 2015.55; 2: 64.1895; 2.1: 95.097; 2.2: 2847.9285; 2.3: 67.499; 2.4: -1563.3203; 2.5: -37.0524
| 2 | 74.7 | 1: 163.7506; 1.1: 1280.3005; 1.2: 1.7169; 1.3: 403.38; 1.4: 30.3242; 1.5: 1280.3005; 1.6: 403.38; 1.7: 242.028; 1.8: 8.4594; 1.9: 2016.9; 2: 64.2325; 2.1: 95.0975; 2.2: 2851.7285; 2.3: 67.5438; 2.4: -1571.428; 2.5: -37.2196
| 2 | 74.75 | 1: 163.0869; 1.1: 1275.965; 1.2: 1.7111; 1.3: 403.65; 1.4: 30.2013; 1.5: 1275.965; 1.6: 403.65; 1.7: 242.19; 1.8: 8.4594; 1.9: 2018.25; 2: 64.2755; 2.1: 95.0981; 2.2: 2855.5311; 2.3: 67.5886; 2.4: -1579.5661; 2.5: -37.3873
| 2 | 74.8 | 1: 162.4206; 1.1: 1271.6015; 1.2: 1.7052; 1.3: 403.92; 1.4: 30.0779; 1.5: 1271.6015; 1.6: 403.92; 1.7: 242.352; 1.8: 8.4594; 1.9: 2019.6; 2: 64.3185; 2.1: 95.0986; 2.2: 2859.3363; 2.3: 67.6334; 2.4: -1587.7348; 2.5: -37.5556
| 2 | 74.85 | 1: 161.7515; 1.1: 1267.2099; 1.2: 1.6994; 1.3: 404.19; 1.4: 29.954; 1.5: 1267.2099; 1.6: 404.19; 1.7: 242.514; 1.8: 8.4594; 1.9: 2020.95; 2: 64.3615; 2.1: 95.0992; 2.2: 2863.1441; 2.3: 67.6783; 2.4: -1595.9343; 2.5: -37.7243
| 2 | 74.9 | 1: 161.0797; 1.1: 1262.7899; 1.2: 1.6934; 1.3: 404.46; 1.4: 29.8296; 1.5: 1262.7899; 1.6: 404.46; 1.7: 242.676; 1.8: 8.4594; 1.9: 2022.3; 2: 64.4045; 2.1: 95.0997; 2.2: 2866.9545; 2.3: 67.7231; 2.4: -1604.1646; 2.5: -37.8935
| 2 | 74.95 | 1: 160.4052; 1.1: 1258.3415; 1.2: 1.6875; 1.3: 404.73; 1.4: 29.7047; 1.5: 1258.3415; 1.6: 404.73; 1.7: 242.838; 1.8: 8.4594; 1.9: 2023.65; 2: 64.4475; 2.1: 95.1002; 2.2: 2870.7675; 2.3: 67.7679; 2.4: -1612.426; 2.5: -38.0633
| 2 | 75 | 1: 159.7279; 1.1: 1253.8644; 1.2: 1.6815; 1.3: 405; 1.4: 29.5792; 1.5: 1253.8644; 1.6: 405; 1.7: 243; 1.8: 8.4594; 1.9: 2025; 2: 64.4904; 2.1: 95.1008; 2.2: 2874.583; 2.3: 67.8128; 2.4: -1620.7186; 2.5: -38.2335
| 2 | 75.05 | 1: 159.0479; 1.1: 1249.3585; 1.2: 1.6754; 1.3: 405.27; 1.4: 29.4533; 1.5: 1249.3585; 1.6: 405.27; 1.7: 243.162; 1.8: 8.4594; 1.9: 2026.35; 2: 64.5334; 2.1: 95.1013; 2.2: 2878.4011; 2.3: 67.8576; 2.4: -1629.0426; 2.5: -38.4043
| 2 | 75.1 | 1: 158.3651; 1.1: 1244.8237; 1.2: 1.6693; 1.3: 405.54; 1.4: 29.3269; 1.5: 1244.8237; 1.6: 405.54; 1.7: 243.324; 1.8: 8.4594; 1.9: 2027.7; 2: 64.5764; 2.1: 95.1018; 2.2: 2882.2218; 2.3: 67.9024; 2.4: -1637.3981; 2.5: -38.5756
| 2 | 75.15 | 1: 157.6795; 1.1: 1240.2597; 1.2: 1.6632; 1.3: 405.81; 1.4: 29.1999; 1.5: 1240.2597; 1.6: 405.81; 1.7: 243.486; 1.8: 8.4594; 1.9: 2029.05; 2: 64.6194; 2.1: 95.1023; 2.2: 2886.0451; 2.3: 67.9473; 2.4: -1645.7854; 2.5: -38.7474
| 2 | 75.2 | 1: 156.9911; 1.1: 1235.6664; 1.2: 1.6571; 1.3: 406.08; 1.4: 29.0724; 1.5: 1235.6664; 1.6: 406.08; 1.7: 243.648; 1.8: 8.4594; 1.9: 2030.4; 2: 64.6624; 2.1: 95.1028; 2.2: 2889.8709; 2.3: 67.9921; 2.4: -1654.2045; 2.5: -38.9197
| 2 | 75.25 | 1: 156.2999; 1.1: 1231.0437; 1.2: 1.6509; 1.3: 406.35; 1.4: 28.9444; 1.5: 1231.0437; 1.6: 406.35; 1.7: 243.81; 1.8: 8.4594; 1.9: 2031.75; 2: 64.7054; 2.1: 95.1034; 2.2: 2893.6994; 2.3: 68.0369; 2.4: -1662.6557; 2.5: -39.0925
| 2 | 75.3 | 1: 155.6058; 1.1: 1226.3914; 1.2: 1.6446; 1.3: 406.62; 1.4: 28.8159; 1.5: 1226.3914; 1.6: 406.62; 1.7: 243.972; 1.8: 8.4594; 1.9: 2033.1; 2: 64.7484; 2.1: 95.1039; 2.2: 2897.5304; 2.3: 68.0818; 2.4: -1671.1391; 2.5: -39.2659
| 2 | 75.35 | 1: 154.9088; 1.1: 1221.7092; 1.2: 1.6383; 1.3: 406.89; 1.4: 28.6868; 1.5: 1221.7092; 1.6: 406.89; 1.7: 244.134; 1.8: 8.4594; 1.9: 2034.45; 2: 64.7914; 2.1: 95.1044; 2.2: 2901.364; 2.3: 68.1266; 2.4: -1679.6548; 2.5: -39.4398
| 2 | 75.4 | 1: 154.209; 1.1: 1216.9971; 1.2: 1.632; 1.3: 407.16; 1.4: 28.5572; 1.5: 1216.9971; 1.6: 407.16; 1.7: 244.296; 1.8: 8.4594; 1.9: 2035.8; 2: 64.8344; 2.1: 95.1049; 2.2: 2905.2002; 2.3: 68.1715; 2.4: -1688.2031; 2.5: -39.6142
| 2 | 75.45 | 1: 153.5063; 1.1: 1212.2548; 1.2: 1.6257; 1.3: 407.43; 1.4: 28.4271; 1.5: 1212.2548; 1.6: 407.43; 1.7: 244.458; 1.8: 8.4594; 1.9: 2037.15; 2: 64.8774; 2.1: 95.1054; 2.2: 2909.0389; 2.3: 68.2163; 2.4: -1696.7842; 2.5: -39.7892
| 2 | 75.5 | 1: 152.8007; 1.1: 1207.4822; 1.2: 1.6193; 1.3: 407.7; 1.4: 28.2964; 1.5: 1207.4822; 1.6: 407.7; 1.7: 244.62; 1.8: 8.4594; 1.9: 2038.5; 2: 64.9204; 2.1: 95.1059; 2.2: 2912.8803; 2.3: 68.2611; 2.4: -1705.3981; 2.5: -39.9647
| 2 | 75.55 | 1: 152.0922; 1.1: 1202.6791; 1.2: 1.6128; 1.3: 407.97; 1.4: 28.1652; 1.5: 1202.6791; 1.6: 407.97; 1.7: 244.782; 1.8: 8.4594; 1.9: 2039.85; 2: 64.9634; 2.1: 95.1064; 2.2: 2916.7242; 2.3: 68.306; 2.4: -1714.0451; 2.5: -40.1408
| 2 | 75.6 | 1: 151.3807; 1.1: 1197.8454; 1.2: 1.6063; 1.3: 408.24; 1.4: 28.0335; 1.5: 1197.8454; 1.6: 408.24; 1.7: 244.944; 1.8: 8.4594; 1.9: 2041.2; 2: 65.0064; 2.1: 95.1069; 2.2: 2920.5707; 2.3: 68.3508; 2.4: -1722.7253; 2.5: -40.3174
| 2 | 75.65 | 1: 150.6663; 1.1: 1192.9808; 1.2: 1.5998; 1.3: 408.51; 1.4: 27.9012; 1.5: 1192.9808; 1.6: 408.51; 1.7: 245.106; 1.8: 8.4594; 1.9: 2042.55; 2: 65.0494; 2.1: 95.1074; 2.2: 2924.4198; 2.3: 68.3957; 2.4: -1731.4389; 2.5: -40.4945
| 2 | 75.7 | 1: 149.9489; 1.1: 1188.0853; 1.2: 1.5932; 1.3: 408.78; 1.4: 27.7683; 1.5: 1188.0853; 1.6: 408.78; 1.7: 245.268; 1.8: 8.4594; 1.9: 2043.9; 2: 65.0924; 2.1: 95.1079; 2.2: 2928.2714; 2.3: 68.4405; 2.4: -1740.1862; 2.5: -40.6722
| 2 | 75.75 | 1: 149.2285; 1.1: 1183.1585; 1.2: 1.5866; 1.3: 409.05; 1.4: 27.6349; 1.5: 1183.1585; 1.6: 409.05; 1.7: 245.43; 1.8: 8.4594; 1.9: 2045.25; 2: 65.1354; 2.1: 95.1084; 2.2: 2932.1257; 2.3: 68.4854; 2.4: -1748.9671; 2.5: -40.8505
| 2 | 75.8 | 1: 148.5052; 1.1: 1178.2005; 1.2: 1.58; 1.3: 409.32; 1.4: 27.501; 1.5: 1178.2005; 1.6: 409.32; 1.7: 245.592; 1.8: 8.4594; 1.9: 2046.6; 2: 65.1783; 2.1: 95.1089; 2.2: 2935.9825; 2.3: 68.5302; 2.4: -1757.782; 2.5: -41.0293
| 2 | 75.85 | 1: 147.7788; 1.1: 1173.2108; 1.2: 1.5733; 1.3: 409.59; 1.4: 27.3664; 1.5: 1173.2108; 1.6: 409.59; 1.7: 245.754; 1.8: 8.4594; 1.9: 2047.95; 2: 65.2213; 2.1: 95.1094; 2.2: 2939.8419; 2.3: 68.5751; 2.4: -1766.631; 2.5: -41.2086
| 2 | 75.9 | 1: 147.0494; 1.1: 1168.1895; 1.2: 1.5666; 1.3: 409.86; 1.4: 27.2314; 1.5: 1168.1895; 1.6: 409.86; 1.7: 245.916; 1.8: 8.4594; 1.9: 2049.3; 2: 65.2643; 2.1: 95.1099; 2.2: 2943.7038; 2.3: 68.6199; 2.4: -1775.5143; 2.5: -41.3886
| 2 | 75.95 | 1: 146.3169; 1.1: 1163.1363; 1.2: 1.5598; 1.3: 410.13; 1.4: 27.0957; 1.5: 1163.1363; 1.6: 410.13; 1.7: 246.078; 1.8: 8.4594; 1.9: 2050.65; 2: 65.3073; 2.1: 95.1104; 2.2: 2947.5684; 2.3: 68.6648; 2.4: -1784.4321; 2.5: -41.569
| 2 | 76 | 1: 145.5813; 1.1: 1158.051; 1.2: 1.553; 1.3: 410.4; 1.4: 26.9595; 1.5: 1158.051; 1.6: 410.4; 1.7: 246.24; 1.8: 8.4594; 1.9: 2052; 2: 65.3503; 2.1: 95.1109; 2.2: 2951.4355; 2.3: 68.7096; 2.4: -1793.3845; 2.5: -41.7501
| 2 | 76.05 | 1: 144.8427; 1.1: 1152.9335; 1.2: 1.5461; 1.3: 410.67; 1.4: 26.8227; 1.5: 1152.9335; 1.6: 410.67; 1.7: 246.402; 1.8: 8.4594; 1.9: 2053.35; 2: 65.3933; 2.1: 95.1114; 2.2: 2955.3052; 2.3: 68.7545; 2.4: -1802.3717; 2.5: -41.9317
| 2 | 76.1 | 1: 144.101; 1.1: 1147.7835; 1.2: 1.5392; 1.3: 410.94; 1.4: 26.6854; 1.5: 1147.7835; 1.6: 410.94; 1.7: 246.564; 1.8: 8.4594; 1.9: 2054.7; 2: 65.4363; 2.1: 95.1118; 2.2: 2959.1775; 2.3: 68.7993; 2.4: -1811.3939; 2.5: -42.114
| 2 | 76.15 | 1: 143.3561; 1.1: 1142.601; 1.2: 1.5323; 1.3: 411.21; 1.4: 26.5474; 1.5: 1142.601; 1.6: 411.21; 1.7: 246.726; 1.8: 8.4594; 1.9: 2056.05; 2: 65.4793; 2.1: 95.1123; 2.2: 2963.0523; 2.3: 68.8442; 2.4: -1820.4513; 2.5: -42.2968
| 2 | 76.2 | 1: 142.6082; 1.1: 1137.3857; 1.2: 1.5253; 1.3: 411.48; 1.4: 26.4089; 1.5: 1137.3857; 1.6: 411.48; 1.7: 246.888; 1.8: 8.4594; 1.9: 2057.4; 2: 65.5223; 2.1: 95.1128; 2.2: 2966.9297; 2.3: 68.889; 2.4: -1829.5441; 2.5: -42.4801
| 2 | 76.25 | 1: 141.857; 1.1: 1132.1373; 1.2: 1.5182; 1.3: 411.75; 1.4: 26.2698; 1.5: 1132.1373; 1.6: 411.75; 1.7: 247.05; 1.8: 8.4594; 1.9: 2058.75; 2: 65.5653; 2.1: 95.1133; 2.2: 2970.8097; 2.3: 68.9339; 2.4: -1838.6724; 2.5: -42.6641
| 2 | 76.3 | 1: 141.1027; 1.1: 1126.8559; 1.2: 1.5111; 1.3: 412.02; 1.4: 26.1301; 1.5: 1126.8559; 1.6: 412.02; 1.7: 247.212; 1.8: 8.4594; 1.9: 2060.1; 2: 65.6083; 2.1: 95.1137; 2.2: 2974.6923; 2.3: 68.9788; 2.4: -1847.8364; 2.5: -42.8486
| 2 | 76.35 | 1: 140.3453; 1.1: 1121.5411; 1.2: 1.504; 1.3: 412.29; 1.4: 25.9899; 1.5: 1121.5411; 1.6: 412.29; 1.7: 247.374; 1.8: 8.4594; 1.9: 2061.45; 2: 65.6513; 2.1: 95.1142; 2.2: 2978.5774; 2.3: 69.0236; 2.4: -1857.0364; 2.5: -43.0338
| 2 | 76.4 | 1: 139.5846; 1.1: 1116.1927; 1.2: 1.4968; 1.3: 412.56; 1.4: 25.849; 1.5: 1116.1927; 1.6: 412.56; 1.7: 247.536; 1.8: 8.4594; 1.9: 2062.8; 2: 65.6943; 2.1: 95.1147; 2.2: 2982.4652; 2.3: 69.0685; 2.4: -1866.2724; 2.5: -43.2195
| 2 | 76.45 | 1: 138.8207; 1.1: 1110.8107; 1.2: 1.4896; 1.3: 412.83; 1.4: 25.7075; 1.5: 1110.8107; 1.6: 412.83; 1.7: 247.698; 1.8: 8.4594; 1.9: 2064.15; 2: 65.7373; 2.1: 95.1152; 2.2: 2986.3555; 2.3: 69.1133; 2.4: -1875.5448; 2.5: -43.4058
| 2 | 76.5 | 1: 138.0535; 1.1: 1105.3947; 1.2: 1.4824; 1.3: 413.1; 1.4: 25.5655; 1.5: 1105.3947; 1.6: 413.1; 1.7: 247.86; 1.8: 8.4594; 1.9: 2065.5; 2: 65.7803; 2.1: 95.1156; 2.2: 2990.2483; 2.3: 69.1582; 2.4: -1884.8536; 2.5: -43.5927
| 2 | 76.55 | 1: 137.2832; 1.1: 1099.9447; 1.2: 1.4751; 1.3: 413.37; 1.4: 25.4228; 1.5: 1099.9447; 1.6: 413.37; 1.7: 248.022; 1.8: 8.4594; 1.9: 2066.85; 2: 65.8232; 2.1: 95.1161; 2.2: 2994.1438; 2.3: 69.2031; 2.4: -1894.199; 2.5: -43.7803
| 2 | 76.6 | 1: 136.5095; 1.1: 1094.4604; 1.2: 1.4677; 1.3: 413.64; 1.4: 25.2795; 1.5: 1094.4604; 1.6: 413.64; 1.7: 248.184; 1.8: 8.4594; 1.9: 2068.2; 2: 65.8662; 2.1: 95.1166; 2.2: 2998.0418; 2.3: 69.2479; 2.4: -1903.5814; 2.5: -43.9684
| 2 | 76.65 | 1: 135.7326; 1.1: 1088.9416; 1.2: 1.4603; 1.3: 413.91; 1.4: 25.1357; 1.5: 1088.9416; 1.6: 413.91; 1.7: 248.346; 1.8: 8.4594; 1.9: 2069.55; 2: 65.9092; 2.1: 95.117; 2.2: 3001.9423; 2.3: 69.2928; 2.4: -1913.0007; 2.5: -44.1571
| 2 | 76.7 | 1: 134.9523; 1.1: 1083.3882; 1.2: 1.4528; 1.3: 414.18; 1.4: 24.9912; 1.5: 1083.3882; 1.6: 414.18; 1.7: 248.508; 1.8: 8.4594; 1.9: 2070.9; 2: 65.9522; 2.1: 95.1175; 2.2: 3005.8455; 2.3: 69.3377; 2.4: -1922.4573; 2.5: -44.3465
| 2 | 76.75 | 1: 134.1688; 1.1: 1077.7999; 1.2: 1.4454; 1.3: 414.45; 1.4: 24.8461; 1.5: 1077.7999; 1.6: 414.45; 1.7: 248.67; 1.8: 8.4594; 1.9: 2072.25; 2: 65.9952; 2.1: 95.1179; 2.2: 3009.7512; 2.3: 69.3825; 2.4: -1931.9513; 2.5: -44.5365
| 2 | 76.8 | 1: 133.3818; 1.1: 1072.1766; 1.2: 1.4378; 1.3: 414.72; 1.4: 24.7003; 1.5: 1072.1766; 1.6: 414.72; 1.7: 248.832; 1.8: 8.4594; 1.9: 2073.6; 2: 66.0382; 2.1: 95.1184; 2.2: 3013.6595; 2.3: 69.4274; 2.4: -1941.4829; 2.5: -44.727
| 2 | 76.85 | 1: 132.5916; 1.1: 1066.5181; 1.2: 1.4302; 1.3: 414.99; 1.4: 24.554; 1.5: 1066.5181; 1.6: 414.99; 1.7: 248.994; 1.8: 8.4594; 1.9: 2074.95; 2: 66.0812; 2.1: 95.1189; 2.2: 3017.5704; 2.3: 69.4723; 2.4: -1951.0523; 2.5: -44.9183
| 2 | 76.9 | 1: 131.7979; 1.1: 1060.8241; 1.2: 1.4226; 1.3: 415.26; 1.4: 24.407; 1.5: 1060.8241; 1.6: 415.26; 1.7: 249.156; 1.8: 8.4594; 1.9: 2076.3; 2: 66.1242; 2.1: 95.1193; 2.2: 3021.4838; 2.3: 69.5171; 2.4: -1960.6597; 2.5: -45.1101
| 2 | 76.95 | 1: 131.0009; 1.1: 1055.0945; 1.2: 1.4149; 1.3: 415.53; 1.4: 24.2594; 1.5: 1055.0945; 1.6: 415.53; 1.7: 249.318; 1.8: 8.4594; 1.9: 2077.65; 2: 66.1672; 2.1: 95.1198; 2.2: 3025.3998; 2.3: 69.562; 2.4: -1970.3053; 2.5: -45.3026
| 2 | 77 | 1: 130.2005; 1.1: 1049.3291; 1.2: 1.4072; 1.3: 415.8; 1.4: 24.1112; 1.5: 1049.3291; 1.6: 415.8; 1.7: 249.48; 1.8: 8.4594; 1.9: 2079; 2: 66.2102; 2.1: 95.1202; 2.2: 3029.3184; 2.3: 69.6069; 2.4: -1979.9893; 2.5: -45.4957
| 2 | 77.05 | 1: 129.3966; 1.1: 1043.5276; 1.2: 1.3994; 1.3: 416.07; 1.4: 23.9623; 1.5: 1043.5276; 1.6: 416.07; 1.7: 249.642; 1.8: 8.4594; 1.9: 2080.35; 2: 66.2532; 2.1: 95.1207; 2.2: 3033.2395; 2.3: 69.6517; 2.4: -1989.7119; 2.5: -45.6894
| 2 | 77.1 | 1: 128.5893; 1.1: 1037.69; 1.2: 1.3916; 1.3: 416.34; 1.4: 23.8128; 1.5: 1037.69; 1.6: 416.34; 1.7: 249.804; 1.8: 8.4594; 1.9: 2081.7; 2: 66.2962; 2.1: 95.1211; 2.2: 3037.1632; 2.3: 69.6966; 2.4: -1999.4732; 2.5: -45.8838
| 2 | 77.15 | 1: 127.7785; 1.1: 1031.8159; 1.2: 1.3837; 1.3: 416.61; 1.4: 23.6627; 1.5: 1031.8159; 1.6: 416.61; 1.7: 249.966; 1.8: 8.4594; 1.9: 2083.05; 2: 66.3392; 2.1: 95.1216; 2.2: 3041.0895; 2.3: 69.7415; 2.4: -2009.2735; 2.5: -46.0788
| 2 | 77.2 | 1: 126.9643; 1.1: 1025.9053; 1.2: 1.3758; 1.3: 416.88; 1.4: 23.5119; 1.5: 1025.9053; 1.6: 416.88; 1.7: 250.128; 1.8: 8.4594; 1.9: 2084.4; 2: 66.3822; 2.1: 95.122; 2.2: 3045.0183; 2.3: 69.7863; 2.4: -2019.113; 2.5: -46.2744
| 2 | 77.25 | 1: 126.1465; 1.1: 1019.9578; 1.2: 1.3678; 1.3: 417.15; 1.4: 23.3605; 1.5: 1019.9578; 1.6: 417.15; 1.7: 250.29; 1.8: 8.4594; 1.9: 2085.75; 2: 66.4252; 2.1: 95.1224; 2.2: 3048.9497; 2.3: 69.8312; 2.4: -2028.9919; 2.5: -46.4707
| 2 | 77.3 | 1: 125.3253; 1.1: 1013.9733; 1.2: 1.3598; 1.3: 417.42; 1.4: 23.2084; 1.5: 1013.9733; 1.6: 417.42; 1.7: 250.452; 1.8: 8.4594; 1.9: 2087.1; 2: 66.4682; 2.1: 95.1229; 2.2: 3052.8837; 2.3: 69.8761; 2.4: -2038.9103; 2.5: -46.6677
| 2 | 77.35 | 1: 124.5005; 1.1: 1007.9516; 1.2: 1.3517; 1.3: 417.69; 1.4: 23.0556; 1.5: 1007.9516; 1.6: 417.69; 1.7: 250.614; 1.8: 8.4594; 1.9: 2088.45; 2: 66.5111; 2.1: 95.1233; 2.2: 3056.8202; 2.3: 69.921; 2.4: -2048.8686; 2.5: -46.8653
| 2 | 77.4 | 1: 123.6721; 1.1: 1001.8925; 1.2: 1.3436; 1.3: 417.96; 1.4: 22.9022; 1.5: 1001.8925; 1.6: 417.96; 1.7: 250.776; 1.8: 8.4594; 1.9: 2089.8; 2: 66.5541; 2.1: 95.1238; 2.2: 3060.7593; 2.3: 69.9658; 2.4: -2058.8668; 2.5: -47.0636
| 2 | 77.45 | 1: 122.8402; 1.1: 995.7958; 1.2: 1.3354; 1.3: 418.23; 1.4: 22.7482; 1.5: 995.7958; 1.6: 418.23; 1.7: 250.938; 1.8: 8.4594; 1.9: 2091.15; 2: 66.5971; 2.1: 95.1242; 2.2: 3064.7009; 2.3: 70.0107; 2.4: -2068.9052; 2.5: -47.2625
| 2 | 77.5 | 1: 122.0047; 1.1: 989.6612; 1.2: 1.3272; 1.3: 418.5; 1.4: 22.5935; 1.5: 989.6612; 1.6: 418.5; 1.7: 251.1; 1.8: 8.4594; 1.9: 2092.5; 2: 66.6401; 2.1: 95.1246; 2.2: 3068.6452; 2.3: 70.0556; 2.4: -2078.9839; 2.5: -47.4621
| 2 | 77.55 | 1: 121.1655; 1.1: 983.4886; 1.2: 1.3189; 1.3: 418.77; 1.4: 22.4381; 1.5: 983.4886; 1.6: 418.77; 1.7: 251.262; 1.8: 8.4594; 1.9: 2093.85; 2: 66.6831; 2.1: 95.1251; 2.2: 3072.5919; 2.3: 70.1005; 2.4: -2089.1033; 2.5: -47.6624
| 2 | 77.6 | 1: 120.3228; 1.1: 977.2778; 1.2: 1.3106; 1.3: 419.04; 1.4: 22.282; 1.5: 977.2778; 1.6: 419.04; 1.7: 251.424; 1.8: 8.4594; 1.9: 2095.2; 2: 66.7261; 2.1: 95.1255; 2.2: 3076.5413; 2.3: 70.1453; 2.4: -2099.2635; 2.5: -47.8633
| 2 | 77.65 | 1: 119.4764; 1.1: 971.0286; 1.2: 1.3022; 1.3: 419.31; 1.4: 22.1253; 1.5: 971.0286; 1.6: 419.31; 1.7: 251.586; 1.8: 8.4594; 1.9: 2096.55; 2: 66.7691; 2.1: 95.1259; 2.2: 3080.4932; 2.3: 70.1902; 2.4: -2109.4646; 2.5: -48.065
| 2 | 77.7 | 1: 118.6263; 1.1: 964.7406; 1.2: 1.2937; 1.3: 419.58; 1.4: 21.9678; 1.5: 964.7406; 1.6: 419.58; 1.7: 251.748; 1.8: 8.4594; 1.9: 2097.9; 2: 66.8121; 2.1: 95.1264; 2.2: 3084.4476; 2.3: 70.2351; 2.4: -2119.707; 2.5: -48.2673
| 2 | 77.75 | 1: 117.7726; 1.1: 958.4139; 1.2: 1.2853; 1.3: 419.85; 1.4: 21.8097; 1.5: 958.4139; 1.6: 419.85; 1.7: 251.91; 1.8: 8.4594; 1.9: 2099.25; 2: 66.8551; 2.1: 95.1268; 2.2: 3088.4047; 2.3: 70.28; 2.4: -2129.9908; 2.5: -48.4702
| 2 | 77.8 | 1: 116.9152; 1.1: 952.048; 1.2: 1.2767; 1.3: 420.12; 1.4: 21.651; 1.5: 952.048; 1.6: 420.12; 1.7: 252.072; 1.8: 8.4594; 1.9: 2100.6; 2: 66.8981; 2.1: 95.1272; 2.2: 3092.3642; 2.3: 70.3249; 2.4: -2140.3162; 2.5: -48.6739
| 2 | 77.85 | 1: 116.054; 1.1: 945.6429; 1.2: 1.2681; 1.3: 420.39; 1.4: 21.4915; 1.5: 945.6429; 1.6: 420.39; 1.7: 252.234; 1.8: 8.4594; 1.9: 2101.95; 2: 66.9411; 2.1: 95.1277; 2.2: 3096.3264; 2.3: 70.3697; 2.4: -2150.6834; 2.5: -48.8783
| 2 | 77.9 | 1: 115.1891; 1.1: 939.1983; 1.2: 1.2595; 1.3: 420.66; 1.4: 21.3313; 1.5: 939.1983; 1.6: 420.66; 1.7: 252.396; 1.8: 8.4594; 1.9: 2103.3; 2: 66.9841; 2.1: 95.1281; 2.2: 3100.2911; 2.3: 70.4146; 2.4: -2161.0928; 2.5: -49.0833
| 2 | 77.95 | 1: 114.3205; 1.1: 932.714; 1.2: 1.2508; 1.3: 420.93; 1.4: 21.1705; 1.5: 932.714; 1.6: 420.93; 1.7: 252.558; 1.8: 8.4594; 1.9: 2104.65; 2: 67.0271; 2.1: 95.1285; 2.2: 3104.2583; 2.3: 70.4595; 2.4: -2171.5443; 2.5: -49.289
| 2 | 78 | 1: 113.448; 1.1: 926.1897; 1.2: 1.242; 1.3: 421.2; 1.4: 21.0089; 1.5: 926.1897; 1.6: 421.2; 1.7: 252.72; 1.8: 8.4594; 1.9: 2106; 2: 67.0701; 2.1: 95.1289; 2.2: 3108.2281; 2.3: 70.5044; 2.4: -2182.0384; 2.5: -49.4955
| 2 | 78.05 | 1: 112.5718; 1.1: 919.6254; 1.2: 1.2332; 1.3: 421.47; 1.4: 20.8466; 1.5: 919.6254; 1.6: 421.47; 1.7: 252.882; 1.8: 8.4594; 1.9: 2107.35; 2: 67.1131; 2.1: 95.1293; 2.2: 3112.2005; 2.3: 70.5493; 2.4: -2192.5751; 2.5: -49.7026
| 2 | 78.1 | 1: 111.6918; 1.1: 913.0207; 1.2: 1.2244; 1.3: 421.74; 1.4: 20.6837; 1.5: 913.0207; 1.6: 421.74; 1.7: 253.044; 1.8: 8.4594; 1.9: 2108.7; 2: 67.1561; 2.1: 95.1298; 2.2: 3116.1754; 2.3: 70.5941; 2.4: -2203.1547; 2.5: -49.9105
| 2 | 78.15 | 1: 110.8079; 1.1: 906.3754; 1.2: 1.2155; 1.3: 422.01; 1.4: 20.52; 1.5: 906.3754; 1.6: 422.01; 1.7: 253.206; 1.8: 8.4594; 1.9: 2110.05; 2: 67.199; 2.1: 95.1302; 2.2: 3120.1528; 2.3: 70.639; 2.4: -2213.7775; 2.5: -50.119
| 2 | 78.2 | 1: 109.9202; 1.1: 899.6893; 1.2: 1.2065; 1.3: 422.28; 1.4: 20.3556; 1.5: 899.6893; 1.6: 422.28; 1.7: 253.368; 1.8: 8.4594; 1.9: 2111.4; 2: 67.242; 2.1: 95.1306; 2.2: 3124.1329; 2.3: 70.6839; 2.4: -2224.4435; 2.5: -50.3283
| 2 | 78.25 | 1: 109.0286; 1.1: 892.9622; 1.2: 1.1975; 1.3: 422.55; 1.4: 20.1905; 1.5: 892.9622; 1.6: 422.55; 1.7: 253.53; 1.8: 8.4594; 1.9: 2112.75; 2: 67.285; 2.1: 95.131; 2.2: 3128.1154; 2.3: 70.7288; 2.4: -2235.1532; 2.5: -50.5383
| 2 | 78.3 | 1: 108.1331; 1.1: 886.194; 1.2: 1.1884; 1.3: 422.82; 1.4: 20.0246; 1.5: 886.194; 1.6: 422.82; 1.7: 253.692; 1.8: 8.4594; 1.9: 2114.1; 2: 67.328; 2.1: 95.1314; 2.2: 3132.1005; 2.3: 70.7737; 2.4: -2245.9066; 2.5: -50.749
| 2 | 78.35 | 1: 107.2337; 1.1: 879.3842; 1.2: 1.1793; 1.3: 423.09; 1.4: 19.8581; 1.5: 879.3842; 1.6: 423.09; 1.7: 253.854; 1.8: 8.4594; 1.9: 2115.45; 2: 67.371; 2.1: 95.1319; 2.2: 3136.0882; 2.3: 70.8186; 2.4: -2256.704; 2.5: -50.9605
| 2 | 78.4 | 1: 106.3304; 1.1: 872.5328; 1.2: 1.1701; 1.3: 423.36; 1.4: 19.6908; 1.5: 872.5328; 1.6: 423.36; 1.7: 254.016; 1.8: 8.4594; 1.9: 2116.8; 2: 67.414; 2.1: 95.1323; 2.2: 3140.0784; 2.3: 70.8634; 2.4: -2267.5456; 2.5: -51.1726
| 2 | 78.45 | 1: 105.4231; 1.1: 865.6396; 1.2: 1.1608; 1.3: 423.63; 1.4: 19.5228; 1.5: 865.6396; 1.6: 423.63; 1.7: 254.178; 1.8: 8.4594; 1.9: 2118.15; 2: 67.457; 2.1: 95.1327; 2.2: 3144.0712; 2.3: 70.9083; 2.4: -2278.4316; 2.5: -51.3855
| 2 | 78.5 | 1: 104.5119; 1.1: 858.7042; 1.2: 1.1515; 1.3: 423.9; 1.4: 19.354; 1.5: 858.7042; 1.6: 423.9; 1.7: 254.34; 1.8: 8.4594; 1.9: 2119.5; 2: 67.5; 2.1: 95.1331; 2.2: 3148.0665; 2.3: 70.9532; 2.4: -2289.3623; 2.5: -51.5992
| 2 | 78.55 | 1: 103.5966; 1.1: 851.7265; 1.2: 1.1422; 1.3: 424.17; 1.4: 19.1846; 1.5: 851.7265; 1.6: 424.17; 1.7: 254.502; 1.8: 8.4594; 1.9: 2120.85; 2: 67.543; 2.1: 95.1335; 2.2: 3152.0644; 2.3: 70.9981; 2.4: -2300.3379; 2.5: -51.8135
| 2 | 78.6 | 1: 102.6774; 1.1: 844.7062; 1.2: 1.1328; 1.3: 424.44; 1.4: 19.0143; 1.5: 844.7062; 1.6: 424.44; 1.7: 254.664; 1.8: 8.4594; 1.9: 2122.2; 2: 67.586; 2.1: 95.1339; 2.2: 3156.0648; 2.3: 71.043; 2.4: -2311.3586; 2.5: -52.0287
| 2 | 78.65 | 1: 101.7541; 1.1: 837.6432; 1.2: 1.1233; 1.3: 424.71; 1.4: 18.8434; 1.5: 837.6432; 1.6: 424.71; 1.7: 254.826; 1.8: 8.4594; 1.9: 2123.55; 2: 67.629; 2.1: 95.1343; 2.2: 3160.0677; 2.3: 71.0879; 2.4: -2322.4245; 2.5: -52.2445
| 2 | 78.7 | 1: 100.8268; 1.1: 830.5371; 1.2: 1.1138; 1.3: 424.98; 1.4: 18.6716; 1.5: 830.5371; 1.6: 424.98; 1.7: 254.988; 1.8: 8.4594; 1.9: 2124.9; 2: 67.672; 2.1: 95.1348; 2.2: 3164.0732; 2.3: 71.1328; 2.4: -2333.5361; 2.5: -52.4611
| 2 | 78.75 | 1: 99.8954; 1.1: 823.3879; 1.2: 1.1042; 1.3: 425.25; 1.4: 18.4991; 1.5: 823.3879; 1.6: 425.25; 1.7: 255.15; 1.8: 8.4594; 1.9: 2126.25; 2: 67.715; 2.1: 95.1352; 2.2: 3168.0813; 2.3: 71.1776; 2.4: -2344.6934; 2.5: -52.6785
| 2 | 78.8 | 1: 98.9599; 1.1: 816.1951; 1.2: 1.0945; 1.3: 425.52; 1.4: 18.3259; 1.5: 816.1951; 1.6: 425.52; 1.7: 255.312; 1.8: 8.4594; 1.9: 2127.6; 2: 67.758; 2.1: 95.1356; 2.2: 3172.0919; 2.3: 71.2225; 2.4: -2355.8967; 2.5: -52.8966
| 2 | 78.85 | 1: 98.0203; 1.1: 808.9587; 1.2: 1.0848; 1.3: 425.79; 1.4: 18.1519; 1.5: 808.9587; 1.6: 425.79; 1.7: 255.474; 1.8: 8.4594; 1.9: 2128.95; 2: 67.801; 2.1: 95.136; 2.2: 3176.105; 2.3: 71.2674; 2.4: -2367.1463; 2.5: -53.1155
| 2 | 78.9 | 1: 97.0766; 1.1: 801.6783; 1.2: 1.0751; 1.3: 426.06; 1.4: 17.9772; 1.5: 801.6783; 1.6: 426.06; 1.7: 255.636; 1.8: 8.4594; 1.9: 2130.3; 2: 67.8439; 2.1: 95.1364; 2.2: 3180.1206; 2.3: 71.3123; 2.4: -2378.4423; 2.5: -53.3351
| 2 | 78.95 | 1: 96.1288; 1.1: 794.3538; 1.2: 1.0652; 1.3: 426.33; 1.4: 17.8016; 1.5: 794.3538; 1.6: 426.33; 1.7: 255.798; 1.8: 8.4594; 1.9: 2131.65; 2: 67.8869; 2.1: 95.1368; 2.2: 3184.1388; 2.3: 71.3572; 2.4: -2389.7851; 2.5: -53.5556
| 2 | 79 | 1: 95.1768; 1.1: 786.9849; 1.2: 1.0554; 1.3: 426.6; 1.4: 17.6253; 1.5: 786.9849; 1.6: 426.6; 1.7: 255.96; 1.8: 8.4594; 1.9: 2133; 2: 67.9299; 2.1: 95.1372; 2.2: 3188.1596; 2.3: 71.4021; 2.4: -2401.1747; 2.5: -53.7767
| 2 | 79.05 | 1: 94.2205; 1.1: 779.5713; 1.2: 1.0454; 1.3: 426.87; 1.4: 17.4482; 1.5: 779.5713; 1.6: 426.87; 1.7: 256.122; 1.8: 8.4594; 1.9: 2134.35; 2: 67.9729; 2.1: 95.1376; 2.2: 3192.1829; 2.3: 71.447; 2.4: -2412.6115; 2.5: -53.9987
| 2 | 79.1 | 1: 93.2601; 1.1: 772.1129; 1.2: 1.0354; 1.3: 427.14; 1.4: 17.2704; 1.5: 772.1129; 1.6: 427.14; 1.7: 256.284; 1.8: 8.4594; 1.9: 2135.7; 2: 68.0159; 2.1: 95.138; 2.2: 3196.2087; 2.3: 71.4918; 2.4: -2424.0957; 2.5: -54.2215
| 2 | 79.15 | 1: 92.2955; 1.1: 764.6095; 1.2: 1.0254; 1.3: 427.41; 1.4: 17.0918; 1.5: 764.6095; 1.6: 427.41; 1.7: 256.446; 1.8: 8.4594; 1.9: 2137.05; 2: 68.0589; 2.1: 95.1384; 2.2: 3200.237; 2.3: 71.5367; 2.4: -2435.6276; 2.5: -54.445
| 2 | 79.2 | 1: 91.3266; 1.1: 757.0607; 1.2: 1.0152; 1.3: 427.68; 1.4: 16.9123; 1.5: 757.0607; 1.6: 427.68; 1.7: 256.608; 1.8: 8.4594; 1.9: 2138.4; 2: 68.1019; 2.1: 95.1388; 2.2: 3204.2679; 2.3: 71.5816; 2.4: -2447.2072; 2.5: -54.6693
| 2 | 79.25 | 1: 90.3534; 1.1: 749.4663; 1.2: 1.0051; 1.3: 427.95; 1.4: 16.7321; 1.5: 749.4663; 1.6: 427.95; 1.7: 256.77; 1.8: 8.4594; 1.9: 2139.75; 2: 68.1449; 2.1: 95.1392; 2.2: 3208.3013; 2.3: 71.6265; 2.4: -2458.835; 2.5: -54.8944
| 2 | 79.3 | 1: 89.3759; 1.1: 741.8261; 1.2: 0.99481; 1.3: 428.22; 1.4: 16.5511; 1.5: 741.8261; 1.6: 428.22; 1.7: 256.932; 1.8: 8.4594; 1.9: 2141.1; 2: 68.1879; 2.1: 95.1396; 2.2: 3212.3373; 2.3: 71.6714; 2.4: -2470.5112; 2.5: -55.1203
| 2 | 79.35 | 1: 88.3941; 1.1: 734.1399; 1.2: 0.9845; 1.3: 428.49; 1.4: 16.3693; 1.5: 734.1399; 1.6: 428.49; 1.7: 257.094; 1.8: 8.4594; 1.9: 2142.45; 2: 68.2309; 2.1: 95.14; 2.2: 3216.3757; 2.3: 71.7163; 2.4: -2482.2359; 2.5: -55.347
| 2 | 79.4 | 1: 87.408; 1.1: 726.4074; 1.2: 0.97413; 1.3: 428.76; 1.4: 16.1867; 1.5: 726.4074; 1.6: 428.76; 1.7: 257.256; 1.8: 8.4594; 1.9: 2143.8; 2: 68.2739; 2.1: 95.1404; 2.2: 3220.4168; 2.3: 71.7612; 2.4: -2494.0094; 2.5: -55.5745
| 2 | 79.45 | 1: 86.4176; 1.1: 718.6283; 1.2: 0.9637; 1.3: 429.03; 1.4: 16.0033; 1.5: 718.6283; 1.6: 429.03; 1.7: 257.418; 1.8: 8.4594; 1.9: 2145.15; 2: 68.3169; 2.1: 95.1409; 2.2: 3224.4603; 2.3: 71.806; 2.4: -2505.832; 2.5: -55.8028
| 2 | 79.5 | 1: 85.4227; 1.1: 710.8025; 1.2: 0.9532; 1.3: 429.3; 1.4: 15.819; 1.5: 710.8025; 1.6: 429.3; 1.7: 257.58; 1.8: 8.4594; 1.9: 2146.5; 2: 68.3599; 2.1: 95.1413; 2.2: 3228.5064; 2.3: 71.8509; 2.4: -2517.7038; 2.5: -56.0319
| 2 | 79.55 | 1: 84.4235; 1.1: 702.9297; 1.2: 0.94264; 1.3: 429.57; 1.4: 15.634; 1.5: 702.9297; 1.6: 429.57; 1.7: 257.742; 1.8: 8.4594; 1.9: 2147.85; 2: 68.4029; 2.1: 95.1417; 2.2: 3232.5549; 2.3: 71.8958; 2.4: -2529.6253; 2.5: -56.2618
| 2 | 79.6 | 1: 83.4198; 1.1: 695.0096; 1.2: 0.93202; 1.3: 429.84; 1.4: 15.4481; 1.5: 695.0096; 1.6: 429.84; 1.7: 257.904; 1.8: 8.4594; 1.9: 2149.2; 2: 68.4459; 2.1: 95.1421; 2.2: 3236.6061; 2.3: 71.9407; 2.4: -2541.5965; 2.5: -56.4926
| 2 | 79.65 | 1: 82.4117; 1.1: 687.042; 1.2: 0.92134; 1.3: 430.11; 1.4: 15.2614; 1.5: 687.042; 1.6: 430.11; 1.7: 258.066; 1.8: 8.4594; 1.9: 2150.55; 2: 68.4889; 2.1: 95.1425; 2.2: 3240.6597; 2.3: 71.9856; 2.4: -2553.6177; 2.5: -56.7241
| 2 | 79.7 | 1: 81.3992; 1.1: 679.0267; 1.2: 0.91059; 1.3: 430.38; 1.4: 15.0739; 1.5: 679.0267; 1.6: 430.38; 1.7: 258.228; 1.8: 8.4594; 1.9: 2151.9; 2: 68.5318; 2.1: 95.1429; 2.2: 3244.7159; 2.3: 72.0305; 2.4: -2565.6892; 2.5: -56.9565
| 2 | 79.75 | 1: 80.3822; 1.1: 670.9634; 1.2: 0.89978; 1.3: 430.65; 1.4: 14.8856; 1.5: 670.9634; 1.6: 430.65; 1.7: 258.39; 1.8: 8.4594; 1.9: 2153.25; 2: 68.5748; 2.1: 95.1433; 2.2: 3248.7745; 2.3: 72.0753; 2.4: -2577.8112; 2.5: -57.1898
| 2 | 79.8 | 1: 79.3606; 1.1: 662.8518; 1.2: 0.8889; 1.3: 430.92; 1.4: 14.6964; 1.5: 662.8518; 1.6: 430.92; 1.7: 258.552; 1.8: 8.4594; 1.9: 2154.6; 2: 68.6178; 2.1: 95.1437; 2.2: 3252.8357; 2.3: 72.1202; 2.4: -2589.984; 2.5: -57.4238
| 2 | 79.85 | 1: 78.3346; 1.1: 654.6917; 1.2: 0.87796; 1.3: 431.19; 1.4: 14.5064; 1.5: 654.6917; 1.6: 431.19; 1.7: 258.714; 1.8: 8.4594; 1.9: 2155.95; 2: 68.6608; 2.1: 95.1441; 2.2: 3256.8995; 2.3: 72.1651; 2.4: -2602.2078; 2.5: -57.6587
| 2 | 79.9 | 1: 77.304; 1.1: 646.4829; 1.2: 0.86695; 1.3: 431.46; 1.4: 14.3156; 1.5: 646.4829; 1.6: 431.46; 1.7: 258.876; 1.8: 8.4594; 1.9: 2157.3; 2: 68.7038; 2.1: 95.1445; 2.2: 3260.9657; 2.3: 72.21; 2.4: -2614.4828; 2.5: -57.8944
| 2 | 79.95 | 1: 76.2688; 1.1: 638.2251; 1.2: 0.85587; 1.3: 431.73; 1.4: 14.1239; 1.5: 638.2251; 1.6: 431.73; 1.7: 259.038; 1.8: 8.4594; 1.9: 2158.65; 2: 68.7468; 2.1: 95.1449; 2.2: 3265.0345; 2.3: 72.2549; 2.4: -2626.8094; 2.5: -58.131
| 2 | 80 | 1: 75.2291; 1.1: 629.918; 1.2: 0.84473; 1.3: 432; 1.4: 13.9313; 1.5: 629.918; 1.6: 432; 1.7: 259.2; 1.8: 8.4594; 1.9: 2160; 2: 68.7898; 2.1: 95.1453; 2.2: 3269.1057; 2.3: 72.2998; 2.4: -2639.1877; 2.5: -58.3684
| 2 | 80.05 | 1: 74.1847; 1.1: 621.5614; 1.2: 0.83353; 1.3: 432.27; 1.4: 13.7379; 1.5: 621.5614; 1.6: 432.27; 1.7: 259.362; 1.8: 8.4594; 1.9: 2161.35; 2: 68.8328; 2.1: 95.1457; 2.2: 3273.1795; 2.3: 72.3446; 2.4: -2651.6181; 2.5: -58.6067
| 2 | 80.1 | 1: 73.1357; 1.1: 613.1551; 1.2: 0.82225; 1.3: 432.54; 1.4: 13.5436; 1.5: 613.1551; 1.6: 432.54; 1.7: 259.524; 1.8: 8.4594; 1.9: 2162.7; 2: 68.8758; 2.1: 95.1461; 2.2: 3277.2558; 2.3: 72.3895; 2.4: -2664.1007; 2.5: -58.8459
| 2 | 80.15 | 1: 72.0821; 1.1: 604.6988; 1.2: 0.81091; 1.3: 432.81; 1.4: 13.3485; 1.5: 604.6988; 1.6: 432.81; 1.7: 259.686; 1.8: 8.4594; 1.9: 2164.05; 2: 68.9188; 2.1: 95.1465; 2.2: 3281.3346; 2.3: 72.4344; 2.4: -2676.6359; 2.5: -59.0859
| 2 | 80.2 | 1: 71.0237; 1.1: 596.1921; 1.2: 0.79951; 1.3: 433.08; 1.4: 13.1525; 1.5: 596.1921; 1.6: 433.08; 1.7: 259.848; 1.8: 8.4594; 1.9: 2165.4; 2: 68.9618; 2.1: 95.1469; 2.2: 3285.416; 2.3: 72.4793; 2.4: -2689.2238; 2.5: -59.3267
| 2 | 80.25 | 1: 69.9607; 1.1: 587.635; 1.2: 0.78803; 1.3: 433.35; 1.4: 12.9557; 1.5: 587.635; 1.6: 433.35; 1.7: 260.01; 1.8: 8.4594; 1.9: 2166.75; 2: 69.0048; 2.1: 95.1473; 2.2: 3289.4998; 2.3: 72.5242; 2.4: -2701.8648; 2.5: -59.5685
| 2 | 80.3 | 1: 68.893; 1.1: 579.027; 1.2: 0.77649; 1.3: 433.62; 1.4: 12.758; 1.5: 579.027; 1.6: 433.62; 1.7: 260.172; 1.8: 8.4594; 1.9: 2168.1; 2: 69.0478; 2.1: 95.1477; 2.2: 3293.5861; 2.3: 72.569; 2.4: -2714.5591; 2.5: -59.8111
| 2 | 80.35 | 1: 67.8205; 1.1: 570.368; 1.2: 0.76488; 1.3: 433.89; 1.4: 12.5593; 1.5: 570.368; 1.6: 433.89; 1.7: 260.334; 1.8: 8.4594; 1.9: 2169.45; 2: 69.0908; 2.1: 95.1481; 2.2: 3297.675; 2.3: 72.6139; 2.4: -2727.3069; 2.5: -60.0546
| 2 | 80.4 | 1: 66.7432; 1.1: 561.6577; 1.2: 0.7532; 1.3: 434.16; 1.4: 12.3599; 1.5: 561.6577; 1.6: 434.16; 1.7: 260.496; 1.8: 8.4594; 1.9: 2170.8; 2: 69.1338; 2.1: 95.1485; 2.2: 3301.7663; 2.3: 72.6588; 2.4: -2740.1086; 2.5: -60.2989
| 2 | 80.45 | 1: 65.6612; 1.1: 552.8959; 1.2: 0.74145; 1.3: 434.43; 1.4: 12.1595; 1.5: 552.8959; 1.6: 434.43; 1.7: 260.658; 1.8: 8.4594; 1.9: 2172.15; 2: 69.1768; 2.1: 95.1489; 2.2: 3305.8602; 2.3: 72.7037; 2.4: -2752.9643; 2.5: -60.5442
| 2 | 80.5 | 1: 64.5744; 1.1: 544.0821; 1.2: 0.72963; 1.3: 434.7; 1.4: 11.9582; 1.5: 544.0821; 1.6: 434.7; 1.7: 260.82; 1.8: 8.4594; 1.9: 2173.5; 2: 69.2197; 2.1: 95.1493; 2.2: 3309.9565; 2.3: 72.7485; 2.4: -2765.8744; 2.5: -60.7903
| 2 | 80.55 | 1: 63.4827; 1.1: 535.2163; 1.2: 0.71774; 1.3: 434.97; 1.4: 11.7561; 1.5: 535.2163; 1.6: 434.97; 1.7: 260.982; 1.8: 8.4594; 1.9: 2174.85; 2: 69.2627; 2.1: 95.1497; 2.2: 3314.0554; 2.3: 72.7934; 2.4: -2778.8391; 2.5: -61.0374
| 2 | 80.6 | 1: 62.3862; 1.1: 526.2981; 1.2: 0.70578; 1.3: 435.24; 1.4: 11.553; 1.5: 526.2981; 1.6: 435.24; 1.7: 261.144; 1.8: 8.4594; 1.9: 2176.2; 2: 69.3057; 2.1: 95.1501; 2.2: 3318.1567; 2.3: 72.8383; 2.4: -2791.8586; 2.5: -61.2853
| 2 | 80.65 | 1: 61.2848; 1.1: 517.3273; 1.2: 0.69375; 1.3: 435.51; 1.4: 11.349; 1.5: 517.3273; 1.6: 435.51; 1.7: 261.306; 1.8: 8.4594; 1.9: 2177.55; 2: 69.3487; 2.1: 95.1506; 2.2: 3322.2606; 2.3: 72.8832; 2.4: -2804.9333; 2.5: -61.5341
| 2 | 80.7 | 1: 60.1785; 1.1: 508.3036; 1.2: 0.68165; 1.3: 435.78; 1.4: 11.1442; 1.5: 508.3036; 1.6: 435.78; 1.7: 261.468; 1.8: 8.4594; 1.9: 2178.9; 2: 69.3917; 2.1: 95.151; 2.2: 3326.3669; 2.3: 72.928; 2.4: -2818.0633; 2.5: -61.7839
| 2 | 80.75 | 1: 59.0673; 1.1: 499.2267; 1.2: 0.66947; 1.3: 436.05; 1.4: 10.9384; 1.5: 499.2267; 1.6: 436.05; 1.7: 261.63; 1.8: 8.4594; 1.9: 2180.25; 2: 69.4347; 2.1: 95.1514; 2.2: 3330.4758; 2.3: 72.9729; 2.4: -2831.249; 2.5: -62.0345
| 2 | 80.8 | 1: 57.9511; 1.1: 490.0964; 1.2: 0.65723; 1.3: 436.32; 1.4: 10.7317; 1.5: 490.0964; 1.6: 436.32; 1.7: 261.792; 1.8: 8.4594; 1.9: 2181.6; 2: 69.4777; 2.1: 95.1518; 2.2: 3334.5871; 2.3: 73.0178; 2.4: -2844.4907; 2.5: -62.2861
| 2 | 80.85 | 1: 56.83; 1.1: 480.9124; 1.2: 0.64491; 1.3: 436.59; 1.4: 10.5241; 1.5: 480.9124; 1.6: 436.59; 1.7: 261.954; 1.8: 8.4594; 1.9: 2182.95; 2: 69.5207; 2.1: 95.1522; 2.2: 3338.7009; 2.3: 73.0626; 2.4: -2857.7886; 2.5: -62.5386
| 2 | 80.9 | 1: 55.7039; 1.1: 471.6743; 1.2: 0.63253; 1.3: 436.86; 1.4: 10.3155; 1.5: 471.6743; 1.6: 436.86; 1.7: 262.116; 1.8: 8.4594; 1.9: 2184.3; 2: 69.5637; 2.1: 95.1526; 2.2: 3342.8172; 2.3: 73.1075; 2.4: -2871.1429; 2.5: -62.792
| 2 | 80.95 | 1: 54.5727; 1.1: 462.3821; 1.2: 0.62006; 1.3: 437.13; 1.4: 10.1061; 1.5: 462.3821; 1.6: 437.13; 1.7: 262.278; 1.8: 8.4594; 1.9: 2185.65; 2: 69.6067; 2.1: 95.153; 2.2: 3346.936; 2.3: 73.1524; 2.4: -2884.554; 2.5: -63.0463
| 2 | 81 | 1: 53.4366; 1.1: 453.0353; 1.2: 0.60753; 1.3: 437.4; 1.4: 9.8957; 1.5: 453.0353; 1.6: 437.4; 1.7: 262.44; 1.8: 8.4594; 1.9: 2187; 2: 69.6497; 2.1: 95.1534; 2.2: 3351.0573; 2.3: 73.1972; 2.4: -2898.0221; 2.5: -63.3016
| 2 | 81.05 | 1: 52.2953; 1.1: 443.6336; 1.2: 0.59492; 1.3: 437.67; 1.4: 9.6843; 1.5: 443.6336; 1.6: 437.67; 1.7: 262.602; 1.8: 8.4594; 1.9: 2188.35; 2: 69.6927; 2.1: 95.1538; 2.2: 3355.1811; 2.3: 73.2421; 2.4: -2911.5475; 2.5: -63.5578
| 2 | 81.1 | 1: 51.149; 1.1: 434.1769; 1.2: 0.58224; 1.3: 437.94; 1.4: 9.472; 1.5: 434.1769; 1.6: 437.94; 1.7: 262.764; 1.8: 8.4594; 1.9: 2189.7; 2: 69.7357; 2.1: 95.1543; 2.2: 3359.3074; 2.3: 73.287; 2.4: -2925.1304; 2.5: -63.8149
| 2 | 81.15 | 1: 49.9976; 1.1: 424.6649; 1.2: 0.56949; 1.3: 438.21; 1.4: 9.2588; 1.5: 424.6649; 1.6: 438.21; 1.7: 262.926; 1.8: 8.4594; 1.9: 2191.05; 2: 69.7787; 2.1: 95.1547; 2.2: 3363.4361; 2.3: 73.3318; 2.4: -2938.7712; 2.5: -64.073
| 2 | 81.2 | 1: 48.8411; 1.1: 415.0972; 1.2: 0.55665; 1.3: 438.48; 1.4: 9.0446; 1.5: 415.0972; 1.6: 438.48; 1.7: 263.088; 1.8: 8.4594; 1.9: 2192.4; 2: 69.8217; 2.1: 95.1551; 2.2: 3367.5673; 2.3: 73.3767; 2.4: -2952.4701; 2.5: -64.332
| 2 | 81.25 | 1: 47.6794; 1.1: 405.4736; 1.2: 0.54375; 1.3: 438.75; 1.4: 8.8295; 1.5: 405.4736; 1.6: 438.75; 1.7: 263.25; 1.8: 8.4594; 1.9: 2193.75; 2: 69.8646; 2.1: 95.1555; 2.2: 3371.701; 2.3: 73.4215; 2.4: -2966.2274; 2.5: -64.592
| 2 | 81.3 | 1: 46.5125; 1.1: 395.7938; 1.2: 0.53077; 1.3: 439.02; 1.4: 8.6134; 1.5: 395.7938; 1.6: 439.02; 1.7: 263.412; 1.8: 8.4594; 1.9: 2195.1; 2: 69.9076; 2.1: 95.1559; 2.2: 3375.8372; 2.3: 73.4664; 2.4: -2980.0434; 2.5: -64.853
| 2 | 81.35 | 1: 45.3405; 1.1: 386.0575; 1.2: 0.51771; 1.3: 439.29; 1.4: 8.3964; 1.5: 386.0575; 1.6: 439.29; 1.7: 263.574; 1.8: 8.4594; 1.9: 2196.45; 2: 69.9506; 2.1: 95.1564; 2.2: 3379.9758; 2.3: 73.5113; 2.4: -2993.9183; 2.5: -65.1149
| 2 | 81.4 | 1: 44.1632; 1.1: 376.2644; 1.2: 0.50458; 1.3: 439.56; 1.4: 8.1784; 1.5: 376.2644; 1.6: 439.56; 1.7: 263.736; 1.8: 8.4594; 1.9: 2197.8; 2: 69.9936; 2.1: 95.1568; 2.2: 3384.1169; 2.3: 73.5561; 2.4: -3007.8525; 2.5: -65.3778
| 2 | 81.45 | 1: 42.9807; 1.1: 366.4143; 1.2: 0.49137; 1.3: 439.83; 1.4: 7.9594; 1.5: 366.4143; 1.6: 439.83; 1.7: 263.898; 1.8: 8.4594; 1.9: 2199.15; 2: 70.0366; 2.1: 95.1572; 2.2: 3388.2605; 2.3: 73.601; 2.4: -3021.8462; 2.5: -65.6416
| 2 | 81.5 | 1: 41.7928; 1.1: 356.5069; 1.2: 0.47808; 1.3: 440.1; 1.4: 7.7394; 1.5: 356.5069; 1.6: 440.1; 1.7: 264.06; 1.8: 8.4594; 1.9: 2200.5; 2: 70.0796; 2.1: 95.1576; 2.2: 3392.4066; 2.3: 73.6458; 2.4: -3035.8997; 2.5: -65.9064
| 2 | 81.55 | 1: 40.5997; 1.1: 346.5419; 1.2: 0.46472; 1.3: 440.37; 1.4: 7.5185; 1.5: 346.5419; 1.6: 440.37; 1.7: 264.222; 1.8: 8.4594; 1.9: 2201.85; 2: 70.1226; 2.1: 95.1581; 2.2: 3396.5551; 2.3: 73.6907; 2.4: -3050.0132; 2.5: -66.1722
| 2 | 81.6 | 1: 39.4013; 1.1: 336.5189; 1.2: 0.45128; 1.3: 440.64; 1.4: 7.2965; 1.5: 336.5189; 1.6: 440.64; 1.7: 264.384; 1.8: 8.4594; 1.9: 2203.2; 2: 70.1656; 2.1: 95.1585; 2.2: 3400.7061; 2.3: 73.7355; 2.4: -3064.1872; 2.5: -66.439
| 2 | 81.65 | 1: 38.1976; 1.1: 326.4377; 1.2: 0.43776; 1.3: 440.91; 1.4: 7.0736; 1.5: 326.4377; 1.6: 440.91; 1.7: 264.546; 1.8: 8.4594; 1.9: 2204.55; 2: 70.2086; 2.1: 95.1589; 2.2: 3404.8596; 2.3: 73.7804; 2.4: -3078.4218; 2.5: -66.7068
| 2 | 81.7 | 1: 36.9885; 1.1: 316.2981; 1.2: 0.42416; 1.3: 441.18; 1.4: 6.8497; 1.5: 316.2981; 1.6: 441.18; 1.7: 264.708; 1.8: 8.4594; 1.9: 2205.9; 2: 70.2516; 2.1: 95.1593; 2.2: 3409.0155; 2.3: 73.8252; 2.4: -3092.7174; 2.5: -66.9755
| 2 | 81.75 | 1: 35.7739; 1.1: 306.0997; 1.2: 0.41049; 1.3: 441.45; 1.4: 6.6248; 1.5: 306.0997; 1.6: 441.45; 1.7: 264.87; 1.8: 8.4594; 1.9: 2207.25; 2: 70.2946; 2.1: 95.1598; 2.2: 3413.1739; 2.3: 73.8701; 2.4: -3107.0742; 2.5: -67.2453
| 2 | 81.8 | 1: 34.554; 1.1: 295.8422; 1.2: 0.39673; 1.3: 441.72; 1.4: 6.3989; 1.5: 295.8422; 1.6: 441.72; 1.7: 265.032; 1.8: 8.4594; 1.9: 2208.6; 2: 70.3376; 2.1: 95.1602; 2.2: 3417.3347; 2.3: 73.9149; 2.4: -3121.4925; 2.5: -67.516
| 2 | 81.85 | 1: 33.3286; 1.1: 285.5253; 1.2: 0.3829; 1.3: 441.99; 1.4: 6.172; 1.5: 285.5253; 1.6: 441.99; 1.7: 265.194; 1.8: 8.4594; 1.9: 2209.95; 2: 70.3806; 2.1: 95.1606; 2.2: 3421.498; 2.3: 73.9598; 2.4: -3135.9726; 2.5: -67.7878
| 2 | 81.9 | 1: 32.0978; 1.1: 275.1488; 1.2: 0.36898; 1.3: 442.26; 1.4: 5.944; 1.5: 275.1488; 1.6: 442.26; 1.7: 265.356; 1.8: 8.4594; 1.9: 2211.3; 2: 70.4236; 2.1: 95.1611; 2.2: 3425.6637; 2.3: 74.0046; 2.4: -3150.5149; 2.5: -68.0606
| 2 | 81.95 | 1: 30.8615; 1.1: 264.7124; 1.2: 0.35499; 1.3: 442.53; 1.4: 5.7151; 1.5: 264.7124; 1.6: 442.53; 1.7: 265.518; 1.8: 8.4594; 1.9: 2212.65; 2: 70.4666; 2.1: 95.1615; 2.2: 3429.8319; 2.3: 74.0494; 2.4: -3165.1195; 2.5: -68.3343
| 2 | 82 | 1: 29.6197; 1.1: 254.2157; 1.2: 0.34091; 1.3: 442.8; 1.4: 5.4851; 1.5: 254.2157; 1.6: 442.8; 1.7: 265.68; 1.8: 8.4594; 1.9: 2214; 2: 70.5096; 2.1: 95.162; 2.2: 3434.0026; 2.3: 74.0943; 2.4: -3179.7869; 2.5: -68.6091
| 2 | 82.05 | 1: 28.3723; 1.1: 243.6584; 1.2: 0.32675; 1.3: 443.07; 1.4: 5.2541; 1.5: 243.6584; 1.6: 443.07; 1.7: 265.842; 1.8: 8.4594; 1.9: 2215.35; 2: 70.5525; 2.1: 95.1624; 2.2: 3438.1757; 2.3: 74.1391; 2.4: -3194.5173; 2.5: -68.885
| 2 | 82.1 | 1: 27.1194; 1.1: 233.0403; 1.2: 0.31251; 1.3: 443.34; 1.4: 5.0221; 1.5: 233.0403; 1.6: 443.34; 1.7: 266.004; 1.8: 8.4594; 1.9: 2216.7; 2: 70.5955; 2.1: 95.1628; 2.2: 3442.3512; 2.3: 74.1839; 2.4: -3209.3109; 2.5: -69.1618
| 2 | 82.15 | 1: 25.8608; 1.1: 222.361; 1.2: 0.29819; 1.3: 443.61; 1.4: 4.789; 1.5: 222.361; 1.6: 443.61; 1.7: 266.166; 1.8: 8.4594; 1.9: 2218.05; 2: 70.6385; 2.1: 95.1633; 2.2: 3446.5292; 2.3: 74.2288; 2.4: -3224.1682; 2.5: -69.4397
| 2 | 82.2 | 1: 24.5967; 1.1: 211.6203; 1.2: 0.28379; 1.3: 443.88; 1.4: 4.5549; 1.5: 211.6203; 1.6: 443.88; 1.7: 266.328; 1.8: 8.4594; 1.9: 2219.4; 2: 70.6815; 2.1: 95.1637; 2.2: 3450.7096; 2.3: 74.2736; 2.4: -3239.0893; 2.5: -69.7186
| 2 | 82.25 | 1: 23.327; 1.1: 200.8179; 1.2: 0.2693; 1.3: 444.15; 1.4: 4.3198; 1.5: 200.8179; 1.6: 444.15; 1.7: 266.49; 1.8: 8.4594; 1.9: 2220.75; 2: 70.7245; 2.1: 95.1642; 2.2: 3454.8925; 2.3: 74.3184; 2.4: -3254.0746; 2.5: -69.9986
| 2 | 82.3 | 1: 22.0515; 1.1: 189.9534; 1.2: 0.25473; 1.3: 444.42; 1.4: 4.0836; 1.5: 189.9534; 1.6: 444.42; 1.7: 266.652; 1.8: 8.4594; 1.9: 2222.1; 2: 70.7675; 2.1: 95.1646; 2.2: 3459.0778; 2.3: 74.3632; 2.4: -3269.1244; 2.5: -70.2796
| 2 | 82.35 | 1: 20.7704; 1.1: 179.0265; 1.2: 0.24008; 1.3: 444.69; 1.4: 3.8464; 1.5: 179.0265; 1.6: 444.69; 1.7: 266.814; 1.8: 8.4594; 1.9: 2223.45; 2: 70.8105; 2.1: 95.1651; 2.2: 3463.2655; 2.3: 74.4081; 2.4: -3284.239; 2.5: -70.5617
| 2 | 82.4 | 1: 19.4836; 1.1: 168.037; 1.2: 0.22534; 1.3: 444.96; 1.4: 3.6081; 1.5: 168.037; 1.6: 444.96; 1.7: 266.976; 1.8: 8.4594; 1.9: 2224.8; 2: 70.8535; 2.1: 95.1656; 2.2: 3467.4557; 2.3: 74.4529; 2.4: -3299.4188; 2.5: -70.8448
| 2 | 82.45 | 1: 18.191; 1.1: 156.9844; 1.2: 0.21052; 1.3: 445.23; 1.4: 3.3687; 1.5: 156.9844; 1.6: 445.23; 1.7: 267.138; 1.8: 8.4594; 1.9: 2226.15; 2: 70.8965; 2.1: 95.166; 2.2: 3471.6483; 2.3: 74.4977; 2.4: -3314.6639; 2.5: -71.129
| 2 | 82.5 | 1: 16.8927; 1.1: 145.8686; 1.2: 0.19561; 1.3: 445.5; 1.4: 3.1283; 1.5: 145.8686; 1.6: 445.5; 1.7: 267.3; 1.8: 8.4594; 1.9: 2227.5; 2: 70.9395; 2.1: 95.1665; 2.2: 3475.8434; 2.3: 74.5425; 2.4: -3329.9747; 2.5: -71.4142
| 2 | 82.55 | 1: 15.5886; 1.1: 134.6892; 1.2: 0.18062; 1.3: 445.77; 1.4: 2.8868; 1.5: 134.6892; 1.6: 445.77; 1.7: 267.462; 1.8: 8.4594; 1.9: 2228.85; 2: 70.9825; 2.1: 95.1669; 2.2: 3480.0408; 2.3: 74.5873; 2.4: -3345.3516; 2.5: -71.7006
| 2 | 82.6 | 1: 14.2787; 1.1: 123.4459; 1.2: 0.16554; 1.3: 446.04; 1.4: 2.6442; 1.5: 123.4459; 1.6: 446.04; 1.7: 267.624; 1.8: 8.4594; 1.9: 2230.2; 2: 71.0255; 2.1: 95.1674; 2.2: 3484.2407; 2.3: 74.6321; 2.4: -3360.7948; 2.5: -71.9879
| 2 | 82.65 | 1: 12.9629; 1.1: 112.1384; 1.2: 0.15038; 1.3: 446.31; 1.4: 2.4005; 1.5: 112.1384; 1.6: 446.31; 1.7: 267.786; 1.8: 8.4594; 1.9: 2231.55; 2: 71.0685; 2.1: 95.1679; 2.2: 3488.443; 2.3: 74.677; 2.4: -3376.3046; 2.5: -72.2764
| 2 | 82.7 | 1: 11.6413; 1.1: 100.7664; 1.2: 0.13513; 1.3: 446.58; 1.4: 2.1558; 1.5: 100.7664; 1.6: 446.58; 1.7: 267.948; 1.8: 8.4594; 1.9: 2232.9; 2: 71.1115; 2.1: 95.1683; 2.2: 3492.6478; 2.3: 74.7218; 2.4: -3391.8814; 2.5: -72.566
| 2 | 82.75 | 1: 10.3138; 1.1: 89.3295; 1.2: 0.11979; 1.3: 446.85; 1.4: 1.91; 1.5: 89.3295; 1.6: 446.85; 1.7: 268.11; 1.8: 8.4594; 1.9: 2234.25; 2: 71.1545; 2.1: 95.1688; 2.2: 3496.8549; 2.3: 74.7666; 2.4: -3407.5254; 2.5: -72.8566
| 2 | 82.8 | 1: 8.9804; 1.1: 77.8275; 1.2: 0.10437; 1.3: 447.12; 1.4: 1.663; 1.5: 77.8275; 1.6: 447.12; 1.7: 268.272; 1.8: 8.4594; 1.9: 2235.6; 2: 71.1975; 2.1: 95.1693; 2.2: 3501.0645; 2.3: 74.8114; 2.4: -3423.237; 2.5: -73.1483
| 2 | 82.85 | 1: 7.641; 1.1: 66.2599; 1.2: 0.088856; 1.3: 447.39; 1.4: 1.415; 1.5: 66.2599; 1.6: 447.39; 1.7: 268.434; 1.8: 8.4594; 1.9: 2236.95; 2: 71.2404; 2.1: 95.1698; 2.2: 3505.2764; 2.3: 74.8562; 2.4: -3439.0165; 2.5: -73.4412
| 2 | 82.9 | 1: 6.2957; 1.1: 54.6266; 1.2: 0.073255; 1.3: 447.66; 1.4: 1.1659; 1.5: 54.6266; 1.6: 447.66; 1.7: 268.596; 1.8: 8.4594; 1.9: 2238.3; 2: 71.2834; 2.1: 95.1703; 2.2: 3509.4908; 2.3: 74.901; 2.4: -3454.8642; 2.5: -73.7351
| 2 | 82.95 | 1: 4.9443; 1.1: 42.9272; 1.2: 0.057566; 1.3: 447.93; 1.4: 0.91562; 1.5: 42.9272; 1.6: 447.93; 1.7: 268.758; 1.8: 8.4594; 1.9: 2239.65; 2: 71.3264; 2.1: 95.1707; 2.2: 3513.7076; 2.3: 74.9458; 2.4: -3470.7805; 2.5: -74.0301
| 2 | 83 | 1: 3.587; 1.1: 31.1613; 1.2: 0.041788; 1.3: 448.2; 1.4: 0.66426; 1.5: 31.1613; 1.6: 448.2; 1.7: 268.92; 1.8: 8.4594; 1.9: 2241; 2: 71.3694; 2.1: 95.1712; 2.2: 3517.9268; 2.3: 74.9906; 2.4: -3486.7656; 2.5: -74.3263
| 2 | 83.05 | 1: 2.2236; 1.1: 19.3287; 1.2: 0.02592; 1.3: 448.47; 1.4: 0.41177; 1.5: 19.3287; 1.6: 448.47; 1.7: 269.082; 1.8: 8.4594; 1.9: 2242.35; 2: 71.4124; 2.1: 95.1717; 2.2: 3522.1484; 2.3: 75.0353; 2.4: -3502.8198; 2.5: -74.6236
| 2 | 83.1 | 1: 0.85412; 1.1: 7.4289; 1.2: 0.0099624; 1.3: 448.74; 1.4: 0.15817; 1.5: 7.4289; 1.6: 448.74; 1.7: 269.244; 1.8: 8.4594; 1.9: 2243.7; 2: 71.4554; 2.1: 95.1722; 2.2: 3526.3725; 2.3: 75.0801; 2.4: -3518.9435; 2.5: -74.922
| 2 | 83.15 | 1: -0.52145; 1.1: -4.5382; 1.2: -0.0060858; 1.3: 449.01; 1.4: -0.096565; 1.5: -4.5382; 1.6: 449.01; 1.7: 269.406; 1.8: 8.4594; 1.9: 2245.05; 2: 71.4984; 2.1: 95.1727; 2.2: 3530.5989; 2.3: 75.1249; 2.4: -3535.1371; 2.5: -75.2215
| 2 | 83.2 | 1: -1.9031; 1.1: -16.5731; 1.2: -0.022225; 1.3: 449.28; 1.4: -0.35243; 1.5: -16.5731; 1.6: 449.28; 1.7: 269.568; 1.8: 8.4594; 1.9: 2246.4; 2: 71.5414; 2.1: 95.1732; 2.2: 3534.8277; 2.3: 75.1697; 2.4: -3551.4007; 2.5: -75.5221
| 2 | 83.25 | 1: -3.291; 1.1: -28.676; 1.2: -0.038455; 1.3: 449.55; 1.4: -0.60944; 1.5: -28.676; 1.6: 449.55; 1.7: 269.73; 1.8: 8.4594; 1.9: 2247.75; 2: 71.5844; 2.1: 95.1737; 2.2: 3539.0589; 2.3: 75.2145; 2.4: -3567.7348; 2.5: -75.8239
| 2 | 83.3 | 1: -4.685; 1.1: -40.8473; 1.2: -0.054777; 1.3: 449.82; 1.4: -0.86759; 1.5: -40.8473; 1.6: 449.82; 1.7: 269.892; 1.8: 8.4594; 1.9: 2249.1; 2: 71.6274; 2.1: 95.1742; 2.2: 3543.2925; 2.3: 75.2592; 2.4: -3584.1397; 2.5: -76.1268
| 2 | 83.35 | 1: -6.0852; 1.1: -53.0873; 1.2: -0.071191; 1.3: 450.09; 1.4: -1.1269; 1.5: -53.0873; 1.6: 450.09; 1.7: 270.054; 1.8: 8.4594; 1.9: 2250.45; 2: 71.6704; 2.1: 95.1747; 2.2: 3547.5284; 2.3: 75.304; 2.4: -3600.6157; 2.5: -76.4309
| 2 | 83.4 | 1: -7.4917; 1.1: -65.3964; 1.2: -0.087698; 1.3: 450.36; 1.4: -1.3873; 1.5: -65.3964; 1.6: 450.36; 1.7: 270.216; 1.8: 8.4594; 1.9: 2251.8; 2: 71.7134; 2.1: 95.1752; 2.2: 3551.7668; 2.3: 75.3488; 2.4: -3617.1632; 2.5: -76.7361
| 2 | 83.45 | 1: -8.9044; 1.1: -77.7748; 1.2: -0.1043; 1.3: 450.63; 1.4: -1.649; 1.5: -77.7748; 1.6: 450.63; 1.7: 270.378; 1.8: 8.4594; 1.9: 2253.15; 2: 71.7564; 2.1: 95.1757; 2.2: 3556.0075; 2.3: 75.3935; 2.4: -3633.7824; 2.5: -77.0425
| 2 | 83.5 | 1: -10.3234; 1.1: -90.223; 1.2: -0.12099; 1.3: 450.9; 1.4: -1.9117; 1.5: -90.223; 1.6: 450.9; 1.7: 270.54; 1.8: 8.4594; 1.9: 2254.5; 2: 71.7994; 2.1: 95.1763; 2.2: 3560.2507; 2.3: 75.4383; 2.4: -3650.4737; 2.5: -77.35
| 2 | 83.55 | 1: -11.7487; 1.1: -102.7412; 1.2: -0.13778; 1.3: 451.17; 1.4: -2.1757; 1.5: -102.7412; 1.6: 451.17; 1.7: 270.702; 1.8: 8.4594; 1.9: 2255.85; 2: 71.8424; 2.1: 95.1768; 2.2: 3564.4962; 2.3: 75.4831; 2.4: -3667.2374; 2.5: -77.6588
| 2 | 83.6 | 1: -13.1803; 1.1: -115.3298; 1.2: -0.15466; 1.3: 451.44; 1.4: -2.4408; 1.5: -115.3298; 1.6: 451.44; 1.7: 270.864; 1.8: 8.4594; 1.9: 2257.2; 2: 71.8854; 2.1: 95.1773; 2.2: 3568.7441; 2.3: 75.5278; 2.4: -3684.0739; 2.5: -77.9686
| 2 | 83.65 | 1: -14.6184; 1.1: -127.9891; 1.2: -0.17164; 1.3: 451.71; 1.4: -2.7071; 1.5: -127.9891; 1.6: 451.71; 1.7: 271.026; 1.8: 8.4594; 1.9: 2258.55; 2: 71.9283; 2.1: 95.1778; 2.2: 3572.9943; 2.3: 75.5726; 2.4: -3700.9834; 2.5: -78.2797
| 2 | 83.7 | 1: -16.0628; 1.1: -140.7195; 1.2: -0.18871; 1.3: 451.98; 1.4: -2.9746; 1.5: -140.7195; 1.6: 451.98; 1.7: 271.188; 1.8: 8.4594; 1.9: 2259.9; 2: 71.9713; 2.1: 95.1784; 2.2: 3577.2469; 2.3: 75.6173; 2.4: -3717.9664; 2.5: -78.5919
| 2 | 83.75 | 1: -17.5136; 1.1: -153.5213; 1.2: -0.20588; 1.3: 452.25; 1.4: -3.2433; 1.5: -153.5213; 1.6: 452.25; 1.7: 271.35; 1.8: 8.4594; 1.9: 2261.25; 2: 72.0143; 2.1: 95.1789; 2.2: 3581.5019; 2.3: 75.6621; 2.4: -3735.0232; 2.5: -78.9053
| 2 | 83.8 | 1: -18.9709; 1.1: -166.3948; 1.2: -0.22314; 1.3: 452.52; 1.4: -3.5131; 1.5: -166.3948; 1.6: 452.52; 1.7: 271.512; 1.8: 8.4594; 1.9: 2262.6; 2: 72.0573; 2.1: 95.1794; 2.2: 3585.7593; 2.3: 75.7068; 2.4: -3752.1541; 2.5: -79.2199
| 2 | 83.85 | 1: -20.4346; 1.1: -179.3404; 1.2: -0.2405; 1.3: 452.79; 1.4: -3.7842; 1.5: -179.3404; 1.6: 452.79; 1.7: 271.674; 1.8: 8.4594; 1.9: 2263.95; 2: 72.1003; 2.1: 95.18; 2.2: 3590.019; 2.3: 75.7516; 2.4: -3769.3594; 2.5: -79.5357
| 2 | 83.9 | 1: -21.9049; 1.1: -192.3584; 1.2: -0.25796; 1.3: 453.06; 1.4: -4.0565; 1.5: -192.3584; 1.6: 453.06; 1.7: 271.836; 1.8: 8.4594; 1.9: 2265.3; 2: 72.1433; 2.1: 95.1805; 2.2: 3594.2811; 2.3: 75.7963; 2.4: -3786.6395; 2.5: -79.8527
| 2 | 83.95 | 1: -23.3817; 1.1: -205.4492; 1.2: -0.27551; 1.3: 453.33; 1.4: -4.3299; 1.5: -205.4492; 1.6: 453.33; 1.7: 271.998; 1.8: 8.4594; 1.9: 2266.65; 2: 72.1863; 2.1: 95.1811; 2.2: 3598.5455; 2.3: 75.841; 2.4: -3803.9947; 2.5: -80.171
| 2 | 84 | 1: -24.865; 1.1: -218.6131; 1.2: -0.29317; 1.3: 453.6; 1.4: -4.6046; 1.5: -218.6131; 1.6: 453.6; 1.7: 272.16; 1.8: 8.4594; 1.9: 2268; 2: 72.2293; 2.1: 95.1816; 2.2: 3602.8123; 2.3: 75.8857; 2.4: -3821.4254; 2.5: -80.4904
| 2 | 84.05 | 1: -26.3549; 1.1: -231.8505; 1.2: -0.31092; 1.3: 453.87; 1.4: -4.8805; 1.5: -231.8505; 1.6: 453.87; 1.7: 272.322; 1.8: 8.4594; 1.9: 2269.35; 2: 72.2723; 2.1: 95.1822; 2.2: 3607.0814; 2.3: 75.9305; 2.4: -3838.9319; 2.5: -80.811
| 2 | 84.1 | 1: -27.8515; 1.1: -245.1617; 1.2: -0.32877; 1.3: 454.14; 1.4: -5.1577; 1.5: -245.1617; 1.6: 454.14; 1.7: 272.484; 1.8: 8.4594; 1.9: 2270.7; 2: 72.3153; 2.1: 95.1828; 2.2: 3611.3529; 2.3: 75.9752; 2.4: -3856.5146; 2.5: -81.1329
| 2 | 84.15 | 1: -29.3547; 1.1: -258.5471; 1.2: -0.34672; 1.3: 454.41; 1.4: -5.436; 1.5: -258.5471; 1.6: 454.41; 1.7: 272.646; 1.8: 8.4594; 1.9: 2272.05; 2: 72.3583; 2.1: 95.1833; 2.2: 3615.6267; 2.3: 76.0199; 2.4: -3874.1738; 2.5: -81.456
| 2 | 84.2 | 1: -30.8645; 1.1: -272.007; 1.2: -0.36477; 1.3: 454.68; 1.4: -5.7157; 1.5: -272.007; 1.6: 454.68; 1.7: 272.808; 1.8: 8.4594; 1.9: 2273.4; 2: 72.4013; 2.1: 95.1839; 2.2: 3619.9029; 2.3: 76.0646; 2.4: -3891.9099; 2.5: -81.7803
| 2 | 84.25 | 1: -32.3811; 1.1: -285.5417; 1.2: -0.38292; 1.3: 454.95; 1.4: -5.9965; 1.5: -285.5417; 1.6: 454.95; 1.7: 272.97; 1.8: 8.4594; 1.9: 2274.75; 2: 72.4443; 2.1: 95.1845; 2.2: 3624.1814; 2.3: 76.1093; 2.4: -3909.7231; 2.5: -82.1058
| 2 | 84.3 | 1: -33.9044; 1.1: -299.1517; 1.2: -0.40117; 1.3: 455.22; 1.4: -6.2786; 1.5: -299.1517; 1.6: 455.22; 1.7: 273.132; 1.8: 8.4594; 1.9: 2276.1; 2: 72.4873; 2.1: 95.1851; 2.2: 3628.4622; 2.3: 76.154; 2.4: -3927.6139; 2.5: -82.4326
| 2 | 84.35 | 1: -35.4344; 1.1: -312.8372; 1.2: -0.41952; 1.3: 455.49; 1.4: -6.5619; 1.5: -312.8372; 1.6: 455.49; 1.7: 273.294; 1.8: 8.4594; 1.9: 2277.45; 2: 72.5303; 2.1: 95.1857; 2.2: 3632.7454; 2.3: 76.1987; 2.4: -3945.5826; 2.5: -82.7607
| 2 | 84.4 | 1: -36.9712; 1.1: -326.5987; 1.2: -0.43798; 1.3: 455.76; 1.4: -6.8465; 1.5: -326.5987; 1.6: 455.76; 1.7: 273.456; 1.8: 8.4594; 1.9: 2278.8; 2: 72.5732; 2.1: 95.1862; 2.2: 3637.0309; 2.3: 76.2434; 2.4: -3963.6296; 2.5: -83.0899
| 2 | 84.45 | 1: -38.5148; 1.1: -340.4365; 1.2: -0.45653; 1.3: 456.03; 1.4: -7.1324; 1.5: -340.4365; 1.6: 456.03; 1.7: 273.618; 1.8: 8.4594; 1.9: 2280.15; 2: 72.6162; 2.1: 95.1868; 2.2: 3641.3187; 2.3: 76.2881; 2.4: -3981.7552; 2.5: -83.4205
| 2 | 84.5 | 1: -40.0653; 1.1: -354.3509; 1.2: -0.47519; 1.3: 456.3; 1.4: -7.4195; 1.5: -354.3509; 1.6: 456.3; 1.7: 273.78; 1.8: 8.4594; 1.9: 2281.5; 2: 72.6592; 2.1: 95.1874; 2.2: 3645.6089; 2.3: 76.3328; 2.4: -3999.9598; 2.5: -83.7523
| 2 | 84.55 | 1: -41.6226; 1.1: -368.3423; 1.2: -0.49396; 1.3: 456.57; 1.4: -7.7079; 1.5: -368.3423; 1.6: 456.57; 1.7: 273.942; 1.8: 8.4594; 1.9: 2282.85; 2: 72.7022; 2.1: 95.188; 2.2: 3649.9014; 2.3: 76.3775; 2.4: -4018.2437; 2.5: -84.0854
| 2 | 84.6 | 1: -43.1869; 1.1: -382.4111; 1.2: -0.51282; 1.3: 456.84; 1.4: -7.9976; 1.5: -382.4111; 1.6: 456.84; 1.7: 274.104; 1.8: 8.4594; 1.9: 2284.2; 2: 72.7452; 2.1: 95.1886; 2.2: 3654.1962; 2.3: 76.4222; 2.4: -4036.6073; 2.5: -84.4197
| 2 | 84.65 | 1: -44.758; 1.1: -396.5577; 1.2: -0.53179; 1.3: 457.11; 1.4: -8.2885; 1.5: -396.5577; 1.6: 457.11; 1.7: 274.266; 1.8: 8.4594; 1.9: 2285.55; 2: 72.7882; 2.1: 95.1893; 2.2: 3658.4933; 2.3: 76.4668; 2.4: -4055.0509; 2.5: -84.7554
| 2 | 84.7 | 1: -46.3361; 1.1: -410.7823; 1.2: -0.55087; 1.3: 457.38; 1.4: -8.5808; 1.5: -410.7823; 1.6: 457.38; 1.7: 274.428; 1.8: 8.4594; 1.9: 2286.9; 2: 72.8312; 2.1: 95.1899; 2.2: 3662.7927; 2.3: 76.5115; 2.4: -4073.575; 2.5: -85.0923
| 2 | 84.75 | 1: -47.9212; 1.1: -425.0854; 1.2: -0.57005; 1.3: 457.65; 1.4: -8.8743; 1.5: -425.0854; 1.6: 457.65; 1.7: 274.59; 1.8: 8.4594; 1.9: 2288.25; 2: 72.8742; 2.1: 95.1905; 2.2: 3667.0944; 2.3: 76.5562; 2.4: -4092.1798; 2.5: -85.4305
| 2 | 84.8 | 1: -49.5134; 1.1: -439.4674; 1.2: -0.58934; 1.3: 457.92; 1.4: -9.1691; 1.5: -439.4674; 1.6: 457.92; 1.7: 274.752; 1.8: 8.4594; 1.9: 2289.6; 2: 72.9172; 2.1: 95.1911; 2.2: 3671.3984; 2.3: 76.6008; 2.4: -4110.8658; 2.5: -85.77
| 2 | 84.85 | 1: -51.1125; 1.1: -453.9285; 1.2: -0.60873; 1.3: 458.19; 1.4: -9.4653; 1.5: -453.9285; 1.6: 458.19; 1.7: 274.914; 1.8: 8.4594; 1.9: 2290.95; 2: 72.9602; 2.1: 95.1918; 2.2: 3675.7047; 2.3: 76.6455; 2.4: -4129.6332; 2.5: -86.1108
| 2 | 84.9 | 1: -52.7187; 1.1: -468.4693; 1.2: -0.62823; 1.3: 458.46; 1.4: -9.7627; 1.5: -468.4693; 1.6: 458.46; 1.7: 275.076; 1.8: 8.4594; 1.9: 2292.3; 2: 73.0032; 2.1: 95.1924; 2.2: 3680.0133; 2.3: 76.6901; 2.4: -4148.4826; 2.5: -86.4529
| 2 | 84.95 | 1: -54.3321; 1.1: -483.0899; 1.2: -0.64783; 1.3: 458.73; 1.4: -10.0615; 1.5: -483.0899; 1.6: 458.73; 1.7: 275.238; 1.8: 8.4594; 1.9: 2293.65; 2: 73.0462; 2.1: 95.193; 2.2: 3684.3242; 2.3: 76.7348; 2.4: -4167.4142; 2.5: -86.7963
| 2 | 85 | 1: -55.9525; 1.1: -497.7909; 1.2: -0.66755; 1.3: 459; 1.4: -10.3616; 1.5: -497.7909; 1.6: 459; 1.7: 275.4; 1.8: 8.4594; 1.9: 2295; 2: 73.0892; 2.1: 95.1937; 2.2: 3688.6374; 2.3: 76.7794; 2.4: -4186.4284; 2.5: -87.141
| 2 | 85.05 | 1: -57.5801; 1.1: -512.5726; 1.2: -0.68737; 1.3: 459.27; 1.4: -10.663; 1.5: -512.5726; 1.6: 459.27; 1.7: 275.562; 1.8: 8.4594; 1.9: 2296.35; 2: 73.1322; 2.1: 95.1943; 2.2: 3692.9529; 2.3: 76.8241; 2.4: -4205.5256; 2.5: -87.4871
| 2 | 85.1 | 1: -59.2149; 1.1: -527.4354; 1.2: -0.7073; 1.3: 459.54; 1.4: -10.9657; 1.5: -527.4354; 1.6: 459.54; 1.7: 275.724; 1.8: 8.4594; 1.9: 2297.7; 2: 73.1752; 2.1: 95.195; 2.2: 3697.2707; 2.3: 76.8687; 2.4: -4224.7061; 2.5: -87.8344
| 2 | 85.15 | 1: -60.857; 1.1: -542.3796; 1.2: -0.72734; 1.3: 459.81; 1.4: -11.2698; 1.5: -542.3796; 1.6: 459.81; 1.7: 275.886; 1.8: 8.4594; 1.9: 2299.05; 2: 73.2182; 2.1: 95.1957; 2.2: 3701.5908; 2.3: 76.9133; 2.4: -4243.9703; 2.5: -88.1831
| 2 | 85.2 | 1: -62.5062; 1.1: -557.4056; 1.2: -0.74749; 1.3: 460.08; 1.4: -11.5752; 1.5: -557.4056; 1.6: 460.08; 1.7: 276.048; 1.8: 8.4594; 1.9: 2300.4; 2: 73.2611; 2.1: 95.1963; 2.2: 3705.9131; 2.3: 76.9579; 2.4: -4263.3187; 2.5: -88.5332
| 2 | 85.25 | 1: -64.1628; 1.1: -572.5138; 1.2: -0.76775; 1.3: 460.35; 1.4: -11.882; 1.5: -572.5138; 1.6: 460.35; 1.7: 276.21; 1.8: 8.4594; 1.9: 2301.75; 2: 73.3041; 2.1: 95.197; 2.2: 3710.2377; 2.3: 77.0026; 2.4: -4282.7515; 2.5: -88.8846
| 2 | 85.3 | 1: -65.8266; 1.1: -587.7047; 1.2: -0.78812; 1.3: 460.62; 1.4: -12.1901; 1.5: -587.7047; 1.6: 460.62; 1.7: 276.372; 1.8: 8.4594; 1.9: 2303.1; 2: 73.3471; 2.1: 95.1977; 2.2: 3714.5645; 2.3: 77.0472; 2.4: -4302.2692; 2.5: -89.2373
| 2 | 85.35 | 1: -67.4978; 1.1: -602.9785; 1.2: -0.80861; 1.3: 460.89; 1.4: -12.4996; 1.5: -602.9785; 1.6: 460.89; 1.7: 276.534; 1.8: 8.4594; 1.9: 2304.45; 2: 73.3901; 2.1: 95.1984; 2.2: 3718.8937; 2.3: 77.0918; 2.4: -4321.8721; 2.5: -89.5914
| 2 | 85.4 | 1: -69.1764; 1.1: -618.3356; 1.2: -0.8292; 1.3: 461.16; 1.4: -12.8104; 1.5: -618.3356; 1.6: 461.16; 1.7: 276.696; 1.8: 8.4594; 1.9: 2305.8; 2: 73.4331; 2.1: 95.1991; 2.2: 3723.2251; 2.3: 77.1364; 2.4: -4341.5607; 2.5: -89.9468
| 2 | 85.45 | 1: -70.8624; 1.1: -633.7765; 1.2: -0.84991; 1.3: 461.43; 1.4: -13.1227; 1.5: -633.7765; 1.6: 461.43; 1.7: 276.858; 1.8: 8.4594; 1.9: 2307.15; 2: 73.4761; 2.1: 95.1998; 2.2: 3727.5587; 2.3: 77.181; 2.4: -4361.3352; 2.5: -90.3036
| 2 | 85.5 | 1: -72.5558; 1.1: -649.3015; 1.2: -0.87073; 1.3: 461.7; 1.4: -13.4363; 1.5: -649.3015; 1.6: 461.7; 1.7: 277.02; 1.8: 8.4594; 1.9: 2308.5; 2: 73.5191; 2.1: 95.2005; 2.2: 3731.8946; 2.3: 77.2256; 2.4: -4381.1961; 2.5: -90.6618
| 2 | 85.55 | 1: -74.2566; 1.1: -664.911; 1.2: -0.89166; 1.3: 461.97; 1.4: -13.7512; 1.5: -664.911; 1.6: 461.97; 1.7: 277.182; 1.8: 8.4594; 1.9: 2309.85; 2: 73.5621; 2.1: 95.2012; 2.2: 3736.2328; 2.3: 77.2702; 2.4: -4401.1438; 2.5: -91.0214
| 2 | 85.6 | 1: -75.9649; 1.1: -680.6054; 1.2: -0.91271; 1.3: 462.24; 1.4: -14.0676; 1.5: -680.6054; 1.6: 462.24; 1.7: 277.344; 1.8: 8.4594; 1.9: 2311.2; 2: 73.6051; 2.1: 95.2019; 2.2: 3740.5732; 2.3: 77.3147; 2.4: -4421.1786; 2.5: -91.3823
| 2 | 85.65 | 1: -77.6808; 1.1: -696.3851; 1.2: -0.93387; 1.3: 462.51; 1.4: -14.3853; 1.5: -696.3851; 1.6: 462.51; 1.7: 277.506; 1.8: 8.4594; 1.9: 2312.55; 2: 73.6481; 2.1: 95.2026; 2.2: 3744.9158; 2.3: 77.3593; 2.4: -4441.301; 2.5: -91.7446
| 2 | 85.7 | 1: -79.4042; 1.1: -712.2505; 1.2: -0.95514; 1.3: 462.78; 1.4: -14.7045; 1.5: -712.2505; 1.6: 462.78; 1.7: 277.668; 1.8: 8.4594; 1.9: 2313.9; 2: 73.6911; 2.1: 95.2034; 2.2: 3749.2607; 2.3: 77.4039; 2.4: -4461.5113; 2.5: -92.1084
| 2 | 85.75 | 1: -81.1352; 1.1: -728.202; 1.2: -0.97653; 1.3: 463.05; 1.4: -15.025; 1.5: -728.202; 1.6: 463.05; 1.7: 277.83; 1.8: 8.4594; 1.9: 2315.25; 2: 73.7341; 2.1: 95.2041; 2.2: 3753.6078; 2.3: 77.4484; 2.4: -4481.8099; 2.5: -92.4735
| 2 | 85.8 | 1: -82.8738; 1.1: -744.24; 1.2: -0.99804; 1.3: 463.32; 1.4: -15.347; 1.5: -744.24; 1.6: 463.32; 1.7: 277.992; 1.8: 8.4594; 1.9: 2316.6; 2: 73.7771; 2.1: 95.2048; 2.2: 3757.9572; 2.3: 77.493; 2.4: -4502.1972; 2.5: -92.84
| 2 | 85.85 | 1: -84.6201; 1.1: -760.3648; 1.2: -1.0197; 1.3: 463.59; 1.4: -15.6704; 1.5: -760.3648; 1.6: 463.59; 1.7: 278.154; 1.8: 8.4594; 1.9: 2317.95; 2: 73.8201; 2.1: 95.2056; 2.2: 3762.3088; 2.3: 77.5375; 2.4: -4522.6736; 2.5: -93.2079
| 2 | 85.9 | 1: -86.374; 1.1: -776.5769; 1.2: -1.0414; 1.3: 463.86; 1.4: -15.9952; 1.5: -776.5769; 1.6: 463.86; 1.7: 278.316; 1.8: 8.4594; 1.9: 2319.3; 2: 73.8631; 2.1: 95.2063; 2.2: 3766.6626; 2.3: 77.5821; 2.4: -4543.2395; 2.5: -93.5773
| 2 | 85.95 | 1: -88.1356; 1.1: -792.8766; 1.2: -1.0633; 1.3: 464.13; 1.4: -16.3214; 1.5: -792.8766; 1.6: 464.13; 1.7: 278.478; 1.8: 8.4594; 1.9: 2320.65; 2: 73.9061; 2.1: 95.2071; 2.2: 3771.0186; 2.3: 77.6266; 2.4: -4563.8953; 2.5: -93.948
| 2 | 86 | 1: -89.905; 1.1: -809.2645; 1.2: -1.0852; 1.3: 464.4; 1.4: -16.6491; 1.5: -809.2645; 1.6: 464.4; 1.7: 278.64; 1.8: 8.4594; 1.9: 2322; 2: 73.949; 2.1: 95.2079; 2.2: 3775.3769; 2.3: 77.6711; 2.4: -4584.6413; 2.5: -94.3202
| 2 | 86.05 | 1: -91.6821; 1.1: -825.7408; 1.2: -1.1073; 1.3: 464.67; 1.4: -16.9782; 1.5: -825.7408; 1.6: 464.67; 1.7: 278.802; 1.8: 8.4594; 1.9: 2323.35; 2: 73.992; 2.1: 95.2086; 2.2: 3779.7373; 2.3: 77.7157; 2.4: -4605.4781; 2.5: -94.6938
| 2 | 86.1 | 1: -93.467; 1.1: -842.306; 1.2: -1.1296; 1.3: 464.94; 1.4: -17.3087; 1.5: -842.306; 1.6: 464.94; 1.7: 278.964; 1.8: 8.4594; 1.9: 2324.7; 2: 74.035; 2.1: 95.2094; 2.2: 3784.1; 2.3: 77.7602; 2.4: -4626.4059; 2.5: -95.0689
| 2 | 86.15 | 1: -95.2598; 1.1: -858.9605; 1.2: -1.1519; 1.3: 465.21; 1.4: -17.6407; 1.5: -858.9605; 1.6: 465.21; 1.7: 279.126; 1.8: 8.4594; 1.9: 2326.05; 2: 74.078; 2.1: 95.2102; 2.2: 3788.4648; 2.3: 77.8047; 2.4: -4647.4253; 2.5: -95.4454
| 2 | 86.2 | 1: -97.0604; 1.1: -875.7046; 1.2: -1.1743; 1.3: 465.48; 1.4: -17.9741; 1.5: -875.7046; 1.6: 465.48; 1.7: 279.288; 1.8: 8.4594; 1.9: 2327.4; 2: 74.121; 2.1: 95.211; 2.2: 3792.8319; 2.3: 77.8492; 2.4: -4668.5365; 2.5: -95.8233
| 2 | 86.25 | 1: -98.8689; 1.1: -892.5389; 1.2: -1.1969; 1.3: 465.75; 1.4: -18.3091; 1.5: -892.5389; 1.6: 465.75; 1.7: 279.45; 1.8: 8.4594; 1.9: 2328.75; 2: 74.164; 2.1: 95.2118; 2.2: 3797.2012; 2.3: 77.8937; 2.4: -4689.74; 2.5: -96.2028
| 2 | 86.3 | 1: -100.6853; 1.1: -909.4636; 1.2: -1.2196; 1.3: 466.02; 1.4: -18.6454; 1.5: -909.4636; 1.6: 466.02; 1.7: 279.612; 1.8: 8.4594; 1.9: 2330.1; 2: 74.207; 2.1: 95.2126; 2.2: 3801.5726; 2.3: 77.9382; 2.4: -4711.0362; 2.5: -96.5836
| 2 | 86.35 | 1: -102.5097; 1.1: -926.4793; 1.2: -1.2424; 1.3: 466.29; 1.4: -18.9833; 1.5: -926.4793; 1.6: 466.29; 1.7: 279.774; 1.8: 8.4594; 1.9: 2331.45; 2: 74.25; 2.1: 95.2135; 2.2: 3805.9462; 2.3: 77.9827; 2.4: -4732.4256; 2.5: -96.966
| 2 | 86.4 | 1: -104.3421; 1.1: -943.5863; 1.2: -1.2654; 1.3: 466.56; 1.4: -19.3226; 1.5: -943.5863; 1.6: 466.56; 1.7: 279.936; 1.8: 8.4594; 1.9: 2332.8; 2: 74.293; 2.1: 95.2143; 2.2: 3810.3221; 2.3: 78.0272; 2.4: -4753.9084; 2.5: -97.3498
| 2 | 86.45 | 1: -106.1825; 1.1: -960.7851; 1.2: -1.2884; 1.3: 466.83; 1.4: -19.6634; 1.5: -960.7851; 1.6: 466.83; 1.7: 280.098; 1.8: 8.4594; 1.9: 2334.15; 2: 74.336; 2.1: 95.2151; 2.2: 3814.7001; 2.3: 78.0716; 2.4: -4775.4852; 2.5: -97.7351
| 2 | 86.5 | 1: -108.0309; 1.1: -978.076; 1.2: -1.3116; 1.3: 467.1; 1.4: -20.0057; 1.5: -978.076; 1.6: 467.1; 1.7: 280.26; 1.8: 8.4594; 1.9: 2335.5; 2: 74.379; 2.1: 95.2159; 2.2: 3819.0802; 2.3: 78.1161; 2.4: -4797.1563; 2.5: -98.1218
| 2 | 86.55 | 1: -109.8875; 1.1: -995.4596; 1.2: -1.3349; 1.3: 467.37; 1.4: -20.3495; 1.5: -995.4596; 1.6: 467.37; 1.7: 280.422; 1.8: 8.4594; 1.9: 2336.85; 2: 74.422; 2.1: 95.2168; 2.2: 3823.4626; 2.3: 78.1606; 2.4: -4818.9221; 2.5: -98.5101
| 2 | 86.6 | 1: -111.7521; 1.1: -1012.9361; 1.2: -1.3584; 1.3: 467.64; 1.4: -20.6948; 1.5: -1012.9361; 1.6: 467.64; 1.7: 280.584; 1.8: 8.4594; 1.9: 2338.2; 2: 74.465; 2.1: 95.2177; 2.2: 3827.8471; 2.3: 78.205; 2.4: -4840.7831; 2.5: -98.8998
| 2 | 86.65 | 1: -113.6249; 1.1: -1030.506; 1.2: -1.3819; 1.3: 467.91; 1.4: -21.0417; 1.5: -1030.506; 1.6: 467.91; 1.7: 280.746; 1.8: 8.4594; 1.9: 2339.55; 2: 74.508; 2.1: 95.2185; 2.2: 3832.2338; 2.3: 78.2494; 2.4: -4862.7397; 2.5: -99.2911
| 2 | 86.7 | 1: -115.5059; 1.1: -1048.1698; 1.2: -1.4056; 1.3: 468.18; 1.4: -21.39; 1.5: -1048.1698; 1.6: 468.18; 1.7: 280.908; 1.8: 8.4594; 1.9: 2340.9; 2: 74.551; 2.1: 95.2194; 2.2: 3836.6226; 2.3: 78.2939; 2.4: -4884.7923; 2.5: -99.6839
| 2 | 86.75 | 1: -117.3951; 1.1: -1065.9278; 1.2: -1.4294; 1.3: 468.45; 1.4: -21.7398; 1.5: -1065.9278; 1.6: 468.45; 1.7: 281.07; 1.8: 8.4594; 1.9: 2342.25; 2: 74.5939; 2.1: 95.2203; 2.2: 3841.0136; 2.3: 78.3383; 2.4: -4906.9413; 2.5: -100.0781
| 2 | 86.8 | 1: -119.2925; 1.1: -1083.7805; 1.2: -1.4534; 1.3: 468.72; 1.4: -22.0912; 1.5: -1083.7805; 1.6: 468.72; 1.7: 281.232; 1.8: 8.4594; 1.9: 2343.6; 2: 74.6369; 2.1: 95.2212; 2.2: 3845.4067; 2.3: 78.3827; 2.4: -4929.1872; 2.5: -100.4739
| 2 | 86.85 | 1: -121.1982; 1.1: -1101.7283; 1.2: -1.4774; 1.3: 468.99; 1.4: -22.4441; 1.5: -1101.7283; 1.6: 468.99; 1.7: 281.394; 1.8: 8.4594; 1.9: 2344.95; 2: 74.6799; 2.1: 95.222; 2.2: 3849.802; 2.3: 78.4271; 2.4: -4951.5303; 2.5: -100.8713
| 2 | 86.9 | 1: -123.1123; 1.1: -1119.7717; 1.2: -1.5016; 1.3: 469.26; 1.4: -22.7986; 1.5: -1119.7717; 1.6: 469.26; 1.7: 281.556; 1.8: 8.4594; 1.9: 2346.3; 2: 74.7229; 2.1: 95.223; 2.2: 3854.1994; 2.3: 78.4716; 2.4: -4973.9711; 2.5: -101.2701
| 2 | 86.95 | 1: -125.0346; 1.1: -1137.9111; 1.2: -1.526; 1.3: 469.53; 1.4: -23.1546; 1.5: -1137.9111; 1.6: 469.53; 1.7: 281.718; 1.8: 8.4594; 1.9: 2347.65; 2: 74.7659; 2.1: 95.2239; 2.2: 3858.5989; 2.3: 78.516; 2.4: -4996.51; 2.5: -101.6705
| 2 | 87 | 1: -126.9654; 1.1: -1156.1468; 1.2: -1.5504; 1.3: 469.8; 1.4: -23.5121; 1.5: -1156.1468; 1.6: 469.8; 1.7: 281.88; 1.8: 8.4594; 1.9: 2349; 2: 74.8089; 2.1: 95.2248; 2.2: 3863.0006; 2.3: 78.5603; 2.4: -5019.1474; 2.5: -102.0725
| 2 | 87.05 | 1: -128.9045; 1.1: -1174.4794; 1.2: -1.575; 1.3: 470.07; 1.4: -23.8712; 1.5: -1174.4794; 1.6: 470.07; 1.7: 282.042; 1.8: 8.4594; 1.9: 2350.35; 2: 74.8519; 2.1: 95.2257; 2.2: 3867.4044; 2.3: 78.6047; 2.4: -5041.8838; 2.5: -102.4759
| 2 | 87.1 | 1: -130.8521; 1.1: -1192.9092; 1.2: -1.5997; 1.3: 470.34; 1.4: -24.2319; 1.5: -1192.9092; 1.6: 470.34; 1.7: 282.204; 1.8: 8.4594; 1.9: 2351.7; 2: 74.8949; 2.1: 95.2267; 2.2: 3871.8103; 2.3: 78.6491; 2.4: -5064.7195; 2.5: -102.881
| 2 | 87.15 | 1: -132.8082; 1.1: -1211.4368; 1.2: -1.6246; 1.3: 470.61; 1.4: -24.5941; 1.5: -1211.4368; 1.6: 470.61; 1.7: 282.366; 1.8: 8.4594; 1.9: 2353.05; 2: 74.9379; 2.1: 95.2276; 2.2: 3876.2183; 2.3: 78.6935; 2.4: -5087.6551; 2.5: -103.2876
| 2 | 87.2 | 1: -134.7728; 1.1: -1230.0625; 1.2: -1.6495; 1.3: 470.88; 1.4: -24.9579; 1.5: -1230.0625; 1.6: 470.88; 1.7: 282.528; 1.8: 8.4594; 1.9: 2354.4; 2: 74.9809; 2.1: 95.2286; 2.2: 3880.6285; 2.3: 78.7378; 2.4: -5110.691; 2.5: -103.6958
| 2 | 87.25 | 1: -136.7459; 1.1: -1248.7868; 1.2: -1.6747; 1.3: 471.15; 1.4: -25.3233; 1.5: -1248.7868; 1.6: 471.15; 1.7: 282.69; 1.8: 8.4594; 1.9: 2355.75; 2: 75.0239; 2.1: 95.2295; 2.2: 3885.0407; 2.3: 78.7822; 2.4: -5133.8275; 2.5: -104.1055
| 2 | 87.3 | 1: -138.7277; 1.1: -1267.6101; 1.2: -1.6999; 1.3: 471.42; 1.4: -25.6903; 1.5: -1267.6101; 1.6: 471.42; 1.7: 282.852; 1.8: 8.4594; 1.9: 2357.1; 2: 75.0669; 2.1: 95.2305; 2.2: 3889.4551; 2.3: 78.8265; 2.4: -5157.0651; 2.5: -104.5168
| 2 | 87.35 | 1: -140.718; 1.1: -1286.5328; 1.2: -1.7253; 1.3: 471.69; 1.4: -26.0589; 1.5: -1286.5328; 1.6: 471.69; 1.7: 283.014; 1.8: 8.4594; 1.9: 2358.45; 2: 75.1099; 2.1: 95.2315; 2.2: 3893.8715; 2.3: 78.8709; 2.4: -5180.4044; 2.5: -104.9297
| 2 | 87.4 | 1: -142.7169; 1.1: -1305.5555; 1.2: -1.7508; 1.3: 471.96; 1.4: -26.4291; 1.5: -1305.5555; 1.6: 471.96; 1.7: 283.176; 1.8: 8.4594; 1.9: 2359.8; 2: 75.1529; 2.1: 95.2325; 2.2: 3898.2901; 2.3: 78.9152; 2.4: -5203.8456; 2.5: -105.3442
| 2 | 87.45 | 1: -144.7246; 1.1: -1324.6785; 1.2: -1.7764; 1.3: 472.23; 1.4: -26.8008; 1.5: -1324.6785; 1.6: 472.23; 1.7: 283.338; 1.8: 8.4594; 1.9: 2361.15; 2: 75.1959; 2.1: 95.2335; 2.2: 3902.7107; 2.3: 78.9595; 2.4: -5227.3892; 2.5: -105.7603
| 2 | 87.5 | 1: -146.7409; 1.1: -1343.9023; 1.2: -1.8022; 1.3: 472.5; 1.4: -27.1742; 1.5: -1343.9023; 1.6: 472.5; 1.7: 283.5; 1.8: 8.4594; 1.9: 2362.5; 2: 75.2389; 2.1: 95.2345; 2.2: 3907.1334; 2.3: 79.0038; 2.4: -5251.0357; 2.5: -106.1781
| 2 | 87.55 | 1: -148.766; 1.1: -1363.2274; 1.2: -1.8281; 1.3: 472.77; 1.4: -27.5493; 1.5: -1363.2274; 1.6: 472.77; 1.7: 283.662; 1.8: 8.4594; 1.9: 2363.85; 2: 75.2818; 2.1: 95.2355; 2.2: 3911.5582; 2.3: 79.0481; 2.4: -5274.7855; 2.5: -106.5974
| 2 | 87.6 | 1: -150.7999; 1.1: -1382.6541; 1.2: -1.8542; 1.3: 473.04; 1.4: -27.9259; 1.5: -1382.6541; 1.6: 473.04; 1.7: 283.824; 1.8: 8.4594; 1.9: 2365.2; 2: 75.3248; 2.1: 95.2365; 2.2: 3915.985; 2.3: 79.0924; 2.4: -5298.6391; 2.5: -107.0183
| 2 | 87.65 | 1: -152.8426; 1.1: -1402.183; 1.2: -1.8804; 1.3: 473.31; 1.4: -28.3042; 1.5: -1402.183; 1.6: 473.31; 1.7: 283.986; 1.8: 8.4594; 1.9: 2366.55; 2: 75.3678; 2.1: 95.2375; 2.2: 3920.4139; 2.3: 79.1367; 2.4: -5322.5969; 2.5: -107.4409
| 2 | 87.7 | 1: -154.8941; 1.1: -1421.8145; 1.2: -1.9067; 1.3: 473.58; 1.4: -28.6841; 1.5: -1421.8145; 1.6: 473.58; 1.7: 284.148; 1.8: 8.4594; 1.9: 2367.9; 2: 75.4108; 2.1: 95.2386; 2.2: 3924.8449; 2.3: 79.181; 2.4: -5346.6594; 2.5: -107.8651
| 2 | 87.75 | 1: -156.9545; 1.1: -1441.549; 1.2: -1.9331; 1.3: 473.85; 1.4: -29.0657; 1.5: -1441.549; 1.6: 473.85; 1.7: 284.31; 1.8: 8.4594; 1.9: 2369.25; 2: 75.4538; 2.1: 95.2396; 2.2: 3929.2779; 2.3: 79.2252; 2.4: -5370.827; 2.5: -108.2909
| 2 | 87.8 | 1: -159.0239; 1.1: -1461.387; 1.2: -1.9598; 1.3: 474.12; 1.4: -29.4489; 1.5: -1461.387; 1.6: 474.12; 1.7: 284.472; 1.8: 8.4594; 1.9: 2370.6; 2: 75.4968; 2.1: 95.2407; 2.2: 3933.713; 2.3: 79.2695; 2.4: -5395.1001; 2.5: -108.7183
| 2 | 87.85 | 1: -161.1022; 1.1: -1481.329; 1.2: -1.9865; 1.3: 474.39; 1.4: -29.8337; 1.5: -1481.329; 1.6: 474.39; 1.7: 284.634; 1.8: 8.4594; 1.9: 2371.95; 2: 75.5398; 2.1: 95.2418; 2.2: 3938.1502; 2.3: 79.3137; 2.4: -5419.4792; 2.5: -109.1475
| 2 | 87.9 | 1: -163.1894; 1.1: -1501.3755; 1.2: -2.0134; 1.3: 474.66; 1.4: -30.2203; 1.5: -1501.3755; 1.6: 474.66; 1.7: 284.796; 1.8: 8.4594; 1.9: 2373.3; 2: 75.5828; 2.1: 95.2429; 2.2: 3942.5893; 2.3: 79.358; 2.4: -5443.9648; 2.5: -109.5782
| 2 | 87.95 | 1: -165.2857; 1.1: -1521.5268; 1.2: -2.0404; 1.3: 474.93; 1.4: -30.6085; 1.5: -1521.5268; 1.6: 474.93; 1.7: 284.958; 1.8: 8.4594; 1.9: 2374.65; 2: 75.6258; 2.1: 95.244; 2.2: 3947.0305; 2.3: 79.4022; 2.4: -5468.5573; 2.5: -110.0107
| 2 | 88 | 1: -167.3911; 1.1: -1541.7834; 1.2: -2.0676; 1.3: 475.2; 1.4: -30.9983; 1.5: -1541.7834; 1.6: 475.2; 1.7: 285.12; 1.8: 8.4594; 1.9: 2376; 2: 75.6688; 2.1: 95.2451; 2.2: 3951.4738; 2.3: 79.4464; 2.4: -5493.2572; 2.5: -110.4448
| 2 | 88.05 | 1: -169.5055; 1.1: -1562.1459; 1.2: -2.0949; 1.3: 475.47; 1.4: -31.3899; 1.5: -1562.1459; 1.6: 475.47; 1.7: 285.282; 1.8: 8.4594; 1.9: 2377.35; 2: 75.7118; 2.1: 95.2462; 2.2: 3955.919; 2.3: 79.4906; 2.4: -5518.0649; 2.5: -110.8805
| 2 | 88.1 | 1: -171.6291; 1.1: -1582.6146; 1.2: -2.1223; 1.3: 475.74; 1.4: -31.7832; 1.5: -1582.6146; 1.6: 475.74; 1.7: 285.444; 1.8: 8.4594; 1.9: 2378.7; 2: 75.7548; 2.1: 95.2473; 2.2: 3960.3663; 2.3: 79.5348; 2.4: -5542.9809; 2.5: -111.318
| 2 | 88.15 | 1: -173.7618; 1.1: -1603.1901; 1.2: -2.1499; 1.3: 476.01; 1.4: -32.1781; 1.5: -1603.1901; 1.6: 476.01; 1.7: 285.606; 1.8: 8.4594; 1.9: 2380.05; 2: 75.7978; 2.1: 95.2484; 2.2: 3964.8156; 2.3: 79.579; 2.4: -5568.0057; 2.5: -111.7571
| 2 | 88.2 | 1: -175.9037; 1.1: -1623.8727; 1.2: -2.1776; 1.3: 476.28; 1.4: -32.5748; 1.5: -1623.8727; 1.6: 476.28; 1.7: 285.768; 1.8: 8.4594; 1.9: 2381.4; 2: 75.8408; 2.1: 95.2496; 2.2: 3969.2669; 2.3: 79.6232; 2.4: -5593.1397; 2.5: -112.198
| 2 | 88.25 | 1: -178.0549; 1.1: -1644.6631; 1.2: -2.2055; 1.3: 476.55; 1.4: -32.9731; 1.5: -1644.6631; 1.6: 476.55; 1.7: 285.93; 1.8: 8.4594; 1.9: 2382.75; 2: 75.8838; 2.1: 95.2508; 2.2: 3973.7202; 2.3: 79.6674; 2.4: -5618.3833; 2.5: -112.6405
| 2 | 88.3 | 1: -180.2153; 1.1: -1665.5616; 1.2: -2.2336; 1.3: 476.82; 1.4: -33.3732; 1.5: -1665.5616; 1.6: 476.82; 1.7: 286.092; 1.8: 8.4594; 1.9: 2384.1; 2: 75.9268; 2.1: 95.2519; 2.2: 3978.1755; 2.3: 79.7115; 2.4: -5643.7371; 2.5: -113.0847
| 2 | 88.35 | 1: -182.385; 1.1: -1686.5687; 1.2: -2.2617; 1.3: 477.09; 1.4: -33.775; 1.5: -1686.5687; 1.6: 477.09; 1.7: 286.254; 1.8: 8.4594; 1.9: 2385.45; 2: 75.9697; 2.1: 95.2531; 2.2: 3982.6328; 2.3: 79.7557; 2.4: -5669.2016; 2.5: -113.5307
| 2 | 88.4 | 1: -184.564; 1.1: -1707.685; 1.2: -2.29; 1.3: 477.36; 1.4: -34.1785; 1.5: -1707.685; 1.6: 477.36; 1.7: 286.416; 1.8: 8.4594; 1.9: 2386.8; 2: 76.0127; 2.1: 95.2543; 2.2: 3987.0921; 2.3: 79.7998; 2.4: -5694.7771; 2.5: -113.9783
| 2 | 88.45 | 1: -186.7525; 1.1: -1728.9108; 1.2: -2.3185; 1.3: 477.63; 1.4: -34.5838; 1.5: -1728.9108; 1.6: 477.63; 1.7: 286.578; 1.8: 8.4594; 1.9: 2388.15; 2: 76.0557; 2.1: 95.2555; 2.2: 3991.5534; 2.3: 79.8439; 2.4: -5720.4641; 2.5: -114.4277
| 2 | 88.5 | 1: -188.9503; 1.1: -1750.2466; 1.2: -2.3471; 1.3: 477.9; 1.4: -34.9908; 1.5: -1750.2466; 1.6: 477.9; 1.7: 286.74; 1.8: 8.4594; 1.9: 2389.5; 2: 76.0987; 2.1: 95.2567; 2.2: 3996.0166; 2.3: 79.8881; 2.4: -5746.2632; 2.5: -114.8789
| 2 | 88.55 | 1: -191.1576; 1.1: -1771.693; 1.2: -2.3759; 1.3: 478.17; 1.4: -35.3996; 1.5: -1771.693; 1.6: 478.17; 1.7: 286.902; 1.8: 8.4594; 1.9: 2390.85; 2: 76.1417; 2.1: 95.2579; 2.2: 4000.4818; 2.3: 79.9322; 2.4: -5772.1748; 2.5: -115.3317
| 2 | 88.6 | 1: -193.3743; 1.1: -1793.2504; 1.2: -2.4048; 1.3: 478.44; 1.4: -35.8101; 1.5: -1793.2504; 1.6: 478.44; 1.7: 287.064; 1.8: 8.4594; 1.9: 2392.2; 2: 76.1847; 2.1: 95.2592; 2.2: 4004.949; 2.3: 79.9763; 2.4: -5798.1994; 2.5: -115.7863
| 2 | 88.65 | 1: -195.6006; 1.1: -1814.9193; 1.2: -2.4338; 1.3: 478.71; 1.4: -36.2223; 1.5: -1814.9193; 1.6: 478.71; 1.7: 287.226; 1.8: 8.4594; 1.9: 2393.55; 2: 76.2277; 2.1: 95.2604; 2.2: 4009.4181; 2.3: 80.0204; 2.4: -5824.3374; 2.5: -116.2427
| 2 | 88.7 | 1: -197.8364; 1.1: -1836.7002; 1.2: -2.4631; 1.3: 478.98; 1.4: -36.6364; 1.5: -1836.7002; 1.6: 478.98; 1.7: 287.388; 1.8: 8.4594; 1.9: 2394.9; 2: 76.2707; 2.1: 95.2617; 2.2: 4013.8891; 2.3: 80.0644; 2.4: -5850.5894; 2.5: -116.7008
| 2 | 88.75 | 1: -200.0818; 1.1: -1858.5936; 1.2: -2.4924; 1.3: 479.25; 1.4: -37.0522; 1.5: -1858.5936; 1.6: 479.25; 1.7: 287.55; 1.8: 8.4594; 1.9: 2396.25; 2: 76.3137; 2.1: 95.2629; 2.2: 4018.3622; 2.3: 80.1085; 2.4: -5876.9557; 2.5: -117.1607
| 2 | 88.8 | 1: -202.3369; 1.1: -1880.5999; 1.2: -2.5219; 1.3: 479.52; 1.4: -37.4698; 1.5: -1880.5999; 1.6: 479.52; 1.7: 287.712; 1.8: 8.4594; 1.9: 2397.6; 2: 76.3567; 2.1: 95.2642; 2.2: 4022.8371; 2.3: 80.1525; 2.4: -5903.437; 2.5: -117.6223
| 2 | 88.85 | 1: -204.6016; 1.1: -1902.7197; 1.2: -2.5516; 1.3: 479.79; 1.4: -37.8892; 1.5: -1902.7197; 1.6: 479.79; 1.7: 287.874; 1.8: 8.4594; 1.9: 2398.95; 2: 76.3997; 2.1: 95.2655; 2.2: 4027.314; 2.3: 80.1966; 2.4: -5930.0337; 2.5: -118.0858
| 2 | 88.9 | 1: -206.876; 1.1: -1924.9534; 1.2: -2.5814; 1.3: 480.06; 1.4: -38.3104; 1.5: -1924.9534; 1.6: 480.06; 1.7: 288.036; 1.8: 8.4594; 1.9: 2400.3; 2: 76.4427; 2.1: 95.2668; 2.2: 4031.7928; 2.3: 80.2406; 2.4: -5956.7462; 2.5: -118.551
| 2 | 88.95 | 1: -209.1601; 1.1: -1947.3015; 1.2: -2.6114; 1.3: 480.33; 1.4: -38.7334; 1.5: -1947.3015; 1.6: 480.33; 1.7: 288.198; 1.8: 8.4594; 1.9: 2401.65; 2: 76.4857; 2.1: 95.2681; 2.2: 4036.2736; 2.3: 80.2846; 2.4: -5983.5751; 2.5: -119.018
| 2 | 89 | 1: -211.454; 1.1: -1969.7646; 1.2: -2.6415; 1.3: 480.6; 1.4: -39.1581; 1.5: -1969.7646; 1.6: 480.6; 1.7: 288.36; 1.8: 8.4594; 1.9: 2403; 2: 76.5287; 2.1: 95.2694; 2.2: 4040.7562; 2.3: 80.3287; 2.4: -6010.5208; 2.5: -119.4868
| 2 | 89.05 | 1: -213.7577; 1.1: -1992.3431; 1.2: -2.6718; 1.3: 480.87; 1.4: -39.5848; 1.5: -1992.3431; 1.6: 480.87; 1.7: 288.522; 1.8: 8.4594; 1.9: 2404.35; 2: 76.5717; 2.1: 95.2708; 2.2: 4045.2408; 2.3: 80.3727; 2.4: -6037.5839; 2.5: -119.9574
| 2 | 89.1 | 1: -216.0713; 1.1: -2015.0375; 1.2: -2.7022; 1.3: 481.14; 1.4: -40.0132; 1.5: -2015.0375; 1.6: 481.14; 1.7: 288.684; 1.8: 8.4594; 1.9: 2405.7; 2: 76.6146; 2.1: 95.2721; 2.2: 4049.7273; 2.3: 80.4166; 2.4: -6064.7647; 2.5: -120.4298
| 2 | 89.15 | 1: -218.3947; 1.1: -2037.8483; 1.2: -2.7328; 1.3: 481.41; 1.4: -40.4435; 1.5: -2037.8483; 1.6: 481.41; 1.7: 288.846; 1.8: 8.4594; 1.9: 2407.05; 2: 76.6576; 2.1: 95.2735; 2.2: 4054.2156; 2.3: 80.4606; 2.4: -6092.0639; 2.5: -120.9041
| 2 | 89.2 | 1: -220.7281; 1.1: -2060.7761; 1.2: -2.7635; 1.3: 481.68; 1.4: -40.8756; 1.5: -2060.7761; 1.6: 481.68; 1.7: 289.008; 1.8: 8.4594; 1.9: 2408.4; 2: 76.7006; 2.1: 95.2749; 2.2: 4058.7059; 2.3: 80.5046; 2.4: -6119.4819; 2.5: -121.3801
| 2 | 89.25 | 1: -223.0714; 1.1: -2083.8213; 1.2: -2.7945; 1.3: 481.95; 1.4: -41.3095; 1.5: -2083.8213; 1.6: 481.95; 1.7: 289.17; 1.8: 8.4594; 1.9: 2409.75; 2: 76.7436; 2.1: 95.2763; 2.2: 4063.198; 2.3: 80.5485; 2.4: -6147.0193; 2.5: -121.858
| 2 | 89.3 | 1: -225.4247; 1.1: -2106.9844; 1.2: -2.8255; 1.3: 482.22; 1.4: -41.7453; 1.5: -2106.9844; 1.6: 482.22; 1.7: 289.332; 1.8: 8.4594; 1.9: 2411.1; 2: 76.7866; 2.1: 95.2777; 2.2: 4067.692; 2.3: 80.5925; 2.4: -6174.6764; 2.5: -122.3378
| 2 | 89.35 | 1: -227.788; 1.1: -2130.266; 1.2: -2.8567; 1.3: 482.49; 1.4: -42.183; 1.5: -2130.266; 1.6: 482.49; 1.7: 289.494; 1.8: 8.4594; 1.9: 2412.45; 2: 76.8296; 2.1: 95.2791; 2.2: 4072.1879; 2.3: 80.6364; 2.4: -6202.4539; 2.5: -122.8194
| 2 | 89.4 | 1: -230.1614; 1.1: -2153.6665; 1.2: -2.8881; 1.3: 482.76; 1.4: -42.6225; 1.5: -2153.6665; 1.6: 482.76; 1.7: 289.656; 1.8: 8.4594; 1.9: 2413.8; 2: 76.8726; 2.1: 95.2805; 2.2: 4076.6857; 2.3: 80.6803; 2.4: -6230.3521; 2.5: -123.3028
| 2 | 89.45 | 1: -232.5449; 1.1: -2177.1864; 1.2: -2.9197; 1.3: 483.03; 1.4: -43.0639; 1.5: -2177.1864; 1.6: 483.03; 1.7: 289.818; 1.8: 8.4594; 1.9: 2415.15; 2: 76.9156; 2.1: 95.282; 2.2: 4081.1853; 2.3: 80.7242; 2.4: -6258.3717; 2.5: -123.7881
| 2 | 89.5 | 1: -234.9386; 1.1: -2200.8264; 1.2: -2.9514; 1.3: 483.3; 1.4: -43.5071; 1.5: -2200.8264; 1.6: 483.3; 1.7: 289.98; 1.8: 8.4594; 1.9: 2416.5; 2: 76.9586; 2.1: 95.2834; 2.2: 4085.6867; 2.3: 80.7681; 2.4: -6286.5131; 2.5: -124.2752
| 2 | 89.55 | 1: -237.3424; 1.1: -2224.5868; 1.2: -2.9832; 1.3: 483.57; 1.4: -43.9523; 1.5: -2224.5868; 1.6: 483.57; 1.7: 290.142; 1.8: 8.4594; 1.9: 2417.85; 2: 77.0016; 2.1: 95.2849; 2.2: 4090.19; 2.3: 80.812; 2.4: -6314.7768; 2.5: -124.7643
| 2 | 89.6 | 1: -239.7565; 1.1: -2248.4682; 1.2: -3.0152; 1.3: 483.84; 1.4: -44.3993; 1.5: -2248.4682; 1.6: 483.84; 1.7: 290.304; 1.8: 8.4594; 1.9: 2419.2; 2: 77.0446; 2.1: 95.2864; 2.2: 4094.6952; 2.3: 80.8558; 2.4: -6343.1634; 2.5: -125.2552
| 2 | 89.65 | 1: -242.1808; 1.1: -2272.4712; 1.2: -3.0474; 1.3: 484.11; 1.4: -44.8483; 1.5: -2272.4712; 1.6: 484.11; 1.7: 290.466; 1.8: 8.4594; 1.9: 2420.55; 2: 77.0876; 2.1: 95.2878; 2.2: 4099.2022; 2.3: 80.8997; 2.4: -6371.6733; 2.5: -125.748
| 2 | 89.7 | 1: -244.6154; 1.1: -2296.5961; 1.2: -3.0798; 1.3: 484.38; 1.4: -45.2991; 1.5: -2296.5961; 1.6: 484.38; 1.7: 290.628; 1.8: 8.4594; 1.9: 2421.9; 2: 77.1306; 2.1: 95.2894; 2.2: 4103.711; 2.3: 80.9435; 2.4: -6400.3071; 2.5: -126.2427
| 2 | 89.75 | 1: -247.0603; 1.1: -2320.8437; 1.2: -3.1123; 1.3: 484.65; 1.4: -45.7519; 1.5: -2320.8437; 1.6: 484.65; 1.7: 290.79; 1.8: 8.4594; 1.9: 2423.25; 2: 77.1736; 2.1: 95.2909; 2.2: 4108.2216; 2.3: 80.9874; 2.4: -6429.0653; 2.5: -126.7393
| 2 | 89.8 | 1: -249.5157; 1.1: -2345.2143; 1.2: -3.145; 1.3: 484.92; 1.4: -46.2066; 1.5: -2345.2143; 1.6: 484.92; 1.7: 290.952; 1.8: 8.4594; 1.9: 2424.6; 2: 77.2166; 2.1: 95.2924; 2.2: 4112.734; 2.3: 81.0312; 2.4: -6457.9483; 2.5: -127.2378
| 2 | 89.85 | 1: -251.9814; 1.1: -2369.7085; 1.2: -3.1778; 1.3: 485.19; 1.4: -46.6632; 1.5: -2369.7085; 1.6: 485.19; 1.7: 291.114; 1.8: 8.4594; 1.9: 2425.95; 2: 77.2596; 2.1: 95.294; 2.2: 4117.2483; 2.3: 81.075; 2.4: -6486.9568; 2.5: -127.7382
| 2 | 89.9 | 1: -254.4576; 1.1: -2394.3269; 1.2: -3.2108; 1.3: 485.46; 1.4: -47.1218; 1.5: -2394.3269; 1.6: 485.46; 1.7: 291.276; 1.8: 8.4594; 1.9: 2427.3; 2: 77.3025; 2.1: 95.2955; 2.2: 4121.7643; 2.3: 81.1188; 2.4: -6516.0912; 2.5: -128.2405
| 2 | 89.95 | 1: -256.9442; 1.1: -2419.0699; 1.2: -3.244; 1.3: 485.73; 1.4: -47.5823; 1.5: -2419.0699; 1.6: 485.73; 1.7: 291.438; 1.8: 8.4594; 1.9: 2428.65; 2: 77.3455; 2.1: 95.2971; 2.2: 4126.2822; 2.3: 81.1625; 2.4: -6545.352; 2.5: -128.7448
| 2 | 90 | 1: -259.4414; 1.1: -2443.9381; 1.2: -3.2774; 1.3: 486; 1.4: -48.0447; 1.5: -2443.9381; 1.6: 486; 1.7: 291.6; 1.8: 8.4594; 1.9: 2430; 2: 77.3885; 2.1: 95.2987; 2.2: 4130.8018; 2.3: 81.2063; 2.4: -6574.7398; 2.5: -129.251
| 2 | 90.05 | 1: -261.9492; 1.1: -2468.932; 1.2: -3.3109; 1.3: 486.27; 1.4: -48.5091; 1.5: -2468.932; 1.6: 486.27; 1.7: 291.762; 1.8: 8.4594; 1.9: 2431.35; 2: 77.4315; 2.1: 95.3003; 2.2: 4135.3232; 2.3: 81.25; 2.4: -6604.2551; 2.5: -129.7591
| 2 | 90.1 | 1: -264.4675; 1.1: -2494.0521; 1.2: -3.3446; 1.3: 486.54; 1.4: -48.9755; 1.5: -2494.0521; 1.6: 486.54; 1.7: 291.924; 1.8: 8.4594; 1.9: 2432.7; 2: 77.4745; 2.1: 95.3019; 2.2: 4139.8463; 2.3: 81.2938; 2.4: -6633.8985; 2.5: -130.2692
| 2 | 90.15 | 1: -266.9965; 1.1: -2519.2991; 1.2: -3.3784; 1.3: 486.81; 1.4: -49.4438; 1.5: -2519.2991; 1.6: 486.81; 1.7: 292.086; 1.8: 8.4594; 1.9: 2434.05; 2: 77.5175; 2.1: 95.3035; 2.2: 4144.3713; 2.3: 81.3375; 2.4: -6663.6703; 2.5: -130.7813
| 2 | 90.2 | 1: -269.5362; 1.1: -2544.6733; 1.2: -3.4125; 1.3: 487.08; 1.4: -49.9141; 1.5: -2544.6733; 1.6: 487.08; 1.7: 292.248; 1.8: 8.4594; 1.9: 2435.4; 2: 77.5605; 2.1: 95.3052; 2.2: 4148.898; 2.3: 81.3812; 2.4: -6693.5713; 2.5: -131.2953
| 2 | 90.25 | 1: -272.0866; 1.1: -2570.1755; 1.2: -3.4467; 1.3: 487.35; 1.4: -50.3864; 1.5: -2570.1755; 1.6: 487.35; 1.7: 292.41; 1.8: 8.4594; 1.9: 2436.75; 2: 77.6035; 2.1: 95.3069; 2.2: 4153.4264; 2.3: 81.4249; 2.4: -6723.6018; 2.5: -131.8113
| 2 | 90.3 | 1: -274.6478; 1.1: -2595.806; 1.2: -3.481; 1.3: 487.62; 1.4: -50.8607; 1.5: -2595.806; 1.6: 487.62; 1.7: 292.572; 1.8: 8.4594; 1.9: 2438.1; 2: 77.6465; 2.1: 95.3085; 2.2: 4157.9566; 2.3: 81.4686; 2.4: -6753.7626; 2.5: -132.3293
| 2 | 90.35 | 1: -277.2197; 1.1: -2621.5655; 1.2: -3.5156; 1.3: 487.89; 1.4: -51.337; 1.5: -2621.5655; 1.6: 487.89; 1.7: 292.734; 1.8: 8.4594; 1.9: 2439.45; 2: 77.6895; 2.1: 95.3102; 2.2: 4162.4885; 2.3: 81.5122; 2.4: -6784.0539; 2.5: -132.8492
| 2 | 90.4 | 1: -279.8025; 1.1: -2647.4544; 1.2: -3.5503; 1.3: 488.16; 1.4: -51.8153; 1.5: -2647.4544; 1.6: 488.16; 1.7: 292.896; 1.8: 8.4594; 1.9: 2440.8; 2: 77.7325; 2.1: 95.3119; 2.2: 4167.0221; 2.3: 81.5559; 2.4: -6814.4765; 2.5: -133.3712
| 2 | 90.45 | 1: -282.3962; 1.1: -2673.4734; 1.2: -3.5852; 1.3: 488.43; 1.4: -52.2956; 1.5: -2673.4734; 1.6: 488.43; 1.7: 293.058; 1.8: 8.4594; 1.9: 2442.15; 2: 77.7755; 2.1: 95.3137; 2.2: 4171.5575; 2.3: 81.5995; 2.4: -6845.0309; 2.5: -133.8951
| 2 | 90.5 | 1: -285.0008; 1.1: -2699.623; 1.2: -3.6203; 1.3: 488.7; 1.4: -52.7779; 1.5: -2699.623; 1.6: 488.7; 1.7: 293.22; 1.8: 8.4594; 1.9: 2443.5; 2: 77.8185; 2.1: 95.3154; 2.2: 4176.0946; 2.3: 81.6431; 2.4: -6875.7175; 2.5: -134.4211
| 2 | 90.55 | 1: -287.6164; 1.1: -2725.9037; 1.2: -3.6555; 1.3: 488.97; 1.4: -53.2623; 1.5: -2725.9037; 1.6: 488.97; 1.7: 293.382; 1.8: 8.4594; 1.9: 2444.85; 2: 77.8615; 2.1: 95.3172; 2.2: 4180.6333; 2.3: 81.6867; 2.4: -6906.537; 2.5: -134.949
| 2 | 90.6 | 1: -290.243; 1.1: -2752.316; 1.2: -3.6909; 1.3: 489.24; 1.4: -53.7487; 1.5: -2752.316; 1.6: 489.24; 1.7: 293.544; 1.8: 8.4594; 1.9: 2446.2; 2: 77.9045; 2.1: 95.3189; 2.2: 4185.1738; 2.3: 81.7303; 2.4: -6937.4899; 2.5: -135.479
| 2 | 90.65 | 1: -292.8806; 1.1: -2778.8607; 1.2: -3.7265; 1.3: 489.51; 1.4: -54.2371; 1.5: -2778.8607; 1.6: 489.51; 1.7: 293.706; 1.8: 8.4594; 1.9: 2447.55; 2: 77.9475; 2.1: 95.3207; 2.2: 4189.716; 2.3: 81.7739; 2.4: -6968.5766; 2.5: -136.011
| 2 | 90.7 | 1: -295.5293; 1.1: -2805.538; 1.2: -3.7623; 1.3: 489.78; 1.4: -54.7276; 1.5: -2805.538; 1.6: 489.78; 1.7: 293.868; 1.8: 8.4594; 1.9: 2448.9; 2: 77.9904; 2.1: 95.3225; 2.2: 4194.2598; 2.3: 81.8174; 2.4: -6999.7979; 2.5: -136.5451
| 2 | 90.75 | 1: -298.1891; 1.1: -2832.3488; 1.2: -3.7982; 1.3: 490.05; 1.4: -55.2202; 1.5: -2832.3488; 1.6: 490.05; 1.7: 294.03; 1.8: 8.4594; 1.9: 2450.25; 2: 78.0334; 2.1: 95.3243; 2.2: 4198.8054; 2.3: 81.861; 2.4: -7031.1542; 2.5: -137.0812
| 2 | 90.8 | 1: -300.86; 1.1: -2859.2934; 1.2: -3.8344; 1.3: 490.32; 1.4: -55.7148; 1.5: -2859.2934; 1.6: 490.32; 1.7: 294.192; 1.8: 8.4594; 1.9: 2451.6; 2: 78.0764; 2.1: 95.3262; 2.2: 4203.3526; 2.3: 81.9045; 2.4: -7062.646; 2.5: -137.6193
| 2 | 90.85 | 1: -303.5422; 1.1: -2886.3725; 1.2: -3.8707; 1.3: 490.59; 1.4: -56.2115; 1.5: -2886.3725; 1.6: 490.59; 1.7: 294.354; 1.8: 8.4594; 1.9: 2452.95; 2: 78.1194; 2.1: 95.328; 2.2: 4207.9014; 2.3: 81.948; 2.4: -7094.274; 2.5: -138.1595
| 2 | 90.9 | 1: -306.2356; 1.1: -2913.5867; 1.2: -3.9072; 1.3: 490.86; 1.4: -56.7103; 1.5: -2913.5867; 1.6: 490.86; 1.7: 294.516; 1.8: 8.4594; 1.9: 2454.3; 2: 78.1624; 2.1: 95.3299; 2.2: 4212.4519; 2.3: 81.9915; 2.4: -7126.0386; 2.5: -138.7018
| 2 | 90.95 | 1: -308.9403; 1.1: -2940.9364; 1.2: -3.9439; 1.3: 491.13; 1.4: -57.2112; 1.5: -2940.9364; 1.6: 491.13; 1.7: 294.678; 1.8: 8.4594; 1.9: 2455.65; 2: 78.2054; 2.1: 95.3318; 2.2: 4217.0041; 2.3: 82.035; 2.4: -7157.9405; 2.5: -139.2462
| 2 | 91 | 1: -311.6563; 1.1: -2968.4222; 1.2: -3.9807; 1.3: 491.4; 1.4: -57.7141; 1.5: -2968.4222; 1.6: 491.4; 1.7: 294.84; 1.8: 8.4594; 1.9: 2457; 2: 78.2484; 2.1: 95.3337; 2.2: 4221.5579; 2.3: 82.0785; 2.4: -7189.9801; 2.5: -139.7926
| 2 | 91.05 | 1: -314.3837; 1.1: -2996.0448; 1.2: -4.0178; 1.3: 491.67; 1.4: -58.2192; 1.5: -2996.0448; 1.6: 491.67; 1.7: 295.002; 1.8: 8.4594; 1.9: 2458.35; 2: 78.2914; 2.1: 95.3356; 2.2: 4226.1133; 2.3: 82.1219; 2.4: -7222.1581; 2.5: -140.3411
| 2 | 91.1 | 1: -317.1224; 1.1: -3023.8047; 1.2: -4.055; 1.3: 491.94; 1.4: -58.7264; 1.5: -3023.8047; 1.6: 491.94; 1.7: 295.164; 1.8: 8.4594; 1.9: 2459.7; 2: 78.3344; 2.1: 95.3375; 2.2: 4230.6703; 2.3: 82.1653; 2.4: -7254.4751; 2.5: -140.8917
| 2 | 91.15 | 1: -319.8727; 1.1: -3051.7025; 1.2: -4.0924; 1.3: 492.21; 1.4: -59.2357; 1.5: -3051.7025; 1.6: 492.21; 1.7: 295.326; 1.8: 8.4594; 1.9: 2461.05; 2: 78.3774; 2.1: 95.3395; 2.2: 4235.229; 2.3: 82.2088; 2.4: -7286.9315; 2.5: -141.4444
| 2 | 91.2 | 1: -322.6344; 1.1: -3079.7386; 1.2: -4.13; 1.3: 492.48; 1.4: -59.7471; 1.5: -3079.7386; 1.6: 492.48; 1.7: 295.488; 1.8: 8.4594; 1.9: 2462.4; 2: 78.4204; 2.1: 95.3414; 2.2: 4239.7893; 2.3: 82.2522; 2.4: -7319.5279; 2.5: -141.9993
| 2 | 91.25 | 1: -325.4076; 1.1: -3107.9138; 1.2: -4.1678; 1.3: 492.75; 1.4: -60.2607; 1.5: -3107.9138; 1.6: 492.75; 1.7: 295.65; 1.8: 8.4594; 1.9: 2463.75; 2: 78.4634; 2.1: 95.3434; 2.2: 4244.3511; 2.3: 82.2955; 2.4: -7352.2649; 2.5: -142.5562
| 2 | 91.3 | 1: -328.1924; 1.1: -3136.2286; 1.2: -4.2058; 1.3: 493.02; 1.4: -60.7764; 1.5: -3136.2286; 1.6: 493.02; 1.7: 295.812; 1.8: 8.4594; 1.9: 2465.1; 2: 78.5064; 2.1: 95.3454; 2.2: 4248.9146; 2.3: 82.3389; 2.4: -7385.1432; 2.5: -143.1153
| 2 | 91.35 | 1: -330.9888; 1.1: -3164.6835; 1.2: -4.2439; 1.3: 493.29; 1.4: -61.2942; 1.5: -3164.6835; 1.6: 493.29; 1.7: 295.974; 1.8: 8.4594; 1.9: 2466.45; 2: 78.5494; 2.1: 95.3474; 2.2: 4253.4796; 2.3: 82.3823; 2.4: -7418.1631; 2.5: -143.6765
| 2 | 91.4 | 1: -333.7969; 1.1: -3193.2792; 1.2: -4.2823; 1.3: 493.56; 1.4: -61.8142; 1.5: -3193.2792; 1.6: 493.56; 1.7: 296.136; 1.8: 8.4594; 1.9: 2467.8; 2: 78.5924; 2.1: 95.3495; 2.2: 4258.0462; 2.3: 82.4256; 2.4: -7451.3254; 2.5: -144.2398
| 2 | 91.45 | 1: -336.6167; 1.1: -3222.0162; 1.2: -4.3208; 1.3: 493.83; 1.4: -62.3364; 1.5: -3222.0162; 1.6: 493.83; 1.7: 296.298; 1.8: 8.4594; 1.9: 2469.15; 2: 78.6354; 2.1: 95.3515; 2.2: 4262.6144; 2.3: 82.4689; 2.4: -7484.6306; 2.5: -144.8053
| 2 | 91.5 | 1: -339.4482; 1.1: -3250.8952; 1.2: -4.3595; 1.3: 494.1; 1.4: -62.8608; 1.5: -3250.8952; 1.6: 494.1; 1.7: 296.46; 1.8: 8.4594; 1.9: 2470.5; 2: 78.6783; 2.1: 95.3536; 2.2: 4267.1841; 2.3: 82.5122; 2.4: -7518.0793; 2.5: -145.373
| 2 | 91.55 | 1: -342.2915; 1.1: -3279.9166; 1.2: -4.3984; 1.3: 494.37; 1.4: -63.3873; 1.5: -3279.9166; 1.6: 494.37; 1.7: 296.622; 1.8: 8.4594; 1.9: 2471.85; 2: 78.7213; 2.1: 95.3557; 2.2: 4271.7554; 2.3: 82.5555; 2.4: -7551.672; 2.5: -145.9428
| 2 | 91.6 | 1: -345.1466; 1.1: -3309.0811; 1.2: -4.4376; 1.3: 494.64; 1.4: -63.916; 1.5: -3309.0811; 1.6: 494.64; 1.7: 296.784; 1.8: 8.4594; 1.9: 2473.2; 2: 78.7643; 2.1: 95.3578; 2.2: 4276.3282; 2.3: 82.5987; 2.4: -7585.4093; 2.5: -146.5148
| 2 | 91.65 | 1: -348.0135; 1.1: -3338.3893; 1.2: -4.4769; 1.3: 494.91; 1.4: -64.4469; 1.5: -3338.3893; 1.6: 494.91; 1.7: 296.946; 1.8: 8.4594; 1.9: 2474.55; 2: 78.8073; 2.1: 95.3599; 2.2: 4280.9025; 2.3: 82.642; 2.4: -7619.2918; 2.5: -147.0889
| 2 | 91.7 | 1: -350.8924; 1.1: -3367.8418; 1.2: -4.5164; 1.3: 495.18; 1.4: -64.9801; 1.5: -3367.8418; 1.6: 495.18; 1.7: 297.108; 1.8: 8.4594; 1.9: 2475.9; 2: 78.8503; 2.1: 95.3621; 2.2: 4285.4784; 2.3: 82.6852; 2.4: -7653.3202; 2.5: -147.6653
| 2 | 91.75 | 1: -353.7832; 1.1: -3397.4391; 1.2: -4.556; 1.3: 495.45; 1.4: -65.5154; 1.5: -3397.4391; 1.6: 495.45; 1.7: 297.27; 1.8: 8.4594; 1.9: 2477.25; 2: 78.8933; 2.1: 95.3642; 2.2: 4290.0558; 2.3: 82.7284; 2.4: -7687.4949; 2.5: -148.2438
| 2 | 91.8 | 1: -356.686; 1.1: -3427.1819; 1.2: -4.5959; 1.3: 495.72; 1.4: -66.053; 1.5: -3427.1819; 1.6: 495.72; 1.7: 297.432; 1.8: 8.4594; 1.9: 2478.6; 2: 78.9363; 2.1: 95.3664; 2.2: 4294.6346; 2.3: 82.7716; 2.4: -7721.8165; 2.5: -148.8246
| 2 | 91.85 | 1: -359.6009; 1.1: -3457.0708; 1.2: -4.636; 1.3: 495.99; 1.4: -66.5928; 1.5: -3457.0708; 1.6: 495.99; 1.7: 297.594; 1.8: 8.4594; 1.9: 2479.95; 2: 78.9793; 2.1: 95.3686; 2.2: 4299.215; 2.3: 82.8148; 2.4: -7756.2858; 2.5: -149.4075
| 2 | 91.9 | 1: -362.5278; 1.1: -3487.1063; 1.2: -4.6763; 1.3: 496.26; 1.4: -67.1348; 1.5: -3487.1063; 1.6: 496.26; 1.7: 297.756; 1.8: 8.4594; 1.9: 2481.3; 2: 79.0223; 2.1: 95.3708; 2.2: 4303.7969; 2.3: 82.8579; 2.4: -7790.9032; 2.5: -149.9927
| 2 | 91.95 | 1: -365.4668; 1.1: -3517.2891; 1.2: -4.7168; 1.3: 496.53; 1.4: -67.679; 1.5: -3517.2891; 1.6: 496.53; 1.7: 297.918; 1.8: 8.4594; 1.9: 2482.65; 2: 79.0653; 2.1: 95.3731; 2.2: 4308.3802; 2.3: 82.9011; 2.4: -7825.6693; 2.5: -150.5801
| 2 | 92 | 1: -368.418; 1.1: -3547.6197; 1.2: -4.7574; 1.3: 496.8; 1.4: -68.2256; 1.5: -3547.6197; 1.6: 496.8; 1.7: 298.08; 1.8: 8.4594; 1.9: 2484; 2: 79.1083; 2.1: 95.3753; 2.2: 4312.9651; 2.3: 82.9442; 2.4: -7860.5847; 2.5: -151.1697
| 2 | 92.05 | 1: -371.3814; 1.1: -3578.0988; 1.2: -4.7983; 1.3: 497.07; 1.4: -68.7743; 1.5: -3578.0988; 1.6: 497.07; 1.7: 298.242; 1.8: 8.4594; 1.9: 2485.35; 2: 79.1513; 2.1: 95.3776; 2.2: 4317.5513; 2.3: 82.9873; 2.4: -7895.6501; 2.5: -151.7616
| 2 | 92.1 | 1: -374.357; 1.1: -3608.727; 1.2: -4.8394; 1.3: 497.34; 1.4: -69.3254; 1.5: -3608.727; 1.6: 497.34; 1.7: 298.404; 1.8: 8.4594; 1.9: 2486.7; 2: 79.1943; 2.1: 95.3799; 2.2: 4322.1391; 2.3: 83.0304; 2.4: -7930.866; 2.5: -152.3557
| 2 | 92.15 | 1: -377.345; 1.1: -3639.5049; 1.2: -4.8807; 1.3: 497.61; 1.4: -69.8787; 1.5: -3639.5049; 1.6: 497.61; 1.7: 298.566; 1.8: 8.4594; 1.9: 2488.05; 2: 79.2373; 2.1: 95.3822; 2.2: 4326.7282; 2.3: 83.0734; 2.4: -7966.2331; 2.5: -152.9521
| 2 | 92.2 | 1: -380.3452; 1.1: -3670.433; 1.2: -4.9221; 1.3: 497.88; 1.4: -70.4343; 1.5: -3670.433; 1.6: 497.88; 1.7: 298.728; 1.8: 8.4594; 1.9: 2489.4; 2: 79.2803; 2.1: 95.3845; 2.2: 4331.3189; 2.3: 83.1165; 2.4: -8001.7519; 2.5: -153.5508
| 2 | 92.25 | 1: -383.3579; 1.1: -3701.5121; 1.2: -4.9638; 1.3: 498.15; 1.4: -70.9922; 1.5: -3701.5121; 1.6: 498.15; 1.7: 298.89; 1.8: 8.4594; 1.9: 2490.75; 2: 79.3232; 2.1: 95.3869; 2.2: 4335.9109; 2.3: 83.1595; 2.4: -8037.423; 2.5: -154.1517
| 2 | 92.3 | 1: -386.383; 1.1: -3732.7427; 1.2: -5.0057; 1.3: 498.42; 1.4: -71.5524; 1.5: -3732.7427; 1.6: 498.42; 1.7: 299.052; 1.8: 8.4594; 1.9: 2492.1; 2: 79.3662; 2.1: 95.3893; 2.2: 4340.5043; 2.3: 83.2025; 2.4: -8073.2471; 2.5: -154.7549
| 2 | 92.35 | 1: -389.4205; 1.1: -3764.1255; 1.2: -5.0478; 1.3: 498.69; 1.4: -72.1149; 1.5: -3764.1255; 1.6: 498.69; 1.7: 299.214; 1.8: 8.4594; 1.9: 2493.45; 2: 79.4092; 2.1: 95.3917; 2.2: 4345.0992; 2.3: 83.2455; 2.4: -8109.2247; 2.5: -155.3604
| 2 | 92.4 | 1: -392.4705; 1.1: -3795.661; 1.2: -5.0901; 1.3: 498.96; 1.4: -72.6797; 1.5: -3795.661; 1.6: 498.96; 1.7: 299.376; 1.8: 8.4594; 1.9: 2494.8; 2: 79.4522; 2.1: 95.3941; 2.2: 4349.6955; 2.3: 83.2884; 2.4: -8145.3565; 2.5: -155.9682
| 2 | 92.45 | 1: -395.5331; 1.1: -3827.3499; 1.2: -5.1326; 1.3: 499.23; 1.4: -73.2469; 1.5: -3827.3499; 1.6: 499.23; 1.7: 299.538; 1.8: 8.4594; 1.9: 2496.15; 2: 79.4952; 2.1: 95.3965; 2.2: 4354.2931; 2.3: 83.3314; 2.4: -8181.643; 2.5: -156.5783
| 2 | 92.5 | 1: -398.6083; 1.1: -3859.1928; 1.2: -5.1753; 1.3: 499.5; 1.4: -73.8164; 1.5: -3859.1928; 1.6: 499.5; 1.7: 299.7; 1.8: 8.4594; 1.9: 2497.5; 2: 79.5382; 2.1: 95.399; 2.2: 4358.8921; 2.3: 83.3743; 2.4: -8218.085; 2.5: -157.1907
| 2 | 92.55 | 1: -401.6961; 1.1: -3891.1904; 1.2: -5.2182; 1.3: 499.77; 1.4: -74.3882; 1.5: -3891.1904; 1.6: 499.77; 1.7: 299.862; 1.8: 8.4594; 1.9: 2498.85; 2: 79.5812; 2.1: 95.4014; 2.2: 4363.4925; 2.3: 83.4172; 2.4: -8254.6829; 2.5: -157.8054
| 2 | 92.6 | 1: -404.7967; 1.1: -3923.3432; 1.2: -5.2613; 1.3: 500.04; 1.4: -74.9623; 1.5: -3923.3432; 1.6: 500.04; 1.7: 300.024; 1.8: 8.4594; 1.9: 2500.2; 2: 79.6242; 2.1: 95.4039; 2.2: 4368.0943; 2.3: 83.4601; 2.4: -8291.4375; 2.5: -158.4224
| 2 | 92.65 | 1: -407.9099; 1.1: -3955.6519; 1.2: -5.3046; 1.3: 500.31; 1.4: -75.5389; 1.5: -3955.6519; 1.6: 500.31; 1.7: 300.186; 1.8: 8.4594; 1.9: 2501.55; 2: 79.6672; 2.1: 95.4064; 2.2: 4372.6974; 2.3: 83.503; 2.4: -8328.3493; 2.5: -159.0418
| 2 | 92.7 | 1: -411.0359; 1.1: -3988.1171; 1.2: -5.3482; 1.3: 500.58; 1.4: -76.1178; 1.5: -3988.1171; 1.6: 500.58; 1.7: 300.348; 1.8: 8.4594; 1.9: 2502.9; 2: 79.7102; 2.1: 95.409; 2.2: 4377.3019; 2.3: 83.5458; 2.4: -8365.419; 2.5: -159.6636
| 2 | 92.75 | 1: -414.1748; 1.1: -4020.7395; 1.2: -5.3919; 1.3: 500.85; 1.4: -76.699; 1.5: -4020.7395; 1.6: 500.85; 1.7: 300.51; 1.8: 8.4594; 1.9: 2504.25; 2: 79.7532; 2.1: 95.4115; 2.2: 4381.9077; 2.3: 83.5886; 2.4: -8402.6472; 2.5: -160.2876
| 2 | 92.8 | 1: -417.3265; 1.1: -4053.5197; 1.2: -5.4359; 1.3: 501.12; 1.4: -77.2827; 1.5: -4053.5197; 1.6: 501.12; 1.7: 300.672; 1.8: 8.4594; 1.9: 2505.6; 2: 79.7962; 2.1: 95.4141; 2.2: 4386.5148; 2.3: 83.6314; 2.4: -8440.0345; 2.5: -160.9141
| 2 | 92.85 | 1: -420.4911; 1.1: -4086.4583; 1.2: -5.48; 1.3: 501.39; 1.4: -77.8687; 1.5: -4086.4583; 1.6: 501.39; 1.7: 300.834; 1.8: 8.4594; 1.9: 2506.95; 2: 79.8392; 2.1: 95.4167; 2.2: 4391.1232; 2.3: 83.6742; 2.4: -8477.5815; 2.5: -161.5429
| 2 | 92.9 | 1: -423.6686; 1.1: -4119.556; 1.2: -5.5244; 1.3: 501.66; 1.4: -78.4572; 1.5: -4119.556; 1.6: 501.66; 1.7: 300.996; 1.8: 8.4594; 1.9: 2508.3; 2: 79.8822; 2.1: 95.4193; 2.2: 4395.7329; 2.3: 83.717; 2.4: -8515.2889; 2.5: -162.1741
| 2 | 92.95 | 1: -426.8592; 1.1: -4152.8134; 1.2: -5.569; 1.3: 501.93; 1.4: -79.048; 1.5: -4152.8134; 1.6: 501.93; 1.7: 301.158; 1.8: 8.4594; 1.9: 2509.65; 2: 79.9252; 2.1: 95.422; 2.2: 4400.344; 2.3: 83.7597; 2.4: -8553.1573; 2.5: -162.8077
| 2 | 93 | 1: -430.0628; 1.1: -4186.2311; 1.2: -5.6138; 1.3: 502.2; 1.4: -79.6413; 1.5: -4186.2311; 1.6: 502.2; 1.7: 301.32; 1.8: 8.4594; 1.9: 2511; 2: 79.9682; 2.1: 95.4246; 2.2: 4404.9563; 2.3: 83.8024; 2.4: -8591.1874; 2.5: -163.4437
| 2 | 93.05 | 1: -433.2795; 1.1: -4219.8098; 1.2: -5.6589; 1.3: 502.47; 1.4: -80.2369; 1.5: -4219.8098; 1.6: 502.47; 1.7: 301.482; 1.8: 8.4594; 1.9: 2512.35; 2: 80.0111; 2.1: 95.4273; 2.2: 4409.5698; 2.3: 83.8451; 2.4: -8629.3797; 2.5: -164.082
| 2 | 93.1 | 1: -436.5093; 1.1: -4253.5502; 1.2: -5.7041; 1.3: 502.74; 1.4: -80.8351; 1.5: -4253.5502; 1.6: 502.74; 1.7: 301.644; 1.8: 8.4594; 1.9: 2513.7; 2: 80.0541; 2.1: 95.43; 2.2: 4414.1847; 2.3: 83.8878; 2.4: -8667.7349; 2.5: -164.7228
| 2 | 93.15 | 1: -439.7523; 1.1: -4287.4529; 1.2: -5.7496; 1.3: 503.01; 1.4: -81.4356; 1.5: -4287.4529; 1.6: 503.01; 1.7: 301.806; 1.8: 8.4594; 1.9: 2515.05; 2: 80.0971; 2.1: 95.4328; 2.2: 4418.8008; 2.3: 83.9304; 2.4: -8706.2537; 2.5: -165.366
| 2 | 93.2 | 1: -443.0085; 1.1: -4321.5186; 1.2: -5.7953; 1.3: 503.28; 1.4: -82.0386; 1.5: -4321.5186; 1.6: 503.28; 1.7: 301.968; 1.8: 8.4594; 1.9: 2516.4; 2: 80.1401; 2.1: 95.4355; 2.2: 4423.4181; 2.3: 83.9731; 2.4: -8744.9367; 2.5: -166.0117
| 2 | 93.25 | 1: -446.278; 1.1: -4355.7478; 1.2: -5.8412; 1.3: 503.55; 1.4: -82.6441; 1.5: -4355.7478; 1.6: 503.55; 1.7: 302.13; 1.8: 8.4594; 1.9: 2517.75; 2: 80.1831; 2.1: 95.4383; 2.2: 4428.0367; 2.3: 84.0157; 2.4: -8783.7845; 2.5: -166.6597
| 2 | 93.3 | 1: -449.5608; 1.1: -4390.1413; 1.2: -5.8873; 1.3: 503.82; 1.4: -83.252; 1.5: -4390.1413; 1.6: 503.82; 1.7: 302.292; 1.8: 8.4594; 1.9: 2519.1; 2: 80.2261; 2.1: 95.4411; 2.2: 4432.6565; 2.3: 84.0582; 2.4: -8822.7978; 2.5: -167.3102
| 2 | 93.35 | 1: -452.857; 1.1: -4424.6997; 1.2: -5.9336; 1.3: 504.09; 1.4: -83.8624; 1.5: -4424.6997; 1.6: 504.09; 1.7: 302.454; 1.8: 8.4594; 1.9: 2520.45; 2: 80.2691; 2.1: 95.4439; 2.2: 4437.2775; 2.3: 84.1008; 2.4: -8861.9773; 2.5: -167.9632
| 2 | 93.4 | 1: -456.1666; 1.1: -4459.4237; 1.2: -5.9802; 1.3: 504.36; 1.4: -84.4753; 1.5: -4459.4237; 1.6: 504.36; 1.7: 302.616; 1.8: 8.4594; 1.9: 2521.8; 2: 80.3121; 2.1: 95.4468; 2.2: 4441.8998; 2.3: 84.1433; 2.4: -8901.3235; 2.5: -168.6186
| 2 | 93.45 | 1: -459.4896; 1.1: -4494.314; 1.2: -6.027; 1.3: 504.63; 1.4: -85.0907; 1.5: -4494.314; 1.6: 504.63; 1.7: 302.778; 1.8: 8.4594; 1.9: 2523.15; 2: 80.3551; 2.1: 95.4496; 2.2: 4446.5232; 2.3: 84.1858; 2.4: -8940.8371; 2.5: -169.2765
| 2 | 93.5 | 1: -462.8262; 1.1: -4529.3711; 1.2: -6.074; 1.3: 504.9; 1.4: -85.7085; 1.5: -4529.3711; 1.6: 504.9; 1.7: 302.94; 1.8: 8.4594; 1.9: 2524.5; 2: 80.3981; 2.1: 95.4525; 2.2: 4451.1478; 2.3: 84.2283; 2.4: -8980.5189; 2.5: -169.9369
| 2 | 93.55 | 1: -466.1762; 1.1: -4564.5958; 1.2: -6.1212; 1.3: 505.17; 1.4: -86.3289; 1.5: -4564.5958; 1.6: 505.17; 1.7: 303.102; 1.8: 8.4594; 1.9: 2525.85; 2: 80.4411; 2.1: 95.4555; 2.2: 4455.7735; 2.3: 84.2708; 2.4: -9020.3693; 2.5: -170.5997
| 2 | 93.6 | 1: -469.5399; 1.1: -4599.9887; 1.2: -6.1687; 1.3: 505.44; 1.4: -86.9518; 1.5: -4599.9887; 1.6: 505.44; 1.7: 303.264; 1.8: 8.4594; 1.9: 2527.2; 2: 80.4841; 2.1: 95.4584; 2.2: 4460.4005; 2.3: 84.3133; 2.4: -9060.3892; 2.5: -171.2651
| 2 | 93.65 | 1: -472.9172; 1.1: -4635.5506; 1.2: -6.2164; 1.3: 505.71; 1.4: -87.5773; 1.5: -4635.5506; 1.6: 505.71; 1.7: 303.426; 1.8: 8.4594; 1.9: 2528.55; 2: 80.5271; 2.1: 95.4614; 2.2: 4465.0285; 2.3: 84.3557; 2.4: -9100.5791; 2.5: -171.9329
| 2 | 93.7 | 1: -476.3083; 1.1: -4671.282; 1.2: -6.2643; 1.3: 505.98; 1.4: -88.2052; 1.5: -4671.282; 1.6: 505.98; 1.7: 303.588; 1.8: 8.4594; 1.9: 2529.9; 2: 80.5701; 2.1: 95.4643; 2.2: 4469.6578; 2.3: 84.3981; 2.4: -9140.9398; 2.5: -172.6033
| 2 | 93.75 | 1: -479.713; 1.1: -4707.1837; 1.2: -6.3124; 1.3: 506.25; 1.4: -88.8357; 1.5: -4707.1837; 1.6: 506.25; 1.7: 303.75; 1.8: 8.4594; 1.9: 2531.25; 2: 80.6131; 2.1: 95.4674; 2.2: 4474.2881; 2.3: 84.4404; 2.4: -9181.4719; 2.5: -173.2762
| 2 | 93.8 | 1: -483.1315; 1.1: -4743.2564; 1.2: -6.3608; 1.3: 506.52; 1.4: -89.4688; 1.5: -4743.2564; 1.6: 506.52; 1.7: 303.912; 1.8: 8.4594; 1.9: 2532.6; 2: 80.6561; 2.1: 95.4704; 2.2: 4478.9196; 2.3: 84.4828; 2.4: -9222.1759; 2.5: -173.9516
| 2 | 93.85 | 1: -486.5639; 1.1: -4779.5006; 1.2: -6.4094; 1.3: 506.79; 1.4: -90.1044; 1.5: -4779.5006; 1.6: 506.79; 1.7: 304.074; 1.8: 8.4594; 1.9: 2533.95; 2: 80.699; 2.1: 95.4734; 2.2: 4483.5522; 2.3: 84.5251; 2.4: -9263.0528; 2.5: -174.6295
| 2 | 93.9 | 1: -490.0101; 1.1: -4815.9171; 1.2: -6.4583; 1.3: 507.06; 1.4: -90.7426; 1.5: -4815.9171; 1.6: 507.06; 1.7: 304.236; 1.8: 8.4594; 1.9: 2535.3; 2: 80.742; 2.1: 95.4765; 2.2: 4488.1859; 2.3: 84.5674; 2.4: -9304.103; 2.5: -175.31
| 2 | 93.95 | 1: -493.4702; 1.1: -4852.5066; 1.2: -6.5073; 1.3: 507.33; 1.4: -91.3834; 1.5: -4852.5066; 1.6: 507.33; 1.7: 304.398; 1.8: 8.4594; 1.9: 2536.65; 2: 80.785; 2.1: 95.4796; 2.2: 4492.8206; 2.3: 84.6097; 2.4: -9345.3272; 2.5: -175.9931
| 2 | 94 | 1: -496.9443; 1.1: -4889.2698; 1.2: -6.5566; 1.3: 507.6; 1.4: -92.0267; 1.5: -4889.2698; 1.6: 507.6; 1.7: 304.56; 1.8: 8.4594; 1.9: 2538; 2: 80.828; 2.1: 95.4828; 2.2: 4497.4565; 2.3: 84.6519; 2.4: -9386.7263; 2.5: -176.6787
| 2 | 94.05 | 1: -500.4325; 1.1: -4926.2073; 1.2: -6.6062; 1.3: 507.87; 1.4: -92.6727; 1.5: -4926.2073; 1.6: 507.87; 1.7: 304.722; 1.8: 8.4594; 1.9: 2539.35; 2: 80.871; 2.1: 95.4859; 2.2: 4502.0934; 2.3: 84.6942; 2.4: -9428.3007; 2.5: -177.3669
| 2 | 94.1 | 1: -503.9347; 1.1: -4963.3199; 1.2: -6.6559; 1.3: 508.14; 1.4: -93.3212; 1.5: -4963.3199; 1.6: 508.14; 1.7: 304.884; 1.8: 8.4594; 1.9: 2540.7; 2: 80.914; 2.1: 95.4891; 2.2: 4506.7313; 2.3: 84.7364; 2.4: -9470.0512; 2.5: -178.0576
| 2 | 94.15 | 1: -507.451; 1.1: -5000.6082; 1.2: -6.7059; 1.3: 508.41; 1.4: -93.9724; 1.5: -5000.6082; 1.6: 508.41; 1.7: 305.046; 1.8: 8.4594; 1.9: 2542.05; 2: 80.957; 2.1: 95.4923; 2.2: 4511.3703; 2.3: 84.7786; 2.4: -9511.9785; 2.5: -178.751
| 2 | 94.2 | 1: -510.9815; 1.1: -5038.0729; 1.2: -6.7562; 1.3: 508.68; 1.4: -94.6262; 1.5: -5038.0729; 1.6: 508.68; 1.7: 305.208; 1.8: 8.4594; 1.9: 2543.4; 2: 81; 2.1: 95.4956; 2.2: 4516.0104; 2.3: 84.8207; 2.4: -9554.0832; 2.5: -179.4469
| 2 | 94.25 | 1: -514.5261; 1.1: -5075.7147; 1.2: -6.8066; 1.3: 508.95; 1.4: -95.2826; 1.5: -5075.7147; 1.6: 508.95; 1.7: 305.37; 1.8: 8.4594; 1.9: 2544.75; 2: 81.043; 2.1: 95.4988; 2.2: 4520.6514; 2.3: 84.8628; 2.4: -9596.3661; 2.5: -180.1454
| 2 | 94.3 | 1: -518.0851; 1.1: -5113.5343; 1.2: -6.8574; 1.3: 509.22; 1.4: -95.9417; 1.5: -5113.5343; 1.6: 509.22; 1.7: 305.532; 1.8: 8.4594; 1.9: 2546.1; 2: 81.086; 2.1: 95.5021; 2.2: 4525.2935; 2.3: 84.9049; 2.4: -9638.8278; 2.5: -180.8466
| 2 | 94.35 | 1: -521.6583; 1.1: -5151.5325; 1.2: -6.9083; 1.3: 509.49; 1.4: -96.6034; 1.5: -5151.5325; 1.6: 509.49; 1.7: 305.694; 1.8: 8.4594; 1.9: 2547.45; 2: 81.129; 2.1: 95.5054; 2.2: 4529.9366; 2.3: 84.947; 2.4: -9681.4691; 2.5: -181.5504
| 2 | 94.4 | 1: -525.2459; 1.1: -5189.7099; 1.2: -6.9595; 1.3: 509.76; 1.4: -97.2678; 1.5: -5189.7099; 1.6: 509.76; 1.7: 305.856; 1.8: 8.4594; 1.9: 2548.8; 2: 81.172; 2.1: 95.5087; 2.2: 4534.5806; 2.3: 84.9891; 2.4: -9724.2905; 2.5: -182.2568
| 2 | 94.45 | 1: -528.8479; 1.1: -5228.0672; 1.2: -7.011; 1.3: 510.03; 1.4: -97.9348; 1.5: -5228.0672; 1.6: 510.03; 1.7: 306.018; 1.8: 8.4594; 1.9: 2550.15; 2: 81.215; 2.1: 95.5121; 2.2: 4539.2256; 2.3: 85.0311; 2.4: -9767.2928; 2.5: -182.9659
| 2 | 94.5 | 1: -532.4644; 1.1: -5266.6052; 1.2: -7.0626; 1.3: 510.3; 1.4: -98.6045; 1.5: -5266.6052; 1.6: 510.3; 1.7: 306.18; 1.8: 8.4594; 1.9: 2551.5; 2: 81.258; 2.1: 95.5155; 2.2: 4543.8716; 2.3: 85.0731; 2.4: -9810.4768; 2.5: -183.6776
| 2 | 94.55 | 1: -536.0953; 1.1: -5305.3244; 1.2: -7.1146; 1.3: 510.57; 1.4: -99.2769; 1.5: -5305.3244; 1.6: 510.57; 1.7: 306.342; 1.8: 8.4594; 1.9: 2552.85; 2: 81.301; 2.1: 95.5189; 2.2: 4548.5186; 2.3: 85.115; 2.4: -9853.843; 2.5: -184.3919
| 2 | 94.6 | 1: -539.7408; 1.1: -5344.2258; 1.2: -7.1667; 1.3: 510.84; 1.4: -99.952; 1.5: -5344.2258; 1.6: 510.84; 1.7: 306.504; 1.8: 8.4594; 1.9: 2554.2; 2: 81.3439; 2.1: 95.5224; 2.2: 4553.1664; 2.3: 85.157; 2.4: -9897.3922; 2.5: -185.109
| 2 | 94.65 | 1: -543.4009; 1.1: -5383.3099; 1.2: -7.2191; 1.3: 511.11; 1.4: -100.6298; 1.5: -5383.3099; 1.6: 511.11; 1.7: 306.666; 1.8: 8.4594; 1.9: 2555.55; 2: 81.3869; 2.1: 95.5258; 2.2: 4557.8153; 2.3: 85.1989; 2.4: -9941.1252; 2.5: -185.8287
| 2 | 94.7 | 1: -547.0757; 1.1: -5422.5775; 1.2: -7.2718; 1.3: 511.38; 1.4: -101.3103; 1.5: -5422.5775; 1.6: 511.38; 1.7: 306.828; 1.8: 8.4594; 1.9: 2556.9; 2: 81.4299; 2.1: 95.5293; 2.2: 4562.465; 2.3: 85.2408; 2.4: -9985.0425; 2.5: -186.5511
| 2 | 94.75 | 1: -550.7651; 1.1: -5462.0293; 1.2: -7.3247; 1.3: 511.65; 1.4: -101.9935; 1.5: -5462.0293; 1.6: 511.65; 1.7: 306.99; 1.8: 8.4594; 1.9: 2558.25; 2: 81.4729; 2.1: 95.5328; 2.2: 4567.1156; 2.3: 85.2826; 2.4: -10029.1449; 2.5: -187.2762
| 2 | 94.8 | 1: -554.4693; 1.1: -5501.666; 1.2: -7.3779; 1.3: 511.92; 1.4: -102.6795; 1.5: -5501.666; 1.6: 511.92; 1.7: 307.152; 1.8: 8.4594; 1.9: 2559.6; 2: 81.5159; 2.1: 95.5364; 2.2: 4571.7671; 2.3: 85.3245; 2.4: -10073.4331; 2.5: -188.004
| 2 | 94.85 | 1: -558.1883; 1.1: -5541.4884; 1.2: -7.4313; 1.3: 512.19; 1.4: -103.3682; 1.5: -5541.4884; 1.6: 512.19; 1.7: 307.314; 1.8: 8.4594; 1.9: 2560.95; 2: 81.5589; 2.1: 95.54; 2.2: 4576.4195; 2.3: 85.3663; 2.4: -10117.9079; 2.5: -188.7345
| 2 | 94.9 | 1: -561.9221; 1.1: -5581.4971; 1.2: -7.4849; 1.3: 512.46; 1.4: -104.0596; 1.5: -5581.4971; 1.6: 512.46; 1.7: 307.476; 1.8: 8.4594; 1.9: 2562.3; 2: 81.6019; 2.1: 95.5436; 2.2: 4581.0728; 2.3: 85.4081; 2.4: -10162.5699; 2.5: -189.4677
| 2 | 94.95 | 1: -565.6708; 1.1: -5621.6929; 1.2: -7.5388; 1.3: 512.73; 1.4: -104.7539; 1.5: -5621.6929; 1.6: 512.73; 1.7: 307.638; 1.8: 8.4594; 1.9: 2563.65; 2: 81.6449; 2.1: 95.5472; 2.2: 4585.727; 2.3: 85.4498; 2.4: -10207.4199; 2.5: -190.2037
| 2 | 95 | 1: -569.4344; 1.1: -5662.0765; 1.2: -7.593; 1.3: 513; 1.4: -105.4508; 1.5: -5662.0765; 1.6: 513; 1.7: 307.8; 1.8: 8.4594; 1.9: 2565; 2: 81.6879; 2.1: 95.5509; 2.2: 4590.3819; 2.3: 85.4915; 2.4: -10252.4585; 2.5: -190.9423
| 2 | 95.05 | 1: -573.2131; 1.1: -5702.6487; 1.2: -7.6474; 1.3: 513.27; 1.4: -106.1506; 1.5: -5702.6487; 1.6: 513.27; 1.7: 307.962; 1.8: 8.4594; 1.9: 2566.35; 2: 81.7309; 2.1: 95.5546; 2.2: 4595.0377; 2.3: 85.5332; 2.4: -10297.6865; 2.5: -191.6838
| 2 | 95.1 | 1: -577.0068; 1.1: -5743.4102; 1.2: -7.702; 1.3: 513.54; 1.4: -106.8531; 1.5: -5743.4102; 1.6: 513.54; 1.7: 308.124; 1.8: 8.4594; 1.9: 2567.7; 2: 81.7739; 2.1: 95.5583; 2.2: 4599.6944; 2.3: 85.5749; 2.4: -10343.1046; 2.5: -192.428
| 2 | 95.15 | 1: -580.8156; 1.1: -5784.3617; 1.2: -7.757; 1.3: 513.81; 1.4: -107.5584; 1.5: -5784.3617; 1.6: 513.81; 1.7: 308.286; 1.8: 8.4594; 1.9: 2569.05; 2: 81.8169; 2.1: 95.562; 2.2: 4604.3518; 2.3: 85.6165; 2.4: -10388.7136; 2.5: -193.175
| 2 | 95.2 | 1: -584.6395; 1.1: -5825.504; 1.2: -7.8121; 1.3: 514.08; 1.4: -108.2666; 1.5: -5825.504; 1.6: 514.08; 1.7: 308.448; 1.8: 8.4594; 1.9: 2570.4; 2: 81.8599; 2.1: 95.5658; 2.2: 4609.0101; 2.3: 85.6581; 2.4: -10434.5141; 2.5: -193.9247
| 2 | 95.25 | 1: -588.4786; 1.1: -5866.8378; 1.2: -7.8676; 1.3: 514.35; 1.4: -108.9775; 1.5: -5866.8378; 1.6: 514.35; 1.7: 308.61; 1.8: 8.4594; 1.9: 2571.75; 2: 81.9029; 2.1: 95.5696; 2.2: 4613.6691; 2.3: 85.6997; 2.4: -10480.5069; 2.5: -194.6772
| 2 | 95.3 | 1: -592.333; 1.1: -5908.3638; 1.2: -7.9232; 1.3: 514.62; 1.4: -109.6913; 1.5: -5908.3638; 1.6: 514.62; 1.7: 308.772; 1.8: 8.4594; 1.9: 2573.1; 2: 81.9459; 2.1: 95.5734; 2.2: 4618.3289; 2.3: 85.7412; 2.4: -10526.6927; 2.5: -195.4325
| 2 | 95.35 | 1: -596.2027; 1.1: -5950.0828; 1.2: -7.9792; 1.3: 514.89; 1.4: -110.4079; 1.5: -5950.0828; 1.6: 514.89; 1.7: 308.934; 1.8: 8.4594; 1.9: 2574.45; 2: 81.9889; 2.1: 95.5773; 2.2: 4622.9894; 2.3: 85.7828; 2.4: -10573.0722; 2.5: -196.1907
| 2 | 95.4 | 1: -600.0877; 1.1: -5991.9955; 1.2: -8.0354; 1.3: 515.16; 1.4: -111.1273; 1.5: -5991.9955; 1.6: 515.16; 1.7: 309.096; 1.8: 8.4594; 1.9: 2575.8; 2: 82.0318; 2.1: 95.5812; 2.2: 4627.6507; 2.3: 85.8243; 2.4: -10619.6463; 2.5: -196.9516
| 2 | 95.45 | 1: -603.9881; 1.1: -6034.1028; 1.2: -8.0919; 1.3: 515.43; 1.4: -111.8496; 1.5: -6034.1028; 1.6: 515.43; 1.7: 309.258; 1.8: 8.4594; 1.9: 2577.15; 2: 82.0748; 2.1: 95.5851; 2.2: 4632.3128; 2.3: 85.8657; 2.4: -10666.4155; 2.5: -197.7154
| 2 | 95.5 | 1: -607.9039; 1.1: -6076.4052; 1.2: -8.1486; 1.3: 515.7; 1.4: -112.5748; 1.5: -6076.4052; 1.6: 515.7; 1.7: 309.42; 1.8: 8.4594; 1.9: 2578.5; 2: 82.1178; 2.1: 95.5891; 2.2: 4636.9755; 2.3: 85.9071; 2.4: -10713.3807; 2.5: -198.4819
| 2 | 95.55 | 1: -611.8353; 1.1: -6118.9037; 1.2: -8.2056; 1.3: 515.97; 1.4: -113.3028; 1.5: -6118.9037; 1.6: 515.97; 1.7: 309.582; 1.8: 8.4594; 1.9: 2579.85; 2: 82.1608; 2.1: 95.593; 2.2: 4641.639; 2.3: 85.9485; 2.4: -10760.5426; 2.5: -199.2514
| 2 | 95.6 | 1: -615.7822; 1.1: -6161.5989; 1.2: -8.2628; 1.3: 516.24; 1.4: -114.0337; 1.5: -6161.5989; 1.6: 516.24; 1.7: 309.744; 1.8: 8.4594; 1.9: 2581.2; 2: 82.2038; 2.1: 95.5971; 2.2: 4646.3031; 2.3: 85.9899; 2.4: -10807.902; 2.5: -200.0237
| 2 | 95.65 | 1: -619.7447; 1.1: -6204.4916; 1.2: -8.3204; 1.3: 516.51; 1.4: -114.7675; 1.5: -6204.4916; 1.6: 516.51; 1.7: 309.906; 1.8: 8.4594; 1.9: 2582.55; 2: 82.2468; 2.1: 95.6011; 2.2: 4650.968; 2.3: 86.0312; 2.4: -10855.4595; 2.5: -200.7988
| 2 | 95.7 | 1: -623.7229; 1.1: -6247.5826; 1.2: -8.3781; 1.3: 516.78; 1.4: -115.5042; 1.5: -6247.5826; 1.6: 516.78; 1.7: 310.068; 1.8: 8.4594; 1.9: 2583.9; 2: 82.2898; 2.1: 95.6052; 2.2: 4655.6335; 2.3: 86.0726; 2.4: -10903.216; 2.5: -201.5768
| 2 | 95.75 | 1: -627.7167; 1.1: -6290.8726; 1.2: -8.4362; 1.3: 517.05; 1.4: -116.2438; 1.5: -6290.8726; 1.6: 517.05; 1.7: 310.23; 1.8: 8.4594; 1.9: 2585.25; 2: 82.3328; 2.1: 95.6093; 2.2: 4660.2996; 2.3: 86.1138; 2.4: -10951.1722; 2.5: -202.3577
| 2 | 95.8 | 1: -631.7264; 1.1: -6334.3624; 1.2: -8.4945; 1.3: 517.32; 1.4: -116.9864; 1.5: -6334.3624; 1.6: 517.32; 1.7: 310.392; 1.8: 8.4594; 1.9: 2586.6; 2: 82.3758; 2.1: 95.6134; 2.2: 4664.9664; 2.3: 86.1551; 2.4: -10999.3288; 2.5: -203.1414
| 2 | 95.85 | 1: -635.7518; 1.1: -6378.0527; 1.2: -8.5531; 1.3: 517.59; 1.4: -117.7318; 1.5: -6378.0527; 1.6: 517.59; 1.7: 310.554; 1.8: 8.4594; 1.9: 2587.95; 2: 82.4188; 2.1: 95.6176; 2.2: 4669.6339; 2.3: 86.1963; 2.4: -11047.6866; 2.5: -203.9281
| 2 | 95.9 | 1: -639.7931; 1.1: -6421.9444; 1.2: -8.612; 1.3: 517.86; 1.4: -118.4802; 1.5: -6421.9444; 1.6: 517.86; 1.7: 310.716; 1.8: 8.4594; 1.9: 2589.3; 2: 82.4618; 2.1: 95.6218; 2.2: 4674.3019; 2.3: 86.2375; 2.4: -11096.2463; 2.5: -204.7177
| 2 | 95.95 | 1: -643.8503; 1.1: -6466.0382; 1.2: -8.6711; 1.3: 518.13; 1.4: -119.2315; 1.5: -6466.0382; 1.6: 518.13; 1.7: 310.878; 1.8: 8.4594; 1.9: 2590.65; 2: 82.5048; 2.1: 95.626; 2.2: 4678.9706; 2.3: 86.2786; 2.4: -11145.0088; 2.5: -205.5102
| 2 | 96 | 1: -647.9235; 1.1: -6510.3349; 1.2: -8.7305; 1.3: 518.4; 1.4: -119.9858; 1.5: -6510.3349; 1.6: 518.4; 1.7: 311.04; 1.8: 8.4594; 1.9: 2592; 2: 82.5478; 2.1: 95.6302; 2.2: 4683.6398; 2.3: 86.3197; 2.4: -11193.9747; 2.5: -206.3056
| 2 | 96.05 | 1: -652.0126; 1.1: -6554.8352; 1.2: -8.7902; 1.3: 518.67; 1.4: -120.7431; 1.5: -6554.8352; 1.6: 518.67; 1.7: 311.202; 1.8: 8.4594; 1.9: 2593.35; 2: 82.5908; 2.1: 95.6345; 2.2: 4688.3096; 2.3: 86.3608; 2.4: -11243.1449; 2.5: -207.1039
| 2 | 96.1 | 1: -656.1179; 1.1: -6599.54; 1.2: -8.8501; 1.3: 518.94; 1.4: -121.5033; 1.5: -6599.54; 1.6: 518.94; 1.7: 311.364; 1.8: 8.4594; 1.9: 2594.7; 2: 82.6338; 2.1: 95.6388; 2.2: 4692.98; 2.3: 86.4019; 2.4: -11292.52; 2.5: -207.9052
| 2 | 96.15 | 1: -660.2393; 1.1: -6644.45; 1.2: -8.9104; 1.3: 519.21; 1.4: -122.2665; 1.5: -6644.45; 1.6: 519.21; 1.7: 311.526; 1.8: 8.4594; 1.9: 2596.05; 2: 82.6768; 2.1: 95.6432; 2.2: 4697.651; 2.3: 86.4429; 2.4: -11342.101; 2.5: -208.7094
| 2 | 96.2 | 1: -664.3768; 1.1: -6689.566; 1.2: -8.9709; 1.3: 519.48; 1.4: -123.0327; 1.5: -6689.566; 1.6: 519.48; 1.7: 311.688; 1.8: 8.4594; 1.9: 2597.4; 2: 82.7197; 2.1: 95.6476; 2.2: 4702.3224; 2.3: 86.4839; 2.4: -11391.8884; 2.5: -209.5166
| 2 | 96.25 | 1: -668.5306; 1.1: -6734.8888; 1.2: -9.0316; 1.3: 519.75; 1.4: -123.802; 1.5: -6734.8888; 1.6: 519.75; 1.7: 311.85; 1.8: 8.4594; 1.9: 2598.75; 2: 82.7627; 2.1: 95.652; 2.2: 4706.9944; 2.3: 86.5248; 2.4: -11441.8832; 2.5: -210.3268
| 2 | 96.3 | 1: -672.7007; 1.1: -6780.4191; 1.2: -9.0927; 1.3: 520.02; 1.4: -124.5742; 1.5: -6780.4191; 1.6: 520.02; 1.7: 312.012; 1.8: 8.4594; 1.9: 2600.1; 2: 82.8057; 2.1: 95.6565; 2.2: 4711.6669; 2.3: 86.5658; 2.4: -11492.0861; 2.5: -211.14
| 2 | 96.35 | 1: -676.8871; 1.1: -6826.1579; 1.2: -9.154; 1.3: 520.29; 1.4: -125.3495; 1.5: -6826.1579; 1.6: 520.29; 1.7: 312.174; 1.8: 8.4594; 1.9: 2601.45; 2: 82.8487; 2.1: 95.6609; 2.2: 4716.3399; 2.3: 86.6066; 2.4: -11542.4978; 2.5: -211.9561
| 2 | 96.4 | 1: -681.0898; 1.1: -6872.1057; 1.2: -9.2156; 1.3: 520.56; 1.4: -126.1277; 1.5: -6872.1057; 1.6: 520.56; 1.7: 312.336; 1.8: 8.4594; 1.9: 2602.8; 2: 82.8917; 2.1: 95.6654; 2.2: 4721.0134; 2.3: 86.6475; 2.4: -11593.1191; 2.5: -212.7753
| 2 | 96.45 | 1: -685.3091; 1.1: -6918.2636; 1.2: -9.2775; 1.3: 520.83; 1.4: -126.9091; 1.5: -6918.2636; 1.6: 520.83; 1.7: 312.498; 1.8: 8.4594; 1.9: 2604.15; 2: 82.9347; 2.1: 95.67; 2.2: 4725.6873; 2.3: 86.6883; 2.4: -11643.9509; 2.5: -213.5974
| 2 | 96.5 | 1: -689.5448; 1.1: -6964.6322; 1.2: -9.3397; 1.3: 521.1; 1.4: -127.6935; 1.5: -6964.6322; 1.6: 521.1; 1.7: 312.66; 1.8: 8.4594; 1.9: 2605.5; 2: 82.9777; 2.1: 95.6746; 2.2: 4730.3617; 2.3: 86.7291; 2.4: -11694.9939; 2.5: -214.4226
| 2 | 96.55 | 1: -693.7971; 1.1: -7011.2123; 1.2: -9.4022; 1.3: 521.37; 1.4: -128.4809; 1.5: -7011.2123; 1.6: 521.37; 1.7: 312.822; 1.8: 8.4594; 1.9: 2606.85; 2: 83.0207; 2.1: 95.6792; 2.2: 4735.0366; 2.3: 86.7699; 2.4: -11746.2489; 2.5: -215.2508
| 2 | 96.6 | 1: -698.0659; 1.1: -7058.0049; 1.2: -9.4649; 1.3: 521.64; 1.4: -129.2715; 1.5: -7058.0049; 1.6: 521.64; 1.7: 312.984; 1.8: 8.4594; 1.9: 2608.2; 2: 83.0637; 2.1: 95.6838; 2.2: 4739.7118; 2.3: 86.8106; 2.4: -11797.7167; 2.5: -216.082
| 2 | 96.65 | 1: -702.3514; 1.1: -7105.0105; 1.2: -9.528; 1.3: 521.91; 1.4: -130.0651; 1.5: -7105.0105; 1.6: 521.91; 1.7: 313.146; 1.8: 8.4594; 1.9: 2609.55; 2: 83.1067; 2.1: 95.6885; 2.2: 4744.3875; 2.3: 86.8513; 2.4: -11849.398; 2.5: -216.9163
| 2 | 96.7 | 1: -706.6537; 1.1: -7152.2302; 1.2: -9.5913; 1.3: 522.18; 1.4: -130.8618; 1.5: -7152.2302; 1.6: 522.18; 1.7: 313.308; 1.8: 8.4594; 1.9: 2610.9; 2: 83.1497; 2.1: 95.6932; 2.2: 4749.0636; 2.3: 86.8919; 2.4: -11901.2938; 2.5: -217.7537
| 2 | 96.75 | 1: -710.9727; 1.1: -7199.6646; 1.2: -9.6549; 1.3: 522.45; 1.4: -131.6616; 1.5: -7199.6646; 1.6: 522.45; 1.7: 313.47; 1.8: 8.4594; 1.9: 2612.25; 2: 83.1927; 2.1: 95.698; 2.2: 4753.74; 2.3: 86.9325; 2.4: -11953.4046; 2.5: -218.5941
| 2 | 96.8 | 1: -715.3085; 1.1: -7247.3147; 1.2: -9.7188; 1.3: 522.72; 1.4: -132.4645; 1.5: -7247.3147; 1.6: 522.72; 1.7: 313.632; 1.8: 8.4594; 1.9: 2613.6; 2: 83.2357; 2.1: 95.7028; 2.2: 4758.4168; 2.3: 86.9731; 2.4: -12005.7315; 2.5: -219.4376
| 2 | 96.85 | 1: -719.6612; 1.1: -7295.1811; 1.2: -9.783; 1.3: 522.99; 1.4: -133.2706; 1.5: -7295.1811; 1.6: 522.99; 1.7: 313.794; 1.8: 8.4594; 1.9: 2614.95; 2: 83.2787; 2.1: 95.7076; 2.2: 4763.094; 2.3: 87.0136; 2.4: -12058.2751; 2.5: -220.2842
| 2 | 96.9 | 1: -724.0308; 1.1: -7343.2648; 1.2: -9.8475; 1.3: 523.26; 1.4: -134.0798; 1.5: -7343.2648; 1.6: 523.26; 1.7: 313.956; 1.8: 8.4594; 1.9: 2616.3; 2: 83.3217; 2.1: 95.7124; 2.2: 4767.7715; 2.3: 87.0542; 2.4: -12111.0363; 2.5: -221.1339
| 2 | 96.95 | 1: -728.4173; 1.1: -7391.5665; 1.2: -9.9123; 1.3: 523.53; 1.4: -134.8921; 1.5: -7391.5665; 1.6: 523.53; 1.7: 314.118; 1.8: 8.4594; 1.9: 2617.65; 2: 83.3646; 2.1: 95.7173; 2.2: 4772.4493; 2.3: 87.0946; 2.4: -12164.0158; 2.5: -221.9867
| 2 | 97 | 1: -732.821; 1.1: -7440.0871; 1.2: -9.9773; 1.3: 523.8; 1.4: -135.7076; 1.5: -7440.0871; 1.6: 523.8; 1.7: 314.28; 1.8: 8.4594; 1.9: 2619; 2: 83.4076; 2.1: 95.7223; 2.2: 4777.1275; 2.3: 87.1351; 2.4: -12217.2146; 2.5: -222.8426
| 2 | 97.05 | 1: -737.2417; 1.1: -7488.8274; 1.2: -10.0427; 1.3: 524.07; 1.4: -136.5262; 1.5: -7488.8274; 1.6: 524.07; 1.7: 314.442; 1.8: 8.4594; 1.9: 2620.35; 2: 83.4506; 2.1: 95.7272; 2.2: 4781.8059; 2.3: 87.1755; 2.4: -12270.6333; 2.5: -223.7017
| 2 | 97.1 | 1: -741.6796; 1.1: -7537.7882; 1.2: -10.1083; 1.3: 524.34; 1.4: -137.3481; 1.5: -7537.7882; 1.6: 524.34; 1.7: 314.604; 1.8: 8.4594; 1.9: 2621.7; 2: 83.4936; 2.1: 95.7322; 2.2: 4786.4846; 2.3: 87.2158; 2.4: -12324.2728; 2.5: -224.5639
| 2 | 97.15 | 1: -746.1346; 1.1: -7586.9703; 1.2: -10.1743; 1.3: 524.61; 1.4: -138.1731; 1.5: -7586.9703; 1.6: 524.61; 1.7: 314.766; 1.8: 8.4594; 1.9: 2623.05; 2: 83.5366; 2.1: 95.7372; 2.2: 4791.1636; 2.3: 87.2561; 2.4: -12378.134; 2.5: -225.4292
| 2 | 97.2 | 1: -750.6069; 1.1: -7636.3747; 1.2: -10.2405; 1.3: 524.88; 1.4: -139.0013; 1.5: -7636.3747; 1.6: 524.88; 1.7: 314.928; 1.8: 8.4594; 1.9: 2624.4; 2: 83.5796; 2.1: 95.7423; 2.2: 4795.8428; 2.3: 87.2964; 2.4: -12432.2175; 2.5: -226.2977
| 2 | 97.25 | 1: -755.0966; 1.1: -7686.0021; 1.2: -10.3071; 1.3: 525.15; 1.4: -139.8327; 1.5: -7686.0021; 1.6: 525.15; 1.7: 315.09; 1.8: 8.4594; 1.9: 2625.75; 2: 83.6226; 2.1: 95.7474; 2.2: 4800.5223; 2.3: 87.3367; 2.4: -12486.5244; 2.5: -227.1694
| 2 | 97.3 | 1: -759.6036; 1.1: -7735.8533; 1.2: -10.374; 1.3: 525.42; 1.4: -140.6673; 1.5: -7735.8533; 1.6: 525.42; 1.7: 315.252; 1.8: 8.4594; 1.9: 2627.1; 2: 83.6656; 2.1: 95.7525; 2.2: 4805.202; 2.3: 87.3769; 2.4: -12541.0553; 2.5: -228.0442
| 2 | 97.35 | 1: -764.128; 1.1: -7785.9292; 1.2: -10.4411; 1.3: 525.69; 1.4: -141.5052; 1.5: -7785.9292; 1.6: 525.69; 1.7: 315.414; 1.8: 8.4594; 1.9: 2628.45; 2: 83.7086; 2.1: 95.7577; 2.2: 4809.8819; 2.3: 87.4171; 2.4: -12595.8111; 2.5: -228.9223
| 2 | 97.4 | 1: -768.6699; 1.1: -7836.2307; 1.2: -10.5086; 1.3: 525.96; 1.4: -142.3463; 1.5: -7836.2307; 1.6: 525.96; 1.7: 315.576; 1.8: 8.4594; 1.9: 2629.8; 2: 83.7516; 2.1: 95.7629; 2.2: 4814.562; 2.3: 87.4572; 2.4: -12650.7926; 2.5: -229.8035
| 2 | 97.45 | 1: -773.2293; 1.1: -7886.7585; 1.2: -10.5763; 1.3: 526.23; 1.4: -143.1906; 1.5: -7886.7585; 1.6: 526.23; 1.7: 315.738; 1.8: 8.4594; 1.9: 2631.15; 2: 83.7946; 2.1: 95.7682; 2.2: 4819.2422; 2.3: 87.4973; 2.4: -12706.0007; 2.5: -230.6879
| 2 | 97.5 | 1: -777.8063; 1.1: -7937.5136; 1.2: -10.6444; 1.3: 526.5; 1.4: -144.0382; 1.5: -7937.5136; 1.6: 526.5; 1.7: 315.9; 1.8: 8.4594; 1.9: 2632.5; 2: 83.8376; 2.1: 95.7735; 2.2: 4823.9226; 2.3: 87.5374; 2.4: -12761.4362; 2.5: -231.5756
| 2 | 97.55 | 1: -782.401; 1.1: -7988.4967; 1.2: -10.7128; 1.3: 526.77; 1.4: -144.8891; 1.5: -7988.4967; 1.6: 526.77; 1.7: 316.062; 1.8: 8.4594; 1.9: 2633.85; 2: 83.8806; 2.1: 95.7788; 2.2: 4828.6032; 2.3: 87.5774; 2.4: -12817.0999; 2.5: -232.4665
| 2 | 97.6 | 1: -787.0134; 1.1: -8039.7088; 1.2: -10.7814; 1.3: 527.04; 1.4: -145.7432; 1.5: -8039.7088; 1.6: 527.04; 1.7: 316.224; 1.8: 8.4594; 1.9: 2635.2; 2: 83.9236; 2.1: 95.7841; 2.2: 4833.2839; 2.3: 87.6174; 2.4: -12872.9927; 2.5: -233.3606
| 2 | 97.65 | 1: -791.6435; 1.1: -8091.1507; 1.2: -10.8504; 1.3: 527.31; 1.4: -146.6006; 1.5: -8091.1507; 1.6: 527.31; 1.7: 316.386; 1.8: 8.4594; 1.9: 2636.55; 2: 83.9666; 2.1: 95.7895; 2.2: 4837.9647; 2.3: 87.6573; 2.4: -12929.1153; 2.5: -234.258
| 2 | 97.7 | 1: -796.2914; 1.1: -8142.8232; 1.2: -10.9197; 1.3: 527.58; 1.4: -147.4614; 1.5: -8142.8232; 1.6: 527.58; 1.7: 316.548; 1.8: 8.4594; 1.9: 2637.9; 2: 84.0096; 2.1: 95.795; 2.2: 4842.6456; 2.3: 87.6972; 2.4: -12985.4687; 2.5: -235.1586
| 2 | 97.75 | 1: -800.9573; 1.1: -8194.7272; 1.2: -10.9893; 1.3: 527.85; 1.4: -148.3254; 1.5: -8194.7272; 1.6: 527.85; 1.7: 316.71; 1.8: 8.4594; 1.9: 2639.25; 2: 84.0525; 2.1: 95.8004; 2.2: 4847.3265; 2.3: 87.7371; 2.4: -13042.0537; 2.5: -236.0625
| 2 | 97.8 | 1: -805.641; 1.1: -8246.8636; 1.2: -11.0592; 1.3: 528.12; 1.4: -149.1928; 1.5: -8246.8636; 1.6: 528.12; 1.7: 316.872; 1.8: 8.4594; 1.9: 2640.6; 2: 84.0955; 2.1: 95.806; 2.2: 4852.0076; 2.3: 87.7769; 2.4: -13098.8712; 2.5: -236.9697
| 2 | 97.85 | 1: -810.3427; 1.1: -8299.2332; 1.2: -11.1295; 1.3: 528.39; 1.4: -150.0635; 1.5: -8299.2332; 1.6: 528.39; 1.7: 317.034; 1.8: 8.4594; 1.9: 2641.95; 2: 84.1385; 2.1: 95.8115; 2.2: 4856.6887; 2.3: 87.8167; 2.4: -13155.9219; 2.5: -237.8802
| 2 | 97.9 | 1: -815.0625; 1.1: -8351.8369; 1.2: -11.2; 1.3: 528.66; 1.4: -150.9375; 1.5: -8351.8369; 1.6: 528.66; 1.7: 317.196; 1.8: 8.4594; 1.9: 2643.3; 2: 84.1815; 2.1: 95.8171; 2.2: 4861.3698; 2.3: 87.8565; 2.4: -13213.2067; 2.5: -238.794
| 2 | 97.95 | 1: -819.8004; 1.1: -8404.6756; 1.2: -11.2709; 1.3: 528.93; 1.4: -151.8149; 1.5: -8404.6756; 1.6: 528.93; 1.7: 317.358; 1.8: 8.4594; 1.9: 2644.65; 2: 84.2245; 2.1: 95.8227; 2.2: 4866.0509; 2.3: 87.8962; 2.4: -13270.7265; 2.5: -239.7111
| 2 | 98 | 1: -824.5564; 1.1: -8457.7501; 1.2: -11.342; 1.3: 529.2; 1.4: -152.6956; 1.5: -8457.7501; 1.6: 529.2; 1.7: 317.52; 1.8: 8.4594; 1.9: 2646; 2: 84.2675; 2.1: 95.8284; 2.2: 4870.7321; 2.3: 87.9359; 2.4: -13328.4822; 2.5: -240.6315
| 2 | 98.05 | 1: -829.3307; 1.1: -8511.0613; 1.2: -11.4135; 1.3: 529.47; 1.4: -153.5798; 1.5: -8511.0613; 1.6: 529.47; 1.7: 317.682; 1.8: 8.4594; 1.9: 2647.35; 2: 84.3105; 2.1: 95.8341; 2.2: 4875.4132; 2.3: 87.9755; 2.4: -13386.4745; 2.5: -241.5552
| 2 | 98.1 | 1: -834.1232; 1.1: -8564.6101; 1.2: -11.4853; 1.3: 529.74; 1.4: -154.4673; 1.5: -8564.6101; 1.6: 529.74; 1.7: 317.844; 1.8: 8.4594; 1.9: 2648.7; 2: 84.3535; 2.1: 95.8398; 2.2: 4880.0943; 2.3: 88.0151; 2.4: -13444.7044; 2.5: -242.4823
| 2 | 98.15 | 1: -838.934; 1.1: -8618.3974; 1.2: -11.5575; 1.3: 530.01; 1.4: -155.3582; 1.5: -8618.3974; 1.6: 530.01; 1.7: 318.006; 1.8: 8.4594; 1.9: 2650.05; 2: 84.3965; 2.1: 95.8456; 2.2: 4884.7753; 2.3: 88.0546; 2.4: -13503.1728; 2.5: -243.4128
| 2 | 98.2 | 1: -843.7633; 1.1: -8672.4241; 1.2: -11.6299; 1.3: 530.28; 1.4: -156.2525; 1.5: -8672.4241; 1.6: 530.28; 1.7: 318.168; 1.8: 8.4594; 1.9: 2651.4; 2: 84.4395; 2.1: 95.8514; 2.2: 4889.4563; 2.3: 88.0941; 2.4: -13561.8804; 2.5: -244.3466
| 2 | 98.25 | 1: -848.611; 1.1: -8726.6909; 1.2: -11.7027; 1.3: 530.55; 1.4: -157.1502; 1.5: -8726.6909; 1.6: 530.55; 1.7: 318.33; 1.8: 8.4594; 1.9: 2652.75; 2: 84.4825; 2.1: 95.8573; 2.2: 4894.1372; 2.3: 88.1336; 2.4: -13620.8282; 2.5: -245.2838
| 2 | 98.3 | 1: -853.4772; 1.1: -8781.1989; 1.2: -11.7758; 1.3: 530.82; 1.4: -158.0513; 1.5: -8781.1989; 1.6: 530.82; 1.7: 318.492; 1.8: 8.4594; 1.9: 2654.1; 2: 84.5255; 2.1: 95.8632; 2.2: 4898.8181; 2.3: 88.173; 2.4: -13680.017; 2.5: -246.2243
| 2 | 98.35 | 1: -858.3619; 1.1: -8835.949; 1.2: -11.8492; 1.3: 531.09; 1.4: -158.9559; 1.5: -8835.949; 1.6: 531.09; 1.7: 318.654; 1.8: 8.4594; 1.9: 2655.45; 2: 84.5685; 2.1: 95.8692; 2.2: 4903.4987; 2.3: 88.2124; 2.4: -13739.4477; 2.5: -247.1683
| 2 | 98.4 | 1: -863.2653; 1.1: -8890.9419; 1.2: -11.9229; 1.3: 531.36; 1.4: -159.8639; 1.5: -8890.9419; 1.6: 531.36; 1.7: 318.816; 1.8: 8.4594; 1.9: 2656.8; 2: 84.6115; 2.1: 95.8751; 2.2: 4908.1793; 2.3: 88.2517; 2.4: -13799.1212; 2.5: -248.1157
| 2 | 98.45 | 1: -868.1873; 1.1: -8946.1786; 1.2: -11.997; 1.3: 531.63; 1.4: -160.7754; 1.5: -8946.1786; 1.6: 531.63; 1.7: 318.978; 1.8: 8.4594; 1.9: 2658.15; 2: 84.6545; 2.1: 95.8812; 2.2: 4912.8597; 2.3: 88.291; 2.4: -13859.0384; 2.5: -249.0664
| 2 | 98.5 | 1: -873.1281; 1.1: -9001.6601; 1.2: -12.0714; 1.3: 531.9; 1.4: -161.6904; 1.5: -9001.6601; 1.6: 531.9; 1.7: 319.14; 1.8: 8.4594; 1.9: 2659.5; 2: 84.6975; 2.1: 95.8872; 2.2: 4917.54; 2.3: 88.3303; 2.4: -13919.2001; 2.5: -250.0207
| 2 | 98.55 | 1: -878.0877; 1.1: -9057.3871; 1.2: -12.1462; 1.3: 532.17; 1.4: -162.6088; 1.5: -9057.3871; 1.6: 532.17; 1.7: 319.302; 1.8: 8.4594; 1.9: 2660.85; 2: 84.7404; 2.1: 95.8934; 2.2: 4922.2201; 2.3: 88.3695; 2.4: -13979.6072; 2.5: -250.9783
| 2 | 98.6 | 1: -883.0662; 1.1: -9113.3607; 1.2: -12.2212; 1.3: 532.44; 1.4: -163.5308; 1.5: -9113.3607; 1.6: 532.44; 1.7: 319.464; 1.8: 8.4594; 1.9: 2662.2; 2: 84.7834; 2.1: 95.8995; 2.2: 4926.9; 2.3: 88.4086; 2.4: -14040.2606; 2.5: -251.9394
| 2 | 98.65 | 1: -888.0635; 1.1: -9169.5816; 1.2: -12.2966; 1.3: 532.71; 1.4: -164.4562; 1.5: -9169.5816; 1.6: 532.71; 1.7: 319.626; 1.8: 8.4594; 1.9: 2663.55; 2: 84.8264; 2.1: 95.9057; 2.2: 4931.5796; 2.3: 88.4478; 2.4: -14101.1613; 2.5: -252.904
| 2 | 98.7 | 1: -893.0799; 1.1: -9226.0509; 1.2: -12.3723; 1.3: 532.98; 1.4: -165.3852; 1.5: -9226.0509; 1.6: 532.98; 1.7: 319.788; 1.8: 8.4594; 1.9: 2664.9; 2: 84.8694; 2.1: 95.9119; 2.2: 4936.2591; 2.3: 88.4868; 2.4: -14162.31; 2.5: -253.872
| 2 | 98.75 | 1: -898.1152; 1.1: -9282.7694; 1.2: -12.4484; 1.3: 533.25; 1.4: -166.3176; 1.5: -9282.7694; 1.6: 533.25; 1.7: 319.95; 1.8: 8.4594; 1.9: 2666.25; 2: 84.9124; 2.1: 95.9182; 2.2: 4940.9383; 2.3: 88.5259; 2.4: -14223.7077; 2.5: -254.8435
| 2 | 98.8 | 1: -903.1697; 1.1: -9339.7381; 1.2: -12.5248; 1.3: 533.52; 1.4: -167.2536; 1.5: -9339.7381; 1.6: 533.52; 1.7: 320.112; 1.8: 8.4594; 1.9: 2667.6; 2: 84.9554; 2.1: 95.9245; 2.2: 4945.6172; 2.3: 88.5649; 2.4: -14285.3553; 2.5: -255.8185
| 2 | 98.85 | 1: -908.2433; 1.1: -9396.9578; 1.2: -12.6015; 1.3: 533.79; 1.4: -168.1932; 1.5: -9396.9578; 1.6: 533.79; 1.7: 320.274; 1.8: 8.4594; 1.9: 2668.95; 2: 84.9984; 2.1: 95.9309; 2.2: 4950.2959; 2.3: 88.6038; 2.4: -14347.2537; 2.5: -256.797
| 2 | 98.9 | 1: -913.3361; 1.1: -9454.4295; 1.2: -12.6786; 1.3: 534.06; 1.4: -169.1363; 1.5: -9454.4295; 1.6: 534.06; 1.7: 320.436; 1.8: 8.4594; 1.9: 2670.3; 2: 85.0414; 2.1: 95.9373; 2.2: 4954.9742; 2.3: 88.6427; 2.4: -14409.4037; 2.5: -257.779
| 2 | 98.95 | 1: -918.4482; 1.1: -9512.1541; 1.2: -12.756; 1.3: 534.33; 1.4: -170.083; 1.5: -9512.1541; 1.6: 534.33; 1.7: 320.598; 1.8: 8.4594; 1.9: 2671.65; 2: 85.0844; 2.1: 95.9437; 2.2: 4959.6522; 2.3: 88.6815; 2.4: -14471.8063; 2.5: -258.7646
| 2 | 99 | 1: -923.5797; 1.1: -9570.1325; 1.2: -12.8338; 1.3: 534.6; 1.4: -171.0333; 1.5: -9570.1325; 1.6: 534.6; 1.7: 320.76; 1.8: 8.4594; 1.9: 2673; 2: 85.1274; 2.1: 95.9502; 2.2: 4964.3299; 2.3: 88.7204; 2.4: -14534.4625; 2.5: -259.7536
| 2 | 99.05 | 1: -928.7305; 1.1: -9628.3657; 1.2: -12.9119; 1.3: 534.87; 1.4: -171.9871; 1.5: -9628.3657; 1.6: 534.87; 1.7: 320.922; 1.8: 8.4594; 1.9: 2674.35; 2: 85.1704; 2.1: 95.9568; 2.2: 4969.0073; 2.3: 88.7591; 2.4: -14597.373; 2.5: -260.7463
| 2 | 99.1 | 1: -933.9008; 1.1: -9686.8546; 1.2: -12.9903; 1.3: 535.14; 1.4: -172.9446; 1.5: -9686.8546; 1.6: 535.14; 1.7: 321.084; 1.8: 8.4594; 1.9: 2675.7; 2: 85.2134; 2.1: 95.9633; 2.2: 4973.6843; 2.3: 88.7978; 2.4: -14660.5388; 2.5: -261.7424
| 2 | 99.15 | 1: -939.0906; 1.1: -9745.6001; 1.2: -13.0691; 1.3: 535.41; 1.4: -173.9057; 1.5: -9745.6001; 1.6: 535.41; 1.7: 321.246; 1.8: 8.4594; 1.9: 2677.05; 2: 85.2564; 2.1: 95.97; 2.2: 4978.3608; 2.3: 88.8365; 2.4: -14723.9609; 2.5: -262.7422
| 2 | 99.2 | 1: -944.2999; 1.1: -9804.6031; 1.2: -13.1482; 1.3: 535.68; 1.4: -174.8704; 1.5: -9804.6031; 1.6: 535.68; 1.7: 321.408; 1.8: 8.4594; 1.9: 2678.4; 2: 85.2994; 2.1: 95.9766; 2.2: 4983.037; 2.3: 88.8751; 2.4: -14787.6401; 2.5: -263.7455
| 2 | 99.25 | 1: -949.5289; 1.1: -9863.8646; 1.2: -13.2277; 1.3: 535.95; 1.4: -175.8387; 1.5: -9863.8646; 1.6: 535.95; 1.7: 321.57; 1.8: 8.4594; 1.9: 2679.75; 2: 85.3424; 2.1: 95.9833; 2.2: 4987.7128; 2.3: 88.9137; 2.4: -14851.5774; 2.5: -264.7524
| 2 | 99.3 | 1: -954.7776; 1.1: -9923.3856; 1.2: -13.3075; 1.3: 536.22; 1.4: -176.8107; 1.5: -9923.3856; 1.6: 536.22; 1.7: 321.732; 1.8: 8.4594; 1.9: 2681.1; 2: 85.3854; 2.1: 95.9901; 2.2: 4992.3881; 2.3: 88.9523; 2.4: -14915.7737; 2.5: -265.7629
| 2 | 99.35 | 1: -960.0461; 1.1: -9983.1669; 1.2: -13.3876; 1.3: 536.49; 1.4: -177.7863; 1.5: -9983.1669; 1.6: 536.49; 1.7: 321.894; 1.8: 8.4594; 1.9: 2682.45; 2: 85.4283; 2.1: 95.9969; 2.2: 4997.063; 2.3: 88.9907; 2.4: -14980.2299; 2.5: -266.777
| 2 | 99.4 | 1: -965.3343; 1.1: -10043.2095; 1.2: -13.4682; 1.3: 536.76; 1.4: -178.7656; 1.5: -10043.2095; 1.6: 536.76; 1.7: 322.056; 1.8: 8.4594; 1.9: 2683.8; 2: 85.4713; 2.1: 96.0037; 2.2: 5001.7374; 2.3: 89.0292; 2.4: -15044.9469; 2.5: -267.7948
| 2 | 99.45 | 1: -970.6425; 1.1: -10103.5144; 1.2: -13.549; 1.3: 537.03; 1.4: -179.7486; 1.5: -10103.5144; 1.6: 537.03; 1.7: 322.218; 1.8: 8.4594; 1.9: 2685.15; 2: 85.5143; 2.1: 96.0106; 2.2: 5006.4113; 2.3: 89.0676; 2.4: -15109.9257; 2.5: -268.8162
| 2 | 99.5 | 1: -975.9705; 1.1: -10164.0826; 1.2: -13.6303; 1.3: 537.3; 1.4: -180.7353; 1.5: -10164.0826; 1.6: 537.3; 1.7: 322.38; 1.8: 8.4594; 1.9: 2686.5; 2: 85.5573; 2.1: 96.0176; 2.2: 5011.0846; 2.3: 89.1059; 2.4: -15175.1672; 2.5: -269.8412
| 2 | 99.55 | 1: -981.3186; 1.1: -10224.9149; 1.2: -13.7118; 1.3: 537.57; 1.4: -181.7257; 1.5: -10224.9149; 1.6: 537.57; 1.7: 322.542; 1.8: 8.4594; 1.9: 2687.85; 2: 85.6003; 2.1: 96.0245; 2.2: 5015.7575; 2.3: 89.1442; 2.4: -15240.6723; 2.5: -270.8699
| 2 | 99.6 | 1: -986.6868; 1.1: -10286.0123; 1.2: -13.7938; 1.3: 537.84; 1.4: -182.7198; 1.5: -10286.0123; 1.6: 537.84; 1.7: 322.704; 1.8: 8.4594; 1.9: 2689.2; 2: 85.6433; 2.1: 96.0316; 2.2: 5020.4298; 2.3: 89.1825; 2.4: -15306.4421; 2.5: -271.9022
| 2 | 99.65 | 1: -992.075; 1.1: -10347.3758; 1.2: -13.8761; 1.3: 538.11; 1.4: -183.7176; 1.5: -10347.3758; 1.6: 538.11; 1.7: 322.866; 1.8: 8.4594; 1.9: 2690.55; 2: 85.6863; 2.1: 96.0386; 2.2: 5025.1015; 2.3: 89.2207; 2.4: -15372.4773; 2.5: -272.9383
| 2 | 99.7 | 1: -997.4835; 1.1: -10409.0063; 1.2: -13.9587; 1.3: 538.38; 1.4: -184.7192; 1.5: -10409.0063; 1.6: 538.38; 1.7: 323.028; 1.8: 8.4594; 1.9: 2691.9; 2: 85.7293; 2.1: 96.0458; 2.2: 5029.7727; 2.3: 89.2588; 2.4: -15438.779; 2.5: -273.978
| 2 | 99.75 | 1: -1002.9122; 1.1: -10470.9049; 1.2: -14.0417; 1.3: 538.65; 1.4: -185.7245; 1.5: -10470.9049; 1.6: 538.65; 1.7: 323.19; 1.8: 8.4594; 1.9: 2693.25; 2: 85.7723; 2.1: 96.0529; 2.2: 5034.4432; 2.3: 89.2969; 2.4: -15505.3481; 2.5: -275.0214
| 2 | 99.8 | 1: -1008.3612; 1.1: -10533.0724; 1.2: -14.1251; 1.3: 538.92; 1.4: -186.7336; 1.5: -10533.0724; 1.6: 538.92; 1.7: 323.352; 1.8: 8.4594; 1.9: 2694.6; 2: 85.8153; 2.1: 96.0601; 2.2: 5039.1131; 2.3: 89.335; 2.4: -15572.1856; 2.5: -276.0685
| 2 | 99.85 | 1: -1013.8306; 1.1: -10595.5099; 1.2: -14.2088; 1.3: 539.19; 1.4: -187.7464; 1.5: -10595.5099; 1.6: 539.19; 1.7: 323.514; 1.8: 8.4594; 1.9: 2695.95; 2: 85.8583; 2.1: 96.0674; 2.2: 5043.7824; 2.3: 89.373; 2.4: -15639.2923; 2.5: -277.1194
| 2 | 99.9 | 1: -1019.3204; 1.1: -10658.2184; 1.2: -14.2929; 1.3: 539.46; 1.4: -188.763; 1.5: -10658.2184; 1.6: 539.46; 1.7: 323.676; 1.8: 8.4594; 1.9: 2697.3; 2: 85.9013; 2.1: 96.0747; 2.2: 5048.451; 2.3: 89.4109; 2.4: -15706.6694; 2.5: -278.174
| 2 | 99.95 | 1: -1024.8308; 1.1: -10721.1987; 1.2: -14.3774; 1.3: 539.73; 1.4: -189.7835; 1.5: -10721.1987; 1.6: 539.73; 1.7: 323.838; 1.8: 8.4594; 1.9: 2698.65; 2: 85.9443; 2.1: 96.0821; 2.2: 5053.1189; 2.3: 89.4488; 2.4: -15774.3176; 2.5: -279.2323
| #REF! | 100 | 1: -1030.3616; 1.1: -10784.4519; 1.2: -14.4622; 1.3: 540; 1.4: -190.8077; 1.5: -10784.4519; 1.6: 540; 1.7: 324; 1.8: 8.4594; 1.9: 2700; 2: 85.9873; 2.1: 96.0895; 2.2: 5057.7862; 2.3: 89.4867; 2.4: -15842.2381; 2.5: -280.2944

## Efficiency
Τα δεδομένα από την 8003 ελαφρά τροποποιημένα για ομαλοποίηση των καμπυλών
|  | watt | watt | watt | watt | watt | watt | watt | watt | watt | watt | watt | watt | watt
Φορτίο ανά φάση: |  | 95 | 190 | 285 | 380 | 475 | 570 | 665 | 760 | 855 | 950 | 1045 | 1140 | 1235
Συνολικό φορτίο: |  | 285 | 570 | 855 | 1140 | 1425 | 1710 | 1995 | 2280 | 2565 | 2850 | 3135 | 3420 | 3705
| rpm | % | % | % | % | % | % | % | % | % | % | % | % | %
| 50 | 65.0071 | 74.3481 | 79.1522 | 80.4743 | 81.5368 | 82.2184 | 80.2693 | 82.0969 | 82.4174 | 80.7933 | 84.432 | 79.1232 | 75.6413
| 100 | 71.2114 | 79.5639 | 84.342 | 86.4625 | 87.6921 | 88.055 | 88.773 | 88.2164 | 88.5375 | 88.7494 | 89.8649 | 89.9894 | 83.9449
| 150 | 71.5 | 81.0015 | 85.8447 | 87.8879 | 89.5193 | 90.1571 | 90.3367 | 90.6351 | 90.234 | 90.7276 | 92.5407 | 92.6396 | 86.1663
| 200 | 71.0119 | 80.9173 | 86.7844 | 88.9421 | 90.377 | 90.6776 | 91.5569 | 91.9833 | 92.1494 | 92.2362 | 93.8693 | 93.6761 | 88.0722
| 250 | 70.4 | 81.3949 | 86.6917 | 89.1765 | 90.709 | 91.6452 | 91.9457 | 92.7015 | 92.6038 | 93.0942 | 94.2133 | 94.3327 | 88.7556
| 300 | 69.8538 | 81.1017 | 86.7979 | 89.1458 | 91.1941 | 91.4434 | 92.5772 | 93.3684 | 93.231 | 93.2857 | 94.9013 | 94.7607 | 89.0592
| 350 | 69.4 | 81.0262 | 86.7689 | 89.3982 | 91.3753 | 92.0898 | 93.1186 | 93.2156 | 93.6934 | 93.8866 | 94.7619 | 94.9002 | 90.0401
| 400 | 68.9493 | 80.8498 | 87.1553 | 89.4367 | 91.2404 | 92.1573 | 93.2887 | 93.6207 | 94.0389 | 94.0305 | 95.1848 | 94.9416 | 89.6502
| 450 | 68.5 | 80.4874 | 86.6751 | 89.3719 | 91.3359 | 92.4665 | 93.3915 | 93.7749 | 94.0316 | 94.4147 | 95.1456 | 94.7682 | 89.9441
| 500 | 68 | 80.2296 | 86.47 | 89.4506 | 91.516 | 92.6257 | 93.3741 | 94.154 | 94.1404 | 94.4431 | 95.4074 | 94.8524 | 89.9955
y = -0,00000000000005720217x6 + 0,00000000010765867162x5 - 0,00000008159931692922x4 + 0,00003175845403991310x3 - 0,00666091726066634000x2 + 0,69920627647925800000x + 43,21826841669150000000
y = -0,00000000000002946199x6 + 0,00000000005749257398x5 - 0,00000004523140626472x4 + 0,00001832887362902290x3 - 0,00404893243820753000x2 + 0,46571042297330700000x + 59,15636268562730000000
y = -0,00000000000000407740x6 + 0,00000000001206943390x5 - 0,00000001349307643346x4 + 0,00000742017376819212x3 - 0,00214967489634491000x2 + 0,31667357577188500000x + 67,86722020910780000000
y = -0,00000000000003419788x6 + 0,00000000006442969721x5 - 0,00000004903517031868x4 + 0,00001933796747226180x3 - 0,00420508882275675000x2 + 0,48932315729690200000x + 64,41287025744160000000
y = -0,00000000000003227794x6 + 0,00000000006329923733x5 - 0,00000004975097281654x4 + 0,00002005446100733400x3 - 0,00440542015559646000x2 + 0,51423651865804100000x + 64,62554454526420000000
y = -0,00000000000002739310x6 + 0,00000000005217580717x5 - 0,00000004043268592124x4 + 0,00001637144155240440x3 - 0,00368418188640216000x2 + 0,44930138805527000000x + 67,15417372855530000000
y = -0,00000000000006558188x6 + 0,00000000012375384126x5 - 0,00000009374434657932x4 + 0,00003631131316627960x3 - 0,00757497678828307000x2 + 0,82085504924892100000x + 54,19627534484410000000
y = -0,00000000000003537042x6 + 0,00000000006454179741x5 - 0,00000004728898549795x4 + 0,00001795270284966750x3 - 0,00381603658194035000x2 + 0,45708564265381700000x + 66,81776638616750000000
y = -0,00000000000003324126x6 + 0,00000000006222144920x5 - 0,00000004690433487235x4 + 0,00001824246826589300x3 - 0,00391205919868737000x2 + 0,46245019213736900000x + 67,09922266922820000000
y = -0,00000000000007029708x6 + 0,00000000012632468194x5 - 0,00000009098284516861x4 + 0,00003362475613149780x3 - 0,00678047136876129000x2 + 0,73229343257548700000x + 57,47986931094730000000
Χρησιμοποιούμε αυτή την συνάρτηση που είναι η καλύτερη | [11 empty] | y = 0,00000000000000235429x6 - 0,00000000000039203973x5 - 0,00000000358194903294x4 + 0,00000343364257756904x3 - 0,00135193806691619000x2 + 0,25803271245940800000x + 74,50366578911580000000
y = -0,00000000000007059516x6 + 0,00000000013527438256x5 - 0,00000010408263319338x4 + 0,00004106963386118970x3 - 0,00879389071369215000x2 + 0,98644896447064100000x + 47,27363427486260000000
y = -0,00000000000005132741x6 + 0,00000000009662409785x5 - 0,00000007299487723922x4 + 0,00002831706235710270x3 - 0,00600728743160142000x2 + 0,68728453691075300000x + 53,20771220828040000000
| 0 | 43.2183
| 0.05 | 43.2532
| 0.1 | 43.2881
| 0.15 | 43.323
| 0.2 | 43.3578
| 0.25 | 43.3927
| 0.3 | 43.4274
| 0.35 | 43.4622
| 0.4 | 43.4969
| 0.45 | 43.5316
| 0.5 | 43.5662
| 0.55 | 43.6008
| 0.6 | 43.6354
| 0.65 | 43.6699
| 0.7 | 43.7045
| 0.75 | 43.7389
| 0.8 | 43.7734
| 0.85 | 43.8078
| 0.9 | 43.8422
| 0.95 | 43.8765
| 1 | 43.9108
| 1.05 | 43.9451
| 1.1 | 43.9794
| 1.15 | 44.0136
| 1.2 | 44.0478
| 1.25 | 44.0819
| 1.3 | 44.116
| 1.35 | 44.1501
| 1.4 | 44.1842
| 1.45 | 44.2182
| 1.5 | 44.2522
| 1.55 | 44.2862
| 1.6 | 44.3201
| 1.65 | 44.354
| 1.7 | 44.3878
| 1.75 | 44.4216
| 1.8 | 44.4554
| 1.85 | 44.4892
| 1.9 | 44.5229
| 1.95 | 44.5566
| 2 | 44.5903
| 2.05 | 44.6239
| 2.1 | 44.6575
| 2.15 | 44.6911
| 2.2 | 44.7246
| 2.25 | 44.7581
| 2.3 | 44.7916
| 2.35 | 44.825
| 2.4 | 44.8584
| 2.45 | 44.8918
| 2.5 | 44.9251
| 2.55 | 44.9585
| 2.6 | 44.9917
| 2.65 | 45.025
| 2.7 | 45.0582
| 2.75 | 45.0914
| 2.8 | 45.1245
| 2.85 | 45.1576
| 2.9 | 45.1907
| 2.95 | 45.2238
| 3 | 45.2568
| 3.05 | 45.2898
| 3.1 | 45.3227
| 3.15 | 45.3557
| 3.2 | 45.3886
| 3.25 | 45.4214
| 3.3 | 45.4542
| 3.35 | 45.487
| 3.4 | 45.5198
| 3.45 | 45.5525
| 3.5 | 45.5852
| 3.55 | 45.6179
| 3.6 | 45.6506
| 3.65 | 45.6832
| 3.7 | 45.7157
| 3.75 | 45.7483
| 3.8 | 45.7808
| 3.85 | 45.8133
| 3.9 | 45.8457
| 3.95 | 45.8781
| 4 | 45.9105
| 4.05 | 45.9429
| 4.1 | 45.9752
| 4.15 | 46.0075
| 4.2 | 46.0398
| 4.25 | 46.072
| 4.3 | 46.1042
| 4.35 | 46.1364
| 4.4 | 46.1685
| 4.45 | 46.2006
| 4.5 | 46.2327
| 4.55 | 46.2647
| 4.6 | 46.2967
| 4.65 | 46.3287
| 4.7 | 46.3607
| 4.75 | 46.3926
| 4.8 | 46.4245
| 4.85 | 46.4563
| 4.9 | 46.4881
| 4.95 | 46.5199
| 5 | 46.5517
| 5.05 | 46.5834
| 5.1 | 46.6151
| 5.15 | 46.6468
| 5.2 | 46.6784
| 5.25 | 46.71
| 5.3 | 46.7416
| 5.35 | 46.7732
| 5.4 | 46.8047
| 5.45 | 46.8362
| 5.5 | 46.8676
| 5.55 | 46.899
| 5.6 | 46.9304
| 5.65 | 46.9618
| 5.7 | 46.9931
| 5.75 | 47.0244
| 5.8 | 47.0557
| 5.85 | 47.0869
| 5.9 | 47.1181
| 5.95 | 47.1493
| 6 | 47.1805
| 6.05 | 47.2116
| 6.1 | 47.2427
| 6.15 | 47.2737
| 6.2 | 47.3048
| 6.25 | 47.3357
| 6.3 | 47.3667
| 6.35 | 47.3976
| 6.4 | 47.4285
| 6.45 | 47.4594
| 6.5 | 47.4903
| 6.55 | 47.5211
| 6.6 | 47.5519
| 6.65 | 47.5826
| 6.7 | 47.6133
| 6.75 | 47.644
| 6.8 | 47.6747
| 6.85 | 47.7053
| 6.9 | 47.7359
| 6.95 | 47.7665
| 7 | 47.797
| 7.05 | 47.8275
| 7.1 | 47.858
| 7.15 | 47.8885
| 7.2 | 47.9189
| 7.25 | 47.9493
| 7.3 | 47.9796
| 7.35 | 48.01
| 7.4 | 48.0403
| 7.45 | 48.0705
| 7.5 | 48.1008
| 7.55 | 48.131
| 7.6 | 48.1612
| 7.65 | 48.1913
| 7.7 | 48.2214
| 7.75 | 48.2515
| 7.8 | 48.2816
| 7.85 | 48.3116
| 7.9 | 48.3416
| 7.95 | 48.3716
| 8 | 48.4015
| 8.05 | 48.4315
| 8.1 | 48.4613
| 8.15 | 48.4912
| 8.2 | 48.521
| 8.25 | 48.5508
| 8.3 | 48.5806
| 8.35 | 48.6103
| 8.4 | 48.64
| 8.45 | 48.6697
| 8.5 | 48.6994
| 8.55 | 48.729
| 8.6 | 48.7586
| 8.65 | 48.7881
| 8.7 | 48.8176
| 8.75 | 48.8471
| 8.8 | 48.8766
| 8.85 | 48.9061
| 8.9 | 48.9355
| 8.95 | 48.9649
| 9 | 48.9942
| 9.05 | 49.0235
| 9.1 | 49.0528
| 9.15 | 49.0821
| 9.2 | 49.1113
| 9.25 | 49.1405
| 9.3 | 49.1697
| 9.35 | 49.1989
| 9.4 | 49.228
| 9.45 | 49.2571
| 9.5 | 49.2862
| 9.55 | 49.3152
| 9.6 | 49.3442
| 9.65 | 49.3732
| 9.7 | 49.4021
| 9.75 | 49.431
| 9.8 | 49.4599
| 9.85 | 49.4888
| 9.9 | 49.5176
| 9.95 | 49.5464
| 10 | 49.5752
| 10.05 | 49.6039
| 10.1 | 49.6327
| 10.15 | 49.6613
| 10.2 | 49.69
| 10.25 | 49.7186
| 10.3 | 49.7472
| 10.35 | 49.7758
| 10.4 | 49.8044
| 10.45 | 49.8329
| 10.5 | 49.8614
| 10.55 | 49.8898
| 10.6 | 49.9182
| 10.65 | 49.9466
| 10.7 | 49.975
| 10.75 | 50.0034
| 10.8 | 50.0317
| 10.85 | 50.06
| 10.9 | 50.0882
| 10.95 | 50.1165
| 11 | 50.1447
| 11.05 | 50.1728
| 11.1 | 50.201
| 11.15 | 50.2291
| 11.2 | 50.2572
| 11.25 | 50.2852
| 11.3 | 50.3133
| 11.35 | 50.3413
| 11.4 | 50.3693
| 11.45 | 50.3972
| 11.5 | 50.4251
| 11.55 | 50.453
| 11.6 | 50.4809
| 11.65 | 50.5087
| 11.7 | 50.5365
| 11.75 | 50.5643
| 11.8 | 50.5921
| 11.85 | 50.6198
| 11.9 | 50.6475
| 11.95 | 50.6751
| 12 | 50.7028
| 12.05 | 50.7304
| 12.1 | 50.758
| 12.15 | 50.7855
| 12.2 | 50.8131
| 12.25 | 50.8406
| 12.3 | 50.868
| 12.35 | 50.8955
| 12.4 | 50.9229
| 12.45 | 50.9503
| 12.5 | 50.9776
| 12.55 | 51.005
| 12.6 | 51.0323
| 12.65 | 51.0596
| 12.7 | 51.0868
| 12.75 | 51.114
| 12.8 | 51.1412
| 12.85 | 51.1684
| 12.9 | 51.1955
| 12.95 | 51.2227
| 13 | 51.2497
| 13.05 | 51.2768
| 13.1 | 51.3038
| 13.15 | 51.3308
| 13.2 | 51.3578
| 13.25 | 51.3847
| 13.3 | 51.4117
| 13.35 | 51.4386
| 13.4 | 51.4654
| 13.45 | 51.4923
| 13.5 | 51.5191
| 13.55 | 51.5459
| 13.6 | 51.5726
| 13.65 | 51.5993
| 13.7 | 51.626
| 13.75 | 51.6527
| 13.8 | 51.6794
| 13.85 | 51.706
| 13.9 | 51.7326
| 13.95 | 51.7591
| 14 | 51.7857
| 14.05 | 51.8122
| 14.1 | 51.8387
| 14.15 | 51.8651
| 14.2 | 51.8916
| 14.25 | 51.918
| 14.3 | 51.9443
| 14.35 | 51.9707
| 14.4 | 51.997
| 14.45 | 52.0233
| 14.5 | 52.0496
| 14.55 | 52.0758
| 14.6 | 52.102
| 14.65 | 52.1282
| 14.7 | 52.1544
| 14.75 | 52.1805
| 14.8 | 52.2066
| 14.85 | 52.2327
| 14.9 | 52.2588
| 14.95 | 52.2848
| 15 | 52.3108
| 15.05 | 52.3368
| 15.1 | 52.3627
| 15.15 | 52.3886
| 15.2 | 52.4145
| 15.25 | 52.4404
| 15.3 | 52.4662
| 15.35 | 52.492
| 15.4 | 52.5178
| 15.45 | 52.5436
| 15.5 | 52.5693
| 15.55 | 52.595
| 15.6 | 52.6207
| 15.65 | 52.6464
| 15.7 | 52.672
| 15.75 | 52.6976
| 15.8 | 52.7232
| 15.85 | 52.7487
| 15.9 | 52.7743
| 15.95 | 52.7998
| 16 | 52.8252
| 16.05 | 52.8507
| 16.1 | 52.8761
| 16.15 | 52.9015
| 16.2 | 52.9268
| 16.25 | 52.9522
| 16.3 | 52.9775
| 16.35 | 53.0028
| 16.4 | 53.028
| 16.45 | 53.0533
| 16.5 | 53.0785
| 16.55 | 53.1037
| 16.6 | 53.1288
| 16.65 | 53.154
| 16.7 | 53.1791
| 16.75 | 53.2041
| 16.8 | 53.2292
| 16.85 | 53.2542
| 16.9 | 53.2792
| 16.95 | 53.3042
| 17 | 53.3291
| 17.05 | 53.3541
| 17.1 | 53.379
| 17.15 | 53.4038
| 17.2 | 53.4287
| 17.25 | 53.4535
| 17.3 | 53.4783
| 17.35 | 53.5031
| 17.4 | 53.5278
| 17.45 | 53.5525
| 17.5 | 53.5772
| 17.55 | 53.6019
| 17.6 | 53.6265
| 17.65 | 53.6511
| 17.7 | 53.6757
| 17.75 | 53.7003
| 17.8 | 53.7248
| 17.85 | 53.7493
| 17.9 | 53.7738
| 17.95 | 53.7983
| 18 | 53.8227
| 18.05 | 53.8471
| 18.1 | 53.8715
| 18.15 | 53.8958
| 18.2 | 53.9202
| 18.25 | 53.9445
| 18.3 | 53.9688
| 18.35 | 53.993
| 18.4 | 54.0173
| 18.45 | 54.0415
| 18.5 | 54.0656
| 18.55 | 54.0898
| 18.6 | 54.1139
| 18.65 | 54.138
| 18.7 | 54.1621
| 18.75 | 54.1862
| 18.8 | 54.2102
| 18.85 | 54.2342
| 18.9 | 54.2582
| 18.95 | 54.2821
| 19 | 54.3061
| 19.05 | 54.33
| 19.1 | 54.3538
| 19.15 | 54.3777
| 19.2 | 54.4015
| 19.25 | 54.4253
| 19.3 | 54.4491
| 19.35 | 54.4729
| 19.4 | 54.4966
| 19.45 | 54.5203
| 19.5 | 54.544
| 19.55 | 54.5676
| 19.6 | 54.5912
| 19.65 | 54.6148
| 19.7 | 54.6384
| 19.75 | 54.662
| 19.8 | 54.6855
| 19.85 | 54.709
| 19.9 | 54.7325
| 19.95 | 54.7559
| 20 | 54.7794