| 1 | 9.5 | 1: 205.7976; 1.1: 204.6314; 1.2: 0.27442; 1.3: 61.75; 1.4: 31.6612; 1.5: 204.6314; 1.6: 61.75; 1.7: 24.7; 1.8: 8.4594; 1.9: 205.8333; 2: 6.5552; 2.1: 86.0383; 2.2: 49.2424; 2.3: 7.6189; 2.4: 155.389; 2.5: 24.0422
| 1 | 9.55 | 1: 205.5467; 1.1: 205.4576; 1.2: 0.27552; 1.3: 62.075; 1.4: 31.6226; 1.5: 205.4576; 1.6: 62.075; 1.7: 24.83; 1.8: 8.4594; 1.9: 206.9167; 2: 6.5897; 2.1: 86.0795; 2.2: 49.7383; 2.3: 7.6554; 2.4: 155.7193; 2.5: 23.9672
| 1 | 9.6 | 1: 205.2956; 1.1: 206.2811; 1.2: 0.27663; 1.3: 62.4; 1.4: 31.5839; 1.5: 206.2811; 1.6: 62.4; 1.7: 24.96; 1.8: 8.4594; 1.9: 208; 2: 6.6242; 2.1: 86.1205; 2.2: 50.2366; 2.3: 7.6918; 2.4: 156.0445; 2.5: 23.8922
| 1 | 9.65 | 1: 205.0446; 1.1: 207.1019; 1.2: 0.27773; 1.3: 62.725; 1.4: 31.5453; 1.5: 207.1019; 1.6: 62.725; 1.7: 25.09; 1.8: 8.4594; 1.9: 209.0833; 2: 6.6587; 2.1: 86.1614; 2.2: 50.7372; 2.3: 7.7282; 2.4: 156.3647; 2.5: 23.8171
| 1 | 9.7 | 1: 204.7935; 1.1: 207.9201; 1.2: 0.27883; 1.3: 63.05; 1.4: 31.5067; 1.5: 207.9201; 1.6: 63.05; 1.7: 25.22; 1.8: 8.4594; 1.9: 210.1667; 2: 6.6932; 2.1: 86.202; 2.2: 51.2401; 2.3: 7.7646; 2.4: 156.6799; 2.5: 23.7421
| 1 | 9.75 | 1: 204.5425; 1.1: 208.7356; 1.2: 0.27992; 1.3: 63.375; 1.4: 31.4681; 1.5: 208.7356; 1.6: 63.375; 1.7: 25.35; 1.8: 8.4594; 1.9: 211.25; 2: 6.7277; 2.1: 86.2425; 2.2: 51.7454; 2.3: 7.8009; 2.4: 156.9902; 2.5: 23.6672
| 1 | 9.8 | 1: 204.2913; 1.1: 209.5484; 1.2: 0.28101; 1.3: 63.7; 1.4: 31.4294; 1.5: 209.5484; 1.6: 63.7; 1.7: 25.48; 1.8: 8.4594; 1.9: 212.3333; 2: 6.7622; 2.1: 86.2829; 2.2: 52.2531; 2.3: 7.8373; 2.4: 157.2954; 2.5: 23.5922
| 1 | 9.85 | 1: 204.0402; 1.1: 210.3586; 1.2: 0.2821; 1.3: 64.025; 1.4: 31.3908; 1.5: 210.3586; 1.6: 64.025; 1.7: 25.61; 1.8: 8.4594; 1.9: 213.4167; 2: 6.7967; 2.1: 86.3231; 2.2: 52.763; 2.3: 7.8736; 2.4: 157.5956; 2.5: 23.5172
| 1 | 9.9 | 1: 203.789; 1.1: 211.1662; 1.2: 0.28318; 1.3: 64.35; 1.4: 31.3522; 1.5: 211.1662; 1.6: 64.35; 1.7: 25.74; 1.8: 8.4594; 1.9: 214.5; 2: 6.8312; 2.1: 86.3631; 2.2: 53.2754; 2.3: 7.9099; 2.4: 157.8908; 2.5: 23.4423
| 1 | 9.95 | 1: 203.5378; 1.1: 211.971; 1.2: 0.28426; 1.3: 64.675; 1.4: 31.3135; 1.5: 211.971; 1.6: 64.675; 1.7: 25.87; 1.8: 8.4594; 1.9: 215.5833; 2: 6.8657; 2.1: 86.4029; 2.2: 53.7901; 2.3: 7.9462; 2.4: 158.181; 2.5: 23.3673
| 1 | 10 | 1: 203.2865; 1.1: 212.7732; 1.2: 0.28533; 1.3: 65; 1.4: 31.2748; 1.5: 212.7732; 1.6: 65; 1.7: 26; 1.8: 8.4594; 1.9: 216.6667; 2: 6.9002; 2.1: 86.4426; 2.2: 54.3071; 2.3: 7.9824; 2.4: 158.4662; 2.5: 23.2924
| 1 | 10.05 | 1: 203.0352; 1.1: 213.5728; 1.2: 0.28641; 1.3: 65.325; 1.4: 31.2362; 1.5: 213.5728; 1.6: 65.325; 1.7: 26.13; 1.8: 8.4594; 1.9: 217.75; 2: 6.9347; 2.1: 86.4821; 2.2: 54.8264; 2.3: 8.0187; 2.4: 158.7463; 2.5: 23.2175
| 1 | 10.1 | 1: 202.7839; 1.1: 214.3696; 1.2: 0.28747; 1.3: 65.65; 1.4: 31.1975; 1.5: 214.3696; 1.6: 65.65; 1.7: 26.26; 1.8: 8.4594; 1.9: 218.8333; 2: 6.9692; 2.1: 86.5215; 2.2: 55.3481; 2.3: 8.0549; 2.4: 159.0215; 2.5: 23.1426
| 1 | 10.15 | 1: 202.5326; 1.1: 215.1638; 1.2: 0.28854; 1.3: 65.975; 1.4: 31.1589; 1.5: 215.1638; 1.6: 65.975; 1.7: 26.39; 1.8: 8.4594; 1.9: 219.9167; 2: 7.0037; 2.1: 86.5607; 2.2: 55.8722; 2.3: 8.0911; 2.4: 159.2916; 2.5: 23.0677
| 1 | 10.2 | 1: 202.2812; 1.1: 215.9554; 1.2: 0.2896; 1.3: 66.3; 1.4: 31.1202; 1.5: 215.9554; 1.6: 66.3; 1.7: 26.52; 1.8: 8.4594; 1.9: 221; 2: 7.0382; 2.1: 86.5997; 2.2: 56.3986; 2.3: 8.1273; 2.4: 159.5568; 2.5: 22.9929
| 1 | 10.25 | 1: 202.0297; 1.1: 216.7442; 1.2: 0.29066; 1.3: 66.625; 1.4: 31.0815; 1.5: 216.7442; 1.6: 66.625; 1.7: 26.65; 1.8: 8.4594; 1.9: 222.0833; 2: 7.0727; 2.1: 86.6386; 2.2: 56.9273; 2.3: 8.1635; 2.4: 159.8169; 2.5: 22.918
| 1 | 10.3 | 1: 201.7783; 1.1: 217.5304; 1.2: 0.29171; 1.3: 66.95; 1.4: 31.0428; 1.5: 217.5304; 1.6: 66.95; 1.7: 26.78; 1.8: 8.4594; 1.9: 223.1667; 2: 7.1072; 2.1: 86.6773; 2.2: 57.4584; 2.3: 8.1996; 2.4: 160.072; 2.5: 22.8432
| 1 | 10.35 | 1: 201.5268; 1.1: 218.3139; 1.2: 0.29276; 1.3: 67.275; 1.4: 31.0041; 1.5: 218.3139; 1.6: 67.275; 1.7: 26.91; 1.8: 8.4594; 1.9: 224.25; 2: 7.1417; 2.1: 86.7158; 2.2: 57.9918; 2.3: 8.2358; 2.4: 160.3221; 2.5: 22.7683
| 1 | 10.4 | 1: 201.2752; 1.1: 219.0948; 1.2: 0.29381; 1.3: 67.6; 1.4: 30.9654; 1.5: 219.0948; 1.6: 67.6; 1.7: 27.04; 1.8: 8.4594; 1.9: 225.3333; 2: 7.1762; 2.1: 86.7542; 2.2: 58.5275; 2.3: 8.2719; 2.4: 160.5672; 2.5: 22.6935
| 1 | 10.45 | 1: 201.0236; 1.1: 219.8729; 1.2: 0.29485; 1.3: 67.925; 1.4: 30.9267; 1.5: 219.8729; 1.6: 67.925; 1.7: 27.17; 1.8: 8.4594; 1.9: 226.4167; 2: 7.2107; 2.1: 86.7925; 2.2: 59.0656; 2.3: 8.308; 2.4: 160.8073; 2.5: 22.6187
| 1 | 10.5 | 1: 200.772; 1.1: 220.6484; 1.2: 0.29589; 1.3: 68.25; 1.4: 30.888; 1.5: 220.6484; 1.6: 68.25; 1.7: 27.3; 1.8: 8.4594; 1.9: 227.5; 2: 7.2452; 2.1: 86.8305; 2.2: 59.6061; 2.3: 8.3441; 2.4: 161.0424; 2.5: 22.5439
| 1 | 10.55 | 1: 200.5203; 1.1: 221.4212; 1.2: 0.29693; 1.3: 68.575; 1.4: 30.8493; 1.5: 221.4212; 1.6: 68.575; 1.7: 27.43; 1.8: 8.4594; 1.9: 228.5833; 2: 7.2797; 2.1: 86.8684; 2.2: 60.1488; 2.3: 8.3802; 2.4: 161.2724; 2.5: 22.4691
| 1 | 10.6 | 1: 200.2686; 1.1: 222.1914; 1.2: 0.29796; 1.3: 68.9; 1.4: 30.8106; 1.5: 222.1914; 1.6: 68.9; 1.7: 27.56; 1.8: 8.4594; 1.9: 229.6667; 2: 7.3142; 2.1: 86.9062; 2.2: 60.6939; 2.3: 8.4162; 2.4: 161.4974; 2.5: 22.3943
| 1 | 10.65 | 1: 200.0169; 1.1: 222.9588; 1.2: 0.29899; 1.3: 69.225; 1.4: 30.7718; 1.5: 222.9588; 1.6: 69.225; 1.7: 27.69; 1.8: 8.4594; 1.9: 230.75; 2: 7.3487; 2.1: 86.9438; 2.2: 61.2414; 2.3: 8.4523; 2.4: 161.7174; 2.5: 22.3196
| 1 | 10.7 | 1: 199.7651; 1.1: 223.7236; 1.2: 0.30002; 1.3: 69.55; 1.4: 30.7331; 1.5: 223.7236; 1.6: 69.55; 1.7: 27.82; 1.8: 8.4594; 1.9: 231.8333; 2: 7.3832; 2.1: 86.9812; 2.2: 61.7911; 2.3: 8.4883; 2.4: 161.9324; 2.5: 22.2448
| 1 | 10.75 | 1: 199.5133; 1.1: 224.4857; 1.2: 0.30104; 1.3: 69.875; 1.4: 30.6943; 1.5: 224.4857; 1.6: 69.875; 1.7: 27.95; 1.8: 8.4594; 1.9: 232.9167; 2: 7.4177; 2.1: 87.0185; 2.2: 62.3433; 2.3: 8.5243; 2.4: 162.1424; 2.5: 22.17
| 1 | 10.8 | 1: 199.2614; 1.1: 225.2451; 1.2: 0.30206; 1.3: 70.2; 1.4: 30.6556; 1.5: 225.2451; 1.6: 70.2; 1.7: 28.08; 1.8: 8.4594; 1.9: 234; 2: 7.4522; 2.1: 87.0556; 2.2: 62.8977; 2.3: 8.5603; 2.4: 162.3474; 2.5: 22.0953
| 1 | 10.85 | 1: 199.0095; 1.1: 226.0018; 1.2: 0.30307; 1.3: 70.525; 1.4: 30.6168; 1.5: 226.0018; 1.6: 70.525; 1.7: 28.21; 1.8: 8.4594; 1.9: 235.0833; 2: 7.4867; 2.1: 87.0926; 2.2: 63.4545; 2.3: 8.5963; 2.4: 162.5473; 2.5: 22.0206
| 1 | 10.9 | 1: 198.7575; 1.1: 226.7558; 1.2: 0.30408; 1.3: 70.85; 1.4: 30.5781; 1.5: 226.7558; 1.6: 70.85; 1.7: 28.34; 1.8: 8.4594; 1.9: 236.1667; 2: 7.5212; 2.1: 87.1294; 2.2: 64.0136; 2.3: 8.6323; 2.4: 162.7422; 2.5: 21.9458
| 1 | 10.95 | 1: 198.5055; 1.1: 227.5071; 1.2: 0.30509; 1.3: 71.175; 1.4: 30.5393; 1.5: 227.5071; 1.6: 71.175; 1.7: 28.47; 1.8: 8.4594; 1.9: 237.25; 2: 7.5557; 2.1: 87.1661; 2.2: 64.5751; 2.3: 8.6682; 2.4: 162.9321; 2.5: 21.8711
| 1 | 11 | 1: 198.2534; 1.1: 228.2558; 1.2: 0.3061; 1.3: 71.5; 1.4: 30.5005; 1.5: 228.2558; 1.6: 71.5; 1.7: 28.6; 1.8: 8.4594; 1.9: 238.3333; 2: 7.5902; 2.1: 87.2026; 2.2: 65.1388; 2.3: 8.7041; 2.4: 163.1169; 2.5: 21.7964
| 1 | 11.05 | 1: 198.0013; 1.1: 229.0017; 1.2: 0.3071; 1.3: 71.825; 1.4: 30.4617; 1.5: 229.0017; 1.6: 71.825; 1.7: 28.73; 1.8: 8.4594; 1.9: 239.4167; 2: 7.6247; 2.1: 87.239; 2.2: 65.705; 2.3: 8.7401; 2.4: 163.2968; 2.5: 21.7217
| 1 | 11.1 | 1: 197.7492; 1.1: 229.745; 1.2: 0.30809; 1.3: 72.15; 1.4: 30.423; 1.5: 229.745; 1.6: 72.15; 1.7: 28.86; 1.8: 8.4594; 1.9: 240.5; 2: 7.6592; 2.1: 87.2752; 2.2: 66.2734; 2.3: 8.776; 2.4: 163.4716; 2.5: 21.647
| 1 | 11.15 | 1: 197.497; 1.1: 230.4856; 1.2: 0.30909; 1.3: 72.475; 1.4: 30.3842; 1.5: 230.4856; 1.6: 72.475; 1.7: 28.99; 1.8: 8.4594; 1.9: 241.5833; 2: 7.6937; 2.1: 87.3112; 2.2: 66.8442; 2.3: 8.8119; 2.4: 163.6414; 2.5: 21.5723
| 1 | 11.2 | 1: 197.2448; 1.1: 231.2235; 1.2: 0.31008; 1.3: 72.8; 1.4: 30.3454; 1.5: 231.2235; 1.6: 72.8; 1.7: 29.12; 1.8: 8.4594; 1.9: 242.6667; 2: 7.7282; 2.1: 87.3471; 2.2: 67.4173; 2.3: 8.8477; 2.4: 163.8061; 2.5: 21.4976
| 1 | 11.25 | 1: 196.9925; 1.1: 231.9587; 1.2: 0.31106; 1.3: 73.125; 1.4: 30.3065; 1.5: 231.9587; 1.6: 73.125; 1.7: 29.25; 1.8: 8.4594; 1.9: 243.75; 2: 7.7627; 2.1: 87.3829; 2.2: 67.9928; 2.3: 8.8836; 2.4: 163.9659; 2.5: 21.4229
| 1 | 11.3 | 1: 196.7402; 1.1: 232.6912; 1.2: 0.31204; 1.3: 73.45; 1.4: 30.2677; 1.5: 232.6912; 1.6: 73.45; 1.7: 29.38; 1.8: 8.4594; 1.9: 244.8333; 2: 7.7972; 2.1: 87.4185; 2.2: 68.5706; 2.3: 8.9194; 2.4: 164.1206; 2.5: 21.3483
| 1 | 11.35 | 1: 196.4878; 1.1: 233.421; 1.2: 0.31302; 1.3: 73.775; 1.4: 30.2289; 1.5: 233.421; 1.6: 73.775; 1.7: 29.51; 1.8: 8.4594; 1.9: 245.9167; 2: 7.8317; 2.1: 87.4539; 2.2: 69.1507; 2.3: 8.9553; 2.4: 164.2703; 2.5: 21.2736
| 1 | 11.4 | 1: 196.2354; 1.1: 234.1481; 1.2: 0.314; 1.3: 74.1; 1.4: 30.1901; 1.5: 234.1481; 1.6: 74.1; 1.7: 29.64; 1.8: 8.4594; 1.9: 247; 2: 7.8662; 2.1: 87.4892; 2.2: 69.7332; 2.3: 8.9911; 2.4: 164.4149; 2.5: 21.199
| 1 | 11.45 | 1: 195.9829; 1.1: 234.8725; 1.2: 0.31497; 1.3: 74.425; 1.4: 30.1512; 1.5: 234.8725; 1.6: 74.425; 1.7: 29.77; 1.8: 8.4594; 1.9: 248.0833; 2: 7.9007; 2.1: 87.5244; 2.2: 70.3179; 2.3: 9.0269; 2.4: 164.5545; 2.5: 21.1243
| 1 | 11.5 | 1: 195.7304; 1.1: 235.5942; 1.2: 0.31594; 1.3: 74.75; 1.4: 30.1124; 1.5: 235.5942; 1.6: 74.75; 1.7: 29.9; 1.8: 8.4594; 1.9: 249.1667; 2: 7.9352; 2.1: 87.5594; 2.2: 70.9051; 2.3: 9.0627; 2.4: 164.6891; 2.5: 21.0497
| 1 | 11.55 | 1: 195.4779; 1.1: 236.3132; 1.2: 0.3169; 1.3: 75.075; 1.4: 30.0735; 1.5: 236.3132; 1.6: 75.075; 1.7: 30.03; 1.8: 8.4594; 1.9: 250.25; 2: 7.9697; 2.1: 87.5942; 2.2: 71.4945; 2.3: 9.0985; 2.4: 164.8187; 2.5: 20.975
| 1 | 11.6 | 1: 195.2253; 1.1: 237.0295; 1.2: 0.31786; 1.3: 75.4; 1.4: 30.0347; 1.5: 237.0295; 1.6: 75.4; 1.7: 30.16; 1.8: 8.4594; 1.9: 251.3333; 2: 8.0042; 2.1: 87.6289; 2.2: 72.0863; 2.3: 9.1343; 2.4: 164.9432; 2.5: 20.9004
| 1 | 11.65 | 1: 194.9726; 1.1: 237.7431; 1.2: 0.31882; 1.3: 75.725; 1.4: 29.9958; 1.5: 237.7431; 1.6: 75.725; 1.7: 30.29; 1.8: 8.4594; 1.9: 252.4167; 2: 8.0387; 2.1: 87.6635; 2.2: 72.6804; 2.3: 9.17; 2.4: 165.0627; 2.5: 20.8258
| 1 | 11.7 | 1: 194.7199; 1.1: 238.454; 1.2: 0.31977; 1.3: 76.05; 1.4: 29.9569; 1.5: 238.454; 1.6: 76.05; 1.7: 30.42; 1.8: 8.4594; 1.9: 253.5; 2: 8.0732; 2.1: 87.6979; 2.2: 73.2769; 2.3: 9.2058; 2.4: 165.1772; 2.5: 20.7512
| 1 | 11.75 | 1: 194.4672; 1.1: 239.1622; 1.2: 0.32072; 1.3: 76.375; 1.4: 29.918; 1.5: 239.1622; 1.6: 76.375; 1.7: 30.55; 1.8: 8.4594; 1.9: 254.5833; 2: 8.1077; 2.1: 87.7321; 2.2: 73.8756; 2.3: 9.2415; 2.4: 165.2866; 2.5: 20.6765
| 1 | 11.8 | 1: 194.2144; 1.1: 239.8677; 1.2: 0.32167; 1.3: 76.7; 1.4: 29.8791; 1.5: 239.8677; 1.6: 76.7; 1.7: 30.68; 1.8: 8.4594; 1.9: 255.6667; 2: 8.1423; 2.1: 87.7663; 2.2: 74.4767; 2.3: 9.2772; 2.4: 165.391; 2.5: 20.6019
| 1 | 11.85 | 1: 193.9615; 1.1: 240.5705; 1.2: 0.32261; 1.3: 77.025; 1.4: 29.8402; 1.5: 240.5705; 1.6: 77.025; 1.7: 30.81; 1.8: 8.4594; 1.9: 256.75; 2: 8.1768; 2.1: 87.8002; 2.2: 75.0802; 2.3: 9.3129; 2.4: 165.4903; 2.5: 20.5273
| 1 | 11.9 | 1: 193.7087; 1.1: 241.2706; 1.2: 0.32355; 1.3: 77.35; 1.4: 29.8013; 1.5: 241.2706; 1.6: 77.35; 1.7: 30.94; 1.8: 8.4594; 1.9: 257.8333; 2: 8.2113; 2.1: 87.8341; 2.2: 75.6859; 2.3: 9.3486; 2.4: 165.5847; 2.5: 20.4527
| 1 | 11.95 | 1: 193.4557; 1.1: 241.968; 1.2: 0.32448; 1.3: 77.675; 1.4: 29.7624; 1.5: 241.968; 1.6: 77.675; 1.7: 31.07; 1.8: 8.4594; 1.9: 258.9167; 2: 8.2458; 2.1: 87.8677; 2.2: 76.294; 2.3: 9.3843; 2.4: 165.6739; 2.5: 20.3781
| 1 | 12 | 1: 193.2027; 1.1: 242.6626; 1.2: 0.32542; 1.3: 78; 1.4: 29.7235; 1.5: 242.6626; 1.6: 78; 1.7: 31.2; 1.8: 8.4594; 1.9: 260; 2: 8.2803; 2.1: 87.9013; 2.2: 76.9045; 2.3: 9.4199; 2.4: 165.7582; 2.5: 20.3036
| 1 | 12.05 | 1: 192.9497; 1.1: 243.3546; 1.2: 0.32634; 1.3: 78.325; 1.4: 29.6846; 1.5: 243.3546; 1.6: 78.325; 1.7: 31.33; 1.8: 8.4594; 1.9: 261.0833; 2: 8.3148; 2.1: 87.9347; 2.2: 77.5172; 2.3: 9.4556; 2.4: 165.8374; 2.5: 20.229
| 1 | 12.1 | 1: 192.6966; 1.1: 244.0439; 1.2: 0.32727; 1.3: 78.65; 1.4: 29.6456; 1.5: 244.0439; 1.6: 78.65; 1.7: 31.46; 1.8: 8.4594; 1.9: 262.1667; 2: 8.3493; 2.1: 87.9679; 2.2: 78.1323; 2.3: 9.4913; 2.4: 165.9116; 2.5: 20.1544
| 1 | 12.15 | 1: 192.4435; 1.1: 244.7304; 1.2: 0.32819; 1.3: 78.975; 1.4: 29.6067; 1.5: 244.7304; 1.6: 78.975; 1.7: 31.59; 1.8: 8.4594; 1.9: 263.25; 2: 8.3838; 2.1: 88.001; 2.2: 78.7497; 2.3: 9.5269; 2.4: 165.9807; 2.5: 20.0798
| 1 | 12.2 | 1: 192.1903; 1.1: 245.4143; 1.2: 0.32911; 1.3: 79.3; 1.4: 29.5677; 1.5: 245.4143; 1.6: 79.3; 1.7: 31.72; 1.8: 8.4594; 1.9: 264.3333; 2: 8.4183; 2.1: 88.034; 2.2: 79.3695; 2.3: 9.5625; 2.4: 166.0448; 2.5: 20.0052
| 1 | 12.25 | 1: 191.9371; 1.1: 246.0954; 1.2: 0.33002; 1.3: 79.625; 1.4: 29.5288; 1.5: 246.0954; 1.6: 79.625; 1.7: 31.85; 1.8: 8.4594; 1.9: 265.4167; 2: 8.4528; 2.1: 88.0668; 2.2: 79.9915; 2.3: 9.5981; 2.4: 166.1038; 2.5: 19.9307
| 1 | 12.3 | 1: 191.6839; 1.1: 246.7738; 1.2: 0.33093; 1.3: 79.95; 1.4: 29.4898; 1.5: 246.7738; 1.6: 79.95; 1.7: 31.98; 1.8: 8.4594; 1.9: 266.5; 2: 8.4873; 2.1: 88.0995; 2.2: 80.6159; 2.3: 9.6337; 2.4: 166.1579; 2.5: 19.8561
| 1 | 12.35 | 1: 191.4306; 1.1: 247.4495; 1.2: 0.33184; 1.3: 80.275; 1.4: 29.4509; 1.5: 247.4495; 1.6: 80.275; 1.7: 32.11; 1.8: 8.4594; 1.9: 267.5833; 2: 8.5218; 2.1: 88.132; 2.2: 81.2427; 2.3: 9.6693; 2.4: 166.2068; 2.5: 19.7815
| 1 | 12.4 | 1: 191.1772; 1.1: 248.1225; 1.2: 0.33274; 1.3: 80.6; 1.4: 29.4119; 1.5: 248.1225; 1.6: 80.6; 1.7: 32.24; 1.8: 8.4594; 1.9: 268.6667; 2: 8.5563; 2.1: 88.1644; 2.2: 81.8718; 2.3: 9.7049; 2.4: 166.2508; 2.5: 19.707
| 1 | 12.45 | 1: 190.9238; 1.1: 248.7928; 1.2: 0.33364; 1.3: 80.925; 1.4: 29.3729; 1.5: 248.7928; 1.6: 80.925; 1.7: 32.37; 1.8: 8.4594; 1.9: 269.75; 2: 8.5908; 2.1: 88.1967; 2.2: 82.5031; 2.3: 9.7405; 2.4: 166.2896; 2.5: 19.6324
| 1 | 12.5 | 1: 190.6703; 1.1: 249.4604; 1.2: 0.33453; 1.3: 81.25; 1.4: 29.3339; 1.5: 249.4604; 1.6: 81.25; 1.7: 32.5; 1.8: 8.4594; 1.9: 270.8333; 2: 8.6253; 2.1: 88.2288; 2.2: 83.1369; 2.3: 9.776; 2.4: 166.3235; 2.5: 19.5579
| 1 | 12.55 | 1: 190.4168; 1.1: 250.1252; 1.2: 0.33542; 1.3: 81.575; 1.4: 29.2949; 1.5: 250.1252; 1.6: 81.575; 1.7: 32.63; 1.8: 8.4594; 1.9: 271.9167; 2: 8.6598; 2.1: 88.2608; 2.2: 83.7729; 2.3: 9.8116; 2.4: 166.3523; 2.5: 19.4833
| 1 | 12.6 | 1: 190.1633; 1.1: 250.7874; 1.2: 0.33631; 1.3: 81.9; 1.4: 29.2559; 1.5: 250.7874; 1.6: 81.9; 1.7: 32.76; 1.8: 8.4594; 1.9: 273; 2: 8.6943; 2.1: 88.2927; 2.2: 84.4113; 2.3: 9.8471; 2.4: 166.376; 2.5: 19.4088
| 1 | 12.65 | 1: 189.9097; 1.1: 251.4468; 1.2: 0.3372; 1.3: 82.225; 1.4: 29.2169; 1.5: 251.4468; 1.6: 82.225; 1.7: 32.89; 1.8: 8.4594; 1.9: 274.0833; 2: 8.7288; 2.1: 88.3244; 2.2: 85.052; 2.3: 9.8826; 2.4: 166.3948; 2.5: 19.3343
| 1 | 12.7 | 1: 189.6561; 1.1: 252.1035; 1.2: 0.33808; 1.3: 82.55; 1.4: 29.1779; 1.5: 252.1035; 1.6: 82.55; 1.7: 33.02; 1.8: 8.4594; 1.9: 275.1667; 2: 8.7633; 2.1: 88.3559; 2.2: 85.6951; 2.3: 9.9181; 2.4: 166.4084; 2.5: 19.2597
| 1 | 12.75 | 1: 189.4024; 1.1: 252.7575; 1.2: 0.33895; 1.3: 82.875; 1.4: 29.1388; 1.5: 252.7575; 1.6: 82.875; 1.7: 33.15; 1.8: 8.4594; 1.9: 276.25; 2: 8.7978; 2.1: 88.3874; 2.2: 86.3405; 2.3: 9.9537; 2.4: 166.4171; 2.5: 19.1852
| 1 | 12.8 | 1: 189.1487; 1.1: 253.4088; 1.2: 0.33983; 1.3: 83.2; 1.4: 29.0998; 1.5: 253.4088; 1.6: 83.2; 1.7: 33.28; 1.8: 8.4594; 1.9: 277.3333; 2: 8.8323; 2.1: 88.4187; 2.2: 86.9882; 2.3: 9.9891; 2.4: 166.4206; 2.5: 19.1107
| 1 | 12.85 | 1: 188.8949; 1.1: 254.0574; 1.2: 0.3407; 1.3: 83.525; 1.4: 29.0608; 1.5: 254.0574; 1.6: 83.525; 1.7: 33.41; 1.8: 8.4594; 1.9: 278.4167; 2: 8.8668; 2.1: 88.4498; 2.2: 87.6382; 2.3: 10.0246; 2.4: 166.4192; 2.5: 19.0361
| 1 | 12.9 | 1: 188.6411; 1.1: 254.7032; 1.2: 0.34156; 1.3: 83.85; 1.4: 29.0217; 1.5: 254.7032; 1.6: 83.85; 1.7: 33.54; 1.8: 8.4594; 1.9: 279.5; 2: 8.9013; 2.1: 88.4809; 2.2: 88.2906; 2.3: 10.0601; 2.4: 166.4127; 2.5: 18.9616
| 1 | 12.95 | 1: 188.3873; 1.1: 255.3464; 1.2: 0.34243; 1.3: 84.175; 1.4: 28.9827; 1.5: 255.3464; 1.6: 84.175; 1.7: 33.67; 1.8: 8.4594; 1.9: 280.5833; 2: 8.9358; 2.1: 88.5117; 2.2: 88.9453; 2.3: 10.0956; 2.4: 166.4011; 2.5: 18.8871
| 1 | 13 | 1: 188.1334; 1.1: 255.9868; 1.2: 0.34328; 1.3: 84.5; 1.4: 28.9436; 1.5: 255.9868; 1.6: 84.5; 1.7: 33.8; 1.8: 8.4594; 1.9: 281.6667; 2: 8.9703; 2.1: 88.5425; 2.2: 89.6023; 2.3: 10.131; 2.4: 166.3845; 2.5: 18.8126
| 1 | 13.05 | 1: 187.8794; 1.1: 256.6245; 1.2: 0.34414; 1.3: 84.825; 1.4: 28.9045; 1.5: 256.6245; 1.6: 84.825; 1.7: 33.93; 1.8: 8.4594; 1.9: 282.75; 2: 9.0048; 2.1: 88.5731; 2.2: 90.2617; 2.3: 10.1665; 2.4: 166.3628; 2.5: 18.738
| 1 | 13.1 | 1: 187.6254; 1.1: 257.2595; 1.2: 0.34499; 1.3: 85.15; 1.4: 28.8655; 1.5: 257.2595; 1.6: 85.15; 1.7: 34.06; 1.8: 8.4594; 1.9: 283.8333; 2: 9.0393; 2.1: 88.6036; 2.2: 90.9233; 2.3: 10.2019; 2.4: 166.3361; 2.5: 18.6635
| 1 | 13.15 | 1: 187.3714; 1.1: 257.8918; 1.2: 0.34584; 1.3: 85.475; 1.4: 28.8264; 1.5: 257.8918; 1.6: 85.475; 1.7: 34.19; 1.8: 8.4594; 1.9: 284.9167; 2: 9.0738; 2.1: 88.634; 2.2: 91.5874; 2.3: 10.2374; 2.4: 166.3044; 2.5: 18.589
| 1 | 13.2 | 1: 187.1173; 1.1: 258.5213; 1.2: 0.34668; 1.3: 85.8; 1.4: 28.7873; 1.5: 258.5213; 1.6: 85.8; 1.7: 34.32; 1.8: 8.4594; 1.9: 286; 2: 9.1083; 2.1: 88.6642; 2.2: 92.2537; 2.3: 10.2728; 2.4: 166.2676; 2.5: 18.5145
| 1 | 13.25 | 1: 186.8632; 1.1: 259.1482; 1.2: 0.34752; 1.3: 86.125; 1.4: 28.7482; 1.5: 259.1482; 1.6: 86.125; 1.7: 34.45; 1.8: 8.4594; 1.9: 287.0833; 2: 9.1428; 2.1: 88.6943; 2.2: 92.9224; 2.3: 10.3082; 2.4: 166.2258; 2.5: 18.44
| 1 | 13.3 | 1: 186.6091; 1.1: 259.7723; 1.2: 0.34836; 1.3: 86.45; 1.4: 28.7091; 1.5: 259.7723; 1.6: 86.45; 1.7: 34.58; 1.8: 8.4594; 1.9: 288.1667; 2: 9.1773; 2.1: 88.7242; 2.2: 93.5934; 2.3: 10.3436; 2.4: 166.1789; 2.5: 18.3655
| 1 | 13.35 | 1: 186.3549; 1.1: 260.3937; 1.2: 0.34919; 1.3: 86.775; 1.4: 28.67; 1.5: 260.3937; 1.6: 86.775; 1.7: 34.71; 1.8: 8.4594; 1.9: 289.25; 2: 9.2118; 2.1: 88.754; 2.2: 94.2668; 2.3: 10.379; 2.4: 166.1269; 2.5: 18.291
| 1 | 13.4 | 1: 186.1007; 1.1: 261.0124; 1.2: 0.35002; 1.3: 87.1; 1.4: 28.6309; 1.5: 261.0124; 1.6: 87.1; 1.7: 34.84; 1.8: 8.4594; 1.9: 290.3333; 2: 9.2463; 2.1: 88.7837; 2.2: 94.9424; 2.3: 10.4144; 2.4: 166.0699; 2.5: 18.2165
| 1 | 13.45 | 1: 185.8464; 1.1: 261.6284; 1.2: 0.35085; 1.3: 87.425; 1.4: 28.5918; 1.5: 261.6284; 1.6: 87.425; 1.7: 34.97; 1.8: 8.4594; 1.9: 291.4167; 2: 9.2808; 2.1: 88.8133; 2.2: 95.6204; 2.3: 10.4498; 2.4: 166.0079; 2.5: 18.142
| 1 | 13.5 | 1: 185.5921; 1.1: 262.2416; 1.2: 0.35167; 1.3: 87.75; 1.4: 28.5526; 1.5: 262.2416; 1.6: 87.75; 1.7: 35.1; 1.8: 8.4594; 1.9: 292.5; 2: 9.3153; 2.1: 88.8427; 2.2: 96.3008; 2.3: 10.4851; 2.4: 165.9408; 2.5: 18.0675
| 1 | 13.55 | 1: 185.3377; 1.1: 262.8522; 1.2: 0.35249; 1.3: 88.075; 1.4: 28.5135; 1.5: 262.8522; 1.6: 88.075; 1.7: 35.23; 1.8: 8.4594; 1.9: 293.5833; 2: 9.3498; 2.1: 88.872; 2.2: 96.9835; 2.3: 10.5205; 2.4: 165.8687; 2.5: 17.993
| 1 | 13.6 | 1: 185.0833; 1.1: 263.46; 1.2: 0.35331; 1.3: 88.4; 1.4: 28.4744; 1.5: 263.46; 1.6: 88.4; 1.7: 35.36; 1.8: 8.4594; 1.9: 294.6667; 2: 9.3843; 2.1: 88.9012; 2.2: 97.6685; 2.3: 10.5559; 2.4: 165.7915; 2.5: 17.9185
| 1 | 13.65 | 1: 184.8289; 1.1: 264.0651; 1.2: 0.35412; 1.3: 88.725; 1.4: 28.4352; 1.5: 264.0651; 1.6: 88.725; 1.7: 35.49; 1.8: 8.4594; 1.9: 295.75; 2: 9.4188; 2.1: 88.9303; 2.2: 98.3558; 2.3: 10.5912; 2.4: 165.7093; 2.5: 17.844
| 1 | 13.7 | 1: 184.5745; 1.1: 264.6675; 1.2: 0.35492; 1.3: 89.05; 1.4: 28.3961; 1.5: 264.6675; 1.6: 89.05; 1.7: 35.62; 1.8: 8.4594; 1.9: 296.8333; 2: 9.4533; 2.1: 88.9592; 2.2: 99.0455; 2.3: 10.6266; 2.4: 165.622; 2.5: 17.7695
| 1 | 13.75 | 1: 184.32; 1.1: 265.2671; 1.2: 0.35573; 1.3: 89.375; 1.4: 28.3569; 1.5: 265.2671; 1.6: 89.375; 1.7: 35.75; 1.8: 8.4594; 1.9: 297.9167; 2: 9.4878; 2.1: 88.988; 2.2: 99.7375; 2.3: 10.6619; 2.4: 165.5297; 2.5: 17.695
| 1 | 13.8 | 1: 184.0654; 1.1: 265.8641; 1.2: 0.35653; 1.3: 89.7; 1.4: 28.3178; 1.5: 265.8641; 1.6: 89.7; 1.7: 35.88; 1.8: 8.4594; 1.9: 299; 2: 9.5223; 2.1: 89.0166; 2.2: 100.4318; 2.3: 10.6972; 2.4: 165.4323; 2.5: 17.6206
| 1 | 13.85 | 1: 183.8109; 1.1: 266.4583; 1.2: 0.35733; 1.3: 90.025; 1.4: 28.2786; 1.5: 266.4583; 1.6: 90.025; 1.7: 36.01; 1.8: 8.4594; 1.9: 300.0833; 2: 9.5568; 2.1: 89.0452; 2.2: 101.1285; 2.3: 10.7325; 2.4: 165.3299; 2.5: 17.5461
| 1 | 13.9 | 1: 183.5563; 1.1: 267.0499; 1.2: 0.35812; 1.3: 90.35; 1.4: 28.2394; 1.5: 267.0499; 1.6: 90.35; 1.7: 36.14; 1.8: 8.4594; 1.9: 301.1667; 2: 9.5913; 2.1: 89.0736; 2.2: 101.8275; 2.3: 10.7678; 2.4: 165.2224; 2.5: 17.4716
| 1 | 13.95 | 1: 183.3016; 1.1: 267.6387; 1.2: 0.35891; 1.3: 90.675; 1.4: 28.2002; 1.5: 267.6387; 1.6: 90.675; 1.7: 36.27; 1.8: 8.4594; 1.9: 302.25; 2: 9.6258; 2.1: 89.1018; 2.2: 102.5288; 2.3: 10.8031; 2.4: 165.1099; 2.5: 17.3971
| 1 | 14 | 1: 183.0469; 1.1: 268.2248; 1.2: 0.3597; 1.3: 91; 1.4: 28.1611; 1.5: 268.2248; 1.6: 91; 1.7: 36.4; 1.8: 8.4594; 1.9: 303.3333; 2: 9.6603; 2.1: 89.13; 2.2: 103.2325; 2.3: 10.8384; 2.4: 164.9923; 2.5: 17.3226
| 1 | 14.05 | 1: 182.7922; 1.1: 268.8082; 1.2: 0.36048; 1.3: 91.325; 1.4: 28.1219; 1.5: 268.8082; 1.6: 91.325; 1.7: 36.53; 1.8: 8.4594; 1.9: 304.4167; 2: 9.6948; 2.1: 89.158; 2.2: 103.9385; 2.3: 10.8737; 2.4: 164.8697; 2.5: 17.2482
| 1 | 14.1 | 1: 182.5375; 1.1: 269.3888; 1.2: 0.36126; 1.3: 91.65; 1.4: 28.0827; 1.5: 269.3888; 1.6: 91.65; 1.7: 36.66; 1.8: 8.4594; 1.9: 305.5; 2: 9.7293; 2.1: 89.1859; 2.2: 104.6468; 2.3: 10.909; 2.4: 164.742; 2.5: 17.1737
| 1 | 14.15 | 1: 182.2827; 1.1: 269.9668; 1.2: 0.36203; 1.3: 91.975; 1.4: 28.0435; 1.5: 269.9668; 1.6: 91.975; 1.7: 36.79; 1.8: 8.4594; 1.9: 306.5833; 2: 9.7638; 2.1: 89.2137; 2.2: 105.3575; 2.3: 10.9443; 2.4: 164.6093; 2.5: 17.0992
| 1 | 14.2 | 1: 182.0279; 1.1: 270.542; 1.2: 0.3628; 1.3: 92.3; 1.4: 28.0043; 1.5: 270.542; 1.6: 92.3; 1.7: 36.92; 1.8: 8.4594; 1.9: 307.6667; 2: 9.7983; 2.1: 89.2414; 2.2: 106.0705; 2.3: 10.9796; 2.4: 164.4715; 2.5: 17.0247
| 1 | 14.25 | 1: 181.7731; 1.1: 271.1146; 1.2: 0.36357; 1.3: 92.625; 1.4: 27.9651; 1.5: 271.1146; 1.6: 92.625; 1.7: 37.05; 1.8: 8.4594; 1.9: 308.75; 2: 9.8328; 2.1: 89.2689; 2.2: 106.7859; 2.3: 11.0148; 2.4: 164.3287; 2.5: 16.9503
| 1 | 14.3 | 1: 181.5182; 1.1: 271.6844; 1.2: 0.36433; 1.3: 92.95; 1.4: 27.9259; 1.5: 271.6844; 1.6: 92.95; 1.7: 37.18; 1.8: 8.4594; 1.9: 309.8333; 2: 9.8673; 2.1: 89.2963; 2.2: 107.5035; 2.3: 11.0501; 2.4: 164.1809; 2.5: 16.8758
| 1 | 14.35 | 1: 181.2633; 1.1: 272.2515; 1.2: 0.3651; 1.3: 93.275; 1.4: 27.8867; 1.5: 272.2515; 1.6: 93.275; 1.7: 37.31; 1.8: 8.4594; 1.9: 310.9167; 2: 9.9018; 2.1: 89.3236; 2.2: 108.2236; 2.3: 11.0853; 2.4: 164.0279; 2.5: 16.8014
| 1 | 14.4 | 1: 181.0084; 1.1: 272.8159; 1.2: 0.36585; 1.3: 93.6; 1.4: 27.8475; 1.5: 272.8159; 1.6: 93.6; 1.7: 37.44; 1.8: 8.4594; 1.9: 312; 2: 9.9363; 2.1: 89.3508; 2.2: 108.9459; 2.3: 11.1206; 2.4: 163.87; 2.5: 16.7269
| 1 | 14.45 | 1: 180.7535; 1.1: 273.3776; 1.2: 0.36661; 1.3: 93.925; 1.4: 27.8082; 1.5: 273.3776; 1.6: 93.925; 1.7: 37.57; 1.8: 8.4594; 1.9: 313.0833; 2: 9.9708; 2.1: 89.3778; 2.2: 109.6706; 2.3: 11.1558; 2.4: 163.707; 2.5: 16.6524
| 1 | 14.5 | 1: 180.4985; 1.1: 273.9366; 1.2: 0.36735; 1.3: 94.25; 1.4: 27.769; 1.5: 273.9366; 1.6: 94.25; 1.7: 37.7; 1.8: 8.4594; 1.9: 314.1667; 2: 10.0053; 2.1: 89.4047; 2.2: 110.3976; 2.3: 11.191; 2.4: 163.5389; 2.5: 16.578
| 1 | 14.55 | 1: 180.2435; 1.1: 274.4928; 1.2: 0.3681; 1.3: 94.575; 1.4: 27.7298; 1.5: 274.4928; 1.6: 94.575; 1.7: 37.83; 1.8: 8.4594; 1.9: 315.25; 2: 10.0398; 2.1: 89.4315; 2.2: 111.127; 2.3: 11.2263; 2.4: 163.3659; 2.5: 16.5035
| 1 | 14.6 | 1: 179.9885; 1.1: 275.0464; 1.2: 0.36884; 1.3: 94.9; 1.4: 27.6905; 1.5: 275.0464; 1.6: 94.9; 1.7: 37.96; 1.8: 8.4594; 1.9: 316.3333; 2: 10.0743; 2.1: 89.4582; 2.2: 111.8587; 2.3: 11.2615; 2.4: 163.1877; 2.5: 16.4291
| 1 | 14.65 | 1: 179.7334; 1.1: 275.5973; 1.2: 0.36958; 1.3: 95.225; 1.4: 27.6513; 1.5: 275.5973; 1.6: 95.225; 1.7: 38.09; 1.8: 8.4594; 1.9: 317.4167; 2: 10.1088; 2.1: 89.4848; 2.2: 112.5927; 2.3: 11.2967; 2.4: 163.0045; 2.5: 16.3546
| 1 | 14.7 | 1: 179.4784; 1.1: 276.1454; 1.2: 0.37032; 1.3: 95.55; 1.4: 27.6121; 1.5: 276.1454; 1.6: 95.55; 1.7: 38.22; 1.8: 8.4594; 1.9: 318.5; 2: 10.1433; 2.1: 89.5112; 2.2: 113.3291; 2.3: 11.3319; 2.4: 162.8163; 2.5: 16.2802
| 1 | 14.75 | 1: 179.2233; 1.1: 276.6909; 1.2: 0.37105; 1.3: 95.875; 1.4: 27.5728; 1.5: 276.6909; 1.6: 95.875; 1.7: 38.35; 1.8: 8.4594; 1.9: 319.5833; 2: 10.1778; 2.1: 89.5375; 2.2: 114.0678; 2.3: 11.3671; 2.4: 162.623; 2.5: 16.2057
| 1 | 14.8 | 1: 178.9681; 1.1: 277.2336; 1.2: 0.37178; 1.3: 96.2; 1.4: 27.5336; 1.5: 277.2336; 1.6: 96.2; 1.7: 38.48; 1.8: 8.4594; 1.9: 320.6667; 2: 10.2123; 2.1: 89.5637; 2.2: 114.8089; 2.3: 11.4023; 2.4: 162.4247; 2.5: 16.1313
| 1 | 14.85 | 1: 178.713; 1.1: 277.7736; 1.2: 0.3725; 1.3: 96.525; 1.4: 27.4943; 1.5: 277.7736; 1.6: 96.525; 1.7: 38.61; 1.8: 8.4594; 1.9: 321.75; 2: 10.2468; 2.1: 89.5898; 2.2: 115.5523; 2.3: 11.4375; 2.4: 162.2214; 2.5: 16.0568
| 1 | 14.9 | 1: 178.4578; 1.1: 278.311; 1.2: 0.37322; 1.3: 96.85; 1.4: 27.4551; 1.5: 278.311; 1.6: 96.85; 1.7: 38.74; 1.8: 8.4594; 1.9: 322.8333; 2: 10.2813; 2.1: 89.6158; 2.2: 116.298; 2.3: 11.4727; 2.4: 162.013; 2.5: 15.9824
| 1 | 14.95 | 1: 178.2027; 1.1: 278.8456; 1.2: 0.37394; 1.3: 97.175; 1.4: 27.4158; 1.5: 278.8456; 1.6: 97.175; 1.7: 38.87; 1.8: 8.4594; 1.9: 323.9167; 2: 10.3158; 2.1: 89.6416; 2.2: 117.0461; 2.3: 11.5078; 2.4: 161.7995; 2.5: 15.908
| 1 | 15 | 1: 177.9475; 1.1: 279.3775; 1.2: 0.37465; 1.3: 97.5; 1.4: 27.3765; 1.5: 279.3775; 1.6: 97.5; 1.7: 39; 1.8: 8.4594; 1.9: 325; 2: 10.3503; 2.1: 89.6674; 2.2: 117.7965; 2.3: 11.543; 2.4: 161.581; 2.5: 15.8335
| 1 | 15.05 | 1: 177.6923; 1.1: 279.9068; 1.2: 0.37536; 1.3: 97.825; 1.4: 27.3373; 1.5: 279.9068; 1.6: 97.825; 1.7: 39.13; 1.8: 8.4594; 1.9: 326.0833; 2: 10.3848; 2.1: 89.693; 2.2: 118.5492; 2.3: 11.5782; 2.4: 161.3575; 2.5: 15.7591
| 1 | 15.1 | 1: 177.437; 1.1: 280.4333; 1.2: 0.37607; 1.3: 98.15; 1.4: 27.298; 1.5: 280.4333; 1.6: 98.15; 1.7: 39.26; 1.8: 8.4594; 1.9: 327.1667; 2: 10.4193; 2.1: 89.7185; 2.2: 119.3043; 2.3: 11.6133; 2.4: 161.129; 2.5: 15.6847
| 1 | 15.15 | 1: 177.1818; 1.1: 280.9571; 1.2: 0.37677; 1.3: 98.475; 1.4: 27.2587; 1.5: 280.9571; 1.6: 98.475; 1.7: 39.39; 1.8: 8.4594; 1.9: 328.25; 2: 10.4538; 2.1: 89.7439; 2.2: 120.0618; 2.3: 11.6485; 2.4: 160.8954; 2.5: 15.6102
| 1 | 15.2 | 1: 176.9265; 1.1: 281.4783; 1.2: 0.37747; 1.3: 98.8; 1.4: 27.2195; 1.5: 281.4783; 1.6: 98.8; 1.7: 39.52; 1.8: 8.4594; 1.9: 329.3333; 2: 10.4883; 2.1: 89.7691; 2.2: 120.8215; 2.3: 11.6837; 2.4: 160.6567; 2.5: 15.5358
| 1 | 15.25 | 1: 176.6712; 1.1: 281.9967; 1.2: 0.37816; 1.3: 99.125; 1.4: 27.1802; 1.5: 281.9967; 1.6: 99.125; 1.7: 39.65; 1.8: 8.4594; 1.9: 330.4167; 2: 10.5228; 2.1: 89.7943; 2.2: 121.5837; 2.3: 11.7188; 2.4: 160.4131; 2.5: 15.4614
| 1 | 15.3 | 1: 176.4159; 1.1: 282.5125; 1.2: 0.37886; 1.3: 99.45; 1.4: 27.1409; 1.5: 282.5125; 1.6: 99.45; 1.7: 39.78; 1.8: 8.4594; 1.9: 331.5; 2: 10.5573; 2.1: 89.8193; 2.2: 122.3481; 2.3: 11.754; 2.4: 160.1643; 2.5: 15.387
| 1 | 15.35 | 1: 176.1606; 1.1: 283.0255; 1.2: 0.37954; 1.3: 99.775; 1.4: 27.1016; 1.5: 283.0255; 1.6: 99.775; 1.7: 39.91; 1.8: 8.4594; 1.9: 332.5833; 2: 10.5918; 2.1: 89.8442; 2.2: 123.1149; 2.3: 11.7891; 2.4: 159.9106; 2.5: 15.3125
| 1 | 15.4 | 1: 175.9053; 1.1: 283.5359; 1.2: 0.38023; 1.3: 100.1; 1.4: 27.0624; 1.5: 283.5359; 1.6: 100.1; 1.7: 40.04; 1.8: 8.4594; 1.9: 333.6667; 2: 10.6263; 2.1: 89.8691; 2.2: 123.8841; 2.3: 11.8242; 2.4: 159.6518; 2.5: 15.2381
| 1 | 15.45 | 1: 175.65; 1.1: 284.0436; 1.2: 0.38091; 1.3: 100.425; 1.4: 27.0231; 1.5: 284.0436; 1.6: 100.425; 1.7: 40.17; 1.8: 8.4594; 1.9: 334.75; 2: 10.6608; 2.1: 89.8938; 2.2: 124.6556; 2.3: 11.8594; 2.4: 159.388; 2.5: 15.1637
| 1 | 15.5 | 1: 175.3946; 1.1: 284.5486; 1.2: 0.38159; 1.3: 100.75; 1.4: 26.9838; 1.5: 284.5486; 1.6: 100.75; 1.7: 40.3; 1.8: 8.4594; 1.9: 335.8333; 2: 10.6953; 2.1: 89.9183; 2.2: 125.4294; 2.3: 11.8945; 2.4: 159.1192; 2.5: 15.0893
| 1 | 15.55 | 1: 175.1393; 1.1: 285.0509; 1.2: 0.38226; 1.3: 101.075; 1.4: 26.9445; 1.5: 285.0509; 1.6: 101.075; 1.7: 40.43; 1.8: 8.4594; 1.9: 336.9167; 2: 10.7298; 2.1: 89.9428; 2.2: 126.2056; 2.3: 11.9296; 2.4: 158.8453; 2.5: 15.0149
| 1 | 15.6 | 1: 174.8839; 1.1: 285.5505; 1.2: 0.38293; 1.3: 101.4; 1.4: 26.9052; 1.5: 285.5505; 1.6: 101.4; 1.7: 40.56; 1.8: 8.4594; 1.9: 338; 2: 10.7643; 2.1: 89.9672; 2.2: 126.9841; 2.3: 11.9647; 2.4: 158.5664; 2.5: 14.9405
| 1 | 15.65 | 1: 174.6286; 1.1: 286.0474; 1.2: 0.3836; 1.3: 101.725; 1.4: 26.8659; 1.5: 286.0474; 1.6: 101.725; 1.7: 40.69; 1.8: 8.4594; 1.9: 339.0833; 2: 10.7988; 2.1: 89.9914; 2.2: 127.765; 2.3: 11.9998; 2.4: 158.2824; 2.5: 14.8661
| 1 | 15.7 | 1: 174.3732; 1.1: 286.5416; 1.2: 0.38426; 1.3: 102.05; 1.4: 26.8266; 1.5: 286.5416; 1.6: 102.05; 1.7: 40.82; 1.8: 8.4594; 1.9: 340.1667; 2: 10.8333; 2.1: 90.0156; 2.2: 128.5482; 2.3: 12.035; 2.4: 157.9935; 2.5: 14.7917
| 1 | 15.75 | 1: 174.1178; 1.1: 287.0332; 1.2: 0.38492; 1.3: 102.375; 1.4: 26.7874; 1.5: 287.0332; 1.6: 102.375; 1.7: 40.95; 1.8: 8.4594; 1.9: 341.25; 2: 10.8678; 2.1: 90.0396; 2.2: 129.3337; 2.3: 12.0701; 2.4: 157.6995; 2.5: 14.7173
| 1 | 15.8 | 1: 173.8624; 1.1: 287.5221; 1.2: 0.38557; 1.3: 102.7; 1.4: 26.7481; 1.5: 287.5221; 1.6: 102.7; 1.7: 41.08; 1.8: 8.4594; 1.9: 342.3333; 2: 10.9023; 2.1: 90.0635; 2.2: 130.1217; 2.3: 12.1052; 2.4: 157.4004; 2.5: 14.6429
| 1 | 15.85 | 1: 173.6071; 1.1: 288.0083; 1.2: 0.38623; 1.3: 103.025; 1.4: 26.7088; 1.5: 288.0083; 1.6: 103.025; 1.7: 41.21; 1.8: 8.4594; 1.9: 343.4167; 2: 10.9368; 2.1: 90.0873; 2.2: 130.9119; 2.3: 12.1403; 2.4: 157.0964; 2.5: 14.5685
| 1 | 15.9 | 1: 173.3517; 1.1: 288.4918; 1.2: 0.38687; 1.3: 103.35; 1.4: 26.6695; 1.5: 288.4918; 1.6: 103.35; 1.7: 41.34; 1.8: 8.4594; 1.9: 344.5; 2: 10.9713; 2.1: 90.111; 2.2: 131.7045; 2.3: 12.1754; 2.4: 156.7873; 2.5: 14.4941
| 1 | 15.95 | 1: 173.0963; 1.1: 288.9727; 1.2: 0.38752; 1.3: 103.675; 1.4: 26.6302; 1.5: 288.9727; 1.6: 103.675; 1.7: 41.47; 1.8: 8.4594; 1.9: 345.5833; 2: 11.0058; 2.1: 90.1346; 2.2: 132.4995; 2.3: 12.2105; 2.4: 156.4732; 2.5: 14.4197
| 1 | 16 | 1: 172.8409; 1.1: 289.4509; 1.2: 0.38816; 1.3: 104; 1.4: 26.5909; 1.5: 289.4509; 1.6: 104; 1.7: 41.6; 1.8: 8.4594; 1.9: 346.6667; 2: 11.0403; 2.1: 90.1581; 2.2: 133.2968; 2.3: 12.2455; 2.4: 156.1541; 2.5: 14.3454
| 1 | 16.05 | 1: 172.5855; 1.1: 289.9264; 1.2: 0.3888; 1.3: 104.325; 1.4: 26.5516; 1.5: 289.9264; 1.6: 104.325; 1.7: 41.73; 1.8: 8.4594; 1.9: 347.75; 2: 11.0748; 2.1: 90.1814; 2.2: 134.0964; 2.3: 12.2806; 2.4: 155.83; 2.5: 14.271
| 1 | 16.1 | 1: 172.3301; 1.1: 290.3992; 1.2: 0.38943; 1.3: 104.65; 1.4: 26.5123; 1.5: 290.3992; 1.6: 104.65; 1.7: 41.86; 1.8: 8.4594; 1.9: 348.8333; 2: 11.1093; 2.1: 90.2047; 2.2: 134.8984; 2.3: 12.3157; 2.4: 155.5008; 2.5: 14.1966
| 1 | 16.15 | 1: 172.0747; 1.1: 290.8694; 1.2: 0.39006; 1.3: 104.975; 1.4: 26.473; 1.5: 290.8694; 1.6: 104.975; 1.7: 41.99; 1.8: 8.4594; 1.9: 349.9167; 2: 11.1438; 2.1: 90.2278; 2.2: 135.7028; 2.3: 12.3508; 2.4: 155.1667; 2.5: 14.1223
| 1 | 16.2 | 1: 171.8194; 1.1: 291.3369; 1.2: 0.39069; 1.3: 105.3; 1.4: 26.4337; 1.5: 291.3369; 1.6: 105.3; 1.7: 42.12; 1.8: 8.4594; 1.9: 351; 2: 11.1783; 2.1: 90.2509; 2.2: 136.5095; 2.3: 12.3859; 2.4: 154.8275; 2.5: 14.0479
| 1 | 16.25 | 1: 171.564; 1.1: 291.8018; 1.2: 0.39131; 1.3: 105.625; 1.4: 26.3945; 1.5: 291.8018; 1.6: 105.625; 1.7: 42.25; 1.8: 8.4594; 1.9: 352.0833; 2: 11.2128; 2.1: 90.2738; 2.2: 137.3185; 2.3: 12.4209; 2.4: 154.4833; 2.5: 13.9735
| 1 | 16.3 | 1: 171.3086; 1.1: 292.264; 1.2: 0.39193; 1.3: 105.95; 1.4: 26.3552; 1.5: 292.264; 1.6: 105.95; 1.7: 42.38; 1.8: 8.4594; 1.9: 353.1667; 2: 11.2473; 2.1: 90.2967; 2.2: 138.1299; 2.3: 12.456; 2.4: 154.134; 2.5: 13.8992
| 1 | 16.35 | 1: 171.0533; 1.1: 292.7235; 1.2: 0.39255; 1.3: 106.275; 1.4: 26.3159; 1.5: 292.7235; 1.6: 106.275; 1.7: 42.51; 1.8: 8.4594; 1.9: 354.25; 2: 11.2818; 2.1: 90.3194; 2.2: 138.9437; 2.3: 12.4911; 2.4: 153.7798; 2.5: 13.8248
| 1 | 16.4 | 1: 170.7979; 1.1: 293.1804; 1.2: 0.39316; 1.3: 106.6; 1.4: 26.2766; 1.5: 293.1804; 1.6: 106.6; 1.7: 42.64; 1.8: 8.4594; 1.9: 355.3333; 2: 11.3163; 2.1: 90.342; 2.2: 139.7598; 2.3: 12.5261; 2.4: 153.4206; 2.5: 13.7505
| 1 | 16.45 | 1: 170.5426; 1.1: 293.6346; 1.2: 0.39377; 1.3: 106.925; 1.4: 26.2373; 1.5: 293.6346; 1.6: 106.925; 1.7: 42.77; 1.8: 8.4594; 1.9: 356.4167; 2: 11.3508; 2.1: 90.3645; 2.2: 140.5782; 2.3: 12.5612; 2.4: 153.0563; 2.5: 13.6761
| 1 | 16.5 | 1: 170.2873; 1.1: 294.0861; 1.2: 0.39438; 1.3: 107.25; 1.4: 26.198; 1.5: 294.0861; 1.6: 107.25; 1.7: 42.9; 1.8: 8.4594; 1.9: 357.5; 2: 11.3854; 2.1: 90.3869; 2.2: 141.399; 2.3: 12.5962; 2.4: 152.6871; 2.5: 13.6018
| 1 | 16.55 | 1: 170.032; 1.1: 294.535; 1.2: 0.39498; 1.3: 107.575; 1.4: 26.1588; 1.5: 294.535; 1.6: 107.575; 1.7: 43.03; 1.8: 8.4594; 1.9: 358.5833; 2: 11.4199; 2.1: 90.4092; 2.2: 142.2222; 2.3: 12.6313; 2.4: 152.3128; 2.5: 13.5275
| 1 | 16.6 | 1: 169.7767; 1.1: 294.9813; 1.2: 0.39558; 1.3: 107.9; 1.4: 26.1195; 1.5: 294.9813; 1.6: 107.9; 1.7: 43.16; 1.8: 8.4594; 1.9: 359.6667; 2: 11.4544; 2.1: 90.4314; 2.2: 143.0477; 2.3: 12.6663; 2.4: 151.9336; 2.5: 13.4531
| 1 | 16.65 | 1: 169.5214; 1.1: 295.4249; 1.2: 0.39617; 1.3: 108.225; 1.4: 26.0802; 1.5: 295.4249; 1.6: 108.225; 1.7: 43.29; 1.8: 8.4594; 1.9: 360.75; 2: 11.4889; 2.1: 90.4535; 2.2: 143.8756; 2.3: 12.7014; 2.4: 151.5493; 2.5: 13.3788
| 1 | 16.7 | 1: 169.2661; 1.1: 295.8658; 1.2: 0.39676; 1.3: 108.55; 1.4: 26.0409; 1.5: 295.8658; 1.6: 108.55; 1.7: 43.42; 1.8: 8.4594; 1.9: 361.8333; 2: 11.5234; 2.1: 90.4755; 2.2: 144.7058; 2.3: 12.7364; 2.4: 151.16; 2.5: 13.3045
| 1 | 16.75 | 1: 169.0108; 1.1: 296.3042; 1.2: 0.39735; 1.3: 108.875; 1.4: 26.0017; 1.5: 296.3042; 1.6: 108.875; 1.7: 43.55; 1.8: 8.4594; 1.9: 362.9167; 2: 11.5579; 2.1: 90.4974; 2.2: 145.5384; 2.3: 12.7715; 2.4: 150.7658; 2.5: 13.2302
| 1 | 16.8 | 1: 168.7556; 1.1: 296.7398; 1.2: 0.39793; 1.3: 109.2; 1.4: 25.9624; 1.5: 296.7398; 1.6: 109.2; 1.7: 43.68; 1.8: 8.4594; 1.9: 364; 2: 11.5924; 2.1: 90.5192; 2.2: 146.3733; 2.3: 12.8065; 2.4: 150.3665; 2.5: 13.1559
| 1 | 16.85 | 1: 168.5004; 1.1: 297.1729; 1.2: 0.39852; 1.3: 109.525; 1.4: 25.9231; 1.5: 297.1729; 1.6: 109.525; 1.7: 43.81; 1.8: 8.4594; 1.9: 365.0833; 2: 11.6269; 2.1: 90.5409; 2.2: 147.2106; 2.3: 12.8416; 2.4: 149.9622; 2.5: 13.0816
| 1 | 16.9 | 1: 168.2452; 1.1: 297.6033; 1.2: 0.39909; 1.3: 109.85; 1.4: 25.8839; 1.5: 297.6033; 1.6: 109.85; 1.7: 43.94; 1.8: 8.4594; 1.9: 366.1667; 2: 11.6614; 2.1: 90.5625; 2.2: 148.0503; 2.3: 12.8766; 2.4: 149.553; 2.5: 13.0073
| 1 | 16.95 | 1: 167.99; 1.1: 298.031; 1.2: 0.39967; 1.3: 110.175; 1.4: 25.8446; 1.5: 298.031; 1.6: 110.175; 1.7: 44.07; 1.8: 8.4594; 1.9: 367.25; 2: 11.6959; 2.1: 90.584; 2.2: 148.8923; 2.3: 12.9116; 2.4: 149.1387; 2.5: 12.933
| 1 | 17 | 1: 167.7348; 1.1: 298.4562; 1.2: 0.40024; 1.3: 110.5; 1.4: 25.8054; 1.5: 298.4562; 1.6: 110.5; 1.7: 44.2; 1.8: 8.4594; 1.9: 368.3333; 2: 11.7304; 2.1: 90.6054; 2.2: 149.7367; 2.3: 12.9467; 2.4: 148.7195; 2.5: 12.8587
| 1 | 17.05 | 1: 167.4797; 1.1: 298.8787; 1.2: 0.4008; 1.3: 110.825; 1.4: 25.7661; 1.5: 298.8787; 1.6: 110.825; 1.7: 44.33; 1.8: 8.4594; 1.9: 369.4167; 2: 11.7649; 2.1: 90.6266; 2.2: 150.5834; 2.3: 12.9817; 2.4: 148.2953; 2.5: 12.7844
| 1 | 17.1 | 1: 167.2246; 1.1: 299.2986; 1.2: 0.40137; 1.3: 111.15; 1.4: 25.7269; 1.5: 299.2986; 1.6: 111.15; 1.7: 44.46; 1.8: 8.4594; 1.9: 370.5; 2: 11.7994; 2.1: 90.6478; 2.2: 151.4325; 2.3: 13.0167; 2.4: 147.8661; 2.5: 12.7102
| 1 | 17.15 | 1: 166.9695; 1.1: 299.7158; 1.2: 0.40193; 1.3: 111.475; 1.4: 25.6876; 1.5: 299.7158; 1.6: 111.475; 1.7: 44.59; 1.8: 8.4594; 1.9: 371.5833; 2: 11.8339; 2.1: 90.6689; 2.2: 152.2839; 2.3: 13.0517; 2.4: 147.4319; 2.5: 12.6359
| 1 | 17.2 | 1: 166.7144; 1.1: 300.1305; 1.2: 0.40248; 1.3: 111.8; 1.4: 25.6484; 1.5: 300.1305; 1.6: 111.8; 1.7: 44.72; 1.8: 8.4594; 1.9: 372.6667; 2: 11.8684; 2.1: 90.6899; 2.2: 153.1377; 2.3: 13.0868; 2.4: 146.9927; 2.5: 12.5616
| 1 | 17.25 | 1: 166.4594; 1.1: 300.5425; 1.2: 0.40303; 1.3: 112.125; 1.4: 25.6091; 1.5: 300.5425; 1.6: 112.125; 1.7: 44.85; 1.8: 8.4594; 1.9: 373.75; 2: 11.9029; 2.1: 90.7108; 2.2: 153.9939; 2.3: 13.1218; 2.4: 146.5486; 2.5: 12.4874
| 1 | 17.3 | 1: 166.2044; 1.1: 300.9519; 1.2: 0.40358; 1.3: 112.45; 1.4: 25.5699; 1.5: 300.9519; 1.6: 112.45; 1.7: 44.98; 1.8: 8.4594; 1.9: 374.8333; 2: 11.9374; 2.1: 90.7316; 2.2: 154.8524; 2.3: 13.1568; 2.4: 146.0994; 2.5: 12.4131
| 1 | 17.35 | 1: 165.9494; 1.1: 301.3587; 1.2: 0.40413; 1.3: 112.775; 1.4: 25.5307; 1.5: 301.3587; 1.6: 112.775; 1.7: 45.11; 1.8: 8.4594; 1.9: 375.9167; 2: 11.9719; 2.1: 90.7522; 2.2: 155.7133; 2.3: 13.1918; 2.4: 145.6453; 2.5: 12.3389
| 1 | 17.4 | 1: 165.6945; 1.1: 301.7628; 1.2: 0.40467; 1.3: 113.1; 1.4: 25.4915; 1.5: 301.7628; 1.6: 113.1; 1.7: 45.24; 1.8: 8.4594; 1.9: 377; 2: 12.0064; 2.1: 90.7728; 2.2: 156.5766; 2.3: 13.2268; 2.4: 145.1863; 2.5: 12.2646
| 1 | 17.45 | 1: 165.4396; 1.1: 302.1644; 1.2: 0.40521; 1.3: 113.425; 1.4: 25.4522; 1.5: 302.1644; 1.6: 113.425; 1.7: 45.37; 1.8: 8.4594; 1.9: 378.0833; 2: 12.0409; 2.1: 90.7933; 2.2: 157.4422; 2.3: 13.2618; 2.4: 144.7222; 2.5: 12.1904
| 1 | 17.5 | 1: 165.1847; 1.1: 302.5634; 1.2: 0.40574; 1.3: 113.75; 1.4: 25.413; 1.5: 302.5634; 1.6: 113.75; 1.7: 45.5; 1.8: 8.4594; 1.9: 379.1667; 2: 12.0754; 2.1: 90.8137; 2.2: 158.3102; 2.3: 13.2969; 2.4: 144.2532; 2.5: 12.1162
| 1 | 17.55 | 1: 164.9299; 1.1: 302.9597; 1.2: 0.40628; 1.3: 114.075; 1.4: 25.3738; 1.5: 302.9597; 1.6: 114.075; 1.7: 45.63; 1.8: 8.4594; 1.9: 380.25; 2: 12.1099; 2.1: 90.834; 2.2: 159.1805; 2.3: 13.3319; 2.4: 143.7792; 2.5: 12.042
| 1 | 17.6 | 1: 164.6751; 1.1: 303.3535; 1.2: 0.4068; 1.3: 114.4; 1.4: 25.3346; 1.5: 303.3535; 1.6: 114.4; 1.7: 45.76; 1.8: 8.4594; 1.9: 381.3333; 2: 12.1444; 2.1: 90.8542; 2.2: 160.0532; 2.3: 13.3669; 2.4: 143.3003; 2.5: 11.9678
| 1 | 17.65 | 1: 164.4203; 1.1: 303.7447; 1.2: 0.40733; 1.3: 114.725; 1.4: 25.2954; 1.5: 303.7447; 1.6: 114.725; 1.7: 45.89; 1.8: 8.4594; 1.9: 382.4167; 2: 12.1789; 2.1: 90.8743; 2.2: 160.9283; 2.3: 13.4019; 2.4: 142.8164; 2.5: 11.8935
| 1 | 17.7 | 1: 164.1656; 1.1: 304.1332; 1.2: 0.40785; 1.3: 115.05; 1.4: 25.2562; 1.5: 304.1332; 1.6: 115.05; 1.7: 46.02; 1.8: 8.4594; 1.9: 383.5; 2: 12.2134; 2.1: 90.8943; 2.2: 161.8057; 2.3: 13.4369; 2.4: 142.3275; 2.5: 11.8194
| 1 | 17.75 | 1: 163.9109; 1.1: 304.5192; 1.2: 0.40837; 1.3: 115.375; 1.4: 25.2171; 1.5: 304.5192; 1.6: 115.375; 1.7: 46.15; 1.8: 8.4594; 1.9: 384.5833; 2: 12.2479; 2.1: 90.9142; 2.2: 162.6855; 2.3: 13.4719; 2.4: 141.8337; 2.5: 11.7452
| 1 | 17.8 | 1: 163.6563; 1.1: 304.9026; 1.2: 0.40888; 1.3: 115.7; 1.4: 25.1779; 1.5: 304.9026; 1.6: 115.7; 1.7: 46.28; 1.8: 8.4594; 1.9: 385.6667; 2: 12.2824; 2.1: 90.9341; 2.2: 163.5677; 2.3: 13.5069; 2.4: 141.3349; 2.5: 11.671
| 1 | 17.85 | 1: 163.4017; 1.1: 305.2834; 1.2: 0.40939; 1.3: 116.025; 1.4: 25.1387; 1.5: 305.2834; 1.6: 116.025; 1.7: 46.41; 1.8: 8.4594; 1.9: 386.75; 2: 12.3169; 2.1: 90.9538; 2.2: 164.4523; 2.3: 13.5419; 2.4: 140.8312; 2.5: 11.5968
| 1 | 17.9 | 1: 163.1472; 1.1: 305.6616; 1.2: 0.4099; 1.3: 116.35; 1.4: 25.0996; 1.5: 305.6616; 1.6: 116.35; 1.7: 46.54; 1.8: 8.4594; 1.9: 387.8333; 2: 12.3514; 2.1: 90.9734; 2.2: 165.3392; 2.3: 13.5769; 2.4: 140.3225; 2.5: 11.5227
| 1 | 17.95 | 1: 162.8927; 1.1: 306.0373; 1.2: 0.4104; 1.3: 116.675; 1.4: 25.0604; 1.5: 306.0373; 1.6: 116.675; 1.7: 46.67; 1.8: 8.4594; 1.9: 388.9167; 2: 12.3859; 2.1: 90.993; 2.2: 166.2284; 2.3: 13.6119; 2.4: 139.8089; 2.5: 11.4485
| 1 | 18 | 1: 162.6382; 1.1: 306.4104; 1.2: 0.4109; 1.3: 117; 1.4: 25.0213; 1.5: 306.4104; 1.6: 117; 1.7: 46.8; 1.8: 8.4594; 1.9: 390; 2: 12.4204; 2.1: 91.0124; 2.2: 167.1201; 2.3: 13.6469; 2.4: 139.2903; 2.5: 11.3743
| 1 | 18.05 | 1: 162.3838; 1.1: 306.7809; 1.2: 0.4114; 1.3: 117.325; 1.4: 24.9821; 1.5: 306.7809; 1.6: 117.325; 1.7: 46.93; 1.8: 8.4594; 1.9: 391.0833; 2: 12.4549; 2.1: 91.0318; 2.2: 168.0141; 2.3: 13.6819; 2.4: 138.7668; 2.5: 11.3002
| 1 | 18.1 | 1: 162.1294; 1.1: 307.1488; 1.2: 0.41189; 1.3: 117.65; 1.4: 24.943; 1.5: 307.1488; 1.6: 117.65; 1.7: 47.06; 1.8: 8.4594; 1.9: 392.1667; 2: 12.4894; 2.1: 91.051; 2.2: 168.9105; 2.3: 13.7169; 2.4: 138.2383; 2.5: 11.2261
| 1 | 18.15 | 1: 161.8751; 1.1: 307.5142; 1.2: 0.41238; 1.3: 117.975; 1.4: 24.9039; 1.5: 307.5142; 1.6: 117.975; 1.7: 47.19; 1.8: 8.4594; 1.9: 393.25; 2: 12.5239; 2.1: 91.0702; 2.2: 169.8092; 2.3: 13.7519; 2.4: 137.7049; 2.5: 11.152
| 1 | 18.2 | 1: 161.6209; 1.1: 307.877; 1.2: 0.41287; 1.3: 118.3; 1.4: 24.8647; 1.5: 307.877; 1.6: 118.3; 1.7: 47.32; 1.8: 8.4594; 1.9: 394.3333; 2: 12.5584; 2.1: 91.0893; 2.2: 170.7103; 2.3: 13.7869; 2.4: 137.1666; 2.5: 11.0778
| 1 | 18.25 | 1: 161.3667; 1.1: 308.2372; 1.2: 0.41335; 1.3: 118.625; 1.4: 24.8256; 1.5: 308.2372; 1.6: 118.625; 1.7: 47.45; 1.8: 8.4594; 1.9: 395.4167; 2: 12.5929; 2.1: 91.1082; 2.2: 171.6138; 2.3: 13.8219; 2.4: 136.6234; 2.5: 11.0037
| 1 | 18.3 | 1: 161.1125; 1.1: 308.5949; 1.2: 0.41383; 1.3: 118.95; 1.4: 24.7865; 1.5: 308.5949; 1.6: 118.95; 1.7: 47.58; 1.8: 8.4594; 1.9: 396.5; 2: 12.6274; 2.1: 91.1271; 2.2: 172.5197; 2.3: 13.8569; 2.4: 136.0752; 2.5: 10.9296
| 1 | 18.35 | 1: 160.8584; 1.1: 308.95; 1.2: 0.41431; 1.3: 119.275; 1.4: 24.7474; 1.5: 308.95; 1.6: 119.275; 1.7: 47.71; 1.8: 8.4594; 1.9: 397.5833; 2: 12.6619; 2.1: 91.1459; 2.2: 173.4279; 2.3: 13.8919; 2.4: 135.5221; 2.5: 10.8556
| 1 | 18.4 | 1: 160.6044; 1.1: 309.3026; 1.2: 0.41478; 1.3: 119.6; 1.4: 24.7084; 1.5: 309.3026; 1.6: 119.6; 1.7: 47.84; 1.8: 8.4594; 1.9: 398.6667; 2: 12.6964; 2.1: 91.1646; 2.2: 174.3386; 2.3: 13.9269; 2.4: 134.9641; 2.5: 10.7815
| 1 | 18.45 | 1: 160.3504; 1.1: 309.6527; 1.2: 0.41525; 1.3: 119.925; 1.4: 24.6693; 1.5: 309.6527; 1.6: 119.925; 1.7: 47.97; 1.8: 8.4594; 1.9: 399.75; 2: 12.7309; 2.1: 91.1833; 2.2: 175.2515; 2.3: 13.9619; 2.4: 134.4011; 2.5: 10.7074
| 1 | 18.5 | 1: 160.0965; 1.1: 310.0002; 1.2: 0.41572; 1.3: 120.25; 1.4: 24.6302; 1.5: 310.0002; 1.6: 120.25; 1.7: 48.1; 1.8: 8.4594; 1.9: 400.8333; 2: 12.7654; 2.1: 91.2018; 2.2: 176.1669; 2.3: 13.9969; 2.4: 133.8333; 2.5: 10.6334
| 1 | 18.55 | 1: 159.8426; 1.1: 310.3451; 1.2: 0.41618; 1.3: 120.575; 1.4: 24.5912; 1.5: 310.3451; 1.6: 120.575; 1.7: 48.23; 1.8: 8.4594; 1.9: 401.9167; 2: 12.7999; 2.1: 91.2202; 2.2: 177.0846; 2.3: 14.0319; 2.4: 133.2605; 2.5: 10.5593
| 1 | 18.6 | 1: 159.5888; 1.1: 310.6875; 1.2: 0.41664; 1.3: 120.9; 1.4: 24.5521; 1.5: 310.6875; 1.6: 120.9; 1.7: 48.36; 1.8: 8.4594; 1.9: 403; 2: 12.8344; 2.1: 91.2386; 2.2: 178.0048; 2.3: 14.0669; 2.4: 132.6828; 2.5: 10.4853
| 1 | 18.65 | 1: 159.3351; 1.1: 311.0274; 1.2: 0.41709; 1.3: 121.225; 1.4: 24.5131; 1.5: 311.0274; 1.6: 121.225; 1.7: 48.49; 1.8: 8.4594; 1.9: 404.0833; 2: 12.8689; 2.1: 91.2568; 2.2: 178.9272; 2.3: 14.1018; 2.4: 132.1002; 2.5: 10.4113
| 1 | 18.7 | 1: 159.0814; 1.1: 311.3648; 1.2: 0.41755; 1.3: 121.55; 1.4: 24.4741; 1.5: 311.3648; 1.6: 121.55; 1.7: 48.62; 1.8: 8.4594; 1.9: 405.1667; 2: 12.9034; 2.1: 91.275; 2.2: 179.8521; 2.3: 14.1368; 2.4: 131.5127; 2.5: 10.3372
| 1 | 18.75 | 1: 158.8278; 1.1: 311.6996; 1.2: 0.418; 1.3: 121.875; 1.4: 24.4351; 1.5: 311.6996; 1.6: 121.875; 1.7: 48.75; 1.8: 8.4594; 1.9: 406.25; 2: 12.9379; 2.1: 91.2931; 2.2: 180.7793; 2.3: 14.1718; 2.4: 130.9203; 2.5: 10.2632
| 1 | 18.8 | 1: 158.5743; 1.1: 312.032; 1.2: 0.41844; 1.3: 122.2; 1.4: 24.396; 1.5: 312.032; 1.6: 122.2; 1.7: 48.88; 1.8: 8.4594; 1.9: 407.3333; 2: 12.9724; 2.1: 91.3111; 2.2: 181.709; 2.3: 14.2068; 2.4: 130.323; 2.5: 10.1892
| 1 | 18.85 | 1: 158.3209; 1.1: 312.3618; 1.2: 0.41888; 1.3: 122.525; 1.4: 24.3571; 1.5: 312.3618; 1.6: 122.525; 1.7: 49.01; 1.8: 8.4594; 1.9: 408.4167; 2: 13.0069; 2.1: 91.329; 2.2: 182.641; 2.3: 14.2418; 2.4: 129.7208; 2.5: 10.1152
| 1 | 18.9 | 1: 158.0675; 1.1: 312.6891; 1.2: 0.41932; 1.3: 122.85; 1.4: 24.3181; 1.5: 312.6891; 1.6: 122.85; 1.7: 49.14; 1.8: 8.4594; 1.9: 409.5; 2: 13.0414; 2.1: 91.3468; 2.2: 183.5753; 2.3: 14.2768; 2.4: 129.1137; 2.5: 10.0413
| 1 | 18.95 | 1: 157.8142; 1.1: 313.0139; 1.2: 0.41976; 1.3: 123.175; 1.4: 24.2791; 1.5: 313.0139; 1.6: 123.175; 1.7: 49.27; 1.8: 8.4594; 1.9: 410.5833; 2: 13.0759; 2.1: 91.3646; 2.2: 184.5121; 2.3: 14.3118; 2.4: 128.5018; 2.5: 9.9673
| 1 | 19 | 1: 157.5609; 1.1: 313.3361; 1.2: 0.42019; 1.3: 123.5; 1.4: 24.2401; 1.5: 313.3361; 1.6: 123.5; 1.7: 49.4; 1.8: 8.4594; 1.9: 411.6667; 2: 13.1104; 2.1: 91.3822; 2.2: 185.4512; 2.3: 14.3468; 2.4: 127.8849; 2.5: 9.8934
| 1 | 19.05 | 1: 157.3077; 1.1: 313.6559; 1.2: 0.42062; 1.3: 123.825; 1.4: 24.2012; 1.5: 313.6559; 1.6: 123.825; 1.7: 49.53; 1.8: 8.4594; 1.9: 412.75; 2: 13.1449; 2.1: 91.3998; 2.2: 186.3927; 2.3: 14.3818; 2.4: 127.2632; 2.5: 9.8194
| 1 | 19.1 | 1: 157.0547; 1.1: 313.9732; 1.2: 0.42104; 1.3: 124.15; 1.4: 24.1623; 1.5: 313.9732; 1.6: 124.15; 1.7: 49.66; 1.8: 8.4594; 1.9: 413.8333; 2: 13.1794; 2.1: 91.4173; 2.2: 187.3366; 2.3: 14.4168; 2.4: 126.6366; 2.5: 9.7455
| 1 | 19.15 | 1: 156.8016; 1.1: 314.288; 1.2: 0.42147; 1.3: 124.475; 1.4: 24.1233; 1.5: 314.288; 1.6: 124.475; 1.7: 49.79; 1.8: 8.4594; 1.9: 414.9167; 2: 13.2139; 2.1: 91.4347; 2.2: 188.2829; 2.3: 14.4517; 2.4: 126.0051; 2.5: 9.6716
| 1 | 19.2 | 1: 156.5487; 1.1: 314.6003; 1.2: 0.42189; 1.3: 124.8; 1.4: 24.0844; 1.5: 314.6003; 1.6: 124.8; 1.7: 49.92; 1.8: 8.4594; 1.9: 416; 2: 13.2484; 2.1: 91.452; 2.2: 189.2316; 2.3: 14.4867; 2.4: 125.3687; 2.5: 9.5977
| 1 | 19.25 | 1: 156.2959; 1.1: 314.9101; 1.2: 0.4223; 1.3: 125.125; 1.4: 24.0455; 1.5: 314.9101; 1.6: 125.125; 1.7: 50.05; 1.8: 8.4594; 1.9: 417.0833; 2: 13.2829; 2.1: 91.4692; 2.2: 190.1826; 2.3: 14.5217; 2.4: 124.7275; 2.5: 9.5238
| 1 | 19.3 | 1: 156.0431; 1.1: 315.2174; 1.2: 0.42271; 1.3: 125.45; 1.4: 24.0066; 1.5: 315.2174; 1.6: 125.45; 1.7: 50.18; 1.8: 8.4594; 1.9: 418.1667; 2: 13.3174; 2.1: 91.4863; 2.2: 191.1361; 2.3: 14.5567; 2.4: 124.0814; 2.5: 9.4499
| 1 | 19.35 | 1: 155.7904; 1.1: 315.5223; 1.2: 0.42312; 1.3: 125.775; 1.4: 23.9678; 1.5: 315.5223; 1.6: 125.775; 1.7: 50.31; 1.8: 8.4594; 1.9: 419.25; 2: 13.3519; 2.1: 91.5034; 2.2: 192.0919; 2.3: 14.5917; 2.4: 123.4304; 2.5: 9.376
| 1 | 19.4 | 1: 155.5378; 1.1: 315.8247; 1.2: 0.42353; 1.3: 126.1; 1.4: 23.9289; 1.5: 315.8247; 1.6: 126.1; 1.7: 50.44; 1.8: 8.4594; 1.9: 420.3333; 2: 13.3864; 2.1: 91.5204; 2.2: 193.0501; 2.3: 14.6267; 2.4: 122.7746; 2.5: 9.3022
| 1 | 19.45 | 1: 155.2853; 1.1: 316.1246; 1.2: 0.42393; 1.3: 126.425; 1.4: 23.89; 1.5: 316.1246; 1.6: 126.425; 1.7: 50.57; 1.8: 8.4594; 1.9: 421.4167; 2: 13.4209; 2.1: 91.5372; 2.2: 194.0106; 2.3: 14.6617; 2.4: 122.1139; 2.5: 9.2283
| 1 | 19.5 | 1: 155.0328; 1.1: 316.422; 1.2: 0.42433; 1.3: 126.75; 1.4: 23.8512; 1.5: 316.422; 1.6: 126.75; 1.7: 50.7; 1.8: 8.4594; 1.9: 422.5; 2: 13.4554; 2.1: 91.5541; 2.2: 194.9736; 2.3: 14.6967; 2.4: 121.4484; 2.5: 9.1545
| 1 | 19.55 | 1: 154.7805; 1.1: 316.717; 1.2: 0.42472; 1.3: 127.075; 1.4: 23.8124; 1.5: 316.717; 1.6: 127.075; 1.7: 50.83; 1.8: 8.4594; 1.9: 423.5833; 2: 13.4899; 2.1: 91.5708; 2.2: 195.939; 2.3: 14.7317; 2.4: 120.7781; 2.5: 9.0807
| 1 | 19.6 | 1: 154.5282; 1.1: 317.0096; 1.2: 0.42512; 1.3: 127.4; 1.4: 23.7736; 1.5: 317.0096; 1.6: 127.4; 1.7: 50.96; 1.8: 8.4594; 1.9: 424.6667; 2: 13.5244; 2.1: 91.5874; 2.2: 196.9067; 2.3: 14.7667; 2.4: 120.1028; 2.5: 9.0069
| 1 | 19.65 | 1: 154.2761; 1.1: 317.2996; 1.2: 0.42551; 1.3: 127.725; 1.4: 23.7348; 1.5: 317.2996; 1.6: 127.725; 1.7: 51.09; 1.8: 8.4594; 1.9: 425.75; 2: 13.5589; 2.1: 91.604; 2.2: 197.8768; 2.3: 14.8017; 2.4: 119.4228; 2.5: 8.9331
| 1 | 19.7 | 1: 154.024; 1.1: 317.5873; 1.2: 0.42589; 1.3: 128.05; 1.4: 23.696; 1.5: 317.5873; 1.6: 128.05; 1.7: 51.22; 1.8: 8.4594; 1.9: 426.8333; 2: 13.5934; 2.1: 91.6205; 2.2: 198.8494; 2.3: 14.8367; 2.4: 118.7379; 2.5: 8.8593
| 1 | 19.75 | 1: 153.772; 1.1: 317.8725; 1.2: 0.42627; 1.3: 128.375; 1.4: 23.6572; 1.5: 317.8725; 1.6: 128.375; 1.7: 51.35; 1.8: 8.4594; 1.9: 427.9167; 2: 13.6279; 2.1: 91.6369; 2.2: 199.8243; 2.3: 14.8717; 2.4: 118.0482; 2.5: 8.7856
| 1 | 19.8 | 1: 153.5202; 1.1: 318.1552; 1.2: 0.42665; 1.3: 128.7; 1.4: 23.6185; 1.5: 318.1552; 1.6: 128.7; 1.7: 51.48; 1.8: 8.4594; 1.9: 429; 2: 13.6624; 2.1: 91.6532; 2.2: 200.8015; 2.3: 14.9067; 2.4: 117.3537; 2.5: 8.7118
| 1 | 19.85 | 1: 153.2684; 1.1: 318.4355; 1.2: 0.42703; 1.3: 129.025; 1.4: 23.5798; 1.5: 318.4355; 1.6: 129.025; 1.7: 51.61; 1.8: 8.4594; 1.9: 430.0833; 2: 13.6969; 2.1: 91.6694; 2.2: 201.7812; 2.3: 14.9416; 2.4: 116.6543; 2.5: 8.6381
| 1 | 19.9 | 1: 153.0167; 1.1: 318.7134; 1.2: 0.4274; 1.3: 129.35; 1.4: 23.541; 1.5: 318.7134; 1.6: 129.35; 1.7: 51.74; 1.8: 8.4594; 1.9: 431.1667; 2: 13.7314; 2.1: 91.6856; 2.2: 202.7633; 2.3: 14.9766; 2.4: 115.9501; 2.5: 8.5644
| 1 | 19.95 | 1: 152.7651; 1.1: 318.9889; 1.2: 0.42777; 1.3: 129.675; 1.4: 23.5023; 1.5: 318.9889; 1.6: 129.675; 1.7: 51.87; 1.8: 8.4594; 1.9: 432.25; 2: 13.7659; 2.1: 91.7016; 2.2: 203.7478; 2.3: 15.0116; 2.4: 115.2411; 2.5: 8.4907
| 1 | 20 | 1: 152.5136; 1.1: 319.2619; 1.2: 0.42814; 1.3: 130; 1.4: 23.4636; 1.5: 319.2619; 1.6: 130; 1.7: 52; 1.8: 8.4594; 1.9: 433.3333; 2: 13.8004; 2.1: 91.7176; 2.2: 204.7346; 2.3: 15.0466; 2.4: 114.5273; 2.5: 8.417
| 1 | 20.05 | 1: 152.2623; 1.1: 319.5325; 1.2: 0.4285; 1.3: 130.325; 1.4: 23.425; 1.5: 319.5325; 1.6: 130.325; 1.7: 52.13; 1.8: 8.4594; 1.9: 434.4167; 2: 13.8349; 2.1: 91.7336; 2.2: 205.7239; 2.3: 15.0816; 2.4: 113.8087; 2.5: 8.3433
| 1 | 20.1 | 1: 152.011; 1.1: 319.8007; 1.2: 0.42886; 1.3: 130.65; 1.4: 23.3863; 1.5: 319.8007; 1.6: 130.65; 1.7: 52.26; 1.8: 8.4594; 1.9: 435.5; 2: 13.8694; 2.1: 91.7494; 2.2: 206.7155; 2.3: 15.1166; 2.4: 113.0852; 2.5: 8.2697
| 1 | 20.15 | 1: 151.7598; 1.1: 320.0665; 1.2: 0.42922; 1.3: 130.975; 1.4: 23.3477; 1.5: 320.0665; 1.6: 130.975; 1.7: 52.39; 1.8: 8.4594; 1.9: 436.5833; 2: 13.9039; 2.1: 91.7652; 2.2: 207.7095; 2.3: 15.1516; 2.4: 112.357; 2.5: 8.196
| 1 | 20.2 | 1: 151.5088; 1.1: 320.3299; 1.2: 0.42957; 1.3: 131.3; 1.4: 23.309; 1.5: 320.3299; 1.6: 131.3; 1.7: 52.52; 1.8: 8.4594; 1.9: 437.6667; 2: 13.9384; 2.1: 91.7808; 2.2: 208.706; 2.3: 15.1866; 2.4: 111.624; 2.5: 8.1224
| 1 | 20.25 | 1: 151.2578; 1.1: 320.5909; 1.2: 0.42992; 1.3: 131.625; 1.4: 23.2704; 1.5: 320.5909; 1.6: 131.625; 1.7: 52.65; 1.8: 8.4594; 1.9: 438.75; 2: 13.9729; 2.1: 91.7965; 2.2: 209.7048; 2.3: 15.2216; 2.4: 110.8862; 2.5: 8.0488
| 1 | 20.3 | 1: 151.007; 1.1: 320.8496; 1.2: 0.43027; 1.3: 131.95; 1.4: 23.2318; 1.5: 320.8496; 1.6: 131.95; 1.7: 52.78; 1.8: 8.4594; 1.9: 439.8333; 2: 14.0074; 2.1: 91.812; 2.2: 210.706; 2.3: 15.2566; 2.4: 110.1435; 2.5: 7.9752
| 1 | 20.35 | 1: 150.7562; 1.1: 321.1058; 1.2: 0.43061; 1.3: 132.275; 1.4: 23.1933; 1.5: 321.1058; 1.6: 132.275; 1.7: 52.91; 1.8: 8.4594; 1.9: 440.9167; 2: 14.0419; 2.1: 91.8274; 2.2: 211.7096; 2.3: 15.2917; 2.4: 109.3962; 2.5: 7.9016
| 1 | 20.4 | 1: 150.5056; 1.1: 321.3596; 1.2: 0.43095; 1.3: 132.6; 1.4: 23.1547; 1.5: 321.3596; 1.6: 132.6; 1.7: 53.04; 1.8: 8.4594; 1.9: 442; 2: 14.0764; 2.1: 91.8428; 2.2: 212.7156; 2.3: 15.3267; 2.4: 108.644; 2.5: 7.8281
| 1 | 20.45 | 1: 150.2551; 1.1: 321.6111; 1.2: 0.43129; 1.3: 132.925; 1.4: 23.1162; 1.5: 321.6111; 1.6: 132.925; 1.7: 53.17; 1.8: 8.4594; 1.9: 443.0833; 2: 14.1109; 2.1: 91.8581; 2.2: 213.724; 2.3: 15.3617; 2.4: 107.887; 2.5: 7.7545
| 1 | 20.5 | 1: 150.0047; 1.1: 321.8602; 1.2: 0.43162; 1.3: 133.25; 1.4: 23.0777; 1.5: 321.8602; 1.6: 133.25; 1.7: 53.3; 1.8: 8.4594; 1.9: 444.1667; 2: 14.1454; 2.1: 91.8733; 2.2: 214.7348; 2.3: 15.3967; 2.4: 107.1253; 2.5: 7.681
| 1 | 20.55 | 1: 149.7545; 1.1: 322.1069; 1.2: 0.43195; 1.3: 133.575; 1.4: 23.0391; 1.5: 322.1069; 1.6: 133.575; 1.7: 53.43; 1.8: 8.4594; 1.9: 445.25; 2: 14.1799; 2.1: 91.8885; 2.2: 215.748; 2.3: 15.4317; 2.4: 106.3588; 2.5: 7.6075
| 1 | 20.6 | 1: 149.5043; 1.1: 322.3512; 1.2: 0.43228; 1.3: 133.9; 1.4: 23.0007; 1.5: 322.3512; 1.6: 133.9; 1.7: 53.56; 1.8: 8.4594; 1.9: 446.3333; 2: 14.2144; 2.1: 91.9035; 2.2: 216.7636; 2.3: 15.4667; 2.4: 105.5876; 2.5: 7.534
| 1 | 20.65 | 1: 149.2543; 1.1: 322.5932; 1.2: 0.4326; 1.3: 134.225; 1.4: 22.9622; 1.5: 322.5932; 1.6: 134.225; 1.7: 53.69; 1.8: 8.4594; 1.9: 447.4167; 2: 14.2489; 2.1: 91.9185; 2.2: 217.7816; 2.3: 15.5017; 2.4: 104.8116; 2.5: 7.4605
| 1 | 20.7 | 1: 149.0044; 1.1: 322.8329; 1.2: 0.43293; 1.3: 134.55; 1.4: 22.9237; 1.5: 322.8329; 1.6: 134.55; 1.7: 53.82; 1.8: 8.4594; 1.9: 448.5; 2: 14.2834; 2.1: 91.9335; 2.2: 218.802; 2.3: 15.5367; 2.4: 104.0308; 2.5: 7.387
| 1 | 20.75 | 1: 148.7546; 1.1: 323.0701; 1.2: 0.43324; 1.3: 134.875; 1.4: 22.8853; 1.5: 323.0701; 1.6: 134.875; 1.7: 53.95; 1.8: 8.4594; 1.9: 449.5833; 2: 14.3179; 2.1: 91.9483; 2.2: 219.8248; 2.3: 15.5717; 2.4: 103.2453; 2.5: 7.3136
| 1 | 20.8 | 1: 148.5049; 1.1: 323.3051; 1.2: 0.43356; 1.3: 135.2; 1.4: 22.8469; 1.5: 323.3051; 1.6: 135.2; 1.7: 54.08; 1.8: 8.4594; 1.9: 450.6667; 2: 14.3524; 2.1: 91.9631; 2.2: 220.85; 2.3: 15.6067; 2.4: 102.4551; 2.5: 7.2402
| 1 | 20.85 | 1: 148.2554; 1.1: 323.5377; 1.2: 0.43387; 1.3: 135.525; 1.4: 22.8085; 1.5: 323.5377; 1.6: 135.525; 1.7: 54.21; 1.8: 8.4594; 1.9: 451.75; 2: 14.3869; 2.1: 91.9778; 2.2: 221.8776; 2.3: 15.6418; 2.4: 101.6601; 2.5: 7.1668
| 1 | 20.9 | 1: 148.006; 1.1: 323.768; 1.2: 0.43418; 1.3: 135.85; 1.4: 22.7701; 1.5: 323.768; 1.6: 135.85; 1.7: 54.34; 1.8: 8.4594; 1.9: 452.8333; 2: 14.4214; 2.1: 91.9924; 2.2: 222.9076; 2.3: 15.6768; 2.4: 100.8604; 2.5: 7.0934
| 1 | 20.95 | 1: 147.7567; 1.1: 323.9959; 1.2: 0.43449; 1.3: 136.175; 1.4: 22.7318; 1.5: 323.9959; 1.6: 136.175; 1.7: 54.47; 1.8: 8.4594; 1.9: 453.9167; 2: 14.4559; 2.1: 92.0069; 2.2: 223.94; 2.3: 15.7118; 2.4: 100.0559; 2.5: 7.02
| 1 | 21 | 1: 147.5075; 1.1: 324.2215; 1.2: 0.43479; 1.3: 136.5; 1.4: 22.6935; 1.5: 324.2215; 1.6: 136.5; 1.7: 54.6; 1.8: 8.4594; 1.9: 455; 2: 14.4904; 2.1: 92.0214; 2.2: 224.9748; 2.3: 15.7468; 2.4: 99.2467; 2.5: 6.9466
| 1 | 21.05 | 1: 147.2585; 1.1: 324.4448; 1.2: 0.43509; 1.3: 136.825; 1.4: 22.6552; 1.5: 324.4448; 1.6: 136.825; 1.7: 54.73; 1.8: 8.4594; 1.9: 456.0833; 2: 14.5249; 2.1: 92.0358; 2.2: 226.012; 2.3: 15.7818; 2.4: 98.4328; 2.5: 6.8733
| 1 | 21.1 | 1: 147.0096; 1.1: 324.6658; 1.2: 0.43538; 1.3: 137.15; 1.4: 22.6169; 1.5: 324.6658; 1.6: 137.15; 1.7: 54.86; 1.8: 8.4594; 1.9: 457.1667; 2: 14.5594; 2.1: 92.0501; 2.2: 227.0516; 2.3: 15.8169; 2.4: 97.6142; 2.5: 6.8
| 1 | 21.15 | 1: 146.7608; 1.1: 324.8845; 1.2: 0.43568; 1.3: 137.475; 1.4: 22.5786; 1.5: 324.8845; 1.6: 137.475; 1.7: 54.99; 1.8: 8.4594; 1.9: 458.25; 2: 14.5939; 2.1: 92.0644; 2.2: 228.0936; 2.3: 15.8519; 2.4: 96.7908; 2.5: 6.7267
| 1 | 21.2 | 1: 146.5122; 1.1: 325.1009; 1.2: 0.43597; 1.3: 137.8; 1.4: 22.5403; 1.5: 325.1009; 1.6: 137.8; 1.7: 55.12; 1.8: 8.4594; 1.9: 459.3333; 2: 14.6285; 2.1: 92.0786; 2.2: 229.1381; 2.3: 15.8869; 2.4: 95.9628; 2.5: 6.6534
| 1 | 21.25 | 1: 146.2637; 1.1: 325.3149; 1.2: 0.43625; 1.3: 138.125; 1.4: 22.5021; 1.5: 325.3149; 1.6: 138.125; 1.7: 55.25; 1.8: 8.4594; 1.9: 460.4167; 2: 14.663; 2.1: 92.0927; 2.2: 230.1849; 2.3: 15.9219; 2.4: 95.13; 2.5: 6.5802
| 1 | 21.3 | 1: 146.0154; 1.1: 325.5267; 1.2: 0.43654; 1.3: 138.45; 1.4: 22.4639; 1.5: 325.5267; 1.6: 138.45; 1.7: 55.38; 1.8: 8.4594; 1.9: 461.5; 2: 14.6975; 2.1: 92.1068; 2.2: 231.2341; 2.3: 15.957; 2.4: 94.2926; 2.5: 6.5069
| 1 | 21.35 | 1: 145.7672; 1.1: 325.7362; 1.2: 0.43682; 1.3: 138.775; 1.4: 22.4257; 1.5: 325.7362; 1.6: 138.775; 1.7: 55.51; 1.8: 8.4594; 1.9: 462.5833; 2: 14.732; 2.1: 92.1207; 2.2: 232.2858; 2.3: 15.992; 2.4: 93.4504; 2.5: 6.4337
| 1 | 21.4 | 1: 145.5191; 1.1: 325.9434; 1.2: 0.4371; 1.3: 139.1; 1.4: 22.3876; 1.5: 325.9434; 1.6: 139.1; 1.7: 55.64; 1.8: 8.4594; 1.9: 463.6667; 2: 14.7665; 2.1: 92.1346; 2.2: 233.3398; 2.3: 16.027; 2.4: 92.6036; 2.5: 6.3605
| 1 | 21.45 | 1: 145.2712; 1.1: 326.1484; 1.2: 0.43737; 1.3: 139.425; 1.4: 22.3494; 1.5: 326.1484; 1.6: 139.425; 1.7: 55.77; 1.8: 8.4594; 1.9: 464.75; 2: 14.801; 2.1: 92.1485; 2.2: 234.3963; 2.3: 16.0621; 2.4: 91.7521; 2.5: 6.2873
| 1 | 21.5 | 1: 145.0234; 1.1: 326.351; 1.2: 0.43764; 1.3: 139.75; 1.4: 22.3113; 1.5: 326.351; 1.6: 139.75; 1.7: 55.9; 1.8: 8.4594; 1.9: 465.8333; 2: 14.8355; 2.1: 92.1622; 2.2: 235.4551; 2.3: 16.0971; 2.4: 90.8959; 2.5: 6.2142
| 1 | 21.55 | 1: 144.7758; 1.1: 326.5514; 1.2: 0.43791; 1.3: 140.075; 1.4: 22.2732; 1.5: 326.5514; 1.6: 140.075; 1.7: 56.03; 1.8: 8.4594; 1.9: 466.9167; 2: 14.87; 2.1: 92.1759; 2.2: 236.5164; 2.3: 16.1321; 2.4: 90.035; 2.5: 6.141
| 1 | 21.6 | 1: 144.5283; 1.1: 326.7496; 1.2: 0.43818; 1.3: 140.4; 1.4: 22.2351; 1.5: 326.7496; 1.6: 140.4; 1.7: 56.16; 1.8: 8.4594; 1.9: 468; 2: 14.9045; 2.1: 92.1896; 2.2: 237.5801; 2.3: 16.1672; 2.4: 89.1695; 2.5: 6.0679
| 1 | 21.65 | 1: 144.281; 1.1: 326.9454; 1.2: 0.43844; 1.3: 140.725; 1.4: 22.1971; 1.5: 326.9454; 1.6: 140.725; 1.7: 56.29; 1.8: 8.4594; 1.9: 469.0833; 2: 14.939; 2.1: 92.2031; 2.2: 238.6461; 2.3: 16.2022; 2.4: 88.2993; 2.5: 5.9948
| 1 | 21.7 | 1: 144.0338; 1.1: 327.1391; 1.2: 0.4387; 1.3: 141.05; 1.4: 22.159; 1.5: 327.1391; 1.6: 141.05; 1.7: 56.42; 1.8: 8.4594; 1.9: 470.1667; 2: 14.9735; 2.1: 92.2166; 2.2: 239.7146; 2.3: 16.2373; 2.4: 87.4244; 2.5: 5.9218
| 1 | 21.75 | 1: 143.7867; 1.1: 327.3305; 1.2: 0.43896; 1.3: 141.375; 1.4: 22.121; 1.5: 327.3305; 1.6: 141.375; 1.7: 56.55; 1.8: 8.4594; 1.9: 471.25; 2: 15.008; 2.1: 92.23; 2.2: 240.7856; 2.3: 16.2723; 2.4: 86.5449; 2.5: 5.8487
| 1 | 21.8 | 1: 143.5398; 1.1: 327.5196; 1.2: 0.43921; 1.3: 141.7; 1.4: 22.0831; 1.5: 327.5196; 1.6: 141.7; 1.7: 56.68; 1.8: 8.4594; 1.9: 472.3333; 2: 15.0425; 2.1: 92.2434; 2.2: 241.8589; 2.3: 16.3074; 2.4: 85.6607; 2.5: 5.7757
| 1 | 21.85 | 1: 143.2931; 1.1: 327.7066; 1.2: 0.43946; 1.3: 142.025; 1.4: 22.0451; 1.5: 327.7066; 1.6: 142.025; 1.7: 56.81; 1.8: 8.4594; 1.9: 473.4167; 2: 15.077; 2.1: 92.2567; 2.2: 242.9346; 2.3: 16.3424; 2.4: 84.7719; 2.5: 5.7027
| 1 | 21.9 | 1: 143.0465; 1.1: 327.8912; 1.2: 0.43971; 1.3: 142.35; 1.4: 22.0072; 1.5: 327.8912; 1.6: 142.35; 1.7: 56.94; 1.8: 8.4594; 1.9: 474.5; 2: 15.1115; 2.1: 92.2699; 2.2: 244.0128; 2.3: 16.3775; 2.4: 83.8785; 2.5: 5.6297
| 1 | 21.95 | 1: 142.8001; 1.1: 328.0737; 1.2: 0.43995; 1.3: 142.675; 1.4: 21.9692; 1.5: 328.0737; 1.6: 142.675; 1.7: 57.07; 1.8: 8.4594; 1.9: 475.5833; 2: 15.146; 2.1: 92.283; 2.2: 245.0933; 2.3: 16.4125; 2.4: 82.9804; 2.5: 5.5567
| 1 | 22 | 1: 142.5538; 1.1: 328.254; 1.2: 0.4402; 1.3: 143; 1.4: 21.9314; 1.5: 328.254; 1.6: 143; 1.7: 57.2; 1.8: 8.4594; 1.9: 476.6667; 2: 15.1805; 2.1: 92.2961; 2.2: 246.1763; 2.3: 16.4476; 2.4: 82.0777; 2.5: 5.4838
| 1 | 22.05 | 1: 142.3077; 1.1: 328.432; 1.2: 0.44043; 1.3: 143.325; 1.4: 21.8935; 1.5: 328.432; 1.6: 143.325; 1.7: 57.33; 1.8: 8.4594; 1.9: 477.75; 2: 15.215; 2.1: 92.3091; 2.2: 247.2617; 2.3: 16.4826; 2.4: 81.1704; 2.5: 5.4109
| 1 | 22.1 | 1: 142.0618; 1.1: 328.6079; 1.2: 0.44067; 1.3: 143.65; 1.4: 21.8557; 1.5: 328.6079; 1.6: 143.65; 1.7: 57.46; 1.8: 8.4594; 1.9: 478.8333; 2: 15.2495; 2.1: 92.3221; 2.2: 248.3495; 2.3: 16.5177; 2.4: 80.2584; 2.5: 5.338
| 1 | 22.15 | 1: 141.816; 1.1: 328.7815; 1.2: 0.4409; 1.3: 143.975; 1.4: 21.8178; 1.5: 328.7815; 1.6: 143.975; 1.7: 57.59; 1.8: 8.4594; 1.9: 479.9167; 2: 15.284; 2.1: 92.3349; 2.2: 249.4397; 2.3: 16.5527; 2.4: 79.3418; 2.5: 5.2651
| 1 | 22.2 | 1: 141.5704; 1.1: 328.953; 1.2: 0.44113; 1.3: 144.3; 1.4: 21.7801; 1.5: 328.953; 1.6: 144.3; 1.7: 57.72; 1.8: 8.4594; 1.9: 481; 2: 15.3185; 2.1: 92.3478; 2.2: 250.5323; 2.3: 16.5878; 2.4: 78.4207; 2.5: 5.1923
| 1 | 22.25 | 1: 141.3249; 1.1: 329.1222; 1.2: 0.44136; 1.3: 144.625; 1.4: 21.7423; 1.5: 329.1222; 1.6: 144.625; 1.7: 57.85; 1.8: 8.4594; 1.9: 482.0833; 2: 15.353; 2.1: 92.3605; 2.2: 251.6274; 2.3: 16.6229; 2.4: 77.4949; 2.5: 5.1194
| 1 | 22.3 | 1: 141.0797; 1.1: 329.2893; 1.2: 0.44158; 1.3: 144.95; 1.4: 21.7046; 1.5: 329.2893; 1.6: 144.95; 1.7: 57.98; 1.8: 8.4594; 1.9: 483.1667; 2: 15.3875; 2.1: 92.3732; 2.2: 252.7248; 2.3: 16.6579; 2.4: 76.5645; 2.5: 5.0466
| 1 | 22.35 | 1: 140.8345; 1.1: 329.4543; 1.2: 0.44181; 1.3: 145.275; 1.4: 21.6669; 1.5: 329.4543; 1.6: 145.275; 1.7: 58.11; 1.8: 8.4594; 1.9: 484.25; 2: 15.422; 2.1: 92.3858; 2.2: 253.8247; 2.3: 16.693; 2.4: 75.6295; 2.5: 4.9738
| 1 | 22.4 | 1: 140.5896; 1.1: 329.617; 1.2: 0.44202; 1.3: 145.6; 1.4: 21.6292; 1.5: 329.617; 1.6: 145.6; 1.7: 58.24; 1.8: 8.4594; 1.9: 485.3333; 2: 15.4565; 2.1: 92.3984; 2.2: 254.927; 2.3: 16.7281; 2.4: 74.69; 2.5: 4.9011
| 1 | 22.45 | 1: 140.3448; 1.1: 329.7776; 1.2: 0.44224; 1.3: 145.925; 1.4: 21.5915; 1.5: 329.7776; 1.6: 145.925; 1.7: 58.37; 1.8: 8.4594; 1.9: 486.4167; 2: 15.491; 2.1: 92.4109; 2.2: 256.0317; 2.3: 16.7632; 2.4: 73.7458; 2.5: 4.8284
| 1 | 22.5 | 1: 140.1002; 1.1: 329.936; 1.2: 0.44245; 1.3: 146.25; 1.4: 21.5539; 1.5: 329.936; 1.6: 146.25; 1.7: 58.5; 1.8: 8.4594; 1.9: 487.5; 2: 15.5255; 2.1: 92.4233; 2.2: 257.1389; 2.3: 16.7982; 2.4: 72.7971; 2.5: 4.7557
| 1 | 22.55 | 1: 139.8558; 1.1: 330.0923; 1.2: 0.44266; 1.3: 146.575; 1.4: 21.5163; 1.5: 330.0923; 1.6: 146.575; 1.7: 58.63; 1.8: 8.4594; 1.9: 488.5833; 2: 15.56; 2.1: 92.4357; 2.2: 258.2484; 2.3: 16.8333; 2.4: 71.8438; 2.5: 4.683
| 1 | 22.6 | 1: 139.6115; 1.1: 330.2464; 1.2: 0.44287; 1.3: 146.9; 1.4: 21.4787; 1.5: 330.2464; 1.6: 146.9; 1.7: 58.76; 1.8: 8.4594; 1.9: 489.6667; 2: 15.5945; 2.1: 92.448; 2.2: 259.3604; 2.3: 16.8684; 2.4: 70.886; 2.5: 4.6103
| 1 | 22.65 | 1: 139.3674; 1.1: 330.3984; 1.2: 0.44307; 1.3: 147.225; 1.4: 21.4411; 1.5: 330.3984; 1.6: 147.225; 1.7: 58.89; 1.8: 8.4594; 1.9: 490.75; 2: 15.629; 2.1: 92.4602; 2.2: 260.4748; 2.3: 16.9035; 2.4: 69.9236; 2.5: 4.5377
| 1 | 22.7 | 1: 139.1235; 1.1: 330.5483; 1.2: 0.44327; 1.3: 147.55; 1.4: 21.4036; 1.5: 330.5483; 1.6: 147.55; 1.7: 59.02; 1.8: 8.4594; 1.9: 491.8333; 2: 15.6635; 2.1: 92.4724; 2.2: 261.5916; 2.3: 16.9385; 2.4: 68.9566; 2.5: 4.4651
| 1 | 22.75 | 1: 138.8798; 1.1: 330.696; 1.2: 0.44347; 1.3: 147.875; 1.4: 21.3661; 1.5: 330.696; 1.6: 147.875; 1.7: 59.15; 1.8: 8.4594; 1.9: 492.9167; 2: 15.698; 2.1: 92.4845; 2.2: 262.7109; 2.3: 16.9736; 2.4: 67.9851; 2.5: 4.3925
| 1 | 22.8 | 1: 138.6363; 1.1: 330.8416; 1.2: 0.44367; 1.3: 148.2; 1.4: 21.3287; 1.5: 330.8416; 1.6: 148.2; 1.7: 59.28; 1.8: 8.4594; 1.9: 494; 2: 15.7325; 2.1: 92.4966; 2.2: 263.8325; 2.3: 17.0087; 2.4: 67.0091; 2.5: 4.3199
| 1 | 22.85 | 1: 138.3929; 1.1: 330.9851; 1.2: 0.44386; 1.3: 148.525; 1.4: 21.2912; 1.5: 330.9851; 1.6: 148.525; 1.7: 59.41; 1.8: 8.4594; 1.9: 495.0833; 2: 15.767; 2.1: 92.5085; 2.2: 264.9566; 2.3: 17.0438; 2.4: 66.0285; 2.5: 4.2474
| 1 | 22.9 | 1: 138.1497; 1.1: 331.1265; 1.2: 0.44405; 1.3: 148.85; 1.4: 21.2538; 1.5: 331.1265; 1.6: 148.85; 1.7: 59.54; 1.8: 8.4594; 1.9: 496.1667; 2: 15.8015; 2.1: 92.5205; 2.2: 266.0831; 2.3: 17.0789; 2.4: 65.0434; 2.5: 4.1749
| 1 | 22.95 | 1: 137.9067; 1.1: 331.2658; 1.2: 0.44423; 1.3: 149.175; 1.4: 21.2164; 1.5: 331.2658; 1.6: 149.175; 1.7: 59.67; 1.8: 8.4594; 1.9: 497.25; 2: 15.836; 2.1: 92.5323; 2.2: 267.212; 2.3: 17.114; 2.4: 64.0537; 2.5: 4.1024
| 1 | 23 | 1: 137.6639; 1.1: 331.403; 1.2: 0.44442; 1.3: 149.5; 1.4: 21.1791; 1.5: 331.403; 1.6: 149.5; 1.7: 59.8; 1.8: 8.4594; 1.9: 498.3333; 2: 15.8705; 2.1: 92.5441; 2.2: 268.3434; 2.3: 17.1491; 2.4: 63.0596; 2.5: 4.03
| 1 | 23.05 | 1: 137.4213; 1.1: 331.5381; 1.2: 0.4446; 1.3: 149.825; 1.4: 21.1417; 1.5: 331.5381; 1.6: 149.825; 1.7: 59.93; 1.8: 8.4594; 1.9: 499.4167; 2: 15.905; 2.1: 92.5559; 2.2: 269.4772; 2.3: 17.1842; 2.4: 62.0609; 2.5: 3.9575
| 1 | 23.1 | 1: 137.1789; 1.1: 331.6711; 1.2: 0.44478; 1.3: 150.15; 1.4: 21.1044; 1.5: 331.6711; 1.6: 150.15; 1.7: 60.06; 1.8: 8.4594; 1.9: 500.5; 2: 15.9395; 2.1: 92.5676; 2.2: 270.6134; 2.3: 17.2193; 2.4: 61.0577; 2.5: 3.8851
| 1 | 23.15 | 1: 136.9366; 1.1: 331.802; 1.2: 0.44495; 1.3: 150.475; 1.4: 21.0672; 1.5: 331.802; 1.6: 150.475; 1.7: 60.19; 1.8: 8.4594; 1.9: 501.5833; 2: 15.974; 2.1: 92.5792; 2.2: 271.752; 2.3: 17.2544; 2.4: 60.05; 2.5: 3.8128
| 1 | 23.2 | 1: 136.6946; 1.1: 331.9309; 1.2: 0.44513; 1.3: 150.8; 1.4: 21.0299; 1.5: 331.9309; 1.6: 150.8; 1.7: 60.32; 1.8: 8.4594; 1.9: 502.6667; 2: 16.0085; 2.1: 92.5908; 2.2: 272.8931; 2.3: 17.2895; 2.4: 59.0378; 2.5: 3.7404
| 1 | 23.25 | 1: 136.4527; 1.1: 332.0577; 1.2: 0.4453; 1.3: 151.125; 1.4: 20.9927; 1.5: 332.0577; 1.6: 151.125; 1.7: 60.45; 1.8: 8.4594; 1.9: 503.75; 2: 16.043; 2.1: 92.6023; 2.2: 274.0365; 2.3: 17.3246; 2.4: 58.0211; 2.5: 3.6681
| 1 | 23.3 | 1: 136.211; 1.1: 332.1824; 1.2: 0.44546; 1.3: 151.45; 1.4: 20.9555; 1.5: 332.1824; 1.6: 151.45; 1.7: 60.58; 1.8: 8.4594; 1.9: 504.8333; 2: 16.0775; 2.1: 92.6137; 2.2: 275.1824; 2.3: 17.3597; 2.4: 57; 2.5: 3.5958
| 1 | 23.35 | 1: 135.9696; 1.1: 332.3051; 1.2: 0.44563; 1.3: 151.775; 1.4: 20.9184; 1.5: 332.3051; 1.6: 151.775; 1.7: 60.71; 1.8: 8.4594; 1.9: 505.9167; 2: 16.112; 2.1: 92.6251; 2.2: 276.3308; 2.3: 17.3948; 2.4: 55.9743; 2.5: 3.5235
| 1 | 23.4 | 1: 135.7283; 1.1: 332.4258; 1.2: 0.44579; 1.3: 152.1; 1.4: 20.8813; 1.5: 332.4258; 1.6: 152.1; 1.7: 60.84; 1.8: 8.4594; 1.9: 507; 2: 16.1465; 2.1: 92.6364; 2.2: 277.4815; 2.3: 17.43; 2.4: 54.9442; 2.5: 3.4513
| 1 | 23.45 | 1: 135.4872; 1.1: 332.5444; 1.2: 0.44595; 1.3: 152.425; 1.4: 20.8442; 1.5: 332.5444; 1.6: 152.425; 1.7: 60.97; 1.8: 8.4594; 1.9: 508.0833; 2: 16.181; 2.1: 92.6477; 2.2: 278.6347; 2.3: 17.4651; 2.4: 53.9096; 2.5: 3.3791
| 1 | 23.5 | 1: 135.2464; 1.1: 332.6609; 1.2: 0.44611; 1.3: 152.75; 1.4: 20.8071; 1.5: 332.6609; 1.6: 152.75; 1.7: 61.1; 1.8: 8.4594; 1.9: 509.1667; 2: 16.2155; 2.1: 92.6589; 2.2: 279.7903; 2.3: 17.5002; 2.4: 52.8706; 2.5: 3.3069
| 1 | 23.55 | 1: 135.0057; 1.1: 332.7755; 1.2: 0.44626; 1.3: 153.075; 1.4: 20.7701; 1.5: 332.7755; 1.6: 153.075; 1.7: 61.23; 1.8: 8.4594; 1.9: 510.25; 2: 16.25; 2.1: 92.6701; 2.2: 280.9484; 2.3: 17.5353; 2.4: 51.8271; 2.5: 3.2348
| 1 | 23.6 | 1: 134.7652; 1.1: 332.888; 1.2: 0.44641; 1.3: 153.4; 1.4: 20.7331; 1.5: 332.888; 1.6: 153.4; 1.7: 61.36; 1.8: 8.4594; 1.9: 511.3333; 2: 16.2845; 2.1: 92.6812; 2.2: 282.1089; 2.3: 17.5705; 2.4: 50.7791; 2.5: 3.1627
| 1 | 23.65 | 1: 134.5249; 1.1: 332.9985; 1.2: 0.44656; 1.3: 153.725; 1.4: 20.6961; 1.5: 332.9985; 1.6: 153.725; 1.7: 61.49; 1.8: 8.4594; 1.9: 512.4167; 2: 16.319; 2.1: 92.6922; 2.2: 283.2718; 2.3: 17.6056; 2.4: 49.7268; 2.5: 3.0906
| 1 | 23.7 | 1: 134.2849; 1.1: 333.107; 1.2: 0.4467; 1.3: 154.05; 1.4: 20.6592; 1.5: 333.107; 1.6: 154.05; 1.7: 61.62; 1.8: 8.4594; 1.9: 513.5; 2: 16.3535; 2.1: 92.7032; 2.2: 284.4371; 2.3: 17.6407; 2.4: 48.6699; 2.5: 3.0185
| 1 | 23.75 | 1: 134.045; 1.1: 333.2135; 1.2: 0.44685; 1.3: 154.375; 1.4: 20.6223; 1.5: 333.2135; 1.6: 154.375; 1.7: 61.75; 1.8: 8.4594; 1.9: 514.5833; 2: 16.388; 2.1: 92.7141; 2.2: 285.6049; 2.3: 17.6758; 2.4: 47.6087; 2.5: 2.9465
| 1 | 23.8 | 1: 133.8054; 1.1: 333.3181; 1.2: 0.44699; 1.3: 154.7; 1.4: 20.5854; 1.5: 333.3181; 1.6: 154.7; 1.7: 61.88; 1.8: 8.4594; 1.9: 515.6667; 2: 16.4225; 2.1: 92.725; 2.2: 286.7751; 2.3: 17.711; 2.4: 46.543; 2.5: 2.8745
| 1 | 23.85 | 1: 133.5659; 1.1: 333.4206; 1.2: 0.44712; 1.3: 155.025; 1.4: 20.5486; 1.5: 333.4206; 1.6: 155.025; 1.7: 62.01; 1.8: 8.4594; 1.9: 516.75; 2: 16.457; 2.1: 92.7358; 2.2: 287.9477; 2.3: 17.7461; 2.4: 45.4729; 2.5: 2.8025
| 1 | 23.9 | 1: 133.3267; 1.1: 333.5211; 1.2: 0.44726; 1.3: 155.35; 1.4: 20.5118; 1.5: 333.5211; 1.6: 155.35; 1.7: 62.14; 1.8: 8.4594; 1.9: 517.8333; 2: 16.4915; 2.1: 92.7465; 2.2: 289.1228; 2.3: 17.7813; 2.4: 44.3983; 2.5: 2.7305
| 1 | 23.95 | 1: 133.0876; 1.1: 333.6197; 1.2: 0.44739; 1.3: 155.675; 1.4: 20.475; 1.5: 333.6197; 1.6: 155.675; 1.7: 62.27; 1.8: 8.4594; 1.9: 518.9167; 2: 16.526; 2.1: 92.7572; 2.2: 290.3003; 2.3: 17.8164; 2.4: 43.3194; 2.5: 2.6586
| 1 | 24 | 1: 132.8488; 1.1: 333.7163; 1.2: 0.44752; 1.3: 156; 1.4: 20.4383; 1.5: 333.7163; 1.6: 156; 1.7: 62.4; 1.8: 8.4594; 1.9: 520; 2: 16.5605; 2.1: 92.7679; 2.2: 291.4802; 2.3: 17.8516; 2.4: 42.2361; 2.5: 2.5867
| 1 | 24.05 | 1: 132.6102; 1.1: 333.8109; 1.2: 0.44765; 1.3: 156.325; 1.4: 20.4016; 1.5: 333.8109; 1.6: 156.325; 1.7: 62.53; 1.8: 8.4594; 1.9: 521.0833; 2: 16.595; 2.1: 92.7785; 2.2: 292.6626; 2.3: 17.8867; 2.4: 41.1483; 2.5: 2.5149
| 1 | 24.1 | 1: 132.3719; 1.1: 333.9036; 1.2: 0.44777; 1.3: 156.65; 1.4: 20.3649; 1.5: 333.9036; 1.6: 156.65; 1.7: 62.66; 1.8: 8.4594; 1.9: 522.1667; 2: 16.6295; 2.1: 92.789; 2.2: 293.8474; 2.3: 17.9219; 2.4: 40.0562; 2.5: 2.443
| 1 | 24.15 | 1: 132.1337; 1.1: 333.9943; 1.2: 0.44789; 1.3: 156.975; 1.4: 20.3283; 1.5: 333.9943; 1.6: 156.975; 1.7: 62.79; 1.8: 8.4594; 1.9: 523.25; 2: 16.664; 2.1: 92.7995; 2.2: 295.0346; 2.3: 17.957; 2.4: 38.9597; 2.5: 2.3712
| 1 | 24.2 | 1: 131.8957; 1.1: 334.0831; 1.2: 0.44801; 1.3: 157.3; 1.4: 20.2917; 1.5: 334.0831; 1.6: 157.3; 1.7: 62.92; 1.8: 8.4594; 1.9: 524.3333; 2: 16.6985; 2.1: 92.8099; 2.2: 296.2243; 2.3: 17.9922; 2.4: 37.8588; 2.5: 2.2995
| 1 | 24.25 | 1: 131.658; 1.1: 334.17; 1.2: 0.44813; 1.3: 157.625; 1.4: 20.2551; 1.5: 334.17; 1.6: 157.625; 1.7: 63.05; 1.8: 8.4594; 1.9: 525.4167; 2: 16.733; 2.1: 92.8203; 2.2: 297.4164; 2.3: 18.0273; 2.4: 36.7536; 2.5: 2.2277
| 1 | 24.3 | 1: 131.4205; 1.1: 334.2549; 1.2: 0.44824; 1.3: 157.95; 1.4: 20.2185; 1.5: 334.2549; 1.6: 157.95; 1.7: 63.18; 1.8: 8.4594; 1.9: 526.5; 2: 16.7675; 2.1: 92.8306; 2.2: 298.6109; 2.3: 18.0625; 2.4: 35.644; 2.5: 2.156
| 1 | 24.35 | 1: 131.1832; 1.1: 334.3379; 1.2: 0.44835; 1.3: 158.275; 1.4: 20.182; 1.5: 334.3379; 1.6: 158.275; 1.7: 63.31; 1.8: 8.4594; 1.9: 527.5833; 2: 16.802; 2.1: 92.8408; 2.2: 299.8079; 2.3: 18.0977; 2.4: 34.53; 2.5: 2.0844
| 1 | 24.4 | 1: 130.9462; 1.1: 334.419; 1.2: 0.44846; 1.3: 158.6; 1.4: 20.1456; 1.5: 334.419; 1.6: 158.6; 1.7: 63.44; 1.8: 8.4594; 1.9: 528.6667; 2: 16.8365; 2.1: 92.851; 2.2: 301.0073; 2.3: 18.1328; 2.4: 33.4117; 2.5: 2.0127
| 1 | 24.45 | 1: 130.7093; 1.1: 334.4982; 1.2: 0.44857; 1.3: 158.925; 1.4: 20.1091; 1.5: 334.4982; 1.6: 158.925; 1.7: 63.57; 1.8: 8.4594; 1.9: 529.75; 2: 16.871; 2.1: 92.8612; 2.2: 302.2092; 2.3: 18.168; 2.4: 32.289; 2.5: 1.9411
| 1 | 24.5 | 1: 130.4727; 1.1: 334.5755; 1.2: 0.44867; 1.3: 159.25; 1.4: 20.0727; 1.5: 334.5755; 1.6: 159.25; 1.7: 63.7; 1.8: 8.4594; 1.9: 530.8333; 2: 16.9055; 2.1: 92.8713; 2.2: 303.4135; 2.3: 18.2032; 2.4: 31.162; 2.5: 1.8696
| 1 | 24.55 | 1: 130.2363; 1.1: 334.6509; 1.2: 0.44877; 1.3: 159.575; 1.4: 20.0364; 1.5: 334.6509; 1.6: 159.575; 1.7: 63.83; 1.8: 8.4594; 1.9: 531.9167; 2: 16.94; 2.1: 92.8813; 2.2: 304.6202; 2.3: 18.2383; 2.4: 30.0307; 2.5: 1.798
| 1 | 24.6 | 1: 130.0002; 1.1: 334.7244; 1.2: 0.44887; 1.3: 159.9; 1.4: 20; 1.5: 334.7244; 1.6: 159.9; 1.7: 63.96; 1.8: 8.4594; 1.9: 533; 2: 16.9745; 2.1: 92.8913; 2.2: 305.8294; 2.3: 18.2735; 2.4: 28.895; 2.5: 1.7265
| 1 | 24.65 | 1: 129.7642; 1.1: 334.796; 1.2: 0.44897; 1.3: 160.225; 1.4: 19.9637; 1.5: 334.796; 1.6: 160.225; 1.7: 64.09; 1.8: 8.4594; 1.9: 534.0833; 2: 17.009; 2.1: 92.9013; 2.2: 307.041; 2.3: 18.3087; 2.4: 27.755; 2.5: 1.655
| 1 | 24.7 | 1: 129.5285; 1.1: 334.8658; 1.2: 0.44906; 1.3: 160.55; 1.4: 19.9275; 1.5: 334.8658; 1.6: 160.55; 1.7: 64.22; 1.8: 8.4594; 1.9: 535.1667; 2: 17.0435; 2.1: 92.9112; 2.2: 308.255; 2.3: 18.3439; 2.4: 26.6108; 2.5: 1.5836
| 1 | 24.75 | 1: 129.293; 1.1: 334.9336; 1.2: 0.44915; 1.3: 160.875; 1.4: 19.8912; 1.5: 334.9336; 1.6: 160.875; 1.7: 64.35; 1.8: 8.4594; 1.9: 536.25; 2: 17.078; 2.1: 92.921; 2.2: 309.4715; 2.3: 18.3791; 2.4: 25.4621; 2.5: 1.5122
| 1 | 24.8 | 1: 129.0578; 1.1: 334.9997; 1.2: 0.44924; 1.3: 161.2; 1.4: 19.855; 1.5: 334.9997; 1.6: 161.2; 1.7: 64.48; 1.8: 8.4594; 1.9: 537.3333; 2: 17.1125; 2.1: 92.9308; 2.2: 310.6904; 2.3: 18.4143; 2.4: 24.3092; 2.5: 1.4408
| 1 | 24.85 | 1: 128.8228; 1.1: 335.0638; 1.2: 0.44933; 1.3: 161.525; 1.4: 19.8189; 1.5: 335.0638; 1.6: 161.525; 1.7: 64.61; 1.8: 8.4594; 1.9: 538.4167; 2: 17.147; 2.1: 92.9405; 2.2: 311.9118; 2.3: 18.4495; 2.4: 23.152; 2.5: 1.3694
| 1 | 24.9 | 1: 128.588; 1.1: 335.1261; 1.2: 0.44941; 1.3: 161.85; 1.4: 19.7828; 1.5: 335.1261; 1.6: 161.85; 1.7: 64.74; 1.8: 8.4594; 1.9: 539.5; 2: 17.1815; 2.1: 92.9502; 2.2: 313.1356; 2.3: 18.4847; 2.4: 21.9906; 2.5: 1.2981
| 1 | 24.95 | 1: 128.3535; 1.1: 335.1866; 1.2: 0.44949; 1.3: 162.175; 1.4: 19.7467; 1.5: 335.1866; 1.6: 162.175; 1.7: 64.87; 1.8: 8.4594; 1.9: 540.5833; 2: 17.216; 2.1: 92.9599; 2.2: 314.3618; 2.3: 18.5199; 2.4: 20.8248; 2.5: 1.2268
| 1 | 25 | 1: 128.1192; 1.1: 335.2453; 1.2: 0.44957; 1.3: 162.5; 1.4: 19.7106; 1.5: 335.2453; 1.6: 162.5; 1.7: 65; 1.8: 8.4594; 1.9: 541.6667; 2: 17.2505; 2.1: 92.9695; 2.2: 315.5905; 2.3: 18.5551; 2.4: 19.6547; 2.5: 1.1556
| 1 | 25.05 | 1: 127.8852; 1.1: 335.3021; 1.2: 0.44965; 1.3: 162.825; 1.4: 19.6746; 1.5: 335.3021; 1.6: 162.825; 1.7: 65.13; 1.8: 8.4594; 1.9: 542.75; 2: 17.285; 2.1: 92.979; 2.2: 316.8217; 2.3: 18.5903; 2.4: 18.4804; 2.5: 1.0844
| 1 | 25.1 | 1: 127.6513; 1.1: 335.3571; 1.2: 0.44972; 1.3: 163.15; 1.4: 19.6387; 1.5: 335.3571; 1.6: 163.15; 1.7: 65.26; 1.8: 8.4594; 1.9: 543.8333; 2: 17.3195; 2.1: 92.9885; 2.2: 318.0552; 2.3: 18.6255; 2.4: 17.3019; 2.5: 1.0132
| 1 | 25.15 | 1: 127.4178; 1.1: 335.4103; 1.2: 0.44979; 1.3: 163.475; 1.4: 19.6027; 1.5: 335.4103; 1.6: 163.475; 1.7: 65.39; 1.8: 8.4594; 1.9: 544.9167; 2: 17.354; 2.1: 92.9979; 2.2: 319.2912; 2.3: 18.6607; 2.4: 16.119; 2.5: 0.94206
| 1 | 25.2 | 1: 127.1844; 1.1: 335.4617; 1.2: 0.44986; 1.3: 163.8; 1.4: 19.5668; 1.5: 335.4617; 1.6: 163.8; 1.7: 65.52; 1.8: 8.4594; 1.9: 546; 2: 17.3885; 2.1: 93.0073; 2.2: 320.5297; 2.3: 18.6959; 2.4: 14.932; 2.5: 0.87095
| 1 | 25.25 | 1: 126.9514; 1.1: 335.5113; 1.2: 0.44993; 1.3: 164.125; 1.4: 19.531; 1.5: 335.5113; 1.6: 164.125; 1.7: 65.65; 1.8: 8.4594; 1.9: 547.0833; 2: 17.423; 2.1: 93.0166; 2.2: 321.7706; 2.3: 18.7311; 2.4: 13.7406; 2.5: 0.79988
| 1 | 25.3 | 1: 126.7185; 1.1: 335.5591; 1.2: 0.44999; 1.3: 164.45; 1.4: 19.4952; 1.5: 335.5591; 1.6: 164.45; 1.7: 65.78; 1.8: 8.4594; 1.9: 548.1667; 2: 17.4575; 2.1: 93.0259; 2.2: 323.014; 2.3: 18.7663; 2.4: 12.5451; 2.5: 0.72884
| 1 | 25.35 | 1: 126.4859; 1.1: 335.6051; 1.2: 0.45005; 1.3: 164.775; 1.4: 19.4594; 1.5: 335.6051; 1.6: 164.775; 1.7: 65.91; 1.8: 8.4594; 1.9: 549.25; 2: 17.492; 2.1: 93.0352; 2.2: 324.2598; 2.3: 18.8015; 2.4: 11.3453; 2.5: 0.65783
| 1 | 25.4 | 1: 126.2536; 1.1: 335.6493; 1.2: 0.45011; 1.3: 165.1; 1.4: 19.4236; 1.5: 335.6493; 1.6: 165.1; 1.7: 66.04; 1.8: 8.4594; 1.9: 550.3333; 2: 17.5265; 2.1: 93.0443; 2.2: 325.508; 2.3: 18.8368; 2.4: 10.1413; 2.5: 0.58687
| 1 | 25.45 | 1: 126.0215; 1.1: 335.6918; 1.2: 0.45017; 1.3: 165.425; 1.4: 19.3879; 1.5: 335.6918; 1.6: 165.425; 1.7: 66.17; 1.8: 8.4594; 1.9: 551.4167; 2: 17.561; 2.1: 93.0535; 2.2: 326.7587; 2.3: 18.872; 2.4: 8.9331; 2.5: 0.51593
| 1 | 25.5 | 1: 125.7896; 1.1: 335.7325; 1.2: 0.45022; 1.3: 165.75; 1.4: 19.3522; 1.5: 335.7325; 1.6: 165.75; 1.7: 66.3; 1.8: 8.4594; 1.9: 552.5; 2: 17.5955; 2.1: 93.0626; 2.2: 328.0118; 2.3: 18.9072; 2.4: 7.7207; 2.5: 0.44503
| 1 | 25.55 | 1: 125.558; 1.1: 335.7714; 1.2: 0.45028; 1.3: 166.075; 1.4: 19.3166; 1.5: 335.7714; 1.6: 166.075; 1.7: 66.43; 1.8: 8.4594; 1.9: 553.5833; 2: 17.63; 2.1: 93.0716; 2.2: 329.2674; 2.3: 18.9424; 2.4: 6.504; 2.5: 0.37417
| 1 | 25.6 | 1: 125.3267; 1.1: 335.8086; 1.2: 0.45033; 1.3: 166.4; 1.4: 19.281; 1.5: 335.8086; 1.6: 166.4; 1.7: 66.56; 1.8: 8.4594; 1.9: 554.6667; 2: 17.6645; 2.1: 93.0806; 2.2: 330.5254; 2.3: 18.9777; 2.4: 5.2832; 2.5: 0.30334
| 1 | 25.65 | 1: 125.0956; 1.1: 335.8441; 1.2: 0.45037; 1.3: 166.725; 1.4: 19.2455; 1.5: 335.8441; 1.6: 166.725; 1.7: 66.69; 1.8: 8.4594; 1.9: 555.75; 2: 17.699; 2.1: 93.0896; 2.2: 331.7859; 2.3: 19.0129; 2.4: 4.0582; 2.5: 0.23255
| 1 | 25.7 | 1: 124.8647; 1.1: 335.8778; 1.2: 0.45042; 1.3: 167.05; 1.4: 19.21; 1.5: 335.8778; 1.6: 167.05; 1.7: 66.82; 1.8: 8.4594; 1.9: 556.8333; 2: 17.7335; 2.1: 93.0985; 2.2: 333.0488; 2.3: 19.0482; 2.4: 2.829; 2.5: 0.1618
| 1 | 25.75 | 1: 124.6341; 1.1: 335.9098; 1.2: 0.45046; 1.3: 167.375; 1.4: 19.1745; 1.5: 335.9098; 1.6: 167.375; 1.7: 66.95; 1.8: 8.4594; 1.9: 557.9167; 2: 17.768; 2.1: 93.1073; 2.2: 334.3142; 2.3: 19.0834; 2.4: 1.5956; 2.5: 0.091081
| 2 | 25.8 | 1: 124.4038; 1.1: 335.94; 1.2: 0.4505; 1.3: 167.7; 1.4: 19.139; 1.5: 335.94; 1.6: 167.7; 1.7: 67.08; 1.8: 8.4594; 1.9: 559; 2: 17.8025; 2.1: 93.1161; 2.2: 335.582; 2.3: 19.1186; 2.4: 0.35807; 2.5: 0.0204
| 2 | 25.85 | 1: 124.1737; 1.1: 335.9686; 1.2: 0.45054; 1.3: 168.025; 1.4: 19.1037; 1.5: 335.9686; 1.6: 168.025; 1.7: 67.21; 1.8: 8.4594; 1.9: 560.0833; 2: 17.837; 2.1: 93.1249; 2.2: 336.8522; 2.3: 19.1539; 2.4: -0.88364; 2.5: -0.050245
| 2 | 25.9 | 1: 123.9439; 1.1: 335.9955; 1.2: 0.45058; 1.3: 168.35; 1.4: 19.0683; 1.5: 335.9955; 1.6: 168.35; 1.7: 67.34; 1.8: 8.4594; 1.9: 561.1667; 2: 17.8715; 2.1: 93.1336; 2.2: 338.1249; 2.3: 19.1891; 2.4: -2.1295; 2.5: -0.12085
| 2 | 25.95 | 1: 123.7144; 1.1: 336.0206; 1.2: 0.45061; 1.3: 168.675; 1.4: 19.033; 1.5: 336.0206; 1.6: 168.675; 1.7: 67.47; 1.8: 8.4594; 1.9: 562.25; 2: 17.9061; 2.1: 93.1423; 2.2: 339.4001; 2.3: 19.2244; 2.4: -3.3795; 2.5: -0.19142
| 2 | 26 | 1: 123.4851; 1.1: 336.0441; 1.2: 0.45064; 1.3: 169; 1.4: 18.9977; 1.5: 336.0441; 1.6: 169; 1.7: 67.6; 1.8: 8.4594; 1.9: 563.3333; 2: 17.9406; 2.1: 93.1509; 2.2: 340.6777; 2.3: 19.2597; 2.4: -4.6337; 2.5: -0.26196
| 2 | 26.05 | 1: 123.256; 1.1: 336.0658; 1.2: 0.45067; 1.3: 169.325; 1.4: 18.9625; 1.5: 336.0658; 1.6: 169.325; 1.7: 67.73; 1.8: 8.4594; 1.9: 564.4167; 2: 17.9751; 2.1: 93.1595; 2.2: 341.9578; 2.3: 19.2949; 2.4: -5.8919; 2.5: -0.33245
| 2 | 26.1 | 1: 123.0273; 1.1: 336.0859; 1.2: 0.4507; 1.3: 169.65; 1.4: 18.9273; 1.5: 336.0859; 1.6: 169.65; 1.7: 67.86; 1.8: 8.4594; 1.9: 565.5; 2: 18.0096; 2.1: 93.168; 2.2: 343.2403; 2.3: 19.3302; 2.4: -7.1544; 2.5: -0.40291
| 2 | 26.15 | 1: 122.7988; 1.1: 336.1043; 1.2: 0.45072; 1.3: 169.975; 1.4: 18.8921; 1.5: 336.1043; 1.6: 169.975; 1.7: 67.99; 1.8: 8.4594; 1.9: 566.5833; 2: 18.0441; 2.1: 93.1765; 2.2: 344.5252; 2.3: 19.3654; 2.4: -8.4209; 2.5: -0.47333
| 2 | 26.2 | 1: 122.5705; 1.1: 336.1211; 1.2: 0.45075; 1.3: 170.3; 1.4: 18.857; 1.5: 336.1211; 1.6: 170.3; 1.7: 68.12; 1.8: 8.4594; 1.9: 567.6667; 2: 18.0786; 2.1: 93.185; 2.2: 345.8126; 2.3: 19.4007; 2.4: -9.6915; 2.5: -0.54371
| 2 | 26.25 | 1: 122.3426; 1.1: 336.1362; 1.2: 0.45077; 1.3: 170.625; 1.4: 18.8219; 1.5: 336.1362; 1.6: 170.625; 1.7: 68.25; 1.8: 8.4594; 1.9: 568.75; 2: 18.1131; 2.1: 93.1934; 2.2: 347.1025; 2.3: 19.436; 2.4: -10.9663; 2.5: -0.61406
| 2 | 26.3 | 1: 122.1149; 1.1: 336.1497; 1.2: 0.45078; 1.3: 170.95; 1.4: 18.7869; 1.5: 336.1497; 1.6: 170.95; 1.7: 68.38; 1.8: 8.4594; 1.9: 569.8333; 2: 18.1476; 2.1: 93.2017; 2.2: 348.3948; 2.3: 19.4713; 2.4: -12.2452; 2.5: -0.68436
| 2 | 26.35 | 1: 121.8874; 1.1: 336.1615; 1.2: 0.4508; 1.3: 171.275; 1.4: 18.7519; 1.5: 336.1615; 1.6: 171.275; 1.7: 68.51; 1.8: 8.4594; 1.9: 570.9167; 2: 18.1821; 2.1: 93.2101; 2.2: 349.6896; 2.3: 19.5065; 2.4: -13.5281; 2.5: -0.75463
| 2 | 26.4 | 1: 121.6603; 1.1: 336.1716; 1.2: 0.45081; 1.3: 171.6; 1.4: 18.717; 1.5: 336.1716; 1.6: 171.6; 1.7: 68.64; 1.8: 8.4594; 1.9: 572; 2: 18.2166; 2.1: 93.2183; 2.2: 350.9868; 2.3: 19.5418; 2.4: -14.8151; 2.5: -0.82486
| 2 | 26.45 | 1: 121.4334; 1.1: 336.1802; 1.2: 0.45083; 1.3: 171.925; 1.4: 18.6821; 1.5: 336.1802; 1.6: 171.925; 1.7: 68.77; 1.8: 8.4594; 1.9: 573.0833; 2: 18.2511; 2.1: 93.2265; 2.2: 352.2865; 2.3: 19.5771; 2.4: -16.1063; 2.5: -0.89505
| 2 | 26.5 | 1: 121.2067; 1.1: 336.1871; 1.2: 0.45083; 1.3: 172.25; 1.4: 18.6472; 1.5: 336.1871; 1.6: 172.25; 1.7: 68.9; 1.8: 8.4594; 1.9: 574.1667; 2: 18.2856; 2.1: 93.2347; 2.2: 353.5886; 2.3: 19.6124; 2.4: -17.4015; 2.5: -0.9652
| 2 | 26.55 | 1: 120.9804; 1.1: 336.1924; 1.2: 0.45084; 1.3: 172.575; 1.4: 18.6124; 1.5: 336.1924; 1.6: 172.575; 1.7: 69.03; 1.8: 8.4594; 1.9: 575.25; 2: 18.3201; 2.1: 93.2429; 2.2: 354.8931; 2.3: 19.6477; 2.4: -18.7007; 2.5: -1.0353
| 2 | 26.6 | 1: 120.7543; 1.1: 336.1961; 1.2: 0.45085; 1.3: 172.9; 1.4: 18.5776; 1.5: 336.1961; 1.6: 172.9; 1.7: 69.16; 1.8: 8.4594; 1.9: 576.3333; 2: 18.3546; 2.1: 93.251; 2.2: 356.2002; 2.3: 19.683; 2.4: -20.004; 2.5: -1.1054
| 2 | 26.65 | 1: 120.5285; 1.1: 336.1982; 1.2: 0.45085; 1.3: 173.225; 1.4: 18.5428; 1.5: 336.1982; 1.6: 173.225; 1.7: 69.29; 1.8: 8.4594; 1.9: 577.4167; 2: 18.3891; 2.1: 93.259; 2.2: 357.5097; 2.3: 19.7183; 2.4: -21.3114; 2.5: -1.1754
| 2 | 26.7 | 1: 120.303; 1.1: 336.1987; 1.2: 0.45085; 1.3: 173.55; 1.4: 18.5082; 1.5: 336.1987; 1.6: 173.55; 1.7: 69.42; 1.8: 8.4594; 1.9: 578.5; 2: 18.4236; 2.1: 93.267; 2.2: 358.8216; 2.3: 19.7536; 2.4: -22.6228; 2.5: -1.2454
| 2 | 26.75 | 1: 120.0777; 1.1: 336.1977; 1.2: 0.45085; 1.3: 173.875; 1.4: 18.4735; 1.5: 336.1977; 1.6: 173.875; 1.7: 69.55; 1.8: 8.4594; 1.9: 579.5833; 2: 18.4581; 2.1: 93.275; 2.2: 360.136; 2.3: 19.7889; 2.4: -23.9383; 2.5: -1.3154
| 2 | 26.8 | 1: 119.8528; 1.1: 336.195; 1.2: 0.45084; 1.3: 174.2; 1.4: 18.4389; 1.5: 336.195; 1.6: 174.2; 1.7: 69.68; 1.8: 8.4594; 1.9: 580.6667; 2: 18.4926; 2.1: 93.2829; 2.2: 361.4528; 2.3: 19.8242; 2.4: -25.2578; 2.5: -1.3853
| 2 | 26.85 | 1: 119.6281; 1.1: 336.1908; 1.2: 0.45084; 1.3: 174.525; 1.4: 18.4043; 1.5: 336.1908; 1.6: 174.525; 1.7: 69.81; 1.8: 8.4594; 1.9: 581.75; 2: 18.5271; 2.1: 93.2908; 2.2: 362.7721; 2.3: 19.8595; 2.4: -26.5813; 2.5: -1.4552
| 2 | 26.9 | 1: 119.4037; 1.1: 336.185; 1.2: 0.45083; 1.3: 174.85; 1.4: 18.3698; 1.5: 336.185; 1.6: 174.85; 1.7: 69.94; 1.8: 8.4594; 1.9: 582.8333; 2: 18.5616; 2.1: 93.2987; 2.2: 364.0939; 2.3: 19.8948; 2.4: -27.9088; 2.5: -1.525
| 2 | 26.95 | 1: 119.1795; 1.1: 336.1777; 1.2: 0.45082; 1.3: 175.175; 1.4: 18.3353; 1.5: 336.1777; 1.6: 175.175; 1.7: 70.07; 1.8: 8.4594; 1.9: 583.9167; 2: 18.5961; 2.1: 93.3065; 2.2: 365.4181; 2.3: 19.9301; 2.4: -29.2404; 2.5: -1.5948
| 2 | 27 | 1: 118.9557; 1.1: 336.1688; 1.2: 0.45081; 1.3: 175.5; 1.4: 18.3009; 1.5: 336.1688; 1.6: 175.5; 1.7: 70.2; 1.8: 8.4594; 1.9: 585; 2: 18.6306; 2.1: 93.3142; 2.2: 366.7447; 2.3: 19.9654; 2.4: -30.5759; 2.5: -1.6645
| 2 | 27.05 | 1: 118.7321; 1.1: 336.1584; 1.2: 0.4508; 1.3: 175.825; 1.4: 18.2665; 1.5: 336.1584; 1.6: 175.825; 1.7: 70.33; 1.8: 8.4594; 1.9: 586.0833; 2: 18.6651; 2.1: 93.3219; 2.2: 368.0739; 2.3: 20.0007; 2.4: -31.9155; 2.5: -1.7343
| 2 | 27.1 | 1: 118.5088; 1.1: 336.1464; 1.2: 0.45078; 1.3: 176.15; 1.4: 18.2321; 1.5: 336.1464; 1.6: 176.15; 1.7: 70.46; 1.8: 8.4594; 1.9: 587.1667; 2: 18.6996; 2.1: 93.3296; 2.2: 369.4054; 2.3: 20.0361; 2.4: -33.259; 2.5: -1.8039
| 2 | 27.15 | 1: 118.2859; 1.1: 336.1329; 1.2: 0.45076; 1.3: 176.475; 1.4: 18.1978; 1.5: 336.1329; 1.6: 176.475; 1.7: 70.59; 1.8: 8.4594; 1.9: 588.25; 2: 18.7341; 2.1: 93.3373; 2.2: 370.7395; 2.3: 20.0714; 2.4: -34.6066; 2.5: -1.8736
| 2 | 27.2 | 1: 118.0631; 1.1: 336.1179; 1.2: 0.45074; 1.3: 176.8; 1.4: 18.1636; 1.5: 336.1179; 1.6: 176.8; 1.7: 70.72; 1.8: 8.4594; 1.9: 589.3333; 2: 18.7686; 2.1: 93.3449; 2.2: 372.076; 2.3: 20.1067; 2.4: -35.9581; 2.5: -1.9431
| 2 | 27.25 | 1: 117.8407; 1.1: 336.1014; 1.2: 0.45072; 1.3: 177.125; 1.4: 18.1293; 1.5: 336.1014; 1.6: 177.125; 1.7: 70.85; 1.8: 8.4594; 1.9: 590.4167; 2: 18.8031; 2.1: 93.3524; 2.2: 373.4149; 2.3: 20.142; 2.4: -37.3135; 2.5: -2.0127
| 2 | 27.3 | 1: 117.6186; 1.1: 336.0833; 1.2: 0.4507; 1.3: 177.45; 1.4: 18.0952; 1.5: 336.0833; 1.6: 177.45; 1.7: 70.98; 1.8: 8.4594; 1.9: 591.5; 2: 18.8376; 2.1: 93.3599; 2.2: 374.7563; 2.3: 20.1774; 2.4: -38.673; 2.5: -2.0822
| 2 | 27.35 | 1: 117.3967; 1.1: 336.0638; 1.2: 0.45067; 1.3: 177.775; 1.4: 18.061; 1.5: 336.0638; 1.6: 177.775; 1.7: 71.11; 1.8: 8.4594; 1.9: 592.5833; 2: 18.8721; 2.1: 93.3674; 2.2: 376.1002; 2.3: 20.2127; 2.4: -40.0364; 2.5: -2.1517
| 2 | 27.4 | 1: 117.1752; 1.1: 336.0428; 1.2: 0.45064; 1.3: 178.1; 1.4: 18.027; 1.5: 336.0428; 1.6: 178.1; 1.7: 71.24; 1.8: 8.4594; 1.9: 593.6667; 2: 18.9066; 2.1: 93.3749; 2.2: 377.4465; 2.3: 20.248; 2.4: -41.4037; 2.5: -2.2211
| 2 | 27.45 | 1: 116.9539; 1.1: 336.0203; 1.2: 0.45061; 1.3: 178.425; 1.4: 17.9929; 1.5: 336.0203; 1.6: 178.425; 1.7: 71.37; 1.8: 8.4594; 1.9: 594.75; 2: 18.9411; 2.1: 93.3823; 2.2: 378.7953; 2.3: 20.2834; 2.4: -42.775; 2.5: -2.2905
| 2 | 27.5 | 1: 116.7329; 1.1: 335.9963; 1.2: 0.45058; 1.3: 178.75; 1.4: 17.9589; 1.5: 335.9963; 1.6: 178.75; 1.7: 71.5; 1.8: 8.4594; 1.9: 595.8333; 2: 18.9756; 2.1: 93.3896; 2.2: 380.1465; 2.3: 20.3187; 2.4: -44.1502; 2.5: -2.3598
| 2 | 27.55 | 1: 116.5123; 1.1: 335.9708; 1.2: 0.45054; 1.3: 179.075; 1.4: 17.925; 1.5: 335.9708; 1.6: 179.075; 1.7: 71.63; 1.8: 8.4594; 1.9: 596.9167; 2: 19.0101; 2.1: 93.3969; 2.2: 381.5002; 2.3: 20.3541; 2.4: -45.5293; 2.5: -2.4291
| 2 | 27.6 | 1: 116.2919; 1.1: 335.9439; 1.2: 0.45051; 1.3: 179.4; 1.4: 17.8911; 1.5: 335.9439; 1.6: 179.4; 1.7: 71.76; 1.8: 8.4594; 1.9: 598; 2: 19.0446; 2.1: 93.4042; 2.2: 382.8563; 2.3: 20.3894; 2.4: -46.9124; 2.5: -2.4984
| 2 | 27.65 | 1: 116.0718; 1.1: 335.9156; 1.2: 0.45047; 1.3: 179.725; 1.4: 17.8572; 1.5: 335.9156; 1.6: 179.725; 1.7: 71.89; 1.8: 8.4594; 1.9: 599.0833; 2: 19.0791; 2.1: 93.4115; 2.2: 384.2149; 2.3: 20.4248; 2.4: -48.2994; 2.5: -2.5676
| 2 | 27.7 | 1: 115.852; 1.1: 335.8857; 1.2: 0.45043; 1.3: 180.05; 1.4: 17.8234; 1.5: 335.8857; 1.6: 180.05; 1.7: 72.02; 1.8: 8.4594; 1.9: 600.1667; 2: 19.1136; 2.1: 93.4187; 2.2: 385.576; 2.3: 20.4601; 2.4: -49.6903; 2.5: -2.6368
| 2 | 27.75 | 1: 115.6325; 1.1: 335.8545; 1.2: 0.45039; 1.3: 180.375; 1.4: 17.7896; 1.5: 335.8545; 1.6: 180.375; 1.7: 72.15; 1.8: 8.4594; 1.9: 601.25; 2: 19.1481; 2.1: 93.4258; 2.2: 386.9396; 2.3: 20.4955; 2.4: -51.0851; 2.5: -2.7059
| 2 | 27.8 | 1: 115.4133; 1.1: 335.8218; 1.2: 0.45034; 1.3: 180.7; 1.4: 17.7559; 1.5: 335.8218; 1.6: 180.7; 1.7: 72.28; 1.8: 8.4594; 1.9: 602.3333; 2: 19.1826; 2.1: 93.433; 2.2: 388.3055; 2.3: 20.5309; 2.4: -52.4837; 2.5: -2.775
| 2 | 27.85 | 1: 115.1943; 1.1: 335.7877; 1.2: 0.4503; 1.3: 181.025; 1.4: 17.7222; 1.5: 335.7877; 1.6: 181.025; 1.7: 72.41; 1.8: 8.4594; 1.9: 603.4167; 2: 19.2171; 2.1: 93.4401; 2.2: 389.674; 2.3: 20.5662; 2.4: -53.8863; 2.5: -2.844
| 2 | 27.9 | 1: 114.9757; 1.1: 335.7521; 1.2: 0.45025; 1.3: 181.35; 1.4: 17.6886; 1.5: 335.7521; 1.6: 181.35; 1.7: 72.54; 1.8: 8.4594; 1.9: 604.5; 2: 19.2516; 2.1: 93.4471; 2.2: 391.0449; 2.3: 20.6016; 2.4: -55.2928; 2.5: -2.913
| 2 | 27.95 | 1: 114.7574; 1.1: 335.7152; 1.2: 0.4502; 1.3: 181.675; 1.4: 17.655; 1.5: 335.7152; 1.6: 181.675; 1.7: 72.67; 1.8: 8.4594; 1.9: 605.5833; 2: 19.2861; 2.1: 93.4542; 2.2: 392.4183; 2.3: 20.637; 2.4: -56.7031; 2.5: -2.982
| 2 | 28 | 1: 114.5394; 1.1: 335.6769; 1.2: 0.45015; 1.3: 182; 1.4: 17.6214; 1.5: 335.6769; 1.6: 182; 1.7: 72.8; 1.8: 8.4594; 1.9: 606.6667; 2: 19.3206; 2.1: 93.4611; 2.2: 393.7941; 2.3: 20.6723; 2.4: -58.1173; 2.5: -3.0509
| 2 | 28.05 | 1: 114.3217; 1.1: 335.6371; 1.2: 0.4501; 1.3: 182.325; 1.4: 17.588; 1.5: 335.6371; 1.6: 182.325; 1.7: 72.93; 1.8: 8.4594; 1.9: 607.75; 2: 19.3551; 2.1: 93.4681; 2.2: 395.1724; 2.3: 20.7077; 2.4: -59.5353; 2.5: -3.1198
| 2 | 28.1 | 1: 114.1043; 1.1: 335.596; 1.2: 0.45004; 1.3: 182.65; 1.4: 17.5545; 1.5: 335.596; 1.6: 182.65; 1.7: 73.06; 1.8: 8.4594; 1.9: 608.8333; 2: 19.3896; 2.1: 93.475; 2.2: 396.5532; 2.3: 20.7431; 2.4: -60.9572; 2.5: -3.1886
| 2 | 28.15 | 1: 113.8872; 1.1: 335.5534; 1.2: 0.44998; 1.3: 182.975; 1.4: 17.5211; 1.5: 335.5534; 1.6: 182.975; 1.7: 73.19; 1.8: 8.4594; 1.9: 609.9167; 2: 19.4241; 2.1: 93.4819; 2.2: 397.9364; 2.3: 20.7785; 2.4: -62.3829; 2.5: -3.2574
| 2 | 28.2 | 1: 113.6704; 1.1: 335.5095; 1.2: 0.44993; 1.3: 183.3; 1.4: 17.4878; 1.5: 335.5095; 1.6: 183.3; 1.7: 73.32; 1.8: 8.4594; 1.9: 611; 2: 19.4586; 2.1: 93.4887; 2.2: 399.3221; 2.3: 20.8139; 2.4: -63.8125; 2.5: -3.3261
| 2 | 28.25 | 1: 113.4539; 1.1: 335.4643; 1.2: 0.44987; 1.3: 183.625; 1.4: 17.4544; 1.5: 335.4643; 1.6: 183.625; 1.7: 73.45; 1.8: 8.4594; 1.9: 612.0833; 2: 19.4931; 2.1: 93.4955; 2.2: 400.7102; 2.3: 20.8492; 2.4: -65.2459; 2.5: -3.3948
| 2 | 28.3 | 1: 113.2377; 1.1: 335.4177; 1.2: 0.4498; 1.3: 183.95; 1.4: 17.4212; 1.5: 335.4177; 1.6: 183.95; 1.7: 73.58; 1.8: 8.4594; 1.9: 613.1667; 2: 19.5276; 2.1: 93.5023; 2.2: 402.1008; 2.3: 20.8846; 2.4: -66.6831; 2.5: -3.4634
| 2 | 28.35 | 1: 113.0218; 1.1: 335.3697; 1.2: 0.44974; 1.3: 184.275; 1.4: 17.388; 1.5: 335.3697; 1.6: 184.275; 1.7: 73.71; 1.8: 8.4594; 1.9: 614.25; 2: 19.5621; 2.1: 93.509; 2.2: 403.4939; 2.3: 20.92; 2.4: -68.1242; 2.5: -3.532
| 2 | 28.4 | 1: 112.8063; 1.1: 335.3203; 1.2: 0.44967; 1.3: 184.6; 1.4: 17.3548; 1.5: 335.3203; 1.6: 184.6; 1.7: 73.84; 1.8: 8.4594; 1.9: 615.3333; 2: 19.5966; 2.1: 93.5157; 2.2: 404.8894; 2.3: 20.9554; 2.4: -69.569; 2.5: -3.6006
| 2 | 28.45 | 1: 112.591; 1.1: 335.2697; 1.2: 0.4496; 1.3: 184.925; 1.4: 17.3217; 1.5: 335.2697; 1.6: 184.925; 1.7: 73.97; 1.8: 8.4594; 1.9: 616.4167; 2: 19.6311; 2.1: 93.5224; 2.2: 406.2874; 2.3: 20.9908; 2.4: -71.0177; 2.5: -3.6691
| 2 | 28.5 | 1: 112.376; 1.1: 335.2177; 1.2: 0.44953; 1.3: 185.25; 1.4: 17.2886; 1.5: 335.2177; 1.6: 185.25; 1.7: 74.1; 1.8: 8.4594; 1.9: 617.5; 2: 19.6656; 2.1: 93.529; 2.2: 407.6878; 2.3: 21.0262; 2.4: -72.4701; 2.5: -3.7376
| 2 | 28.55 | 1: 112.1614; 1.1: 335.1644; 1.2: 0.44946; 1.3: 185.575; 1.4: 17.2556; 1.5: 335.1644; 1.6: 185.575; 1.7: 74.23; 1.8: 8.4594; 1.9: 618.5833; 2: 19.7001; 2.1: 93.5356; 2.2: 409.0907; 2.3: 21.0616; 2.4: -73.9264; 2.5: -3.806
| 2 | 28.6 | 1: 111.947; 1.1: 335.1097; 1.2: 0.44939; 1.3: 185.9; 1.4: 17.2226; 1.5: 335.1097; 1.6: 185.9; 1.7: 74.36; 1.8: 8.4594; 1.9: 619.6667; 2: 19.7346; 2.1: 93.5421; 2.2: 410.4961; 2.3: 21.097; 2.4: -75.3864; 2.5: -3.8744
| 2 | 28.65 | 1: 111.733; 1.1: 335.0538; 1.2: 0.44931; 1.3: 186.225; 1.4: 17.1897; 1.5: 335.0538; 1.6: 186.225; 1.7: 74.49; 1.8: 8.4594; 1.9: 620.75; 2: 19.7691; 2.1: 93.5486; 2.2: 411.904; 2.3: 21.1324; 2.4: -76.8502; 2.5: -3.9427
| 2 | 28.7 | 1: 111.5193; 1.1: 334.9965; 1.2: 0.44924; 1.3: 186.55; 1.4: 17.1568; 1.5: 334.9965; 1.6: 186.55; 1.7: 74.62; 1.8: 8.4594; 1.9: 621.8333; 2: 19.8036; 2.1: 93.5551; 2.2: 413.3143; 2.3: 21.1679; 2.4: -78.3178; 2.5: -4.011
| 2 | 28.75 | 1: 111.3059; 1.1: 334.938; 1.2: 0.44916; 1.3: 186.875; 1.4: 17.124; 1.5: 334.938; 1.6: 186.875; 1.7: 74.75; 1.8: 8.4594; 1.9: 622.9167; 2: 19.8381; 2.1: 93.5616; 2.2: 414.727; 2.3: 21.2033; 2.4: -79.7891; 2.5: -4.0793
| 2 | 28.8 | 1: 111.0928; 1.1: 334.8781; 1.2: 0.44908; 1.3: 187.2; 1.4: 17.0912; 1.5: 334.8781; 1.6: 187.2; 1.7: 74.88; 1.8: 8.4594; 1.9: 624; 2: 19.8726; 2.1: 93.568; 2.2: 416.1423; 2.3: 21.2387; 2.4: -81.2642; 2.5: -4.1475
| 2 | 28.85 | 1: 110.88; 1.1: 334.817; 1.2: 0.449; 1.3: 187.525; 1.4: 17.0585; 1.5: 334.817; 1.6: 187.525; 1.7: 75.01; 1.8: 8.4594; 1.9: 625.0833; 2: 19.9071; 2.1: 93.5744; 2.2: 417.56; 2.3: 21.2741; 2.4: -82.743; 2.5: -4.2156
| 2 | 28.9 | 1: 110.6676; 1.1: 334.7546; 1.2: 0.44891; 1.3: 187.85; 1.4: 17.0258; 1.5: 334.7546; 1.6: 187.85; 1.7: 75.14; 1.8: 8.4594; 1.9: 626.1667; 2: 19.9416; 2.1: 93.5807; 2.2: 418.9801; 2.3: 21.3095; 2.4: -84.2256; 2.5: -4.2838
| 2 | 28.95 | 1: 110.4554; 1.1: 334.6909; 1.2: 0.44883; 1.3: 188.175; 1.4: 16.9931; 1.5: 334.6909; 1.6: 188.175; 1.7: 75.27; 1.8: 8.4594; 1.9: 627.25; 2: 19.9761; 2.1: 93.5871; 2.2: 420.4028; 2.3: 21.345; 2.4: -85.7118; 2.5: -4.3518
| 2 | 29 | 1: 110.2436; 1.1: 334.626; 1.2: 0.44874; 1.3: 188.5; 1.4: 16.9605; 1.5: 334.626; 1.6: 188.5; 1.7: 75.4; 1.8: 8.4594; 1.9: 628.3333; 2: 20.0106; 2.1: 93.5933; 2.2: 421.8279; 2.3: 21.3804; 2.4: -87.2019; 2.5: -4.4198
| 2 | 29.05 | 1: 110.0321; 1.1: 334.5598; 1.2: 0.44865; 1.3: 188.825; 1.4: 16.928; 1.5: 334.5598; 1.6: 188.825; 1.7: 75.53; 1.8: 8.4594; 1.9: 629.4167; 2: 20.0451; 2.1: 93.5996; 2.2: 423.2554; 2.3: 21.4158; 2.4: -88.6956; 2.5: -4.4878
| 2 | 29.1 | 1: 109.8209; 1.1: 334.4924; 1.2: 0.44856; 1.3: 189.15; 1.4: 16.8955; 1.5: 334.4924; 1.6: 189.15; 1.7: 75.66; 1.8: 8.4594; 1.9: 630.5; 2: 20.0796; 2.1: 93.6058; 2.2: 424.6854; 2.3: 21.4513; 2.4: -90.1931; 2.5: -4.5557
| 2 | 29.15 | 1: 109.61; 1.1: 334.4237; 1.2: 0.44847; 1.3: 189.475; 1.4: 16.8631; 1.5: 334.4237; 1.6: 189.475; 1.7: 75.79; 1.8: 8.4594; 1.9: 631.5833; 2: 20.1141; 2.1: 93.612; 2.2: 426.1179; 2.3: 21.4867; 2.4: -91.6942; 2.5: -4.6236
| 2 | 29.2 | 1: 109.3994; 1.1: 334.3538; 1.2: 0.44838; 1.3: 189.8; 1.4: 16.8307; 1.5: 334.3538; 1.6: 189.8; 1.7: 75.92; 1.8: 8.4594; 1.9: 632.6667; 2: 20.1486; 2.1: 93.6182; 2.2: 427.5529; 2.3: 21.5221; 2.4: -93.1991; 2.5: -4.6914
| 2 | 29.25 | 1: 109.1892; 1.1: 334.2827; 1.2: 0.44828; 1.3: 190.125; 1.4: 16.7983; 1.5: 334.2827; 1.6: 190.125; 1.7: 76.05; 1.8: 8.4594; 1.9: 633.75; 2: 20.1831; 2.1: 93.6243; 2.2: 428.9903; 2.3: 21.5576; 2.4: -94.7076; 2.5: -4.7592
| 2 | 29.3 | 1: 108.9793; 1.1: 334.2103; 1.2: 0.44818; 1.3: 190.45; 1.4: 16.766; 1.5: 334.2103; 1.6: 190.45; 1.7: 76.18; 1.8: 8.4594; 1.9: 634.8333; 2: 20.2176; 2.1: 93.6304; 2.2: 430.4302; 2.3: 21.593; 2.4: -96.2199; 2.5: -4.827
| 2 | 29.35 | 1: 108.7697; 1.1: 334.1368; 1.2: 0.44808; 1.3: 190.775; 1.4: 16.7338; 1.5: 334.1368; 1.6: 190.775; 1.7: 76.31; 1.8: 8.4594; 1.9: 635.9167; 2: 20.2521; 2.1: 93.6364; 2.2: 431.8725; 2.3: 21.6285; 2.4: -97.7358; 2.5: -4.8947
| 2 | 29.4 | 1: 108.5604; 1.1: 334.062; 1.2: 0.44798; 1.3: 191.1; 1.4: 16.7016; 1.5: 334.062; 1.6: 191.1; 1.7: 76.44; 1.8: 8.4594; 1.9: 637; 2: 20.2866; 2.1: 93.6425; 2.2: 433.3173; 2.3: 21.6639; 2.4: -99.2553; 2.5: -4.9623
| 2 | 29.45 | 1: 108.3514; 1.1: 333.986; 1.2: 0.44788; 1.3: 191.425; 1.4: 16.6694; 1.5: 333.986; 1.6: 191.425; 1.7: 76.57; 1.8: 8.4594; 1.9: 638.0833; 2: 20.3211; 2.1: 93.6485; 2.2: 434.7646; 2.3: 21.6994; 2.4: -100.7786; 2.5: -5.0299
| 2 | 29.5 | 1: 108.1428; 1.1: 333.9089; 1.2: 0.44778; 1.3: 191.75; 1.4: 16.6374; 1.5: 333.9089; 1.6: 191.75; 1.7: 76.7; 1.8: 8.4594; 1.9: 639.1667; 2: 20.3556; 2.1: 93.6544; 2.2: 436.2144; 2.3: 21.7348; 2.4: -102.3055; 2.5: -5.0975
| 2 | 29.55 | 1: 107.9345; 1.1: 333.8306; 1.2: 0.44767; 1.3: 192.075; 1.4: 16.6053; 1.5: 333.8306; 1.6: 192.075; 1.7: 76.83; 1.8: 8.4594; 1.9: 640.25; 2: 20.3901; 2.1: 93.6604; 2.2: 437.6666; 2.3: 21.7703; 2.4: -103.836; 2.5: -5.165
| 2 | 29.6 | 1: 107.7265; 1.1: 333.751; 1.2: 0.44757; 1.3: 192.4; 1.4: 16.5733; 1.5: 333.751; 1.6: 192.4; 1.7: 76.96; 1.8: 8.4594; 1.9: 641.3333; 2: 20.4246; 2.1: 93.6663; 2.2: 439.1213; 2.3: 21.8057; 2.4: -105.3702; 2.5: -5.2324
| 2 | 29.65 | 1: 107.5188; 1.1: 333.6704; 1.2: 0.44746; 1.3: 192.725; 1.4: 16.5414; 1.5: 333.6704; 1.6: 192.725; 1.7: 77.09; 1.8: 8.4594; 1.9: 642.4167; 2: 20.4591; 2.1: 93.6721; 2.2: 440.5784; 2.3: 21.8412; 2.4: -106.908; 2.5: -5.2999
| 2 | 29.7 | 1: 107.3115; 1.1: 333.5885; 1.2: 0.44735; 1.3: 193.05; 1.4: 16.5095; 1.5: 333.5885; 1.6: 193.05; 1.7: 77.22; 1.8: 8.4594; 1.9: 643.5; 2: 20.4936; 2.1: 93.678; 2.2: 442.038; 2.3: 21.8767; 2.4: -108.4495; 2.5: -5.3672
| 2 | 29.75 | 1: 107.1045; 1.1: 333.5055; 1.2: 0.44724; 1.3: 193.375; 1.4: 16.4776; 1.5: 333.5055; 1.6: 193.375; 1.7: 77.35; 1.8: 8.4594; 1.9: 644.5833; 2: 20.5281; 2.1: 93.6838; 2.2: 443.5001; 2.3: 21.9122; 2.4: -109.9946; 2.5: -5.4345
| 2 | 29.8 | 1: 106.8978; 1.1: 333.4214; 1.2: 0.44713; 1.3: 193.7; 1.4: 16.4458; 1.5: 333.4214; 1.6: 193.7; 1.7: 77.48; 1.8: 8.4594; 1.9: 645.6667; 2: 20.5626; 2.1: 93.6896; 2.2: 444.9647; 2.3: 21.9476; 2.4: -111.5433; 2.5: -5.5018
| 2 | 29.85 | 1: 106.6914; 1.1: 333.3361; 1.2: 0.44701; 1.3: 194.025; 1.4: 16.4141; 1.5: 333.3361; 1.6: 194.025; 1.7: 77.61; 1.8: 8.4594; 1.9: 646.75; 2: 20.5971; 2.1: 93.6953; 2.2: 446.4317; 2.3: 21.9831; 2.4: -113.0956; 2.5: -5.569
| 2 | 29.9 | 1: 106.4854; 1.1: 333.2497; 1.2: 0.4469; 1.3: 194.35; 1.4: 16.3824; 1.5: 333.2497; 1.6: 194.35; 1.7: 77.74; 1.8: 8.4594; 1.9: 647.8333; 2: 20.6316; 2.1: 93.701; 2.2: 447.9012; 2.3: 22.0186; 2.4: -114.6515; 2.5: -5.6362
| 2 | 29.95 | 1: 106.2797; 1.1: 333.1621; 1.2: 0.44678; 1.3: 194.675; 1.4: 16.3507; 1.5: 333.1621; 1.6: 194.675; 1.7: 77.87; 1.8: 8.4594; 1.9: 648.9167; 2: 20.6661; 2.1: 93.7067; 2.2: 449.3731; 2.3: 22.0541; 2.4: -116.211; 2.5: -5.7033
| 2 | 30 | 1: 106.0743; 1.1: 333.0735; 1.2: 0.44666; 1.3: 195; 1.4: 16.3191; 1.5: 333.0735; 1.6: 195; 1.7: 78; 1.8: 8.4594; 1.9: 650; 2: 20.7006; 2.1: 93.7124; 2.2: 450.8475; 2.3: 22.0895; 2.4: -117.7741; 2.5: -5.7704
| 2 | 30.05 | 1: 105.8693; 1.1: 332.9837; 1.2: 0.44654; 1.3: 195.325; 1.4: 16.2876; 1.5: 332.9837; 1.6: 195.325; 1.7: 78.13; 1.8: 8.4594; 1.9: 651.0833; 2: 20.7351; 2.1: 93.718; 2.2: 452.3244; 2.3: 22.125; 2.4: -119.3407; 2.5: -5.8374
| 2 | 30.1 | 1: 105.6646; 1.1: 332.8928; 1.2: 0.44642; 1.3: 195.65; 1.4: 16.2561; 1.5: 332.8928; 1.6: 195.65; 1.7: 78.26; 1.8: 8.4594; 1.9: 652.1667; 2: 20.7696; 2.1: 93.7236; 2.2: 453.8038; 2.3: 22.1605; 2.4: -120.911; 2.5: -5.9044
| 2 | 30.15 | 1: 105.4602; 1.1: 332.8008; 1.2: 0.44629; 1.3: 195.975; 1.4: 16.2246; 1.5: 332.8008; 1.6: 195.975; 1.7: 78.39; 1.8: 8.4594; 1.9: 653.25; 2: 20.8041; 2.1: 93.7292; 2.2: 455.2856; 2.3: 22.196; 2.4: -122.4848; 2.5: -5.9714
| 2 | 30.2 | 1: 105.2562; 1.1: 332.7077; 1.2: 0.44617; 1.3: 196.3; 1.4: 16.1933; 1.5: 332.7077; 1.6: 196.3; 1.7: 78.52; 1.8: 8.4594; 1.9: 654.3333; 2: 20.8386; 2.1: 93.7348; 2.2: 456.7699; 2.3: 22.2315; 2.4: -124.0622; 2.5: -6.0382
| 2 | 30.25 | 1: 105.0524; 1.1: 332.6135; 1.2: 0.44604; 1.3: 196.625; 1.4: 16.1619; 1.5: 332.6135; 1.6: 196.625; 1.7: 78.65; 1.8: 8.4594; 1.9: 655.4167; 2: 20.8731; 2.1: 93.7403; 2.2: 458.2566; 2.3: 22.267; 2.4: -125.6431; 2.5: -6.1051
| 2 | 30.3 | 1: 104.849; 1.1: 332.5183; 1.2: 0.44591; 1.3: 196.95; 1.4: 16.1306; 1.5: 332.5183; 1.6: 196.95; 1.7: 78.78; 1.8: 8.4594; 1.9: 656.5; 2: 20.9076; 2.1: 93.7458; 2.2: 459.7459; 2.3: 22.3025; 2.4: -127.2276; 2.5: -6.1719
| 2 | 30.35 | 1: 104.646; 1.1: 332.4219; 1.2: 0.44579; 1.3: 197.275; 1.4: 16.0994; 1.5: 332.4219; 1.6: 197.275; 1.7: 78.91; 1.8: 8.4594; 1.9: 657.5833; 2: 20.9421; 2.1: 93.7512; 2.2: 461.2375; 2.3: 22.338; 2.4: -128.8156; 2.5: -6.2386
| 2 | 30.4 | 1: 104.4433; 1.1: 332.3246; 1.2: 0.44565; 1.3: 197.6; 1.4: 16.0682; 1.5: 332.3246; 1.6: 197.6; 1.7: 79.04; 1.8: 8.4594; 1.9: 658.6667; 2: 20.9766; 2.1: 93.7567; 2.2: 462.7317; 2.3: 22.3735; 2.4: -130.4072; 2.5: -6.3053
| 2 | 30.45 | 1: 104.2409; 1.1: 332.2261; 1.2: 0.44552; 1.3: 197.925; 1.4: 16.0371; 1.5: 332.2261; 1.6: 197.925; 1.7: 79.17; 1.8: 8.4594; 1.9: 659.75; 2: 21.0111; 2.1: 93.7621; 2.2: 464.2283; 2.3: 22.409; 2.4: -132.0022; 2.5: -6.3719
| 2 | 30.5 | 1: 104.0388; 1.1: 332.1266; 1.2: 0.44539; 1.3: 198.25; 1.4: 16.006; 1.5: 332.1266; 1.6: 198.25; 1.7: 79.3; 1.8: 8.4594; 1.9: 660.8333; 2: 21.0456; 2.1: 93.7674; 2.2: 465.7274; 2.3: 22.4445; 2.4: -133.6008; 2.5: -6.4385
| 2 | 30.55 | 1: 103.8371; 1.1: 332.0261; 1.2: 0.44525; 1.3: 198.575; 1.4: 15.9749; 1.5: 332.0261; 1.6: 198.575; 1.7: 79.43; 1.8: 8.4594; 1.9: 661.9167; 2: 21.0801; 2.1: 93.7728; 2.2: 467.229; 2.3: 22.48; 2.4: -135.2029; 2.5: -6.5051
| 2 | 30.6 | 1: 103.6357; 1.1: 331.9245; 1.2: 0.44512; 1.3: 198.9; 1.4: 15.944; 1.5: 331.9245; 1.6: 198.9; 1.7: 79.56; 1.8: 8.4594; 1.9: 663; 2: 21.1146; 2.1: 93.7781; 2.2: 468.733; 2.3: 22.5155; 2.4: -136.8086; 2.5: -6.5716
| 2 | 30.65 | 1: 103.4347; 1.1: 331.8218; 1.2: 0.44498; 1.3: 199.225; 1.4: 15.913; 1.5: 331.8218; 1.6: 199.225; 1.7: 79.69; 1.8: 8.4594; 1.9: 664.0833; 2: 21.1492; 2.1: 93.7834; 2.2: 470.2395; 2.3: 22.5511; 2.4: -138.4177; 2.5: -6.638
| 2 | 30.7 | 1: 103.2339; 1.1: 331.7182; 1.2: 0.44484; 1.3: 199.55; 1.4: 15.8821; 1.5: 331.7182; 1.6: 199.55; 1.7: 79.82; 1.8: 8.4594; 1.9: 665.1667; 2: 21.1837; 2.1: 93.7887; 2.2: 471.7485; 2.3: 22.5866; 2.4: -140.0303; 2.5: -6.7044
| 2 | 30.75 | 1: 103.0336; 1.1: 331.6135; 1.2: 0.4447; 1.3: 199.875; 1.4: 15.8513; 1.5: 331.6135; 1.6: 199.875; 1.7: 79.95; 1.8: 8.4594; 1.9: 666.25; 2: 21.2182; 2.1: 93.7939; 2.2: 473.26; 2.3: 22.6221; 2.4: -141.6464; 2.5: -6.7708
| 2 | 30.8 | 1: 102.8335; 1.1: 331.5079; 1.2: 0.44456; 1.3: 200.2; 1.4: 15.8205; 1.5: 331.5079; 1.6: 200.2; 1.7: 80.08; 1.8: 8.4594; 1.9: 667.3333; 2: 21.2527; 2.1: 93.7991; 2.2: 474.7739; 2.3: 22.6576; 2.4: -143.266; 2.5: -6.8371
| 2 | 30.85 | 1: 102.6338; 1.1: 331.4012; 1.2: 0.44442; 1.3: 200.525; 1.4: 15.7898; 1.5: 331.4012; 1.6: 200.525; 1.7: 80.21; 1.8: 8.4594; 1.9: 668.4167; 2: 21.2872; 2.1: 93.8043; 2.2: 476.2902; 2.3: 22.6931; 2.4: -144.8891; 2.5: -6.9033
| 2 | 30.9 | 1: 102.4344; 1.1: 331.2935; 1.2: 0.44427; 1.3: 200.85; 1.4: 15.7591; 1.5: 331.2935; 1.6: 200.85; 1.7: 80.34; 1.8: 8.4594; 1.9: 669.5; 2: 21.3217; 2.1: 93.8095; 2.2: 477.8091; 2.3: 22.7287; 2.4: -146.5156; 2.5: -6.9695
| 2 | 30.95 | 1: 102.2354; 1.1: 331.1848; 1.2: 0.44413; 1.3: 201.175; 1.4: 15.7285; 1.5: 331.1848; 1.6: 201.175; 1.7: 80.47; 1.8: 8.4594; 1.9: 670.5833; 2: 21.3562; 2.1: 93.8146; 2.2: 479.3304; 2.3: 22.7642; 2.4: -148.1456; 2.5: -7.0357
| 2 | 31 | 1: 102.0367; 1.1: 331.0751; 1.2: 0.44398; 1.3: 201.5; 1.4: 15.698; 1.5: 331.0751; 1.6: 201.5; 1.7: 80.6; 1.8: 8.4594; 1.9: 671.6667; 2: 21.3907; 2.1: 93.8197; 2.2: 480.8542; 2.3: 22.7997; 2.4: -149.779; 2.5: -7.1018
| 2 | 31.05 | 1: 101.8384; 1.1: 330.9645; 1.2: 0.44383; 1.3: 201.825; 1.4: 15.6674; 1.5: 330.9645; 1.6: 201.825; 1.7: 80.73; 1.8: 8.4594; 1.9: 672.75; 2: 21.4252; 2.1: 93.8248; 2.2: 482.3804; 2.3: 22.8353; 2.4: -151.4159; 2.5: -7.1678
| 2 | 31.1 | 1: 101.6403; 1.1: 330.8529; 1.2: 0.44368; 1.3: 202.15; 1.4: 15.637; 1.5: 330.8529; 1.6: 202.15; 1.7: 80.86; 1.8: 8.4594; 1.9: 673.8333; 2: 21.4597; 2.1: 93.8299; 2.2: 483.9092; 2.3: 22.8708; 2.4: -153.0563; 2.5: -7.2338
| 2 | 31.15 | 1: 101.4427; 1.1: 330.7403; 1.2: 0.44353; 1.3: 202.475; 1.4: 15.6066; 1.5: 330.7403; 1.6: 202.475; 1.7: 80.99; 1.8: 8.4594; 1.9: 674.9167; 2: 21.4942; 2.1: 93.8349; 2.2: 485.4404; 2.3: 22.9064; 2.4: -154.7001; 2.5: -7.2998
| 2 | 31.2 | 1: 101.2453; 1.1: 330.6268; 1.2: 0.44338; 1.3: 202.8; 1.4: 15.5762; 1.5: 330.6268; 1.6: 202.8; 1.7: 81.12; 1.8: 8.4594; 1.9: 676; 2: 21.5287; 2.1: 93.8399; 2.2: 486.974; 2.3: 22.9419; 2.4: -156.3473; 2.5: -7.3657
| 2 | 31.25 | 1: 101.0483; 1.1: 330.5123; 1.2: 0.44322; 1.3: 203.125; 1.4: 15.5459; 1.5: 330.5123; 1.6: 203.125; 1.7: 81.25; 1.8: 8.4594; 1.9: 677.0833; 2: 21.5632; 2.1: 93.8449; 2.2: 488.5101; 2.3: 22.9774; 2.4: -157.9979; 2.5: -7.4316
| 2 | 31.3 | 1: 100.8517; 1.1: 330.3968; 1.2: 0.44307; 1.3: 203.45; 1.4: 15.5156; 1.5: 330.3968; 1.6: 203.45; 1.7: 81.38; 1.8: 8.4594; 1.9: 678.1667; 2: 21.5977; 2.1: 93.8499; 2.2: 490.0487; 2.3: 23.013; 2.4: -159.6519; 2.5: -7.4974
| 2 | 31.35 | 1: 100.6554; 1.1: 330.2804; 1.2: 0.44291; 1.3: 203.775; 1.4: 15.4854; 1.5: 330.2804; 1.6: 203.775; 1.7: 81.51; 1.8: 8.4594; 1.9: 679.25; 2: 21.6322; 2.1: 93.8548; 2.2: 491.5898; 2.3: 23.0485; 2.4: -161.3094; 2.5: -7.5631
| 2 | 31.4 | 1: 100.4594; 1.1: 330.1631; 1.2: 0.44276; 1.3: 204.1; 1.4: 15.4553; 1.5: 330.1631; 1.6: 204.1; 1.7: 81.64; 1.8: 8.4594; 1.9: 680.3333; 2: 21.6667; 2.1: 93.8597; 2.2: 493.1334; 2.3: 23.0841; 2.4: -162.9702; 2.5: -7.6288
| 2 | 31.45 | 1: 100.2638; 1.1: 330.0449; 1.2: 0.4426; 1.3: 204.425; 1.4: 15.4252; 1.5: 330.0449; 1.6: 204.425; 1.7: 81.77; 1.8: 8.4594; 1.9: 681.4167; 2: 21.7012; 2.1: 93.8646; 2.2: 494.6794; 2.3: 23.1197; 2.4: -164.6345; 2.5: -7.6945
| 2 | 31.5 | 1: 100.0685; 1.1: 329.9257; 1.2: 0.44244; 1.3: 204.75; 1.4: 15.3951; 1.5: 329.9257; 1.6: 204.75; 1.7: 81.9; 1.8: 8.4594; 1.9: 682.5; 2: 21.7357; 2.1: 93.8694; 2.2: 496.2278; 2.3: 23.1552; 2.4: -166.3021; 2.5: -7.7601
| 2 | 31.55 | 1: 99.8735; 1.1: 329.8056; 1.2: 0.44228; 1.3: 205.075; 1.4: 15.3652; 1.5: 329.8056; 1.6: 205.075; 1.7: 82.03; 1.8: 8.4594; 1.9: 683.5833; 2: 21.7702; 2.1: 93.8743; 2.2: 497.7788; 2.3: 23.1908; 2.4: -167.9732; 2.5: -7.8256
| 2 | 31.6 | 1: 99.6789; 1.1: 329.6846; 1.2: 0.44211; 1.3: 205.4; 1.4: 15.3352; 1.5: 329.6846; 1.6: 205.4; 1.7: 82.16; 1.8: 8.4594; 1.9: 684.6667; 2: 21.8047; 2.1: 93.8791; 2.2: 499.3322; 2.3: 23.2263; 2.4: -169.6476; 2.5: -7.8911
| 2 | 31.65 | 1: 99.4846; 1.1: 329.5627; 1.2: 0.44195; 1.3: 205.725; 1.4: 15.3053; 1.5: 329.5627; 1.6: 205.725; 1.7: 82.29; 1.8: 8.4594; 1.9: 685.75; 2: 21.8392; 2.1: 93.8839; 2.2: 500.8881; 2.3: 23.2619; 2.4: -171.3254; 2.5: -7.9566
| 2 | 31.7 | 1: 99.2907; 1.1: 329.4399; 1.2: 0.44179; 1.3: 206.05; 1.4: 15.2755; 1.5: 329.4399; 1.6: 206.05; 1.7: 82.42; 1.8: 8.4594; 1.9: 686.8333; 2: 21.8737; 2.1: 93.8886; 2.2: 502.4464; 2.3: 23.2975; 2.4: -173.0065; 2.5: -8.022
| 2 | 31.75 | 1: 99.0971; 1.1: 329.3163; 1.2: 0.44162; 1.3: 206.375; 1.4: 15.2457; 1.5: 329.3163; 1.6: 206.375; 1.7: 82.55; 1.8: 8.4594; 1.9: 687.9167; 2: 21.9082; 2.1: 93.8934; 2.2: 504.0073; 2.3: 23.333; 2.4: -174.691; 2.5: -8.0873
| 2 | 31.8 | 1: 98.9039; 1.1: 329.1917; 1.2: 0.44145; 1.3: 206.7; 1.4: 15.216; 1.5: 329.1917; 1.6: 206.7; 1.7: 82.68; 1.8: 8.4594; 1.9: 689; 2: 21.9427; 2.1: 93.8981; 2.2: 505.5706; 2.3: 23.3686; 2.4: -176.3789; 2.5: -8.1526
| 2 | 31.85 | 1: 98.711; 1.1: 329.0663; 1.2: 0.44129; 1.3: 207.025; 1.4: 15.1863; 1.5: 329.0663; 1.6: 207.025; 1.7: 82.81; 1.8: 8.4594; 1.9: 690.0833; 2: 21.9772; 2.1: 93.9028; 2.2: 507.1363; 2.3: 23.4042; 2.4: -178.0701; 2.5: -8.2179
| 2 | 31.9 | 1: 98.5184; 1.1: 328.9399; 1.2: 0.44112; 1.3: 207.35; 1.4: 15.1567; 1.5: 328.9399; 1.6: 207.35; 1.7: 82.94; 1.8: 8.4594; 1.9: 691.1667; 2: 22.0117; 2.1: 93.9074; 2.2: 508.7046; 2.3: 23.4398; 2.4: -179.7646; 2.5: -8.2831
| 2 | 31.95 | 1: 98.3262; 1.1: 328.8128; 1.2: 0.44095; 1.3: 207.675; 1.4: 15.1271; 1.5: 328.8128; 1.6: 207.675; 1.7: 83.07; 1.8: 8.4594; 1.9: 692.25; 2: 22.0462; 2.1: 93.9121; 2.2: 510.2753; 2.3: 23.4753; 2.4: -181.4625; 2.5: -8.3482
| 2 | 32 | 1: 98.1344; 1.1: 328.6847; 1.2: 0.44077; 1.3: 208; 1.4: 15.0976; 1.5: 328.6847; 1.6: 208; 1.7: 83.2; 1.8: 8.4594; 1.9: 693.3333; 2: 22.0807; 2.1: 93.9167; 2.2: 511.8484; 2.3: 23.5109; 2.4: -183.1637; 2.5: -8.4133
| 2 | 32.05 | 1: 97.9429; 1.1: 328.5558; 1.2: 0.4406; 1.3: 208.325; 1.4: 15.0681; 1.5: 328.5558; 1.6: 208.325; 1.7: 83.33; 1.8: 8.4594; 1.9: 694.4167; 2: 22.1152; 2.1: 93.9213; 2.2: 513.4241; 2.3: 23.5465; 2.4: -184.8682; 2.5: -8.4784
| 2 | 32.1 | 1: 97.7517; 1.1: 328.4261; 1.2: 0.44043; 1.3: 208.65; 1.4: 15.0387; 1.5: 328.4261; 1.6: 208.65; 1.7: 83.46; 1.8: 8.4594; 1.9: 695.5; 2: 22.1497; 2.1: 93.9259; 2.2: 515.0022; 2.3: 23.5821; 2.4: -186.5761; 2.5: -8.5434
| 2 | 32.15 | 1: 97.5609; 1.1: 328.2955; 1.2: 0.44025; 1.3: 208.975; 1.4: 15.0094; 1.5: 328.2955; 1.6: 208.975; 1.7: 83.59; 1.8: 8.4594; 1.9: 696.5833; 2: 22.1842; 2.1: 93.9304; 2.2: 516.5828; 2.3: 23.6177; 2.4: -188.2873; 2.5: -8.6083
| 2 | 32.2 | 1: 97.3704; 1.1: 328.1641; 1.2: 0.44008; 1.3: 209.3; 1.4: 14.9801; 1.5: 328.1641; 1.6: 209.3; 1.7: 83.72; 1.8: 8.4594; 1.9: 697.6667; 2: 22.2187; 2.1: 93.9349; 2.2: 518.1658; 2.3: 23.6533; 2.4: -190.0017; 2.5: -8.6732
| 2 | 32.25 | 1: 97.1802; 1.1: 328.0319; 1.2: 0.4399; 1.3: 209.625; 1.4: 14.9508; 1.5: 328.0319; 1.6: 209.625; 1.7: 83.85; 1.8: 8.4594; 1.9: 698.75; 2: 22.2532; 2.1: 93.9395; 2.2: 519.7513; 2.3: 23.6889; 2.4: -191.7195; 2.5: -8.7381
| 2 | 32.3 | 1: 96.9904; 1.1: 327.8988; 1.2: 0.43972; 1.3: 209.95; 1.4: 14.9216; 1.5: 327.8988; 1.6: 209.95; 1.7: 83.98; 1.8: 8.4594; 1.9: 699.8333; 2: 22.2877; 2.1: 93.9439; 2.2: 521.3393; 2.3: 23.7245; 2.4: -193.4405; 2.5: -8.8028
| 2 | 32.35 | 1: 96.801; 1.1: 327.7649; 1.2: 0.43954; 1.3: 210.275; 1.4: 14.8925; 1.5: 327.7649; 1.6: 210.275; 1.7: 84.11; 1.8: 8.4594; 1.9: 700.9167; 2: 22.3222; 2.1: 93.9484; 2.2: 522.9298; 2.3: 23.76; 2.4: -195.1649; 2.5: -8.8676
| 2 | 32.4 | 1: 96.6119; 1.1: 327.6302; 1.2: 0.43936; 1.3: 210.6; 1.4: 14.8634; 1.5: 327.6302; 1.6: 210.6; 1.7: 84.24; 1.8: 8.4594; 1.9: 702; 2: 22.3567; 2.1: 93.9528; 2.2: 524.5227; 2.3: 23.7956; 2.4: -196.8925; 2.5: -8.9323
| 2 | 32.45 | 1: 96.4231; 1.1: 327.4947; 1.2: 0.43918; 1.3: 210.925; 1.4: 14.8343; 1.5: 327.4947; 1.6: 210.925; 1.7: 84.37; 1.8: 8.4594; 1.9: 703.0833; 2: 22.3912; 2.1: 93.9573; 2.2: 526.1181; 2.3: 23.8312; 2.4: -198.6234; 2.5: -8.9969
| 2 | 32.5 | 1: 96.2347; 1.1: 327.3584; 1.2: 0.43899; 1.3: 211.25; 1.4: 14.8053; 1.5: 327.3584; 1.6: 211.25; 1.7: 84.5; 1.8: 8.4594; 1.9: 704.1667; 2: 22.4257; 2.1: 93.9617; 2.2: 527.716; 2.3: 23.8669; 2.4: -200.3576; 2.5: -9.0615
| 2 | 32.55 | 1: 96.0467; 1.1: 327.2213; 1.2: 0.43881; 1.3: 211.575; 1.4: 14.7764; 1.5: 327.2213; 1.6: 211.575; 1.7: 84.63; 1.8: 8.4594; 1.9: 705.25; 2: 22.4602; 2.1: 93.966; 2.2: 529.3163; 2.3: 23.9025; 2.4: -202.095; 2.5: -9.126
| 2 | 32.6 | 1: 95.8589; 1.1: 327.0835; 1.2: 0.43863; 1.3: 211.9; 1.4: 14.7475; 1.5: 327.0835; 1.6: 211.9; 1.7: 84.76; 1.8: 8.4594; 1.9: 706.3333; 2: 22.4947; 2.1: 93.9704; 2.2: 530.9191; 2.3: 23.9381; 2.4: -203.8357; 2.5: -9.1905
| 2 | 32.65 | 1: 95.6716; 1.1: 326.9448; 1.2: 0.43844; 1.3: 212.225; 1.4: 14.7187; 1.5: 326.9448; 1.6: 212.225; 1.7: 84.89; 1.8: 8.4594; 1.9: 707.4167; 2: 22.5292; 2.1: 93.9747; 2.2: 532.5244; 2.3: 23.9737; 2.4: -205.5796; 2.5: -9.255
| 2 | 32.7 | 1: 95.4845; 1.1: 326.8054; 1.2: 0.43825; 1.3: 212.55; 1.4: 14.6899; 1.5: 326.8054; 1.6: 212.55; 1.7: 85.02; 1.8: 8.4594; 1.9: 708.5; 2: 22.5637; 2.1: 93.979; 2.2: 534.1321; 2.3: 24.0093; 2.4: -207.3268; 2.5: -9.3194
| 2 | 32.75 | 1: 95.2979; 1.1: 326.6652; 1.2: 0.43807; 1.3: 212.875; 1.4: 14.6612; 1.5: 326.6652; 1.6: 212.875; 1.7: 85.15; 1.8: 8.4594; 1.9: 709.5833; 2: 22.5982; 2.1: 93.9833; 2.2: 535.7423; 2.3: 24.0449; 2.4: -209.0772; 2.5: -9.3837
| 2 | 32.8 | 1: 95.1115; 1.1: 326.5242; 1.2: 0.43788; 1.3: 213.2; 1.4: 14.6325; 1.5: 326.5242; 1.6: 213.2; 1.7: 85.28; 1.8: 8.4594; 1.9: 710.6667; 2: 22.6327; 2.1: 93.9876; 2.2: 537.355; 2.3: 24.0805; 2.4: -210.8308; 2.5: -9.448
| 2 | 32.85 | 1: 94.9255; 1.1: 326.3825; 1.2: 0.43769; 1.3: 213.525; 1.4: 14.6039; 1.5: 326.3825; 1.6: 213.525; 1.7: 85.41; 1.8: 8.4594; 1.9: 711.75; 2: 22.6672; 2.1: 93.9919; 2.2: 538.9702; 2.3: 24.1161; 2.4: -212.5877; 2.5: -9.5122
| 2 | 32.9 | 1: 94.7399; 1.1: 326.24; 1.2: 0.4375; 1.3: 213.85; 1.4: 14.5754; 1.5: 326.24; 1.6: 213.85; 1.7: 85.54; 1.8: 8.4594; 1.9: 712.8333; 2: 22.7017; 2.1: 93.9961; 2.2: 540.5878; 2.3: 24.1517; 2.4: -214.3478; 2.5: -9.5764
| 2 | 32.95 | 1: 94.5546; 1.1: 326.0968; 1.2: 0.4373; 1.3: 214.175; 1.4: 14.5469; 1.5: 326.0968; 1.6: 214.175; 1.7: 85.67; 1.8: 8.4594; 1.9: 713.9167; 2: 22.7362; 2.1: 94.0003; 2.2: 542.2079; 2.3: 24.1874; 2.4: -216.1111; 2.5: -9.6405
| 2 | 33 | 1: 94.3697; 1.1: 325.9528; 1.2: 0.43711; 1.3: 214.5; 1.4: 14.5184; 1.5: 325.9528; 1.6: 214.5; 1.7: 85.8; 1.8: 8.4594; 1.9: 715; 2: 22.7707; 2.1: 94.0045; 2.2: 543.8304; 2.3: 24.223; 2.4: -217.8777; 2.5: -9.7046
| 2 | 33.05 | 1: 94.1851; 1.1: 325.8081; 1.2: 0.43692; 1.3: 214.825; 1.4: 14.49; 1.5: 325.8081; 1.6: 214.825; 1.7: 85.93; 1.8: 8.4594; 1.9: 716.0833; 2: 22.8052; 2.1: 94.0087; 2.2: 545.4555; 2.3: 24.2586; 2.4: -219.6474; 2.5: -9.7686
| 2 | 33.1 | 1: 94.0008; 1.1: 325.6626; 1.2: 0.43672; 1.3: 215.15; 1.4: 14.4617; 1.5: 325.6626; 1.6: 215.15; 1.7: 86.06; 1.8: 8.4594; 1.9: 717.1667; 2: 22.8397; 2.1: 94.0128; 2.2: 547.083; 2.3: 24.2942; 2.4: -221.4203; 2.5: -9.8326
| 2 | 33.15 | 1: 93.8169; 1.1: 325.5165; 1.2: 0.43652; 1.3: 215.475; 1.4: 14.4334; 1.5: 325.5165; 1.6: 215.475; 1.7: 86.19; 1.8: 8.4594; 1.9: 718.25; 2: 22.8742; 2.1: 94.0169; 2.2: 548.7129; 2.3: 24.3299; 2.4: -223.1964; 2.5: -9.8965
| 2 | 33.2 | 1: 93.6333; 1.1: 325.3696; 1.2: 0.43633; 1.3: 215.8; 1.4: 14.4051; 1.5: 325.3696; 1.6: 215.8; 1.7: 86.32; 1.8: 8.4594; 1.9: 719.3333; 2: 22.9087; 2.1: 94.021; 2.2: 550.3454; 2.3: 24.3655; 2.4: -224.9758; 2.5: -9.9604
| 2 | 33.25 | 1: 93.4501; 1.1: 325.222; 1.2: 0.43613; 1.3: 216.125; 1.4: 14.3769; 1.5: 325.222; 1.6: 216.125; 1.7: 86.45; 1.8: 8.4594; 1.9: 720.4167; 2: 22.9432; 2.1: 94.0251; 2.2: 551.9803; 2.3: 24.4011; 2.4: -226.7582; 2.5: -10.0242
| 2 | 33.3 | 1: 93.2673; 1.1: 325.0737; 1.2: 0.43593; 1.3: 216.45; 1.4: 14.3488; 1.5: 325.0737; 1.6: 216.45; 1.7: 86.58; 1.8: 8.4594; 1.9: 721.5; 2: 22.9777; 2.1: 94.0292; 2.2: 553.6176; 2.3: 24.4368; 2.4: -228.5439; 2.5: -10.088
| 2 | 33.35 | 1: 93.0847; 1.1: 324.9247; 1.2: 0.43573; 1.3: 216.775; 1.4: 14.3207; 1.5: 324.9247; 1.6: 216.775; 1.7: 86.71; 1.8: 8.4594; 1.9: 722.5833; 2: 23.0122; 2.1: 94.0333; 2.2: 555.2575; 2.3: 24.4724; 2.4: -230.3328; 2.5: -10.1517
| 2 | 33.4 | 1: 92.9026; 1.1: 324.775; 1.2: 0.43553; 1.3: 217.1; 1.4: 14.2927; 1.5: 324.775; 1.6: 217.1; 1.7: 86.84; 1.8: 8.4594; 1.9: 723.6667; 2: 23.0467; 2.1: 94.0373; 2.2: 556.8998; 2.3: 24.5081; 2.4: -232.1248; 2.5: -10.2154
| 2 | 33.45 | 1: 92.7207; 1.1: 324.6246; 1.2: 0.43533; 1.3: 217.425; 1.4: 14.2647; 1.5: 324.6246; 1.6: 217.425; 1.7: 86.97; 1.8: 8.4594; 1.9: 724.75; 2: 23.0812; 2.1: 94.0413; 2.2: 558.5445; 2.3: 24.5437; 2.4: -233.9199; 2.5: -10.279
| 2 | 33.5 | 1: 92.5393; 1.1: 324.4735; 1.2: 0.43513; 1.3: 217.75; 1.4: 14.2368; 1.5: 324.4735; 1.6: 217.75; 1.7: 87.1; 1.8: 8.4594; 1.9: 725.8333; 2: 23.1157; 2.1: 94.0453; 2.2: 560.1918; 2.3: 24.5793; 2.4: -235.7183; 2.5: -10.3425
| 2 | 33.55 | 1: 92.3581; 1.1: 324.3218; 1.2: 0.43492; 1.3: 218.075; 1.4: 14.2089; 1.5: 324.3218; 1.6: 218.075; 1.7: 87.23; 1.8: 8.4594; 1.9: 726.9167; 2: 23.1502; 2.1: 94.0493; 2.2: 561.8415; 2.3: 24.615; 2.4: -237.5197; 2.5: -10.406
| 2 | 33.6 | 1: 92.1774; 1.1: 324.1693; 1.2: 0.43472; 1.3: 218.4; 1.4: 14.1811; 1.5: 324.1693; 1.6: 218.4; 1.7: 87.36; 1.8: 8.4594; 1.9: 728; 2: 23.1847; 2.1: 94.0532; 2.2: 563.4937; 2.3: 24.6506; 2.4: -239.3244; 2.5: -10.4695
| 2 | 33.65 | 1: 91.9969; 1.1: 324.0162; 1.2: 0.43451; 1.3: 218.725; 1.4: 14.1534; 1.5: 324.0162; 1.6: 218.725; 1.7: 87.49; 1.8: 8.4594; 1.9: 729.0833; 2: 23.2192; 2.1: 94.0572; 2.2: 565.1483; 2.3: 24.6863; 2.4: -241.1321; 2.5: -10.5329
| 2 | 33.7 | 1: 91.8168; 1.1: 323.8624; 1.2: 0.43431; 1.3: 219.05; 1.4: 14.1257; 1.5: 323.8624; 1.6: 219.05; 1.7: 87.62; 1.8: 8.4594; 1.9: 730.1667; 2: 23.2537; 2.1: 94.0611; 2.2: 566.8054; 2.3: 24.7219; 2.4: -242.943; 2.5: -10.5963
| 2 | 33.75 | 1: 91.6371; 1.1: 323.708; 1.2: 0.4341; 1.3: 219.375; 1.4: 14.098; 1.5: 323.708; 1.6: 219.375; 1.7: 87.75; 1.8: 8.4594; 1.9: 731.25; 2: 23.2882; 2.1: 94.065; 2.2: 568.465; 2.3: 24.7576; 2.4: -244.757; 2.5: -10.6596
| 2 | 33.8 | 1: 91.4577; 1.1: 323.5529; 1.2: 0.43389; 1.3: 219.7; 1.4: 14.0704; 1.5: 323.5529; 1.6: 219.7; 1.7: 87.88; 1.8: 8.4594; 1.9: 732.3333; 2: 23.3227; 2.1: 94.0689; 2.2: 570.1271; 2.3: 24.7932; 2.4: -246.5742; 2.5: -10.7228
| 2 | 33.85 | 1: 91.2786; 1.1: 323.3971; 1.2: 0.43368; 1.3: 220.025; 1.4: 14.0429; 1.5: 323.3971; 1.6: 220.025; 1.7: 88.01; 1.8: 8.4594; 1.9: 733.4167; 2: 23.3572; 2.1: 94.0727; 2.2: 571.7916; 2.3: 24.8289; 2.4: -248.3944; 2.5: -10.786
| 2 | 33.9 | 1: 91.0999; 1.1: 323.2407; 1.2: 0.43347; 1.3: 220.35; 1.4: 14.0154; 1.5: 323.2407; 1.6: 220.35; 1.7: 88.14; 1.8: 8.4594; 1.9: 734.5; 2: 23.3917; 2.1: 94.0766; 2.2: 573.4586; 2.3: 24.8645; 2.4: -250.2178; 2.5: -10.8492
| 2 | 33.95 | 1: 90.9216; 1.1: 323.0837; 1.2: 0.43326; 1.3: 220.675; 1.4: 13.9879; 1.5: 323.0837; 1.6: 220.675; 1.7: 88.27; 1.8: 8.4594; 1.9: 735.5833; 2: 23.4262; 2.1: 94.0804; 2.2: 575.128; 2.3: 24.9002; 2.4: -252.0443; 2.5: -10.9123
| 2 | 34 | 1: 90.7435; 1.1: 322.926; 1.2: 0.43305; 1.3: 221; 1.4: 13.9605; 1.5: 322.926; 1.6: 221; 1.7: 88.4; 1.8: 8.4594; 1.9: 736.6667; 2: 23.4607; 2.1: 94.0842; 2.2: 576.7999; 2.3: 24.9359; 2.4: -253.8739; 2.5: -10.9753
| 2 | 34.05 | 1: 90.5659; 1.1: 322.7677; 1.2: 0.43284; 1.3: 221.325; 1.4: 13.9332; 1.5: 322.7677; 1.6: 221.325; 1.7: 88.53; 1.8: 8.4594; 1.9: 737.75; 2: 23.4952; 2.1: 94.088; 2.2: 578.4743; 2.3: 24.9715; 2.4: -255.7066; 2.5: -11.0383
| 2 | 34.1 | 1: 90.3886; 1.1: 322.6088; 1.2: 0.43263; 1.3: 221.65; 1.4: 13.9059; 1.5: 322.6088; 1.6: 221.65; 1.7: 88.66; 1.8: 8.4594; 1.9: 738.8333; 2: 23.5297; 2.1: 94.0918; 2.2: 580.1512; 2.3: 25.0072; 2.4: -257.5424; 2.5: -11.1013
| 2 | 34.15 | 1: 90.2116; 1.1: 322.4493; 1.2: 0.43241; 1.3: 221.975; 1.4: 13.8787; 1.5: 322.4493; 1.6: 221.975; 1.7: 88.79; 1.8: 8.4594; 1.9: 739.9167; 2: 23.5642; 2.1: 94.0956; 2.2: 581.8305; 2.3: 25.0429; 2.4: -259.3812; 2.5: -11.1642
| 2 | 34.2 | 1: 90.035; 1.1: 322.2891; 1.2: 0.4322; 1.3: 222.3; 1.4: 13.8515; 1.5: 322.2891; 1.6: 222.3; 1.7: 88.92; 1.8: 8.4594; 1.9: 741; 2: 23.5987; 2.1: 94.0993; 2.2: 583.5123; 2.3: 25.0785; 2.4: -261.2232; 2.5: -11.227
| 2 | 34.25 | 1: 89.8587; 1.1: 322.1283; 1.2: 0.43198; 1.3: 222.625; 1.4: 13.8244; 1.5: 322.1283; 1.6: 222.625; 1.7: 89.05; 1.8: 8.4594; 1.9: 742.0833; 2: 23.6332; 2.1: 94.103; 2.2: 585.1966; 2.3: 25.1142; 2.4: -263.0682; 2.5: -11.2898
| 2 | 34.3 | 1: 89.6827; 1.1: 321.967; 1.2: 0.43176; 1.3: 222.95; 1.4: 13.7973; 1.5: 321.967; 1.6: 222.95; 1.7: 89.18; 1.8: 8.4594; 1.9: 743.1667; 2: 23.6677; 2.1: 94.1067; 2.2: 586.8833; 2.3: 25.1499; 2.4: -264.9163; 2.5: -11.3525
| 2 | 34.35 | 1: 89.5071; 1.1: 321.805; 1.2: 0.43155; 1.3: 223.275; 1.4: 13.7703; 1.5: 321.805; 1.6: 223.275; 1.7: 89.31; 1.8: 8.4594; 1.9: 744.25; 2: 23.7022; 2.1: 94.1104; 2.2: 588.5725; 2.3: 25.1856; 2.4: -266.7675; 2.5: -11.4152
| 2 | 34.4 | 1: 89.3319; 1.1: 321.6424; 1.2: 0.43133; 1.3: 223.6; 1.4: 13.7434; 1.5: 321.6424; 1.6: 223.6; 1.7: 89.44; 1.8: 8.4594; 1.9: 745.3333; 2: 23.7367; 2.1: 94.1141; 2.2: 590.2641; 2.3: 25.2212; 2.4: -268.6217; 2.5: -11.4779
| 2 | 34.45 | 1: 89.157; 1.1: 321.4792; 1.2: 0.43111; 1.3: 223.925; 1.4: 13.7165; 1.5: 321.4792; 1.6: 223.925; 1.7: 89.57; 1.8: 8.4594; 1.9: 746.4167; 2: 23.7712; 2.1: 94.1178; 2.2: 591.9582; 2.3: 25.2569; 2.4: -270.479; 2.5: -11.5404
| 2 | 34.5 | 1: 88.9824; 1.1: 321.3155; 1.2: 0.43089; 1.3: 224.25; 1.4: 13.6896; 1.5: 321.3155; 1.6: 224.25; 1.7: 89.7; 1.8: 8.4594; 1.9: 747.5; 2: 23.8057; 2.1: 94.1214; 2.2: 593.6548; 2.3: 25.2926; 2.4: -272.3394; 2.5: -11.603
| 2 | 34.55 | 1: 88.8082; 1.1: 321.1511; 1.2: 0.43067; 1.3: 224.575; 1.4: 13.6628; 1.5: 321.1511; 1.6: 224.575; 1.7: 89.83; 1.8: 8.4594; 1.9: 748.5833; 2: 23.8402; 2.1: 94.125; 2.2: 595.3539; 2.3: 25.3283; 2.4: -274.2028; 2.5: -11.6655
| 2 | 34.6 | 1: 88.6343; 1.1: 320.9862; 1.2: 0.43045; 1.3: 224.9; 1.4: 13.636; 1.5: 320.9862; 1.6: 224.9; 1.7: 89.96; 1.8: 8.4594; 1.9: 749.6667; 2: 23.8747; 2.1: 94.1286; 2.2: 597.0554; 2.3: 25.3639; 2.4: -276.0692; 2.5: -11.7279
| 2 | 34.65 | 1: 88.4608; 1.1: 320.8207; 1.2: 0.43023; 1.3: 225.225; 1.4: 13.6094; 1.5: 320.8207; 1.6: 225.225; 1.7: 90.09; 1.8: 8.4594; 1.9: 750.75; 2: 23.9092; 2.1: 94.1322; 2.2: 598.7594; 2.3: 25.3996; 2.4: -277.9387; 2.5: -11.7903
| 2 | 34.7 | 1: 88.2876; 1.1: 320.6546; 1.2: 0.43; 1.3: 225.55; 1.4: 13.5827; 1.5: 320.6546; 1.6: 225.55; 1.7: 90.22; 1.8: 8.4594; 1.9: 751.8333; 2: 23.9437; 2.1: 94.1358; 2.2: 600.4658; 2.3: 25.4353; 2.4: -279.8112; 2.5: -11.8526
| 2 | 34.75 | 1: 88.1147; 1.1: 320.488; 1.2: 0.42978; 1.3: 225.875; 1.4: 13.5561; 1.5: 320.488; 1.6: 225.875; 1.7: 90.35; 1.8: 8.4594; 1.9: 752.9167; 2: 23.9782; 2.1: 94.1394; 2.2: 602.1748; 2.3: 25.471; 2.4: -281.6867; 2.5: -11.9149
| 2 | 34.8 | 1: 87.9422; 1.1: 320.3208; 1.2: 0.42956; 1.3: 226.2; 1.4: 13.5296; 1.5: 320.3208; 1.6: 226.2; 1.7: 90.48; 1.8: 8.4594; 1.9: 754; 2: 24.0127; 2.1: 94.1429; 2.2: 603.8861; 2.3: 25.5067; 2.4: -283.5653; 2.5: -11.9771
| 2 | 34.85 | 1: 87.7701; 1.1: 320.1531; 1.2: 0.42933; 1.3: 226.525; 1.4: 13.5031; 1.5: 320.1531; 1.6: 226.525; 1.7: 90.61; 1.8: 8.4594; 1.9: 755.0833; 2: 24.0472; 2.1: 94.1464; 2.2: 605.6; 2.3: 25.5424; 2.4: -285.4469; 2.5: -12.0393
| 2 | 34.9 | 1: 87.5983; 1.1: 319.9848; 1.2: 0.42911; 1.3: 226.85; 1.4: 13.4767; 1.5: 319.9848; 1.6: 226.85; 1.7: 90.74; 1.8: 8.4594; 1.9: 756.1667; 2: 24.0817; 2.1: 94.15; 2.2: 607.3163; 2.3: 25.5781; 2.4: -287.3315; 2.5: -12.1014
| 2 | 34.95 | 1: 87.4268; 1.1: 319.8159; 1.2: 0.42888; 1.3: 227.175; 1.4: 13.4503; 1.5: 319.8159; 1.6: 227.175; 1.7: 90.87; 1.8: 8.4594; 1.9: 757.25; 2: 24.1162; 2.1: 94.1535; 2.2: 609.0351; 2.3: 25.6138; 2.4: -289.2191; 2.5: -12.1635
| 2 | 35 | 1: 87.2557; 1.1: 319.6466; 1.2: 0.42865; 1.3: 227.5; 1.4: 13.4239; 1.5: 319.6466; 1.6: 227.5; 1.7: 91; 1.8: 8.4594; 1.9: 758.3333; 2: 24.1507; 2.1: 94.1569; 2.2: 610.7563; 2.3: 25.6495; 2.4: -291.1098; 2.5: -12.2255
| 2 | 35.05 | 1: 87.0849; 1.1: 319.4766; 1.2: 0.42843; 1.3: 227.825; 1.4: 13.3977; 1.5: 319.4766; 1.6: 227.825; 1.7: 91.13; 1.8: 8.4594; 1.9: 759.4167; 2: 24.1852; 2.1: 94.1604; 2.2: 612.48; 2.3: 25.6852; 2.4: -293.0034; 2.5: -12.2875
| 2 | 35.1 | 1: 86.9144; 1.1: 319.3062; 1.2: 0.4282; 1.3: 228.15; 1.4: 13.3714; 1.5: 319.3062; 1.6: 228.15; 1.7: 91.26; 1.8: 8.4594; 1.9: 760.5; 2: 24.2197; 2.1: 94.1639; 2.2: 614.2062; 2.3: 25.7209; 2.4: -294.9; 2.5: -12.3494
| 2 | 35.15 | 1: 86.7443; 1.1: 319.1352; 1.2: 0.42797; 1.3: 228.475; 1.4: 13.3453; 1.5: 319.1352; 1.6: 228.475; 1.7: 91.39; 1.8: 8.4594; 1.9: 761.5833; 2: 24.2542; 2.1: 94.1673; 2.2: 615.9349; 2.3: 25.7566; 2.4: -296.7997; 2.5: -12.4113
| 2 | 35.2 | 1: 86.5745; 1.1: 318.9637; 1.2: 0.42774; 1.3: 228.8; 1.4: 13.3192; 1.5: 318.9637; 1.6: 228.8; 1.7: 91.52; 1.8: 8.4594; 1.9: 762.6667; 2: 24.2887; 2.1: 94.1707; 2.2: 617.666; 2.3: 25.7923; 2.4: -298.7023; 2.5: -12.4731
| 2 | 35.25 | 1: 86.4051; 1.1: 318.7916; 1.2: 0.42751; 1.3: 229.125; 1.4: 13.2931; 1.5: 318.7916; 1.6: 229.125; 1.7: 91.65; 1.8: 8.4594; 1.9: 763.75; 2: 24.3232; 2.1: 94.1741; 2.2: 619.3995; 2.3: 25.828; 2.4: -300.6079; 2.5: -12.5349
| 2 | 35.3 | 1: 86.236; 1.1: 318.6191; 1.2: 0.42728; 1.3: 229.45; 1.4: 13.2671; 1.5: 318.6191; 1.6: 229.45; 1.7: 91.78; 1.8: 8.4594; 1.9: 764.8333; 2: 24.3577; 2.1: 94.1775; 2.2: 621.1356; 2.3: 25.8637; 2.4: -302.5165; 2.5: -12.5966
| 2 | 35.35 | 1: 86.0673; 1.1: 318.446; 1.2: 0.42704; 1.3: 229.775; 1.4: 13.2411; 1.5: 318.446; 1.6: 229.775; 1.7: 91.91; 1.8: 8.4594; 1.9: 765.9167; 2: 24.3923; 2.1: 94.1809; 2.2: 622.8741; 2.3: 25.8994; 2.4: -304.4281; 2.5: -12.6582
| 2 | 35.4 | 1: 85.8988; 1.1: 318.2724; 1.2: 0.42681; 1.3: 230.1; 1.4: 13.2152; 1.5: 318.2724; 1.6: 230.1; 1.7: 92.04; 1.8: 8.4594; 1.9: 767; 2: 24.4268; 2.1: 94.1843; 2.2: 624.615; 2.3: 25.9351; 2.4: -306.3426; 2.5: -12.7199
| 2 | 35.45 | 1: 85.7308; 1.1: 318.0983; 1.2: 0.42658; 1.3: 230.425; 1.4: 13.1894; 1.5: 318.0983; 1.6: 230.425; 1.7: 92.17; 1.8: 8.4594; 1.9: 768.0833; 2: 24.4613; 2.1: 94.1876; 2.2: 626.3584; 2.3: 25.9708; 2.4: -308.2601; 2.5: -12.7814
| 2 | 35.5 | 1: 85.563; 1.1: 317.9237; 1.2: 0.42634; 1.3: 230.75; 1.4: 13.1635; 1.5: 317.9237; 1.6: 230.75; 1.7: 92.3; 1.8: 8.4594; 1.9: 769.1667; 2: 24.4958; 2.1: 94.1909; 2.2: 628.1043; 2.3: 26.0065; 2.4: -310.1806; 2.5: -12.8429
| 2 | 35.55 | 1: 85.3956; 1.1: 317.7487; 1.2: 0.42611; 1.3: 231.075; 1.4: 13.1378; 1.5: 317.7487; 1.6: 231.075; 1.7: 92.43; 1.8: 8.4594; 1.9: 770.25; 2: 24.5303; 2.1: 94.1943; 2.2: 629.8527; 2.3: 26.0422; 2.4: -312.104; 2.5: -12.9044
| 2 | 35.6 | 1: 85.2286; 1.1: 317.5731; 1.2: 0.42587; 1.3: 231.4; 1.4: 13.1121; 1.5: 317.5731; 1.6: 231.4; 1.7: 92.56; 1.8: 8.4594; 1.9: 771.3333; 2: 24.5648; 2.1: 94.1976; 2.2: 631.6035; 2.3: 26.0779; 2.4: -314.0304; 2.5: -12.9658
| 2 | 35.65 | 1: 85.0619; 1.1: 317.397; 1.2: 0.42564; 1.3: 231.725; 1.4: 13.0864; 1.5: 317.397; 1.6: 231.725; 1.7: 92.69; 1.8: 8.4594; 1.9: 772.4167; 2: 24.5993; 2.1: 94.2009; 2.2: 633.3568; 2.3: 26.1136; 2.4: -315.9598; 2.5: -13.0272
| 2 | 35.7 | 1: 84.8955; 1.1: 317.2204; 1.2: 0.4254; 1.3: 232.05; 1.4: 13.0608; 1.5: 317.2204; 1.6: 232.05; 1.7: 92.82; 1.8: 8.4594; 1.9: 773.5; 2: 24.6338; 2.1: 94.2041; 2.2: 635.1125; 2.3: 26.1493; 2.4: -317.8921; 2.5: -13.0885
| 2 | 35.75 | 1: 84.7294; 1.1: 317.0434; 1.2: 0.42516; 1.3: 232.375; 1.4: 13.0353; 1.5: 317.0434; 1.6: 232.375; 1.7: 92.95; 1.8: 8.4594; 1.9: 774.5833; 2: 24.6683; 2.1: 94.2074; 2.2: 636.8707; 2.3: 26.1851; 2.4: -319.8273; 2.5: -13.1498
| 2 | 35.8 | 1: 84.5637; 1.1: 316.8659; 1.2: 0.42492; 1.3: 232.7; 1.4: 13.0098; 1.5: 316.8659; 1.6: 232.7; 1.7: 93.08; 1.8: 8.4594; 1.9: 775.6667; 2: 24.7028; 2.1: 94.2107; 2.2: 638.6314; 2.3: 26.2208; 2.4: -321.7655; 2.5: -13.211
| 2 | 35.85 | 1: 84.3983; 1.1: 316.6879; 1.2: 0.42469; 1.3: 233.025; 1.4: 12.9844; 1.5: 316.6879; 1.6: 233.025; 1.7: 93.21; 1.8: 8.4594; 1.9: 776.75; 2: 24.7373; 2.1: 94.2139; 2.2: 640.3945; 2.3: 26.2565; 2.4: -323.7066; 2.5: -13.2721
| 2 | 35.9 | 1: 84.2333; 1.1: 316.5094; 1.2: 0.42445; 1.3: 233.35; 1.4: 12.959; 1.5: 316.5094; 1.6: 233.35; 1.7: 93.34; 1.8: 8.4594; 1.9: 777.8333; 2: 24.7718; 2.1: 94.2171; 2.2: 642.1601; 2.3: 26.2922; 2.4: -325.6507; 2.5: -13.3332
| 2 | 35.95 | 1: 84.0686; 1.1: 316.3305; 1.2: 0.42421; 1.3: 233.675; 1.4: 12.9336; 1.5: 316.3305; 1.6: 233.675; 1.7: 93.47; 1.8: 8.4594; 1.9: 778.9167; 2: 24.8063; 2.1: 94.2203; 2.2: 643.9281; 2.3: 26.3279; 2.4: -327.5977; 2.5: -13.3943
| 2 | 36 | 1: 83.9042; 1.1: 316.151; 1.2: 0.42397; 1.3: 234; 1.4: 12.9083; 1.5: 316.151; 1.6: 234; 1.7: 93.6; 1.8: 8.4594; 1.9: 780; 2: 24.8408; 2.1: 94.2235; 2.2: 645.6987; 2.3: 26.3637; 2.4: -329.5476; 2.5: -13.4553
| 2 | 36.05 | 1: 83.7402; 1.1: 315.9712; 1.2: 0.42372; 1.3: 234.325; 1.4: 12.8831; 1.5: 315.9712; 1.6: 234.325; 1.7: 93.73; 1.8: 8.4594; 1.9: 781.0833; 2: 24.8753; 2.1: 94.2267; 2.2: 647.4716; 2.3: 26.3994; 2.4: -331.5005; 2.5: -13.5163
| 2 | 36.1 | 1: 83.5765; 1.1: 315.7909; 1.2: 0.42348; 1.3: 234.65; 1.4: 12.8579; 1.5: 315.7909; 1.6: 234.65; 1.7: 93.86; 1.8: 8.4594; 1.9: 782.1667; 2: 24.9098; 2.1: 94.2299; 2.2: 649.2471; 2.3: 26.4351; 2.4: -333.4562; 2.5: -13.5772
| 2 | 36.15 | 1: 83.4131; 1.1: 315.6101; 1.2: 0.42324; 1.3: 234.975; 1.4: 12.8328; 1.5: 315.6101; 1.6: 234.975; 1.7: 93.99; 1.8: 8.4594; 1.9: 783.25; 2: 24.9443; 2.1: 94.233; 2.2: 651.025; 2.3: 26.4708; 2.4: -335.4149; 2.5: -13.6381
| 2 | 36.2 | 1: 83.25; 1.1: 315.4288; 1.2: 0.423; 1.3: 235.3; 1.4: 12.8077; 1.5: 315.4288; 1.6: 235.3; 1.7: 94.12; 1.8: 8.4594; 1.9: 784.3333; 2: 24.9788; 2.1: 94.2362; 2.2: 652.8053; 2.3: 26.5066; 2.4: -337.3765; 2.5: -13.6989
| 2 | 36.25 | 1: 83.0873; 1.1: 315.2472; 1.2: 0.42275; 1.3: 235.625; 1.4: 12.7827; 1.5: 315.2472; 1.6: 235.625; 1.7: 94.25; 1.8: 8.4594; 1.9: 785.4167; 2: 25.0133; 2.1: 94.2393; 2.2: 654.5882; 2.3: 26.5423; 2.4: -339.341; 2.5: -13.7596
| 2 | 36.3 | 1: 82.9249; 1.1: 315.065; 1.2: 0.42251; 1.3: 235.95; 1.4: 12.7577; 1.5: 315.065; 1.6: 235.95; 1.7: 94.38; 1.8: 8.4594; 1.9: 786.5; 2: 25.0478; 2.1: 94.2424; 2.2: 656.3734; 2.3: 26.578; 2.4: -341.3084; 2.5: -13.8203
| 2 | 36.35 | 1: 82.7629; 1.1: 314.8825; 1.2: 0.42226; 1.3: 236.275; 1.4: 12.7328; 1.5: 314.8825; 1.6: 236.275; 1.7: 94.51; 1.8: 8.4594; 1.9: 787.5833; 2: 25.0823; 2.1: 94.2455; 2.2: 658.1612; 2.3: 26.6138; 2.4: -343.2787; 2.5: -13.881
| 2 | 36.4 | 1: 82.6012; 1.1: 314.6995; 1.2: 0.42202; 1.3: 236.6; 1.4: 12.7079; 1.5: 314.6995; 1.6: 236.6; 1.7: 94.64; 1.8: 8.4594; 1.9: 788.6667; 2: 25.1168; 2.1: 94.2486; 2.2: 659.9514; 2.3: 26.6495; 2.4: -345.2519; 2.5: -13.9416
| 2 | 36.45 | 1: 82.4398; 1.1: 314.516; 1.2: 0.42177; 1.3: 236.925; 1.4: 12.683; 1.5: 314.516; 1.6: 236.925; 1.7: 94.77; 1.8: 8.4594; 1.9: 789.75; 2: 25.1513; 2.1: 94.2517; 2.2: 661.7441; 2.3: 26.6852; 2.4: -347.228; 2.5: -14.0022
| 2 | 36.5 | 1: 82.2787; 1.1: 314.3321; 1.2: 0.42153; 1.3: 237.25; 1.4: 12.6583; 1.5: 314.3321; 1.6: 237.25; 1.7: 94.9; 1.8: 8.4594; 1.9: 790.8333; 2: 25.1858; 2.1: 94.2548; 2.2: 663.5392; 2.3: 26.721; 2.4: -349.207; 2.5: -14.0627
| 2 | 36.55 | 1: 82.118; 1.1: 314.1478; 1.2: 0.42128; 1.3: 237.575; 1.4: 12.6335; 1.5: 314.1478; 1.6: 237.575; 1.7: 95.03; 1.8: 8.4594; 1.9: 791.9167; 2: 25.2203; 2.1: 94.2578; 2.2: 665.3368; 2.3: 26.7567; 2.4: -351.1889; 2.5: -14.1232
| 2 | 36.6 | 1: 81.9576; 1.1: 313.9631; 1.2: 0.42103; 1.3: 237.9; 1.4: 12.6089; 1.5: 313.9631; 1.6: 237.9; 1.7: 95.16; 1.8: 8.4594; 1.9: 793; 2: 25.2548; 2.1: 94.2609; 2.2: 667.1368; 2.3: 26.7924; 2.4: -353.1737; 2.5: -14.1836
| 2 | 36.65 | 1: 81.7975; 1.1: 313.7779; 1.2: 0.42078; 1.3: 238.225; 1.4: 12.5842; 1.5: 313.7779; 1.6: 238.225; 1.7: 95.29; 1.8: 8.4594; 1.9: 794.0833; 2: 25.2893; 2.1: 94.2639; 2.2: 668.9393; 2.3: 26.8282; 2.4: -355.1614; 2.5: -14.2439
| 2 | 36.7 | 1: 81.6377; 1.1: 313.5924; 1.2: 0.42053; 1.3: 238.55; 1.4: 12.5597; 1.5: 313.5924; 1.6: 238.55; 1.7: 95.42; 1.8: 8.4594; 1.9: 795.1667; 2: 25.3238; 2.1: 94.2669; 2.2: 670.7443; 2.3: 26.8639; 2.4: -357.1519; 2.5: -14.3043
| 2 | 36.75 | 1: 81.4783; 1.1: 313.4064; 1.2: 0.42028; 1.3: 238.875; 1.4: 12.5351; 1.5: 313.4064; 1.6: 238.875; 1.7: 95.55; 1.8: 8.4594; 1.9: 796.25; 2: 25.3583; 2.1: 94.2699; 2.2: 672.5517; 2.3: 26.8996; 2.4: -359.1453; 2.5: -14.3645
| 2 | 36.8 | 1: 81.3192; 1.1: 313.22; 1.2: 0.42003; 1.3: 239.2; 1.4: 12.5106; 1.5: 313.22; 1.6: 239.2; 1.7: 95.68; 1.8: 8.4594; 1.9: 797.3333; 2: 25.3928; 2.1: 94.2729; 2.2: 674.3616; 2.3: 26.9354; 2.4: -361.1416; 2.5: -14.4247
| 2 | 36.85 | 1: 81.1604; 1.1: 313.0331; 1.2: 0.41978; 1.3: 239.525; 1.4: 12.4862; 1.5: 313.0331; 1.6: 239.525; 1.7: 95.81; 1.8: 8.4594; 1.9: 798.4167; 2: 25.4273; 2.1: 94.2759; 2.2: 676.1739; 2.3: 26.9711; 2.4: -363.1408; 2.5: -14.4849
| 2 | 36.9 | 1: 81.002; 1.1: 312.8459; 1.2: 0.41953; 1.3: 239.85; 1.4: 12.4618; 1.5: 312.8459; 1.6: 239.85; 1.7: 95.94; 1.8: 8.4594; 1.9: 799.5; 2: 25.4618; 2.1: 94.2789; 2.2: 677.9887; 2.3: 27.0069; 2.4: -365.1428; 2.5: -14.545
| 2 | 36.95 | 1: 80.8439; 1.1: 312.6583; 1.2: 0.41928; 1.3: 240.175; 1.4: 12.4375; 1.5: 312.6583; 1.6: 240.175; 1.7: 96.07; 1.8: 8.4594; 1.9: 800.5833; 2: 25.4963; 2.1: 94.2819; 2.2: 679.806; 2.3: 27.0426; 2.4: -367.1477; 2.5: -14.6051
| 2 | 37 | 1: 80.6861; 1.1: 312.4702; 1.2: 0.41903; 1.3: 240.5; 1.4: 12.4132; 1.5: 312.4702; 1.6: 240.5; 1.7: 96.2; 1.8: 8.4594; 1.9: 801.6667; 2: 25.5308; 2.1: 94.2848; 2.2: 681.6257; 2.3: 27.0784; 2.4: -369.1555; 2.5: -14.6651
| 2 | 37.05 | 1: 80.5286; 1.1: 312.2818; 1.2: 0.41878; 1.3: 240.825; 1.4: 12.389; 1.5: 312.2818; 1.6: 240.825; 1.7: 96.33; 1.8: 8.4594; 1.9: 802.75; 2: 25.5653; 2.1: 94.2877; 2.2: 683.4479; 2.3: 27.1141; 2.4: -371.1661; 2.5: -14.7251
| 2 | 37.1 | 1: 80.3714; 1.1: 312.093; 1.2: 0.41852; 1.3: 241.15; 1.4: 12.3648; 1.5: 312.093; 1.6: 241.15; 1.7: 96.46; 1.8: 8.4594; 1.9: 803.8333; 2: 25.5998; 2.1: 94.2907; 2.2: 685.2725; 2.3: 27.1499; 2.4: -373.1796; 2.5: -14.785
| 2 | 37.15 | 1: 80.2146; 1.1: 311.9037; 1.2: 0.41827; 1.3: 241.475; 1.4: 12.3407; 1.5: 311.9037; 1.6: 241.475; 1.7: 96.59; 1.8: 8.4594; 1.9: 804.9167; 2: 25.6343; 2.1: 94.2936; 2.2: 687.0996; 2.3: 27.1856; 2.4: -375.1959; 2.5: -14.8449
| 2 | 37.2 | 1: 80.0581; 1.1: 311.7141; 1.2: 0.41802; 1.3: 241.8; 1.4: 12.3166; 1.5: 311.7141; 1.6: 241.8; 1.7: 96.72; 1.8: 8.4594; 1.9: 806; 2: 25.6688; 2.1: 94.2965; 2.2: 688.9292; 2.3: 27.2214; 2.4: -377.2151; 2.5: -14.9047
| 2 | 37.25 | 1: 79.9019; 1.1: 311.5241; 1.2: 0.41776; 1.3: 242.125; 1.4: 12.2926; 1.5: 311.5241; 1.6: 242.125; 1.7: 96.85; 1.8: 8.4594; 1.9: 807.0833; 2: 25.7033; 2.1: 94.2994; 2.2: 690.7612; 2.3: 27.2571; 2.4: -379.2371; 2.5: -14.9645
| 2 | 37.3 | 1: 79.746; 1.1: 311.3337; 1.2: 0.41751; 1.3: 242.45; 1.4: 12.2686; 1.5: 311.3337; 1.6: 242.45; 1.7: 96.98; 1.8: 8.4594; 1.9: 808.1667; 2: 25.7378; 2.1: 94.3023; 2.2: 692.5957; 2.3: 27.2929; 2.4: -381.262; 2.5: -15.0243
| 2 | 37.35 | 1: 79.5904; 1.1: 311.1429; 1.2: 0.41725; 1.3: 242.775; 1.4: 12.2447; 1.5: 311.1429; 1.6: 242.775; 1.7: 97.11; 1.8: 8.4594; 1.9: 809.25; 2: 25.7723; 2.1: 94.3051; 2.2: 694.4326; 2.3: 27.3286; 2.4: -383.2897; 2.5: -15.0839
| 2 | 37.4 | 1: 79.4352; 1.1: 310.9517; 1.2: 0.41699; 1.3: 243.1; 1.4: 12.2208; 1.5: 310.9517; 1.6: 243.1; 1.7: 97.24; 1.8: 8.4594; 1.9: 810.3333; 2: 25.8068; 2.1: 94.308; 2.2: 696.272; 2.3: 27.3644; 2.4: -385.3203; 2.5: -15.1436
| 2 | 37.45 | 1: 79.2803; 1.1: 310.7601; 1.2: 0.41674; 1.3: 243.425; 1.4: 12.197; 1.5: 310.7601; 1.6: 243.425; 1.7: 97.37; 1.8: 8.4594; 1.9: 811.4167; 2: 25.8413; 2.1: 94.3108; 2.2: 698.1138; 2.3: 27.4001; 2.4: -387.3537; 2.5: -15.2032
| 2 | 37.5 | 1: 79.1257; 1.1: 310.5682; 1.2: 0.41648; 1.3: 243.75; 1.4: 12.1732; 1.5: 310.5682; 1.6: 243.75; 1.7: 97.5; 1.8: 8.4594; 1.9: 812.5; 2: 25.8758; 2.1: 94.3137; 2.2: 699.9581; 2.3: 27.4359; 2.4: -389.3899; 2.5: -15.2627
| 2 | 37.55 | 1: 78.9714; 1.1: 310.3759; 1.2: 0.41622; 1.3: 244.075; 1.4: 12.1494; 1.5: 310.3759; 1.6: 244.075; 1.7: 97.63; 1.8: 8.4594; 1.9: 813.5833; 2: 25.9103; 2.1: 94.3165; 2.2: 701.8048; 2.3: 27.4716; 2.4: -391.429; 2.5: -15.3222
| 2 | 37.6 | 1: 78.8174; 1.1: 310.1832; 1.2: 0.41596; 1.3: 244.4; 1.4: 12.1258; 1.5: 310.1832; 1.6: 244.4; 1.7: 97.76; 1.8: 8.4594; 1.9: 814.6667; 2: 25.9448; 2.1: 94.3193; 2.2: 703.654; 2.3: 27.5074; 2.4: -393.4709; 2.5: -15.3817
| 2 | 37.65 | 1: 78.6637; 1.1: 309.9901; 1.2: 0.4157; 1.3: 244.725; 1.4: 12.1021; 1.5: 309.9901; 1.6: 244.725; 1.7: 97.89; 1.8: 8.4594; 1.9: 815.75; 2: 25.9793; 2.1: 94.3221; 2.2: 705.5057; 2.3: 27.5432; 2.4: -395.5156; 2.5: -15.4411
| 2 | 37.7 | 1: 78.5104; 1.1: 309.7967; 1.2: 0.41544; 1.3: 245.05; 1.4: 12.0785; 1.5: 309.7967; 1.6: 245.05; 1.7: 98.02; 1.8: 8.4594; 1.9: 816.8333; 2: 26.0138; 2.1: 94.3249; 2.2: 707.3598; 2.3: 27.5789; 2.4: -397.5632; 2.5: -15.5004
| 2 | 37.75 | 1: 78.3573; 1.1: 309.6029; 1.2: 0.41518; 1.3: 245.375; 1.4: 12.055; 1.5: 309.6029; 1.6: 245.375; 1.7: 98.15; 1.8: 8.4594; 1.9: 817.9167; 2: 26.0483; 2.1: 94.3277; 2.2: 709.2164; 2.3: 27.6147; 2.4: -399.6135; 2.5: -15.5597
| 2 | 37.8 | 1: 78.2046; 1.1: 309.4087; 1.2: 0.41492; 1.3: 245.7; 1.4: 12.0315; 1.5: 309.4087; 1.6: 245.7; 1.7: 98.28; 1.8: 8.4594; 1.9: 819; 2: 26.0828; 2.1: 94.3305; 2.2: 711.0754; 2.3: 27.6504; 2.4: -401.6667; 2.5: -15.619
| 2 | 37.85 | 1: 78.0522; 1.1: 309.2141; 1.2: 0.41466; 1.3: 246.025; 1.4: 12.008; 1.5: 309.2141; 1.6: 246.025; 1.7: 98.41; 1.8: 8.4594; 1.9: 820.0833; 2: 26.1173; 2.1: 94.3333; 2.2: 712.9369; 2.3: 27.6862; 2.4: -403.7228; 2.5: -15.6782
| 2 | 37.9 | 1: 77.9001; 1.1: 309.0192; 1.2: 0.4144; 1.3: 246.35; 1.4: 11.9846; 1.5: 309.0192; 1.6: 246.35; 1.7: 98.54; 1.8: 8.4594; 1.9: 821.1667; 2: 26.1518; 2.1: 94.336; 2.2: 714.8008; 2.3: 27.722; 2.4: -405.7816; 2.5: -15.7373
| 2 | 37.95 | 1: 77.7483; 1.1: 308.824; 1.2: 0.41414; 1.3: 246.675; 1.4: 11.9613; 1.5: 308.824; 1.6: 246.675; 1.7: 98.67; 1.8: 8.4594; 1.9: 822.25; 2: 26.1863; 2.1: 94.3388; 2.2: 716.6672; 2.3: 27.7577; 2.4: -407.8433; 2.5: -15.7965
| 2 | 38 | 1: 77.5968; 1.1: 308.6284; 1.2: 0.41388; 1.3: 247; 1.4: 11.938; 1.5: 308.6284; 1.6: 247; 1.7: 98.8; 1.8: 8.4594; 1.9: 823.3333; 2: 26.2208; 2.1: 94.3415; 2.2: 718.5361; 2.3: 27.7935; 2.4: -409.9077; 2.5: -15.8555
| 2 | 38.05 | 1: 77.4456; 1.1: 308.4324; 1.2: 0.41361; 1.3: 247.325; 1.4: 11.9147; 1.5: 308.4324; 1.6: 247.325; 1.7: 98.93; 1.8: 8.4594; 1.9: 824.4167; 2: 26.2553; 2.1: 94.3442; 2.2: 720.4074; 2.3: 27.8293; 2.4: -411.975; 2.5: -15.9146
| 2 | 38.1 | 1: 77.2948; 1.1: 308.236; 1.2: 0.41335; 1.3: 247.65; 1.4: 11.8915; 1.5: 308.236; 1.6: 247.65; 1.7: 99.06; 1.8: 8.4594; 1.9: 825.5; 2: 26.2898; 2.1: 94.347; 2.2: 722.2812; 2.3: 27.865; 2.4: -414.0451; 2.5: -15.9735
| 2 | 38.15 | 1: 77.1442; 1.1: 308.0393; 1.2: 0.41309; 1.3: 247.975; 1.4: 11.8683; 1.5: 308.0393; 1.6: 247.975; 1.7: 99.19; 1.8: 8.4594; 1.9: 826.5833; 2: 26.3243; 2.1: 94.3497; 2.2: 724.1574; 2.3: 27.9008; 2.4: -416.118; 2.5: -16.0325
| 2 | 38.2 | 1: 76.9939; 1.1: 307.8423; 1.2: 0.41282; 1.3: 248.3; 1.4: 11.8452; 1.5: 307.8423; 1.6: 248.3; 1.7: 99.32; 1.8: 8.4594; 1.9: 827.6667; 2: 26.3588; 2.1: 94.3524; 2.2: 726.036; 2.3: 27.9366; 2.4: -418.1937; 2.5: -16.0913
| 2 | 38.25 | 1: 76.844; 1.1: 307.6449; 1.2: 0.41256; 1.3: 248.625; 1.4: 11.8222; 1.5: 307.6449; 1.6: 248.625; 1.7: 99.45; 1.8: 8.4594; 1.9: 828.75; 2: 26.3933; 2.1: 94.355; 2.2: 727.9171; 2.3: 27.9723; 2.4: -420.2722; 2.5: -16.1502
| 2 | 38.3 | 1: 76.6943; 1.1: 307.4472; 1.2: 0.41229; 1.3: 248.95; 1.4: 11.7991; 1.5: 307.4472; 1.6: 248.95; 1.7: 99.58; 1.8: 8.4594; 1.9: 829.8333; 2: 26.4278; 2.1: 94.3577; 2.2: 729.8007; 2.3: 28.0081; 2.4: -422.3536; 2.5: -16.209
| 2 | 38.35 | 1: 76.545; 1.1: 307.2491; 1.2: 0.41203; 1.3: 249.275; 1.4: 11.7762; 1.5: 307.2491; 1.6: 249.275; 1.7: 99.71; 1.8: 8.4594; 1.9: 830.9167; 2: 26.4623; 2.1: 94.3604; 2.2: 731.6867; 2.3: 28.0439; 2.4: -424.4377; 2.5: -16.2677
| 2 | 38.4 | 1: 76.396; 1.1: 307.0506; 1.2: 0.41176; 1.3: 249.6; 1.4: 11.7532; 1.5: 307.0506; 1.6: 249.6; 1.7: 99.84; 1.8: 8.4594; 1.9: 832; 2: 26.4968; 2.1: 94.3631; 2.2: 733.5752; 2.3: 28.0796; 2.4: -426.5246; 2.5: -16.3264
| 2 | 38.45 | 1: 76.2472; 1.1: 306.8518; 1.2: 0.4115; 1.3: 249.925; 1.4: 11.7303; 1.5: 306.8518; 1.6: 249.925; 1.7: 99.97; 1.8: 8.4594; 1.9: 833.0833; 2: 26.5313; 2.1: 94.3657; 2.2: 735.4662; 2.3: 28.1154; 2.4: -428.6143; 2.5: -16.3851
| 2 | 38.5 | 1: 76.0988; 1.1: 306.6527; 1.2: 0.41123; 1.3: 250.25; 1.4: 11.7075; 1.5: 306.6527; 1.6: 250.25; 1.7: 100.1; 1.8: 8.4594; 1.9: 834.1667; 2: 26.5658; 2.1: 94.3683; 2.2: 737.3595; 2.3: 28.1512; 2.4: -430.7069; 2.5: -16.4437
| 2 | 38.55 | 1: 75.9506; 1.1: 306.4532; 1.2: 0.41096; 1.3: 250.575; 1.4: 11.6847; 1.5: 306.4532; 1.6: 250.575; 1.7: 100.23; 1.8: 8.4594; 1.9: 835.25; 2: 26.6003; 2.1: 94.371; 2.2: 739.2554; 2.3: 28.187; 2.4: -432.8022; 2.5: -16.5023
| 2 | 38.6 | 1: 75.8028; 1.1: 306.2534; 1.2: 0.41069; 1.3: 250.9; 1.4: 11.662; 1.5: 306.2534; 1.6: 250.9; 1.7: 100.36; 1.8: 8.4594; 1.9: 836.3333; 2: 26.6348; 2.1: 94.3736; 2.2: 741.1537; 2.3: 28.2227; 2.4: -434.9003; 2.5: -16.5608
| 2 | 38.65 | 1: 75.6553; 1.1: 306.0532; 1.2: 0.41042; 1.3: 251.225; 1.4: 11.6393; 1.5: 306.0532; 1.6: 251.225; 1.7: 100.49; 1.8: 8.4594; 1.9: 837.4167; 2: 26.6693; 2.1: 94.3762; 2.2: 743.0544; 2.3: 28.2585; 2.4: -437.0012; 2.5: -16.6192
| 2 | 38.7 | 1: 75.508; 1.1: 305.8527; 1.2: 0.41016; 1.3: 251.55; 1.4: 11.6166; 1.5: 305.8527; 1.6: 251.55; 1.7: 100.62; 1.8: 8.4594; 1.9: 838.5; 2: 26.7038; 2.1: 94.3788; 2.2: 744.9576; 2.3: 28.2943; 2.4: -439.1049; 2.5: -16.6777
| 2 | 38.75 | 1: 75.3611; 1.1: 305.6519; 1.2: 0.40989; 1.3: 251.875; 1.4: 11.594; 1.5: 305.6519; 1.6: 251.875; 1.7: 100.75; 1.8: 8.4594; 1.9: 839.5833; 2: 26.7383; 2.1: 94.3814; 2.2: 746.8632; 2.3: 28.3301; 2.4: -441.2113; 2.5: -16.7361
| 2 | 38.8 | 1: 75.2144; 1.1: 305.4507; 1.2: 0.40962; 1.3: 252.2; 1.4: 11.5714; 1.5: 305.4507; 1.6: 252.2; 1.7: 100.88; 1.8: 8.4594; 1.9: 840.6667; 2: 26.7728; 2.1: 94.384; 2.2: 748.7713; 2.3: 28.3658; 2.4: -443.3206; 2.5: -16.7944
| 2 | 38.85 | 1: 75.068; 1.1: 305.2492; 1.2: 0.40935; 1.3: 252.525; 1.4: 11.5489; 1.5: 305.2492; 1.6: 252.525; 1.7: 101.01; 1.8: 8.4594; 1.9: 841.75; 2: 26.8073; 2.1: 94.3866; 2.2: 750.6819; 2.3: 28.4016; 2.4: -445.4327; 2.5: -16.8527
| 2 | 38.9 | 1: 74.922; 1.1: 305.0474; 1.2: 0.40908; 1.3: 252.85; 1.4: 11.5265; 1.5: 305.0474; 1.6: 252.85; 1.7: 101.14; 1.8: 8.4594; 1.9: 842.8333; 2: 26.8418; 2.1: 94.3892; 2.2: 752.5949; 2.3: 28.4374; 2.4: -447.5475; 2.5: -16.9109
| 2 | 38.95 | 1: 74.7762; 1.1: 304.8452; 1.2: 0.4088; 1.3: 253.175; 1.4: 11.504; 1.5: 304.8452; 1.6: 253.175; 1.7: 101.27; 1.8: 8.4594; 1.9: 843.9167; 2: 26.8763; 2.1: 94.3917; 2.2: 754.5103; 2.3: 28.4732; 2.4: -449.6652; 2.5: -16.9691
| 2 | 39 | 1: 74.6307; 1.1: 304.6427; 1.2: 0.40853; 1.3: 253.5; 1.4: 11.4817; 1.5: 304.6427; 1.6: 253.5; 1.7: 101.4; 1.8: 8.4594; 1.9: 845; 2: 26.9108; 2.1: 94.3943; 2.2: 756.4282; 2.3: 28.509; 2.4: -451.7856; 2.5: -17.0273
| 2 | 39.05 | 1: 74.4855; 1.1: 304.4398; 1.2: 0.40826; 1.3: 253.825; 1.4: 11.4593; 1.5: 304.4398; 1.6: 253.825; 1.7: 101.53; 1.8: 8.4594; 1.9: 846.0833; 2: 26.9453; 2.1: 94.3968; 2.2: 758.3486; 2.3: 28.5447; 2.4: -453.9088; 2.5: -17.0854
| 2 | 39.1 | 1: 74.3406; 1.1: 304.2366; 1.2: 0.40799; 1.3: 254.15; 1.4: 11.437; 1.5: 304.2366; 1.6: 254.15; 1.7: 101.66; 1.8: 8.4594; 1.9: 847.1667; 2: 26.9798; 2.1: 94.3994; 2.2: 760.2714; 2.3: 28.5805; 2.4: -456.0347; 2.5: -17.1435
| 2 | 39.15 | 1: 74.196; 1.1: 304.0331; 1.2: 0.40772; 1.3: 254.475; 1.4: 11.4148; 1.5: 304.0331; 1.6: 254.475; 1.7: 101.79; 1.8: 8.4594; 1.9: 848.25; 2: 27.0143; 2.1: 94.4019; 2.2: 762.1966; 2.3: 28.6163; 2.4: -458.1635; 2.5: -17.2015
| 2 | 39.2 | 1: 74.0517; 1.1: 303.8293; 1.2: 0.40744; 1.3: 254.8; 1.4: 11.3926; 1.5: 303.8293; 1.6: 254.8; 1.7: 101.92; 1.8: 8.4594; 1.9: 849.3333; 2: 27.0488; 2.1: 94.4044; 2.2: 764.1243; 2.3: 28.6521; 2.4: -460.295; 2.5: -17.2595
| 2 | 39.25 | 1: 73.9077; 1.1: 303.6251; 1.2: 0.40717; 1.3: 255.125; 1.4: 11.3704; 1.5: 303.6251; 1.6: 255.125; 1.7: 102.05; 1.8: 8.4594; 1.9: 850.4167; 2: 27.0833; 2.1: 94.4069; 2.2: 766.0545; 2.3: 28.6879; 2.4: -462.4294; 2.5: -17.3175
| 2 | 39.3 | 1: 73.7639; 1.1: 303.4206; 1.2: 0.40689; 1.3: 255.45; 1.4: 11.3483; 1.5: 303.4206; 1.6: 255.45; 1.7: 102.18; 1.8: 8.4594; 1.9: 851.5; 2: 27.1178; 2.1: 94.4094; 2.2: 767.9871; 2.3: 28.7236; 2.4: -464.5665; 2.5: -17.3754
| 2 | 39.35 | 1: 73.6205; 1.1: 303.2157; 1.2: 0.40662; 1.3: 255.775; 1.4: 11.3262; 1.5: 303.2157; 1.6: 255.775; 1.7: 102.31; 1.8: 8.4594; 1.9: 852.5833; 2: 27.1523; 2.1: 94.4119; 2.2: 769.9221; 2.3: 28.7594; 2.4: -466.7064; 2.5: -17.4332
| 2 | 39.4 | 1: 73.4773; 1.1: 303.0106; 1.2: 0.40634; 1.3: 256.1; 1.4: 11.3042; 1.5: 303.0106; 1.6: 256.1; 1.7: 102.44; 1.8: 8.4594; 1.9: 853.6667; 2: 27.1868; 2.1: 94.4144; 2.2: 771.8596; 2.3: 28.7952; 2.4: -468.849; 2.5: -17.491
| 2 | 39.45 | 1: 73.3344; 1.1: 302.8051; 1.2: 0.40607; 1.3: 256.425; 1.4: 11.2822; 1.5: 302.8051; 1.6: 256.425; 1.7: 102.57; 1.8: 8.4594; 1.9: 854.75; 2: 27.2213; 2.1: 94.4169; 2.2: 773.7995; 2.3: 28.831; 2.4: -470.9944; 2.5: -17.5488
| 2 | 39.5 | 1: 73.1918; 1.1: 302.5993; 1.2: 0.40579; 1.3: 256.75; 1.4: 11.2603; 1.5: 302.5993; 1.6: 256.75; 1.7: 102.7; 1.8: 8.4594; 1.9: 855.8333; 2: 27.2558; 2.1: 94.4194; 2.2: 775.7419; 2.3: 28.8668; 2.4: -473.1427; 2.5: -17.6065
| 2 | 39.55 | 1: 73.0495; 1.1: 302.3931; 1.2: 0.40552; 1.3: 257.075; 1.4: 11.2384; 1.5: 302.3931; 1.6: 257.075; 1.7: 102.83; 1.8: 8.4594; 1.9: 856.9167; 2: 27.2903; 2.1: 94.4218; 2.2: 777.6868; 2.3: 28.9026; 2.4: -475.2936; 2.5: -17.6642
| 2 | 39.6 | 1: 72.9074; 1.1: 302.1866; 1.2: 0.40524; 1.3: 257.4; 1.4: 11.2165; 1.5: 302.1866; 1.6: 257.4; 1.7: 102.96; 1.8: 8.4594; 1.9: 858; 2: 27.3248; 2.1: 94.4243; 2.2: 779.6341; 2.3: 28.9384; 2.4: -477.4474; 2.5: -17.7218
| 2 | 39.65 | 1: 72.7656; 1.1: 301.9798; 1.2: 0.40496; 1.3: 257.725; 1.4: 11.1947; 1.5: 301.9798; 1.6: 257.725; 1.7: 103.09; 1.8: 8.4594; 1.9: 859.0833; 2: 27.3593; 2.1: 94.4268; 2.2: 781.5838; 2.3: 28.9741; 2.4: -479.6039; 2.5: -17.7794
| 2 | 39.7 | 1: 72.6242; 1.1: 301.7727; 1.2: 0.40468; 1.3: 258.05; 1.4: 11.1729; 1.5: 301.7727; 1.6: 258.05; 1.7: 103.22; 1.8: 8.4594; 1.9: 860.1667; 2: 27.3938; 2.1: 94.4292; 2.2: 783.536; 2.3: 29.0099; 2.4: -481.7633; 2.5: -17.837
| 2 | 39.75 | 1: 72.4829; 1.1: 301.5653; 1.2: 0.40441; 1.3: 258.375; 1.4: 11.1512; 1.5: 301.5653; 1.6: 258.375; 1.7: 103.35; 1.8: 8.4594; 1.9: 861.25; 2: 27.4283; 2.1: 94.4316; 2.2: 785.4906; 2.3: 29.0457; 2.4: -483.9253; 2.5: -17.8945
| 2 | 39.8 | 1: 72.342; 1.1: 301.3575; 1.2: 0.40413; 1.3: 258.7; 1.4: 11.1295; 1.5: 301.3575; 1.6: 258.7; 1.7: 103.48; 1.8: 8.4594; 1.9: 862.3333; 2: 27.4628; 2.1: 94.4341; 2.2: 787.4477; 2.3: 29.0815; 2.4: -486.0902; 2.5: -17.952
| 2 | 39.85 | 1: 72.2013; 1.1: 301.1494; 1.2: 0.40385; 1.3: 259.025; 1.4: 11.1079; 1.5: 301.1494; 1.6: 259.025; 1.7: 103.61; 1.8: 8.4594; 1.9: 863.4167; 2: 27.4973; 2.1: 94.4365; 2.2: 789.4072; 2.3: 29.1173; 2.4: -488.2578; 2.5: -18.0094
| 2 | 39.9 | 1: 72.0609; 1.1: 300.9409; 1.2: 0.40357; 1.3: 259.35; 1.4: 11.0863; 1.5: 300.9409; 1.6: 259.35; 1.7: 103.74; 1.8: 8.4594; 1.9: 864.5; 2: 27.5318; 2.1: 94.4389; 2.2: 791.3692; 2.3: 29.1531; 2.4: -490.4282; 2.5: -18.0668
| 2 | 39.95 | 1: 71.9208; 1.1: 300.7322; 1.2: 0.40329; 1.3: 259.675; 1.4: 11.0647; 1.5: 300.7322; 1.6: 259.675; 1.7: 103.87; 1.8: 8.4594; 1.9: 865.5833; 2: 27.5663; 2.1: 94.4413; 2.2: 793.3336; 2.3: 29.1889; 2.4: -492.6014; 2.5: -18.1241
| 2 | 40 | 1: 71.781; 1.1: 300.5231; 1.2: 0.40301; 1.3: 260; 1.4: 11.0432; 1.5: 300.5231; 1.6: 260; 1.7: 104; 1.8: 8.4594; 1.9: 866.6667; 2: 27.6008; 2.1: 94.4437; 2.2: 795.3005; 2.3: 29.2247; 2.4: -494.7774; 2.5: -18.1814
| 2 | 40.05 | 1: 71.6414; 1.1: 300.3137; 1.2: 0.40273; 1.3: 260.325; 1.4: 11.0218; 1.5: 300.3137; 1.6: 260.325; 1.7: 104.13; 1.8: 8.4594; 1.9: 867.75; 2: 27.6354; 2.1: 94.4461; 2.2: 797.2698; 2.3: 29.2605; 2.4: -496.9561; 2.5: -18.2387
| 2 | 40.1 | 1: 71.5021; 1.1: 300.1039; 1.2: 0.40245; 1.3: 260.65; 1.4: 11.0003; 1.5: 300.1039; 1.6: 260.65; 1.7: 104.26; 1.8: 8.4594; 1.9: 868.8333; 2: 27.6699; 2.1: 94.4485; 2.2: 799.2415; 2.3: 29.2962; 2.4: -499.1376; 2.5: -18.2959
| 2 | 40.15 | 1: 71.3631; 1.1: 299.8939; 1.2: 0.40216; 1.3: 260.975; 1.4: 10.9789; 1.5: 299.8939; 1.6: 260.975; 1.7: 104.39; 1.8: 8.4594; 1.9: 869.9167; 2: 27.7044; 2.1: 94.4508; 2.2: 801.2157; 2.3: 29.332; 2.4: -501.3219; 2.5: -18.3531
| 2 | 40.2 | 1: 71.2243; 1.1: 299.6835; 1.2: 0.40188; 1.3: 261.3; 1.4: 10.9576; 1.5: 299.6835; 1.6: 261.3; 1.7: 104.52; 1.8: 8.4594; 1.9: 871; 2: 27.7389; 2.1: 94.4532; 2.2: 803.1924; 2.3: 29.3678; 2.4: -503.5089; 2.5: -18.4102
| 2 | 40.25 | 1: 71.0858; 1.1: 299.4727; 1.2: 0.4016; 1.3: 261.625; 1.4: 10.9363; 1.5: 299.4727; 1.6: 261.625; 1.7: 104.65; 1.8: 8.4594; 1.9: 872.0833; 2: 27.7734; 2.1: 94.4556; 2.2: 805.1715; 2.3: 29.4036; 2.4: -505.6987; 2.5: -18.4673
| 2 | 40.3 | 1: 70.9476; 1.1: 299.2617; 1.2: 0.40132; 1.3: 261.95; 1.4: 10.915; 1.5: 299.2617; 1.6: 261.95; 1.7: 104.78; 1.8: 8.4594; 1.9: 873.1667; 2: 27.8079; 2.1: 94.4579; 2.2: 807.153; 2.3: 29.4394; 2.4: -507.8913; 2.5: -18.5244
| 2 | 40.35 | 1: 70.8096; 1.1: 299.0503; 1.2: 0.40103; 1.3: 262.275; 1.4: 10.8938; 1.5: 299.0503; 1.6: 262.275; 1.7: 104.91; 1.8: 8.4594; 1.9: 874.25; 2: 27.8424; 2.1: 94.4603; 2.2: 809.137; 2.3: 29.4752; 2.4: -510.0867; 2.5: -18.5814
| 2 | 40.4 | 1: 70.6719; 1.1: 298.8386; 1.2: 0.40075; 1.3: 262.6; 1.4: 10.8726; 1.5: 298.8386; 1.6: 262.6; 1.7: 105.04; 1.8: 8.4594; 1.9: 875.3333; 2: 27.8769; 2.1: 94.4626; 2.2: 811.1234; 2.3: 29.511; 2.4: -512.2848; 2.5: -18.6384
| 2 | 40.45 | 1: 70.5345; 1.1: 298.6265; 1.2: 0.40046; 1.3: 262.925; 1.4: 10.8515; 1.5: 298.6265; 1.6: 262.925; 1.7: 105.17; 1.8: 8.4594; 1.9: 876.4167; 2: 27.9114; 2.1: 94.465; 2.2: 813.1123; 2.3: 29.5468; 2.4: -514.4857; 2.5: -18.6953
| 2 | 40.5 | 1: 70.3973; 1.1: 298.4142; 1.2: 0.40018; 1.3: 263.25; 1.4: 10.8304; 1.5: 298.4142; 1.6: 263.25; 1.7: 105.3; 1.8: 8.4594; 1.9: 877.5; 2: 27.9459; 2.1: 94.4673; 2.2: 815.1036; 2.3: 29.5826; 2.4: -516.6894; 2.5: -18.7522
| 2 | 40.55 | 1: 70.2604; 1.1: 298.2015; 1.2: 0.39989; 1.3: 263.575; 1.4: 10.8093; 1.5: 298.2015; 1.6: 263.575; 1.7: 105.43; 1.8: 8.4594; 1.9: 878.5833; 2: 27.9804; 2.1: 94.4696; 2.2: 817.0973; 2.3: 29.6184; 2.4: -518.8959; 2.5: -18.8091
| 2 | 40.6 | 1: 70.1237; 1.1: 297.9884; 1.2: 0.39961; 1.3: 263.9; 1.4: 10.7883; 1.5: 297.9884; 1.6: 263.9; 1.7: 105.56; 1.8: 8.4594; 1.9: 879.6667; 2: 28.0149; 2.1: 94.4719; 2.2: 819.0935; 2.3: 29.6542; 2.4: -521.1051; 2.5: -18.8659
| 2 | 40.65 | 1: 69.9873; 1.1: 297.7751; 1.2: 0.39932; 1.3: 264.225; 1.4: 10.7673; 1.5: 297.7751; 1.6: 264.225; 1.7: 105.69; 1.8: 8.4594; 1.9: 880.75; 2: 28.0494; 2.1: 94.4742; 2.2: 821.0922; 2.3: 29.69; 2.4: -523.3171; 2.5: -18.9227
| 2 | 40.7 | 1: 69.8512; 1.1: 297.5614; 1.2: 0.39904; 1.3: 264.55; 1.4: 10.7463; 1.5: 297.5614; 1.6: 264.55; 1.7: 105.82; 1.8: 8.4594; 1.9: 881.8333; 2: 28.0839; 2.1: 94.4765; 2.2: 823.0933; 2.3: 29.7258; 2.4: -525.5319; 2.5: -18.9794
| 2 | 40.75 | 1: 69.7153; 1.1: 297.3473; 1.2: 0.39875; 1.3: 264.875; 1.4: 10.7254; 1.5: 297.3473; 1.6: 264.875; 1.7: 105.95; 1.8: 8.4594; 1.9: 882.9167; 2: 28.1184; 2.1: 94.4788; 2.2: 825.0968; 2.3: 29.7616; 2.4: -527.7495; 2.5: -19.0361
| 2 | 40.8 | 1: 69.5797; 1.1: 297.133; 1.2: 0.39846; 1.3: 265.2; 1.4: 10.7046; 1.5: 297.133; 1.6: 265.2; 1.7: 106.08; 1.8: 8.4594; 1.9: 884; 2: 28.1529; 2.1: 94.4811; 2.2: 827.1028; 2.3: 29.7973; 2.4: -529.9698; 2.5: -19.0928
| 2 | 40.85 | 1: 69.4443; 1.1: 296.9183; 1.2: 0.39817; 1.3: 265.525; 1.4: 10.6837; 1.5: 296.9183; 1.6: 265.525; 1.7: 106.21; 1.8: 8.4594; 1.9: 885.0833; 2: 28.1874; 2.1: 94.4834; 2.2: 829.1112; 2.3: 29.8331; 2.4: -532.1929; 2.5: -19.1494
| 2 | 40.9 | 1: 69.3091; 1.1: 296.7032; 1.2: 0.39789; 1.3: 265.85; 1.4: 10.6629; 1.5: 296.7032; 1.6: 265.85; 1.7: 106.34; 1.8: 8.4594; 1.9: 886.1667; 2: 28.2219; 2.1: 94.4857; 2.2: 831.1221; 2.3: 29.8689; 2.4: -534.4188; 2.5: -19.206
| 2 | 40.95 | 1: 69.1743; 1.1: 296.4879; 1.2: 0.3976; 1.3: 266.175; 1.4: 10.6422; 1.5: 296.4879; 1.6: 266.175; 1.7: 106.47; 1.8: 8.4594; 1.9: 887.25; 2: 28.2564; 2.1: 94.488; 2.2: 833.1354; 2.3: 29.9047; 2.4: -536.6475; 2.5: -19.2625
| 2 | 41 | 1: 69.0396; 1.1: 296.2721; 1.2: 0.39731; 1.3: 266.5; 1.4: 10.6215; 1.5: 296.2721; 1.6: 266.5; 1.7: 106.6; 1.8: 8.4594; 1.9: 888.3333; 2: 28.2909; 2.1: 94.4902; 2.2: 835.1511; 2.3: 29.9405; 2.4: -538.879; 2.5: -19.319
| 2 | 41.05 | 1: 68.9053; 1.1: 296.0561; 1.2: 0.39702; 1.3: 266.825; 1.4: 10.6008; 1.5: 296.0561; 1.6: 266.825; 1.7: 106.73; 1.8: 8.4594; 1.9: 889.4167; 2: 28.3254; 2.1: 94.4925; 2.2: 837.1693; 2.3: 29.9763; 2.4: -541.1132; 2.5: -19.3755
| 2 | 41.1 | 1: 68.7711; 1.1: 295.8397; 1.2: 0.39673; 1.3: 267.15; 1.4: 10.5802; 1.5: 295.8397; 1.6: 267.15; 1.7: 106.86; 1.8: 8.4594; 1.9: 890.5; 2: 28.3599; 2.1: 94.4947; 2.2: 839.1899; 2.3: 30.0121; 2.4: -543.3503; 2.5: -19.4319
| 2 | 41.15 | 1: 68.6373; 1.1: 295.6229; 1.2: 0.39644; 1.3: 267.475; 1.4: 10.5596; 1.5: 295.6229; 1.6: 267.475; 1.7: 106.99; 1.8: 8.4594; 1.9: 891.5833; 2: 28.3944; 2.1: 94.497; 2.2: 841.213; 2.3: 30.0479; 2.4: -545.5901; 2.5: -19.4883
| 2 | 41.2 | 1: 68.5036; 1.1: 295.4059; 1.2: 0.39615; 1.3: 267.8; 1.4: 10.539; 1.5: 295.4059; 1.6: 267.8; 1.7: 107.12; 1.8: 8.4594; 1.9: 892.6667; 2: 28.4289; 2.1: 94.4992; 2.2: 843.2385; 2.3: 30.0837; 2.4: -547.8327; 2.5: -19.5447
| 2 | 41.25 | 1: 68.3702; 1.1: 295.1884; 1.2: 0.39585; 1.3: 268.125; 1.4: 10.5185; 1.5: 295.1884; 1.6: 268.125; 1.7: 107.25; 1.8: 8.4594; 1.9: 893.75; 2: 28.4634; 2.1: 94.5014; 2.2: 845.2665; 2.3: 30.1195; 2.4: -550.0781; 2.5: -19.601
| 2 | 41.3 | 1: 68.2371; 1.1: 294.9707; 1.2: 0.39556; 1.3: 268.45; 1.4: 10.498; 1.5: 294.9707; 1.6: 268.45; 1.7: 107.38; 1.8: 8.4594; 1.9: 894.8333; 2: 28.4979; 2.1: 94.5037; 2.2: 847.2969; 2.3: 30.1553; 2.4: -552.3262; 2.5: -19.6573
| 2 | 41.35 | 1: 68.1042; 1.1: 294.7525; 1.2: 0.39527; 1.3: 268.775; 1.4: 10.4776; 1.5: 294.7525; 1.6: 268.775; 1.7: 107.51; 1.8: 8.4594; 1.9: 895.9167; 2: 28.5324; 2.1: 94.5059; 2.2: 849.3297; 2.3: 30.1911; 2.4: -554.5772; 2.5: -19.7135
| 2 | 41.4 | 1: 67.9715; 1.1: 294.5341; 1.2: 0.39498; 1.3: 269.1; 1.4: 10.4572; 1.5: 294.5341; 1.6: 269.1; 1.7: 107.64; 1.8: 8.4594; 1.9: 897; 2: 28.5669; 2.1: 94.5081; 2.2: 851.365; 2.3: 30.2269; 2.4: -556.8309; 2.5: -19.7698
| 2 | 41.45 | 1: 67.8391; 1.1: 294.3153; 1.2: 0.39468; 1.3: 269.425; 1.4: 10.4368; 1.5: 294.3153; 1.6: 269.425; 1.7: 107.77; 1.8: 8.4594; 1.9: 898.0833; 2: 28.6014; 2.1: 94.5103; 2.2: 853.4027; 2.3: 30.2627; 2.4: -559.0875; 2.5: -19.8259
| 2 | 41.5 | 1: 67.7069; 1.1: 294.0961; 1.2: 0.39439; 1.3: 269.75; 1.4: 10.4164; 1.5: 294.0961; 1.6: 269.75; 1.7: 107.9; 1.8: 8.4594; 1.9: 899.1667; 2: 28.6359; 2.1: 94.5125; 2.2: 855.4429; 2.3: 30.2985; 2.4: -561.3468; 2.5: -19.8821
| 2 | 41.55 | 1: 67.5749; 1.1: 293.8766; 1.2: 0.39409; 1.3: 270.075; 1.4: 10.3961; 1.5: 293.8766; 1.6: 270.075; 1.7: 108.03; 1.8: 8.4594; 1.9: 900.25; 2: 28.6704; 2.1: 94.5147; 2.2: 857.4855; 2.3: 30.3343; 2.4: -563.6089; 2.5: -19.9382
| 2 | 41.6 | 1: 67.4432; 1.1: 293.6567; 1.2: 0.3938; 1.3: 270.4; 1.4: 10.3759; 1.5: 293.6567; 1.6: 270.4; 1.7: 108.16; 1.8: 8.4594; 1.9: 901.3333; 2: 28.7049; 2.1: 94.5169; 2.2: 859.5305; 2.3: 30.3701; 2.4: -565.8738; 2.5: -19.9942
| 2 | 41.65 | 1: 67.3117; 1.1: 293.4365; 1.2: 0.3935; 1.3: 270.725; 1.4: 10.3556; 1.5: 293.4365; 1.6: 270.725; 1.7: 108.29; 1.8: 8.4594; 1.9: 902.4167; 2: 28.7394; 2.1: 94.5191; 2.2: 861.578; 2.3: 30.4059; 2.4: -568.1415; 2.5: -20.0502
| 2 | 41.7 | 1: 67.1805; 1.1: 293.2159; 1.2: 0.39321; 1.3: 271.05; 1.4: 10.3355; 1.5: 293.2159; 1.6: 271.05; 1.7: 108.42; 1.8: 8.4594; 1.9: 903.5; 2: 28.7739; 2.1: 94.5213; 2.2: 863.6279; 2.3: 30.4417; 2.4: -570.412; 2.5: -20.1062
| 2 | 41.75 | 1: 67.0495; 1.1: 292.9949; 1.2: 0.39291; 1.3: 271.375; 1.4: 10.3153; 1.5: 292.9949; 1.6: 271.375; 1.7: 108.55; 1.8: 8.4594; 1.9: 904.5833; 2: 28.8084; 2.1: 94.5235; 2.2: 865.6803; 2.3: 30.4775; 2.4: -572.6853; 2.5: -20.1622
| 2 | 41.8 | 1: 66.9187; 1.1: 292.7736; 1.2: 0.39262; 1.3: 271.7; 1.4: 10.2952; 1.5: 292.7736; 1.6: 271.7; 1.7: 108.68; 1.8: 8.4594; 1.9: 905.6667; 2: 28.8429; 2.1: 94.5256; 2.2: 867.7351; 2.3: 30.5133; 2.4: -574.9615; 2.5: -20.2181
| 2 | 41.85 | 1: 66.7881; 1.1: 292.5519; 1.2: 0.39232; 1.3: 272.025; 1.4: 10.2751; 1.5: 292.5519; 1.6: 272.025; 1.7: 108.81; 1.8: 8.4594; 1.9: 906.75; 2: 28.8774; 2.1: 94.5278; 2.2: 869.7923; 2.3: 30.5491; 2.4: -577.2404; 2.5: -20.274
| 2 | 41.9 | 1: 66.6578; 1.1: 292.3299; 1.2: 0.39202; 1.3: 272.35; 1.4: 10.255; 1.5: 292.3299; 1.6: 272.35; 1.7: 108.94; 1.8: 8.4594; 1.9: 907.8333; 2: 28.9119; 2.1: 94.53; 2.2: 871.852; 2.3: 30.5849; 2.4: -579.5221; 2.5: -20.3299
| 2 | 41.95 | 1: 66.5277; 1.1: 292.1075; 1.2: 0.39172; 1.3: 272.675; 1.4: 10.235; 1.5: 292.1075; 1.6: 272.675; 1.7: 109.07; 1.8: 8.4594; 1.9: 908.9167; 2: 28.9464; 2.1: 94.5321; 2.2: 873.9141; 2.3: 30.6207; 2.4: -581.8066; 2.5: -20.3857
| 2 | 42 | 1: 66.3978; 1.1: 291.8847; 1.2: 0.39142; 1.3: 273; 1.4: 10.215; 1.5: 291.8847; 1.6: 273; 1.7: 109.2; 1.8: 8.4594; 1.9: 910; 2: 28.9809; 2.1: 94.5343; 2.2: 875.9787; 2.3: 30.6565; 2.4: -584.0939; 2.5: -20.4414
| 2 | 42.05 | 1: 66.2681; 1.1: 291.6616; 1.2: 0.39112; 1.3: 273.325; 1.4: 10.1951; 1.5: 291.6616; 1.6: 273.325; 1.7: 109.33; 1.8: 8.4594; 1.9: 911.0833; 2: 29.0154; 2.1: 94.5364; 2.2: 878.0456; 2.3: 30.6923; 2.4: -586.3841; 2.5: -20.4972
| 2 | 42.1 | 1: 66.1387; 1.1: 291.4381; 1.2: 0.39082; 1.3: 273.65; 1.4: 10.1752; 1.5: 291.4381; 1.6: 273.65; 1.7: 109.46; 1.8: 8.4594; 1.9: 912.1667; 2: 29.0499; 2.1: 94.5386; 2.2: 880.1151; 2.3: 30.7281; 2.4: -588.677; 2.5: -20.5529
| 2 | 42.15 | 1: 66.0095; 1.1: 291.2142; 1.2: 0.39052; 1.3: 273.975; 1.4: 10.1553; 1.5: 291.2142; 1.6: 273.975; 1.7: 109.59; 1.8: 8.4594; 1.9: 913.25; 2: 29.0844; 2.1: 94.5407; 2.2: 882.1869; 2.3: 30.7639; 2.4: -590.9728; 2.5: -20.6086
| 2 | 42.2 | 1: 65.8805; 1.1: 290.9899; 1.2: 0.39022; 1.3: 274.3; 1.4: 10.1355; 1.5: 290.9899; 1.6: 274.3; 1.7: 109.72; 1.8: 8.4594; 1.9: 914.3333; 2: 29.1189; 2.1: 94.5428; 2.2: 884.2612; 2.3: 30.7997; 2.4: -593.2714; 2.5: -20.6642
| 2 | 42.25 | 1: 65.7518; 1.1: 290.7652; 1.2: 0.38992; 1.3: 274.625; 1.4: 10.1157; 1.5: 290.7652; 1.6: 274.625; 1.7: 109.85; 1.8: 8.4594; 1.9: 915.4167; 2: 29.1534; 2.1: 94.5449; 2.2: 886.338; 2.3: 30.8355; 2.4: -595.5727; 2.5: -20.7198
| 2 | 42.3 | 1: 65.6232; 1.1: 290.5402; 1.2: 0.38962; 1.3: 274.95; 1.4: 10.0959; 1.5: 290.5402; 1.6: 274.95; 1.7: 109.98; 1.8: 8.4594; 1.9: 916.5; 2: 29.1879; 2.1: 94.5471; 2.2: 888.4172; 2.3: 30.8713; 2.4: -597.877; 2.5: -20.7754
| 2 | 42.35 | 1: 65.4949; 1.1: 290.3148; 1.2: 0.38932; 1.3: 275.275; 1.4: 10.0761; 1.5: 290.3148; 1.6: 275.275; 1.7: 110.11; 1.8: 8.4594; 1.9: 917.5833; 2: 29.2224; 2.1: 94.5492; 2.2: 890.4988; 2.3: 30.9071; 2.4: -600.184; 2.5: -20.831
| 2 | 42.4 | 1: 65.3668; 1.1: 290.089; 1.2: 0.38902; 1.3: 275.6; 1.4: 10.0564; 1.5: 290.089; 1.6: 275.6; 1.7: 110.24; 1.8: 8.4594; 1.9: 918.6667; 2: 29.2569; 2.1: 94.5513; 2.2: 892.5828; 2.3: 30.9429; 2.4: -602.4939; 2.5: -20.8865
| 2 | 42.45 | 1: 65.2389; 1.1: 289.8628; 1.2: 0.38871; 1.3: 275.925; 1.4: 10.0367; 1.5: 289.8628; 1.6: 275.925; 1.7: 110.37; 1.8: 8.4594; 1.9: 919.75; 2: 29.2914; 2.1: 94.5534; 2.2: 894.6693; 2.3: 30.9787; 2.4: -604.8065; 2.5: -20.9419
| 2 | 42.5 | 1: 65.1112; 1.1: 289.6362; 1.2: 0.38841; 1.3: 276.25; 1.4: 10.0171; 1.5: 289.6362; 1.6: 276.25; 1.7: 110.5; 1.8: 8.4594; 1.9: 920.8333; 2: 29.3259; 2.1: 94.5555; 2.2: 896.7583; 2.3: 31.0145; 2.4: -607.122; 2.5: -20.9974
| 2 | 42.55 | 1: 64.9837; 1.1: 289.4092; 1.2: 0.3881; 1.3: 276.575; 1.4: 9.9975; 1.5: 289.4092; 1.6: 276.575; 1.7: 110.63; 1.8: 8.4594; 1.9: 921.9167; 2: 29.3604; 2.1: 94.5576; 2.2: 898.8496; 2.3: 31.0503; 2.4: -609.4404; 2.5: -21.0528
| 2 | 42.6 | 1: 64.8564; 1.1: 289.1819; 1.2: 0.3878; 1.3: 276.9; 1.4: 9.9779; 1.5: 289.1819; 1.6: 276.9; 1.7: 110.76; 1.8: 8.4594; 1.9: 923; 2: 29.3949; 2.1: 94.5597; 2.2: 900.9434; 2.3: 31.0861; 2.4: -611.7616; 2.5: -21.1082
| 2 | 42.65 | 1: 64.7294; 1.1: 288.9541; 1.2: 0.38749; 1.3: 277.225; 1.4: 9.9584; 1.5: 288.9541; 1.6: 277.225; 1.7: 110.89; 1.8: 8.4594; 1.9: 924.0833; 2: 29.4294; 2.1: 94.5617; 2.2: 903.0397; 2.3: 31.1219; 2.4: -614.0856; 2.5: -21.1635
| 2 | 42.7 | 1: 64.6025; 1.1: 288.7259; 1.2: 0.38719; 1.3: 277.55; 1.4: 9.9389; 1.5: 288.7259; 1.6: 277.55; 1.7: 111.02; 1.8: 8.4594; 1.9: 925.1667; 2: 29.4639; 2.1: 94.5638; 2.2: 905.1383; 2.3: 31.1577; 2.4: -616.4124; 2.5: -21.2188
| 2 | 42.75 | 1: 64.4759; 1.1: 288.4973; 1.2: 0.38688; 1.3: 277.875; 1.4: 9.9194; 1.5: 288.4973; 1.6: 277.875; 1.7: 111.15; 1.8: 8.4594; 1.9: 926.25; 2: 29.4984; 2.1: 94.5659; 2.2: 907.2394; 2.3: 31.1935; 2.4: -618.7421; 2.5: -21.2741
| 2 | 42.8 | 1: 64.3494; 1.1: 288.2684; 1.2: 0.38657; 1.3: 278.2; 1.4: 9.8999; 1.5: 288.2684; 1.6: 278.2; 1.7: 111.28; 1.8: 8.4594; 1.9: 927.3333; 2: 29.5329; 2.1: 94.568; 2.2: 909.343; 2.3: 31.2293; 2.4: -621.0746; 2.5: -21.3294
| 2 | 42.85 | 1: 64.2232; 1.1: 288.039; 1.2: 0.38627; 1.3: 278.525; 1.4: 9.8805; 1.5: 288.039; 1.6: 278.525; 1.7: 111.41; 1.8: 8.4594; 1.9: 928.4167; 2: 29.5674; 2.1: 94.57; 2.2: 911.449; 2.3: 31.2651; 2.4: -623.41; 2.5: -21.3846
| 2 | 42.9 | 1: 64.0972; 1.1: 287.8092; 1.2: 0.38596; 1.3: 278.85; 1.4: 9.8611; 1.5: 287.8092; 1.6: 278.85; 1.7: 111.54; 1.8: 8.4594; 1.9: 929.5; 2: 29.6019; 2.1: 94.5721; 2.2: 913.5574; 2.3: 31.3009; 2.4: -625.7482; 2.5: -21.4398
| 2 | 42.95 | 1: 63.9714; 1.1: 287.5789; 1.2: 0.38565; 1.3: 279.175; 1.4: 9.8417; 1.5: 287.5789; 1.6: 279.175; 1.7: 111.67; 1.8: 8.4594; 1.9: 930.5833; 2: 29.6364; 2.1: 94.5741; 2.2: 915.6682; 2.3: 31.3367; 2.4: -628.0893; 2.5: -21.495
| 2 | 43 | 1: 63.8457; 1.1: 287.3483; 1.2: 0.38534; 1.3: 279.5; 1.4: 9.8224; 1.5: 287.3483; 1.6: 279.5; 1.7: 111.8; 1.8: 8.4594; 1.9: 931.6667; 2: 29.6709; 2.1: 94.5762; 2.2: 917.7815; 2.3: 31.3725; 2.4: -630.4332; 2.5: -21.5501
| 2 | 43.05 | 1: 63.7203; 1.1: 287.1172; 1.2: 0.38503; 1.3: 279.825; 1.4: 9.8031; 1.5: 287.1172; 1.6: 279.825; 1.7: 111.93; 1.8: 8.4594; 1.9: 932.75; 2: 29.7054; 2.1: 94.5782; 2.2: 919.8972; 2.3: 31.4083; 2.4: -632.78; 2.5: -21.6052
| 2 | 43.1 | 1: 63.5951; 1.1: 286.8858; 1.2: 0.38472; 1.3: 280.15; 1.4: 9.7839; 1.5: 286.8858; 1.6: 280.15; 1.7: 112.06; 1.8: 8.4594; 1.9: 933.8333; 2: 29.7399; 2.1: 94.5803; 2.2: 922.0154; 2.3: 31.4441; 2.4: -635.1296; 2.5: -21.6602
| 2 | 43.15 | 1: 63.47; 1.1: 286.6539; 1.2: 0.38441; 1.3: 280.475; 1.4: 9.7646; 1.5: 286.6539; 1.6: 280.475; 1.7: 112.19; 1.8: 8.4594; 1.9: 934.9167; 2: 29.7744; 2.1: 94.5823; 2.2: 924.136; 2.3: 31.4799; 2.4: -637.4821; 2.5: -21.7153
| 2 | 43.2 | 1: 63.3452; 1.1: 286.4215; 1.2: 0.3841; 1.3: 280.8; 1.4: 9.7454; 1.5: 286.4215; 1.6: 280.8; 1.7: 112.32; 1.8: 8.4594; 1.9: 936; 2: 29.8089; 2.1: 94.5843; 2.2: 926.259; 2.3: 31.5157; 2.4: -639.8375; 2.5: -21.7703
| 2 | 43.25 | 1: 63.2205; 1.1: 286.1888; 1.2: 0.38379; 1.3: 281.125; 1.4: 9.7262; 1.5: 286.1888; 1.6: 281.125; 1.7: 112.45; 1.8: 8.4594; 1.9: 937.0833; 2: 29.8434; 2.1: 94.5864; 2.2: 928.3845; 2.3: 31.5515; 2.4: -642.1957; 2.5: -21.8253
| 2 | 43.3 | 1: 63.0961; 1.1: 285.9556; 1.2: 0.38347; 1.3: 281.45; 1.4: 9.7071; 1.5: 285.9556; 1.6: 281.45; 1.7: 112.58; 1.8: 8.4594; 1.9: 938.1667; 2: 29.8779; 2.1: 94.5884; 2.2: 930.5124; 2.3: 31.5873; 2.4: -644.5568; 2.5: -21.8802
| 2 | 43.35 | 1: 62.9718; 1.1: 285.7219; 1.2: 0.38316; 1.3: 281.775; 1.4: 9.688; 1.5: 285.7219; 1.6: 281.775; 1.7: 112.71; 1.8: 8.4594; 1.9: 939.25; 2: 29.9124; 2.1: 94.5904; 2.2: 932.6427; 2.3: 31.6231; 2.4: -646.9208; 2.5: -21.9351
| 2 | 43.4 | 1: 62.8477; 1.1: 285.4878; 1.2: 0.38285; 1.3: 282.1; 1.4: 9.6689; 1.5: 285.4878; 1.6: 282.1; 1.7: 112.84; 1.8: 8.4594; 1.9: 940.3333; 2: 29.9469; 2.1: 94.5924; 2.2: 934.7755; 2.3: 31.6589; 2.4: -649.2876; 2.5: -21.99
| 2 | 43.45 | 1: 62.7238; 1.1: 285.2533; 1.2: 0.38253; 1.3: 282.425; 1.4: 9.6498; 1.5: 285.2533; 1.6: 282.425; 1.7: 112.97; 1.8: 8.4594; 1.9: 941.4167; 2: 29.9814; 2.1: 94.5944; 2.2: 936.9107; 2.3: 31.6947; 2.4: -651.6574; 2.5: -22.0449
| 2 | 43.5 | 1: 62.6001; 1.1: 285.0183; 1.2: 0.38222; 1.3: 282.75; 1.4: 9.6308; 1.5: 285.0183; 1.6: 282.75; 1.7: 113.1; 1.8: 8.4594; 1.9: 942.5; 2: 30.0159; 2.1: 94.5964; 2.2: 939.0483; 2.3: 31.7305; 2.4: -654.03; 2.5: -22.0997
| 2 | 43.55 | 1: 62.4766; 1.1: 284.7829; 1.2: 0.3819; 1.3: 283.075; 1.4: 9.6118; 1.5: 284.7829; 1.6: 283.075; 1.7: 113.23; 1.8: 8.4594; 1.9: 943.5833; 2: 30.0504; 2.1: 94.5984; 2.2: 941.1884; 2.3: 31.7663; 2.4: -656.4055; 2.5: -22.1545
| 2 | 43.6 | 1: 62.3533; 1.1: 284.547; 1.2: 0.38158; 1.3: 283.4; 1.4: 9.5928; 1.5: 284.547; 1.6: 283.4; 1.7: 113.36; 1.8: 8.4594; 1.9: 944.6667; 2: 30.0849; 2.1: 94.6004; 2.2: 943.3309; 2.3: 31.8021; 2.4: -658.7838; 2.5: -22.2093
| 2 | 43.65 | 1: 62.2301; 1.1: 284.3107; 1.2: 0.38127; 1.3: 283.725; 1.4: 9.5739; 1.5: 284.3107; 1.6: 283.725; 1.7: 113.49; 1.8: 8.4594; 1.9: 945.75; 2: 30.1194; 2.1: 94.6024; 2.2: 945.4758; 2.3: 31.8379; 2.4: -661.1651; 2.5: -22.264
| 2 | 43.7 | 1: 62.1071; 1.1: 284.0739; 1.2: 0.38095; 1.3: 284.05; 1.4: 9.5549; 1.5: 284.0739; 1.6: 284.05; 1.7: 113.62; 1.8: 8.4594; 1.9: 946.8333; 2: 30.1539; 2.1: 94.6044; 2.2: 947.6232; 2.3: 31.8737; 2.4: -663.5493; 2.5: -22.3188
| 2 | 43.75 | 1: 61.9843; 1.1: 283.8366; 1.2: 0.38063; 1.3: 284.375; 1.4: 9.5361; 1.5: 283.8366; 1.6: 284.375; 1.7: 113.75; 1.8: 8.4594; 1.9: 947.9167; 2: 30.1884; 2.1: 94.6064; 2.2: 949.773; 2.3: 31.9095; 2.4: -665.9364; 2.5: -22.3734
| 2 | 43.8 | 1: 61.8617; 1.1: 283.5989; 1.2: 0.38031; 1.3: 284.7; 1.4: 9.5172; 1.5: 283.5989; 1.6: 284.7; 1.7: 113.88; 1.8: 8.4594; 1.9: 949; 2: 30.2229; 2.1: 94.6084; 2.2: 951.9252; 2.3: 31.9453; 2.4: -668.3263; 2.5: -22.4281
| 2 | 43.85 | 1: 61.7393; 1.1: 283.3607; 1.2: 0.37999; 1.3: 285.025; 1.4: 9.4984; 1.5: 283.3607; 1.6: 285.025; 1.7: 114.01; 1.8: 8.4594; 1.9: 950.0833; 2: 30.2574; 2.1: 94.6104; 2.2: 954.0799; 2.3: 31.9811; 2.4: -670.7192; 2.5: -22.4827
| 2 | 43.9 | 1: 61.617; 1.1: 283.122; 1.2: 0.37967; 1.3: 285.35; 1.4: 9.4795; 1.5: 283.122; 1.6: 285.35; 1.7: 114.14; 1.8: 8.4594; 1.9: 951.1667; 2: 30.2919; 2.1: 94.6123; 2.2: 956.2369; 2.3: 32.0169; 2.4: -673.115; 2.5: -22.5374
| 2 | 43.95 | 1: 61.4949; 1.1: 282.8828; 1.2: 0.37935; 1.3: 285.675; 1.4: 9.4608; 1.5: 282.8828; 1.6: 285.675; 1.7: 114.27; 1.8: 8.4594; 1.9: 952.25; 2: 30.3264; 2.1: 94.6143; 2.2: 958.3965; 2.3: 32.0527; 2.4: -675.5137; 2.5: -22.5919
| 2 | 44 | 1: 61.373; 1.1: 282.6432; 1.2: 0.37903; 1.3: 286; 1.4: 9.442; 1.5: 282.6432; 1.6: 286; 1.7: 114.4; 1.8: 8.4594; 1.9: 953.3333; 2: 30.3609; 2.1: 94.6163; 2.2: 960.5584; 2.3: 32.0885; 2.4: -677.9153; 2.5: -22.6465
| 2 | 44.05 | 1: 61.2513; 1.1: 282.403; 1.2: 0.37871; 1.3: 286.325; 1.4: 9.4233; 1.5: 282.403; 1.6: 286.325; 1.7: 114.53; 1.8: 8.4594; 1.9: 954.4167; 2: 30.3954; 2.1: 94.6182; 2.2: 962.7228; 2.3: 32.1243; 2.4: -680.3198; 2.5: -22.701
| 2 | 44.1 | 1: 61.1297; 1.1: 282.1624; 1.2: 0.37839; 1.3: 286.65; 1.4: 9.4046; 1.5: 282.1624; 1.6: 286.65; 1.7: 114.66; 1.8: 8.4594; 1.9: 955.5; 2: 30.4299; 2.1: 94.6202; 2.2: 964.8897; 2.3: 32.1601; 2.4: -682.7273; 2.5: -22.7555
| 2 | 44.15 | 1: 61.0083; 1.1: 281.9213; 1.2: 0.37806; 1.3: 286.975; 1.4: 9.3859; 1.5: 281.9213; 1.6: 286.975; 1.7: 114.79; 1.8: 8.4594; 1.9: 956.5833; 2: 30.4644; 2.1: 94.6221; 2.2: 967.0589; 2.3: 32.1959; 2.4: -685.1376; 2.5: -22.81
| 2 | 44.2 | 1: 60.887; 1.1: 281.6797; 1.2: 0.37774; 1.3: 287.3; 1.4: 9.3672; 1.5: 281.6797; 1.6: 287.3; 1.7: 114.92; 1.8: 8.4594; 1.9: 957.6667; 2: 30.4989; 2.1: 94.6241; 2.2: 969.2306; 2.3: 32.2317; 2.4: -687.5509; 2.5: -22.8645
| 2 | 44.25 | 1: 60.766; 1.1: 281.4375; 1.2: 0.37741; 1.3: 287.625; 1.4: 9.3486; 1.5: 281.4375; 1.6: 287.625; 1.7: 115.05; 1.8: 8.4594; 1.9: 958.75; 2: 30.5334; 2.1: 94.626; 2.2: 971.4047; 2.3: 32.2675; 2.4: -689.9672; 2.5: -22.9189
| 2 | 44.3 | 1: 60.645; 1.1: 281.1949; 1.2: 0.37709; 1.3: 287.95; 1.4: 9.33; 1.5: 281.1949; 1.6: 287.95; 1.7: 115.18; 1.8: 8.4594; 1.9: 959.8333; 2: 30.5679; 2.1: 94.628; 2.2: 973.5813; 2.3: 32.3033; 2.4: -692.3864; 2.5: -22.9733
| 2 | 44.35 | 1: 60.5243; 1.1: 280.9518; 1.2: 0.37676; 1.3: 288.275; 1.4: 9.3114; 1.5: 280.9518; 1.6: 288.275; 1.7: 115.31; 1.8: 8.4594; 1.9: 960.9167; 2: 30.6024; 2.1: 94.6299; 2.2: 975.7603; 2.3: 32.3391; 2.4: -694.8085; 2.5: -23.0277
| 2 | 44.4 | 1: 60.4037; 1.1: 280.7081; 1.2: 0.37644; 1.3: 288.6; 1.4: 9.2929; 1.5: 280.7081; 1.6: 288.6; 1.7: 115.44; 1.8: 8.4594; 1.9: 962; 2: 30.6369; 2.1: 94.6318; 2.2: 977.9417; 2.3: 32.3749; 2.4: -697.2336; 2.5: -23.082
| 2 | 44.45 | 1: 60.2833; 1.1: 280.464; 1.2: 0.37611; 1.3: 288.925; 1.4: 9.2744; 1.5: 280.464; 1.6: 288.925; 1.7: 115.57; 1.8: 8.4594; 1.9: 963.0833; 2: 30.6714; 2.1: 94.6337; 2.2: 980.1255; 2.3: 32.4107; 2.4: -699.6616; 2.5: -23.1363
| 2 | 44.5 | 1: 60.163; 1.1: 280.2193; 1.2: 0.37578; 1.3: 289.25; 1.4: 9.2558; 1.5: 280.2193; 1.6: 289.25; 1.7: 115.7; 1.8: 8.4594; 1.9: 964.1667; 2: 30.7059; 2.1: 94.6357; 2.2: 982.3118; 2.3: 32.4465; 2.4: -702.0925; 2.5: -23.1906
| 2 | 44.55 | 1: 60.0429; 1.1: 279.9741; 1.2: 0.37545; 1.3: 289.575; 1.4: 9.2374; 1.5: 279.9741; 1.6: 289.575; 1.7: 115.83; 1.8: 8.4594; 1.9: 965.25; 2: 30.7404; 2.1: 94.6376; 2.2: 984.5005; 2.3: 32.4823; 2.4: -704.5265; 2.5: -23.2449
| 2 | 44.6 | 1: 59.923; 1.1: 279.7283; 1.2: 0.37512; 1.3: 289.9; 1.4: 9.2189; 1.5: 279.7283; 1.6: 289.9; 1.7: 115.96; 1.8: 8.4594; 1.9: 966.3333; 2: 30.7749; 2.1: 94.6395; 2.2: 986.6917; 2.3: 32.5181; 2.4: -706.9634; 2.5: -23.2992
| 2 | 44.65 | 1: 59.8031; 1.1: 279.482; 1.2: 0.37479; 1.3: 290.225; 1.4: 9.2005; 1.5: 279.482; 1.6: 290.225; 1.7: 116.09; 1.8: 8.4594; 1.9: 967.4167; 2: 30.8094; 2.1: 94.6414; 2.2: 988.8853; 2.3: 32.5539; 2.4: -709.4032; 2.5: -23.3534
| 2 | 44.7 | 1: 59.6835; 1.1: 279.2352; 1.2: 0.37446; 1.3: 290.55; 1.4: 9.1821; 1.5: 279.2352; 1.6: 290.55; 1.7: 116.22; 1.8: 8.4594; 1.9: 968.5; 2: 30.8439; 2.1: 94.6433; 2.2: 991.0813; 2.3: 32.5897; 2.4: -711.846; 2.5: -23.4076
| 2 | 44.75 | 1: 59.564; 1.1: 278.9879; 1.2: 0.37413; 1.3: 290.875; 1.4: 9.1637; 1.5: 278.9879; 1.6: 290.875; 1.7: 116.35; 1.8: 8.4594; 1.9: 969.5833; 2: 30.8785; 2.1: 94.6452; 2.2: 993.2797; 2.3: 32.6255; 2.4: -714.2918; 2.5: -23.4618
| 2 | 44.8 | 1: 59.4447; 1.1: 278.74; 1.2: 0.3738; 1.3: 291.2; 1.4: 9.1453; 1.5: 278.74; 1.6: 291.2; 1.7: 116.48; 1.8: 8.4594; 1.9: 970.6667; 2: 30.913; 2.1: 94.6471; 2.2: 995.4806; 2.3: 32.6613; 2.4: -716.7406; 2.5: -23.5159
| 2 | 44.85 | 1: 59.3255; 1.1: 278.4915; 1.2: 0.37346; 1.3: 291.525; 1.4: 9.127; 1.5: 278.4915; 1.6: 291.525; 1.7: 116.61; 1.8: 8.4594; 1.9: 971.75; 2: 30.9475; 2.1: 94.649; 2.2: 997.6839; 2.3: 32.6971; 2.4: -719.1923; 2.5: -23.5701
| 2 | 44.9 | 1: 59.2064; 1.1: 278.2425; 1.2: 0.37313; 1.3: 291.85; 1.4: 9.1087; 1.5: 278.2425; 1.6: 291.85; 1.7: 116.74; 1.8: 8.4594; 1.9: 972.8333; 2: 30.982; 2.1: 94.6509; 2.2: 999.8896; 2.3: 32.7329; 2.4: -721.6471; 2.5: -23.6242
| 2 | 44.95 | 1: 59.0875; 1.1: 277.9929; 1.2: 0.37279; 1.3: 292.175; 1.4: 9.0904; 1.5: 277.9929; 1.6: 292.175; 1.7: 116.87; 1.8: 8.4594; 1.9: 973.9167; 2: 31.0165; 2.1: 94.6528; 2.2: 1002.0977; 2.3: 32.7687; 2.4: -724.1048; 2.5: -23.6783
| 2 | 45 | 1: 58.9687; 1.1: 277.7428; 1.2: 0.37246; 1.3: 292.5; 1.4: 9.0721; 1.5: 277.7428; 1.6: 292.5; 1.7: 117; 1.8: 8.4594; 1.9: 975; 2: 31.051; 2.1: 94.6547; 2.2: 1004.3083; 2.3: 32.8045; 2.4: -726.5655; 2.5: -23.7323
| 2 | 45.05 | 1: 58.8501; 1.1: 277.4921; 1.2: 0.37212; 1.3: 292.825; 1.4: 9.0539; 1.5: 277.4921; 1.6: 292.825; 1.7: 117.13; 1.8: 8.4594; 1.9: 976.0833; 2: 31.0855; 2.1: 94.6566; 2.2: 1006.5214; 2.3: 32.8402; 2.4: -729.0293; 2.5: -23.7864
| 2 | 45.1 | 1: 58.7317; 1.1: 277.2408; 1.2: 0.37179; 1.3: 293.15; 1.4: 9.0356; 1.5: 277.2408; 1.6: 293.15; 1.7: 117.26; 1.8: 8.4594; 1.9: 977.1667; 2: 31.12; 2.1: 94.6585; 2.2: 1008.7368; 2.3: 32.876; 2.4: -731.496; 2.5: -23.8404
| 2 | 45.15 | 1: 58.6133; 1.1: 276.989; 1.2: 0.37145; 1.3: 293.475; 1.4: 9.0174; 1.5: 276.989; 1.6: 293.475; 1.7: 117.39; 1.8: 8.4594; 1.9: 978.25; 2: 31.1545; 2.1: 94.6603; 2.2: 1010.9547; 2.3: 32.9118; 2.4: -733.9657; 2.5: -23.8944
| 2 | 45.2 | 1: 58.4951; 1.1: 276.7365; 1.2: 0.37111; 1.3: 293.8; 1.4: 8.9992; 1.5: 276.7365; 1.6: 293.8; 1.7: 117.52; 1.8: 8.4594; 1.9: 979.3333; 2: 31.189; 2.1: 94.6622; 2.2: 1013.175; 2.3: 32.9476; 2.4: -736.4385; 2.5: -23.9484
| 2 | 45.25 | 1: 58.3771; 1.1: 276.4835; 1.2: 0.37077; 1.3: 294.125; 1.4: 8.9811; 1.5: 276.4835; 1.6: 294.125; 1.7: 117.65; 1.8: 8.4594; 1.9: 980.4167; 2: 31.2235; 2.1: 94.6641; 2.2: 1015.3977; 2.3: 32.9834; 2.4: -738.9142; 2.5: -24.0023
| 2 | 45.3 | 1: 58.2591; 1.1: 276.2299; 1.2: 0.37043; 1.3: 294.45; 1.4: 8.9629; 1.5: 276.2299; 1.6: 294.45; 1.7: 117.78; 1.8: 8.4594; 1.9: 981.5; 2: 31.258; 2.1: 94.6659; 2.2: 1017.6229; 2.3: 33.0192; 2.4: -741.393; 2.5: -24.0563
| 2 | 45.35 | 1: 58.1414; 1.1: 275.9757; 1.2: 0.37009; 1.3: 294.775; 1.4: 8.9448; 1.5: 275.9757; 1.6: 294.775; 1.7: 117.91; 1.8: 8.4594; 1.9: 982.5833; 2: 31.2925; 2.1: 94.6678; 2.2: 1019.8505; 2.3: 33.055; 2.4: -743.8748; 2.5: -24.1102
| 2 | 45.4 | 1: 58.0237; 1.1: 275.7209; 1.2: 0.36975; 1.3: 295.1; 1.4: 8.9267; 1.5: 275.7209; 1.6: 295.1; 1.7: 118.04; 1.8: 8.4594; 1.9: 983.6667; 2: 31.327; 2.1: 94.6697; 2.2: 1022.0805; 2.3: 33.0908; 2.4: -746.3597; 2.5: -24.1641
| 2 | 45.45 | 1: 57.9062; 1.1: 275.4655; 1.2: 0.36941; 1.3: 295.425; 1.4: 8.9086; 1.5: 275.4655; 1.6: 295.425; 1.7: 118.17; 1.8: 8.4594; 1.9: 984.75; 2: 31.3615; 2.1: 94.6715; 2.2: 1024.313; 2.3: 33.1266; 2.4: -748.8476; 2.5: -24.218
| 2 | 45.5 | 1: 57.7888; 1.1: 275.2094; 1.2: 0.36906; 1.3: 295.75; 1.4: 8.8906; 1.5: 275.2094; 1.6: 295.75; 1.7: 118.3; 1.8: 8.4594; 1.9: 985.8333; 2: 31.396; 2.1: 94.6734; 2.2: 1026.5479; 2.3: 33.1624; 2.4: -751.3385; 2.5: -24.2718
| 2 | 45.55 | 1: 57.6715; 1.1: 274.9528; 1.2: 0.36872; 1.3: 296.075; 1.4: 8.8725; 1.5: 274.9528; 1.6: 296.075; 1.7: 118.43; 1.8: 8.4594; 1.9: 986.9167; 2: 31.4305; 2.1: 94.6752; 2.2: 1028.7852; 2.3: 33.1982; 2.4: -753.8324; 2.5: -24.3257
| 2 | 45.6 | 1: 57.5544; 1.1: 274.6955; 1.2: 0.36837; 1.3: 296.4; 1.4: 8.8545; 1.5: 274.6955; 1.6: 296.4; 1.7: 118.56; 1.8: 8.4594; 1.9: 988; 2: 31.465; 2.1: 94.677; 2.2: 1031.025; 2.3: 33.234; 2.4: -756.3294; 2.5: -24.3795
| 2 | 45.65 | 1: 57.4374; 1.1: 274.4377; 1.2: 0.36803; 1.3: 296.725; 1.4: 8.8365; 1.5: 274.4377; 1.6: 296.725; 1.7: 118.69; 1.8: 8.4594; 1.9: 989.0833; 2: 31.4995; 2.1: 94.6789; 2.2: 1033.2671; 2.3: 33.2698; 2.4: -758.8295; 2.5: -24.4333
| 2 | 45.7 | 1: 57.3205; 1.1: 274.1791; 1.2: 0.36768; 1.3: 297.05; 1.4: 8.8185; 1.5: 274.1791; 1.6: 297.05; 1.7: 118.82; 1.8: 8.4594; 1.9: 990.1667; 2: 31.534; 2.1: 94.6807; 2.2: 1035.5118; 2.3: 33.3056; 2.4: -761.3326; 2.5: -24.4871
| 2 | 45.75 | 1: 57.2037; 1.1: 273.92; 1.2: 0.36733; 1.3: 297.375; 1.4: 8.8006; 1.5: 273.92; 1.6: 297.375; 1.7: 118.95; 1.8: 8.4594; 1.9: 991.25; 2: 31.5685; 2.1: 94.6826; 2.2: 1037.7588; 2.3: 33.3414; 2.4: -763.8388; 2.5: -24.5408
| 2 | 45.8 | 1: 57.0871; 1.1: 273.6602; 1.2: 0.36698; 1.3: 297.7; 1.4: 8.7826; 1.5: 273.6602; 1.6: 297.7; 1.7: 119.08; 1.8: 8.4594; 1.9: 992.3333; 2: 31.603; 2.1: 94.6844; 2.2: 1040.0083; 2.3: 33.3772; 2.4: -766.3481; 2.5: -24.5945
| 2 | 45.85 | 1: 56.9706; 1.1: 273.3998; 1.2: 0.36664; 1.3: 298.025; 1.4: 8.7647; 1.5: 273.3998; 1.6: 298.025; 1.7: 119.21; 1.8: 8.4594; 1.9: 993.4167; 2: 31.6375; 2.1: 94.6862; 2.2: 1042.2602; 2.3: 33.413; 2.4: -768.8604; 2.5: -24.6483
| 2 | 45.9 | 1: 56.8542; 1.1: 273.1387; 1.2: 0.36629; 1.3: 298.35; 1.4: 8.7468; 1.5: 273.1387; 1.6: 298.35; 1.7: 119.34; 1.8: 8.4594; 1.9: 994.5; 2: 31.672; 2.1: 94.688; 2.2: 1044.5145; 2.3: 33.4488; 2.4: -771.3758; 2.5: -24.702
| 2 | 45.95 | 1: 56.7379; 1.1: 272.877; 1.2: 0.36593; 1.3: 298.675; 1.4: 8.7289; 1.5: 272.877; 1.6: 298.675; 1.7: 119.47; 1.8: 8.4594; 1.9: 995.5833; 2: 31.7065; 2.1: 94.6899; 2.2: 1046.7713; 2.3: 33.4846; 2.4: -773.8943; 2.5: -24.7557
| 2 | 46 | 1: 56.6217; 1.1: 272.6146; 1.2: 0.36558; 1.3: 299; 1.4: 8.711; 1.5: 272.6146; 1.6: 299; 1.7: 119.6; 1.8: 8.4594; 1.9: 996.6667; 2: 31.741; 2.1: 94.6917; 2.2: 1049.0304; 2.3: 33.5203; 2.4: -776.4158; 2.5: -24.8093
| 2 | 46.05 | 1: 56.5056; 1.1: 272.3515; 1.2: 0.36523; 1.3: 299.325; 1.4: 8.6932; 1.5: 272.3515; 1.6: 299.325; 1.7: 119.73; 1.8: 8.4594; 1.9: 997.75; 2: 31.7755; 2.1: 94.6935; 2.2: 1051.2921; 2.3: 33.5561; 2.4: -778.9405; 2.5: -24.863
| 2 | 46.1 | 1: 56.3897; 1.1: 272.0878; 1.2: 0.36488; 1.3: 299.65; 1.4: 8.6753; 1.5: 272.0878; 1.6: 299.65; 1.7: 119.86; 1.8: 8.4594; 1.9: 998.8333; 2: 31.81; 2.1: 94.6953; 2.2: 1053.5561; 2.3: 33.5919; 2.4: -781.4683; 2.5: -24.9166
| 2 | 46.15 | 1: 56.2739; 1.1: 271.8234; 1.2: 0.36452; 1.3: 299.975; 1.4: 8.6575; 1.5: 271.8234; 1.6: 299.975; 1.7: 119.99; 1.8: 8.4594; 1.9: 999.9167; 2: 31.8445; 2.1: 94.6971; 2.2: 1055.8226; 2.3: 33.6277; 2.4: -783.9991; 2.5: -24.9702
| 2 | 46.2 | 1: 56.1582; 1.1: 271.5584; 1.2: 0.36417; 1.3: 300.3; 1.4: 8.6397; 1.5: 271.5584; 1.6: 300.3; 1.7: 120.12; 1.8: 8.4594; 1.9: 1001; 2: 31.879; 2.1: 94.6989; 2.2: 1058.0915; 2.3: 33.6635; 2.4: -786.5331; 2.5: -25.0238
| 2 | 46.25 | 1: 56.0425; 1.1: 271.2926; 1.2: 0.36381; 1.3: 300.625; 1.4: 8.6219; 1.5: 271.2926; 1.6: 300.625; 1.7: 120.25; 1.8: 8.4594; 1.9: 1002.0833; 2: 31.9135; 2.1: 94.7007; 2.2: 1060.3628; 2.3: 33.6993; 2.4: -789.0702; 2.5: -25.0774
| 2 | 46.3 | 1: 55.927; 1.1: 271.0262; 1.2: 0.36345; 1.3: 300.95; 1.4: 8.6042; 1.5: 271.0262; 1.6: 300.95; 1.7: 120.38; 1.8: 8.4594; 1.9: 1003.1667; 2: 31.948; 2.1: 94.7025; 2.2: 1062.6366; 2.3: 33.7351; 2.4: -791.6104; 2.5: -25.1309
| 2 | 46.35 | 1: 55.8116; 1.1: 270.759; 1.2: 0.36309; 1.3: 301.275; 1.4: 8.5864; 1.5: 270.759; 1.6: 301.275; 1.7: 120.51; 1.8: 8.4594; 1.9: 1004.25; 2: 31.9825; 2.1: 94.7043; 2.2: 1064.9128; 2.3: 33.7709; 2.4: -794.1537; 2.5: -25.1845
| 2 | 46.4 | 1: 55.6964; 1.1: 270.4912; 1.2: 0.36273; 1.3: 301.6; 1.4: 8.5687; 1.5: 270.4912; 1.6: 301.6; 1.7: 120.64; 1.8: 8.4594; 1.9: 1005.3333; 2: 32.017; 2.1: 94.7061; 2.2: 1067.1914; 2.3: 33.8067; 2.4: -796.7002; 2.5: -25.238
| 2 | 46.45 | 1: 55.5812; 1.1: 270.2227; 1.2: 0.36237; 1.3: 301.925; 1.4: 8.5509; 1.5: 270.2227; 1.6: 301.925; 1.7: 120.77; 1.8: 8.4594; 1.9: 1006.4167; 2: 32.0515; 2.1: 94.7079; 2.2: 1069.4724; 2.3: 33.8425; 2.4: -799.2498; 2.5: -25.2915
| 2 | 46.5 | 1: 55.4661; 1.1: 269.9534; 1.2: 0.36201; 1.3: 302.25; 1.4: 8.5332; 1.5: 269.9534; 1.6: 302.25; 1.7: 120.9; 1.8: 8.4594; 1.9: 1007.5; 2: 32.086; 2.1: 94.7096; 2.2: 1071.7559; 2.3: 33.8783; 2.4: -801.8025; 2.5: -25.345
| 2 | 46.55 | 1: 55.3511; 1.1: 269.6834; 1.2: 0.36165; 1.3: 302.575; 1.4: 8.5156; 1.5: 269.6834; 1.6: 302.575; 1.7: 121.03; 1.8: 8.4594; 1.9: 1008.5833; 2: 32.1205; 2.1: 94.7114; 2.2: 1074.0418; 2.3: 33.9141; 2.4: -804.3584; 2.5: -25.3985
| 2 | 46.6 | 1: 55.2362; 1.1: 269.4128; 1.2: 0.36129; 1.3: 302.9; 1.4: 8.4979; 1.5: 269.4128; 1.6: 302.9; 1.7: 121.16; 1.8: 8.4594; 1.9: 1009.6667; 2: 32.155; 2.1: 94.7132; 2.2: 1076.3302; 2.3: 33.9498; 2.4: -806.9174; 2.5: -25.452
| 2 | 46.65 | 1: 55.1214; 1.1: 269.1413; 1.2: 0.36092; 1.3: 303.225; 1.4: 8.4802; 1.5: 269.1413; 1.6: 303.225; 1.7: 121.29; 1.8: 8.4594; 1.9: 1010.75; 2: 32.1895; 2.1: 94.715; 2.2: 1078.6209; 2.3: 33.9856; 2.4: -809.4796; 2.5: -25.5054
| 2 | 46.7 | 1: 55.0067; 1.1: 268.8692; 1.2: 0.36056; 1.3: 303.55; 1.4: 8.4626; 1.5: 268.8692; 1.6: 303.55; 1.7: 121.42; 1.8: 8.4594; 1.9: 1011.8333; 2: 32.224; 2.1: 94.7167; 2.2: 1080.9141; 2.3: 34.0214; 2.4: -812.0449; 2.5: -25.5589
| 2 | 46.75 | 1: 54.8921; 1.1: 268.5963; 1.2: 0.36019; 1.3: 303.875; 1.4: 8.4449; 1.5: 268.5963; 1.6: 303.875; 1.7: 121.55; 1.8: 8.4594; 1.9: 1012.9167; 2: 32.2585; 2.1: 94.7185; 2.2: 1083.2098; 2.3: 34.0572; 2.4: -814.6134; 2.5: -25.6123
| 2 | 46.8 | 1: 54.7776; 1.1: 268.3227; 1.2: 0.35983; 1.3: 304.2; 1.4: 8.4273; 1.5: 268.3227; 1.6: 304.2; 1.7: 121.68; 1.8: 8.4594; 1.9: 1014; 2: 32.293; 2.1: 94.7203; 2.2: 1085.5078; 2.3: 34.093; 2.4: -817.1851; 2.5: -25.6657
| 2 | 46.85 | 1: 54.6632; 1.1: 268.0483; 1.2: 0.35946; 1.3: 304.525; 1.4: 8.4097; 1.5: 268.0483; 1.6: 304.525; 1.7: 121.81; 1.8: 8.4594; 1.9: 1015.0833; 2: 32.3275; 2.1: 94.722; 2.2: 1087.8083; 2.3: 34.1288; 2.4: -819.76; 2.5: -25.7191
| 2 | 46.9 | 1: 54.5489; 1.1: 267.7732; 1.2: 0.35909; 1.3: 304.85; 1.4: 8.3921; 1.5: 267.7732; 1.6: 304.85; 1.7: 121.94; 1.8: 8.4594; 1.9: 1016.1667; 2: 32.362; 2.1: 94.7238; 2.2: 1090.1112; 2.3: 34.1646; 2.4: -822.338; 2.5: -25.7725
| 2 | 46.95 | 1: 54.4347; 1.1: 267.4973; 1.2: 0.35872; 1.3: 305.175; 1.4: 8.3746; 1.5: 267.4973; 1.6: 305.175; 1.7: 122.07; 1.8: 8.4594; 1.9: 1017.25; 2: 32.3965; 2.1: 94.7255; 2.2: 1092.4165; 2.3: 34.2004; 2.4: -824.9192; 2.5: -25.8258
| 2 | 47 | 1: 54.3205; 1.1: 267.2207; 1.2: 0.35835; 1.3: 305.5; 1.4: 8.357; 1.5: 267.2207; 1.6: 305.5; 1.7: 122.2; 1.8: 8.4594; 1.9: 1018.3333; 2: 32.431; 2.1: 94.7273; 2.2: 1094.7243; 2.3: 34.2362; 2.4: -827.5036; 2.5: -25.8792
| 2 | 47.05 | 1: 54.2064; 1.1: 266.9433; 1.2: 0.35798; 1.3: 305.825; 1.4: 8.3395; 1.5: 266.9433; 1.6: 305.825; 1.7: 122.33; 1.8: 8.4594; 1.9: 1019.4167; 2: 32.4655; 2.1: 94.729; 2.2: 1097.0345; 2.3: 34.272; 2.4: -830.0912; 2.5: -25.9325
| 2 | 47.1 | 1: 54.0925; 1.1: 266.6651; 1.2: 0.3576; 1.3: 306.15; 1.4: 8.3219; 1.5: 266.6651; 1.6: 306.15; 1.7: 122.46; 1.8: 8.4594; 1.9: 1020.5; 2: 32.5; 2.1: 94.7308; 2.2: 1099.3471; 2.3: 34.3077; 2.4: -832.6821; 2.5: -25.9858
| 2 | 47.15 | 1: 53.9786; 1.1: 266.3861; 1.2: 0.35723; 1.3: 306.475; 1.4: 8.3044; 1.5: 266.3861; 1.6: 306.475; 1.7: 122.59; 1.8: 8.4594; 1.9: 1021.5833; 2: 32.5345; 2.1: 94.7325; 2.2: 1101.6622; 2.3: 34.3435; 2.4: -835.2761; 2.5: -26.0391
| 2 | 47.2 | 1: 53.8648; 1.1: 266.1064; 1.2: 0.35685; 1.3: 306.8; 1.4: 8.2869; 1.5: 266.1064; 1.6: 306.8; 1.7: 122.72; 1.8: 8.4594; 1.9: 1022.6667; 2: 32.569; 2.1: 94.7343; 2.2: 1103.9797; 2.3: 34.3793; 2.4: -837.8733; 2.5: -26.0924
| 2 | 47.25 | 1: 53.7511; 1.1: 265.8258; 1.2: 0.35648; 1.3: 307.125; 1.4: 8.2694; 1.5: 265.8258; 1.6: 307.125; 1.7: 122.85; 1.8: 8.4594; 1.9: 1023.75; 2: 32.6035; 2.1: 94.736; 2.2: 1106.2996; 2.3: 34.4151; 2.4: -840.4738; 2.5: -26.1457
| 2 | 47.3 | 1: 53.6374; 1.1: 265.5445; 1.2: 0.3561; 1.3: 307.45; 1.4: 8.2519; 1.5: 265.5445; 1.6: 307.45; 1.7: 122.98; 1.8: 8.4594; 1.9: 1024.8333; 2: 32.638; 2.1: 94.7377; 2.2: 1108.622; 2.3: 34.4509; 2.4: -843.0775; 2.5: -26.199
| 2 | 47.35 | 1: 53.5238; 1.1: 265.2624; 1.2: 0.35572; 1.3: 307.775; 1.4: 8.2344; 1.5: 265.2624; 1.6: 307.775; 1.7: 123.11; 1.8: 8.4594; 1.9: 1025.9167; 2: 32.6725; 2.1: 94.7395; 2.2: 1110.9467; 2.3: 34.4867; 2.4: -845.6844; 2.5: -26.2523
| 2 | 47.4 | 1: 53.4103; 1.1: 264.9794; 1.2: 0.35534; 1.3: 308.1; 1.4: 8.217; 1.5: 264.9794; 1.6: 308.1; 1.7: 123.24; 1.8: 8.4594; 1.9: 1027; 2: 32.707; 2.1: 94.7412; 2.2: 1113.2739; 2.3: 34.5225; 2.4: -848.2945; 2.5: -26.3055
| 2 | 47.45 | 1: 53.2969; 1.1: 264.6956; 1.2: 0.35496; 1.3: 308.425; 1.4: 8.1995; 1.5: 264.6956; 1.6: 308.425; 1.7: 123.37; 1.8: 8.4594; 1.9: 1028.0833; 2: 32.7415; 2.1: 94.7429; 2.2: 1115.6036; 2.3: 34.5583; 2.4: -850.9079; 2.5: -26.3587
| 2 | 47.5 | 1: 53.1836; 1.1: 264.4111; 1.2: 0.35458; 1.3: 308.75; 1.4: 8.1821; 1.5: 264.4111; 1.6: 308.75; 1.7: 123.5; 1.8: 8.4594; 1.9: 1029.1667; 2: 32.776; 2.1: 94.7446; 2.2: 1117.9356; 2.3: 34.5941; 2.4: -853.5246; 2.5: -26.412
| 2 | 47.55 | 1: 53.0703; 1.1: 264.1257; 1.2: 0.3542; 1.3: 309.075; 1.4: 8.1647; 1.5: 264.1257; 1.6: 309.075; 1.7: 123.63; 1.8: 8.4594; 1.9: 1030.25; 2: 32.8105; 2.1: 94.7463; 2.2: 1120.2701; 2.3: 34.6298; 2.4: -856.1445; 2.5: -26.4652
| 2 | 47.6 | 1: 52.9571; 1.1: 263.8394; 1.2: 0.35381; 1.3: 309.4; 1.4: 8.1472; 1.5: 263.8394; 1.6: 309.4; 1.7: 123.76; 1.8: 8.4594; 1.9: 1031.3333; 2: 32.845; 2.1: 94.7481; 2.2: 1122.6071; 2.3: 34.6656; 2.4: -858.7676; 2.5: -26.5184
| 2 | 47.65 | 1: 52.844; 1.1: 263.5523; 1.2: 0.35343; 1.3: 309.725; 1.4: 8.1298; 1.5: 263.5523; 1.6: 309.725; 1.7: 123.89; 1.8: 8.4594; 1.9: 1032.4167; 2: 32.8795; 2.1: 94.7498; 2.2: 1124.9464; 2.3: 34.7014; 2.4: -861.3941; 2.5: -26.5716
| 2 | 47.7 | 1: 52.7309; 1.1: 263.2644; 1.2: 0.35304; 1.3: 310.05; 1.4: 8.1125; 1.5: 263.2644; 1.6: 310.05; 1.7: 124.02; 1.8: 8.4594; 1.9: 1033.5; 2: 32.914; 2.1: 94.7515; 2.2: 1127.2882; 2.3: 34.7372; 2.4: -864.0238; 2.5: -26.6248
| 2 | 47.75 | 1: 52.6179; 1.1: 262.9757; 1.2: 0.35266; 1.3: 310.375; 1.4: 8.0951; 1.5: 262.9757; 1.6: 310.375; 1.7: 124.15; 1.8: 8.4594; 1.9: 1034.5833; 2: 32.9485; 2.1: 94.7532; 2.2: 1129.6324; 2.3: 34.773; 2.4: -866.6567; 2.5: -26.6779
| 2 | 47.8 | 1: 52.505; 1.1: 262.6861; 1.2: 0.35227; 1.3: 310.7; 1.4: 8.0777; 1.5: 262.6861; 1.6: 310.7; 1.7: 124.28; 1.8: 8.4594; 1.9: 1035.6667; 2: 32.983; 2.1: 94.7549; 2.2: 1131.9791; 2.3: 34.8088; 2.4: -869.293; 2.5: -26.7311
| 2 | 47.85 | 1: 52.3921; 1.1: 262.3956; 1.2: 0.35188; 1.3: 311.025; 1.4: 8.0603; 1.5: 262.3956; 1.6: 311.025; 1.7: 124.41; 1.8: 8.4594; 1.9: 1036.75; 2: 33.0175; 2.1: 94.7566; 2.2: 1134.3281; 2.3: 34.8446; 2.4: -871.9325; 2.5: -26.7842
| 2 | 47.9 | 1: 52.2793; 1.1: 262.1042; 1.2: 0.35149; 1.3: 311.35; 1.4: 8.043; 1.5: 262.1042; 1.6: 311.35; 1.7: 124.54; 1.8: 8.4594; 1.9: 1037.8333; 2: 33.052; 2.1: 94.7583; 2.2: 1136.6796; 2.3: 34.8803; 2.4: -874.5754; 2.5: -26.8374
| 2 | 47.95 | 1: 52.1666; 1.1: 261.812; 1.2: 0.3511; 1.3: 311.675; 1.4: 8.0256; 1.5: 261.812; 1.6: 311.675; 1.7: 124.67; 1.8: 8.4594; 1.9: 1038.9167; 2: 33.0865; 2.1: 94.76; 2.2: 1139.0336; 2.3: 34.9161; 2.4: -877.2215; 2.5: -26.8905
| 2 | 48 | 1: 52.0539; 1.1: 261.519; 1.2: 0.3507; 1.3: 312; 1.4: 8.0083; 1.5: 261.519; 1.6: 312; 1.7: 124.8; 1.8: 8.4594; 1.9: 1040; 2: 33.121; 2.1: 94.7617; 2.2: 1141.3899; 2.3: 34.9519; 2.4: -879.871; 2.5: -26.9436
| 2 | 48.05 | 1: 51.9413; 1.1: 261.225; 1.2: 0.35031; 1.3: 312.325; 1.4: 7.991; 1.5: 261.225; 1.6: 312.325; 1.7: 124.93; 1.8: 8.4594; 1.9: 1041.0833; 2: 33.1555; 2.1: 94.7633; 2.2: 1143.7487; 2.3: 34.9877; 2.4: -882.5237; 2.5: -26.9967
| 2 | 48.1 | 1: 51.8288; 1.1: 260.9301; 1.2: 0.34991; 1.3: 312.65; 1.4: 7.9737; 1.5: 260.9301; 1.6: 312.65; 1.7: 125.06; 1.8: 8.4594; 1.9: 1042.1667; 2: 33.19; 2.1: 94.765; 2.2: 1146.1099; 2.3: 35.0235; 2.4: -885.1798; 2.5: -27.0498
| 2 | 48.15 | 1: 51.7163; 1.1: 260.6344; 1.2: 0.34952; 1.3: 312.975; 1.4: 7.9563; 1.5: 260.6344; 1.6: 312.975; 1.7: 125.19; 1.8: 8.4594; 1.9: 1043.25; 2: 33.2245; 2.1: 94.7667; 2.2: 1148.4736; 2.3: 35.0593; 2.4: -887.8392; 2.5: -27.1029
| 2 | 48.2 | 1: 51.6038; 1.1: 260.3377; 1.2: 0.34912; 1.3: 313.3; 1.4: 7.939; 1.5: 260.3377; 1.6: 313.3; 1.7: 125.32; 1.8: 8.4594; 1.9: 1044.3333; 2: 33.259; 2.1: 94.7684; 2.2: 1150.8397; 2.3: 35.0951; 2.4: -890.5019; 2.5: -27.156
| 2 | 48.25 | 1: 51.4914; 1.1: 260.0402; 1.2: 0.34872; 1.3: 313.625; 1.4: 7.9218; 1.5: 260.0402; 1.6: 313.625; 1.7: 125.45; 1.8: 8.4594; 1.9: 1045.4167; 2: 33.2935; 2.1: 94.7701; 2.2: 1153.2082; 2.3: 35.1308; 2.4: -893.168; 2.5: -27.2091
| 2 | 48.3 | 1: 51.3791; 1.1: 259.7417; 1.2: 0.34832; 1.3: 313.95; 1.4: 7.9045; 1.5: 259.7417; 1.6: 313.95; 1.7: 125.58; 1.8: 8.4594; 1.9: 1046.5; 2: 33.328; 2.1: 94.7717; 2.2: 1155.5791; 2.3: 35.1666; 2.4: -895.8374; 2.5: -27.2622
| 2 | 48.35 | 1: 51.2668; 1.1: 259.4424; 1.2: 0.34792; 1.3: 314.275; 1.4: 7.8872; 1.5: 259.4424; 1.6: 314.275; 1.7: 125.71; 1.8: 8.4594; 1.9: 1047.5833; 2: 33.3625; 2.1: 94.7734; 2.2: 1157.9525; 2.3: 35.2024; 2.4: -898.5102; 2.5: -27.3152
| 2 | 48.4 | 1: 51.1545; 1.1: 259.1421; 1.2: 0.34752; 1.3: 314.6; 1.4: 7.8699; 1.5: 259.1421; 1.6: 314.6; 1.7: 125.84; 1.8: 8.4594; 1.9: 1048.6667; 2: 33.397; 2.1: 94.7751; 2.2: 1160.3283; 2.3: 35.2382; 2.4: -901.1863; 2.5: -27.3683
| 2 | 48.45 | 1: 51.0423; 1.1: 258.8408; 1.2: 0.34711; 1.3: 314.925; 1.4: 7.8527; 1.5: 258.8408; 1.6: 314.925; 1.7: 125.97; 1.8: 8.4594; 1.9: 1049.75; 2: 33.4315; 2.1: 94.7767; 2.2: 1162.7065; 2.3: 35.274; 2.4: -903.8657; 2.5: -27.4213
| 2 | 48.5 | 1: 50.9302; 1.1: 258.5387; 1.2: 0.34671; 1.3: 315.25; 1.4: 7.8354; 1.5: 258.5387; 1.6: 315.25; 1.7: 126.1; 1.8: 8.4594; 1.9: 1050.8333; 2: 33.466; 2.1: 94.7784; 2.2: 1165.0872; 2.3: 35.3098; 2.4: -906.5486; 2.5: -27.4744
| 2 | 48.55 | 1: 50.8181; 1.1: 258.2356; 1.2: 0.3463; 1.3: 315.575; 1.4: 7.8182; 1.5: 258.2356; 1.6: 315.575; 1.7: 126.23; 1.8: 8.4594; 1.9: 1051.9167; 2: 33.5005; 2.1: 94.78; 2.2: 1167.4703; 2.3: 35.3456; 2.4: -909.2348; 2.5: -27.5274
| 2 | 48.6 | 1: 50.706; 1.1: 257.9315; 1.2: 0.34589; 1.3: 315.9; 1.4: 7.8009; 1.5: 257.9315; 1.6: 315.9; 1.7: 126.36; 1.8: 8.4594; 1.9: 1053; 2: 33.535; 2.1: 94.7817; 2.2: 1169.8558; 2.3: 35.3813; 2.4: -911.9243; 2.5: -27.5804
| 2 | 48.65 | 1: 50.594; 1.1: 257.6265; 1.2: 0.34548; 1.3: 316.225; 1.4: 7.7837; 1.5: 257.6265; 1.6: 316.225; 1.7: 126.49; 1.8: 8.4594; 1.9: 1054.0833; 2: 33.5695; 2.1: 94.7833; 2.2: 1172.2438; 2.3: 35.4171; 2.4: -914.6173; 2.5: -27.6334
| 2 | 48.7 | 1: 50.4821; 1.1: 257.3206; 1.2: 0.34507; 1.3: 316.55; 1.4: 7.7665; 1.5: 257.3206; 1.6: 316.55; 1.7: 126.62; 1.8: 8.4594; 1.9: 1055.1667; 2: 33.604; 2.1: 94.785; 2.2: 1174.6342; 2.3: 35.4529; 2.4: -917.3136; 2.5: -27.6864
| 2 | 48.75 | 1: 50.3701; 1.1: 257.0136; 1.2: 0.34466; 1.3: 316.875; 1.4: 7.7493; 1.5: 257.0136; 1.6: 316.875; 1.7: 126.75; 1.8: 8.4594; 1.9: 1056.25; 2: 33.6385; 2.1: 94.7866; 2.2: 1177.027; 2.3: 35.4887; 2.4: -920.0134; 2.5: -27.7394
| 2 | 48.8 | 1: 50.2583; 1.1: 256.7057; 1.2: 0.34425; 1.3: 317.2; 1.4: 7.732; 1.5: 256.7057; 1.6: 317.2; 1.7: 126.88; 1.8: 8.4594; 1.9: 1057.3333; 2: 33.673; 2.1: 94.7883; 2.2: 1179.4223; 2.3: 35.5245; 2.4: -922.7165; 2.5: -27.7924
| 2 | 48.85 | 1: 50.1464; 1.1: 256.3969; 1.2: 0.34383; 1.3: 317.525; 1.4: 7.7148; 1.5: 256.3969; 1.6: 317.525; 1.7: 127.01; 1.8: 8.4594; 1.9: 1058.4167; 2: 33.7075; 2.1: 94.7899; 2.2: 1181.82; 2.3: 35.5603; 2.4: -925.4231; 2.5: -27.8454
| 2 | 48.9 | 1: 50.0346; 1.1: 256.087; 1.2: 0.34342; 1.3: 317.85; 1.4: 7.6976; 1.5: 256.087; 1.6: 317.85; 1.7: 127.14; 1.8: 8.4594; 1.9: 1059.5; 2: 33.742; 2.1: 94.7915; 2.2: 1184.2201; 2.3: 35.5961; 2.4: -928.133; 2.5: -27.8984
| 2 | 48.95 | 1: 49.9228; 1.1: 255.7762; 1.2: 0.343; 1.3: 318.175; 1.4: 7.6804; 1.5: 255.7762; 1.6: 318.175; 1.7: 127.27; 1.8: 8.4594; 1.9: 1060.5833; 2: 33.7765; 2.1: 94.7932; 2.2: 1186.6226; 2.3: 35.6318; 2.4: -930.8464; 2.5: -27.9514
| 2 | 49 | 1: 49.8111; 1.1: 255.4644; 1.2: 0.34258; 1.3: 318.5; 1.4: 7.6632; 1.5: 255.4644; 1.6: 318.5; 1.7: 127.4; 1.8: 8.4594; 1.9: 1061.6667; 2: 33.811; 2.1: 94.7948; 2.2: 1189.0276; 2.3: 35.6676; 2.4: -933.5632; 2.5: -28.0044
| 2 | 49.05 | 1: 49.6994; 1.1: 255.1516; 1.2: 0.34216; 1.3: 318.825; 1.4: 7.6461; 1.5: 255.1516; 1.6: 318.825; 1.7: 127.53; 1.8: 8.4594; 1.9: 1062.75; 2: 33.8455; 2.1: 94.7964; 2.2: 1191.435; 2.3: 35.7034; 2.4: -936.2835; 2.5: -28.0573
| 2 | 49.1 | 1: 49.5877; 1.1: 254.8377; 1.2: 0.34174; 1.3: 319.15; 1.4: 7.6289; 1.5: 254.8377; 1.6: 319.15; 1.7: 127.66; 1.8: 8.4594; 1.9: 1063.8333; 2: 33.88; 2.1: 94.798; 2.2: 1193.8449; 2.3: 35.7392; 2.4: -939.0071; 2.5: -28.1103
| 2 | 49.15 | 1: 49.476; 1.1: 254.5229; 1.2: 0.34132; 1.3: 319.475; 1.4: 7.6117; 1.5: 254.5229; 1.6: 319.475; 1.7: 127.79; 1.8: 8.4594; 1.9: 1064.9167; 2: 33.9145; 2.1: 94.7996; 2.2: 1196.2571; 2.3: 35.775; 2.4: -941.7342; 2.5: -28.1633
| 2 | 49.2 | 1: 49.3644; 1.1: 254.207; 1.2: 0.3409; 1.3: 319.8; 1.4: 7.5945; 1.5: 254.207; 1.6: 319.8; 1.7: 127.92; 1.8: 8.4594; 1.9: 1066; 2: 33.949; 2.1: 94.8013; 2.2: 1198.6719; 2.3: 35.8108; 2.4: -944.4648; 2.5: -28.2162
| 2 | 49.25 | 1: 49.2528; 1.1: 253.8902; 1.2: 0.34047; 1.3: 320.125; 1.4: 7.5774; 1.5: 253.8902; 1.6: 320.125; 1.7: 128.05; 1.8: 8.4594; 1.9: 1067.0833; 2: 33.9835; 2.1: 94.8029; 2.2: 1201.089; 2.3: 35.8465; 2.4: -947.1988; 2.5: -28.2692
| 2 | 49.3 | 1: 49.1413; 1.1: 253.5723; 1.2: 0.34005; 1.3: 320.45; 1.4: 7.5602; 1.5: 253.5723; 1.6: 320.45; 1.7: 128.18; 1.8: 8.4594; 1.9: 1068.1667; 2: 34.018; 2.1: 94.8045; 2.2: 1203.5086; 2.3: 35.8823; 2.4: -949.9363; 2.5: -28.3221
| 2 | 49.35 | 1: 49.0297; 1.1: 253.2533; 1.2: 0.33962; 1.3: 320.775; 1.4: 7.543; 1.5: 253.2533; 1.6: 320.775; 1.7: 128.31; 1.8: 8.4594; 1.9: 1069.25; 2: 34.0525; 2.1: 94.8061; 2.2: 1205.9306; 2.3: 35.9181; 2.4: -952.6772; 2.5: -28.3751
| 2 | 49.4 | 1: 48.9182; 1.1: 252.9334; 1.2: 0.33919; 1.3: 321.1; 1.4: 7.5259; 1.5: 252.9334; 1.6: 321.1; 1.7: 128.44; 1.8: 8.4594; 1.9: 1070.3333; 2: 34.087; 2.1: 94.8077; 2.2: 1208.355; 2.3: 35.9539; 2.4: -955.4217; 2.5: -28.428
| 2 | 49.45 | 1: 48.8068; 1.1: 252.6124; 1.2: 0.33876; 1.3: 321.425; 1.4: 7.5087; 1.5: 252.6124; 1.6: 321.425; 1.7: 128.57; 1.8: 8.4594; 1.9: 1071.4167; 2: 34.1215; 2.1: 94.8093; 2.2: 1210.7819; 2.3: 35.9897; 2.4: -958.1695; 2.5: -28.4809
| 2 | 49.5 | 1: 48.6953; 1.1: 252.2903; 1.2: 0.33833; 1.3: 321.75; 1.4: 7.4916; 1.5: 252.2903; 1.6: 321.75; 1.7: 128.7; 1.8: 8.4594; 1.9: 1072.5; 2: 34.1561; 2.1: 94.8109; 2.2: 1213.2112; 2.3: 36.0255; 2.4: -960.9209; 2.5: -28.5339
| 2 | 49.55 | 1: 48.5838; 1.1: 251.9672; 1.2: 0.33789; 1.3: 322.075; 1.4: 7.4744; 1.5: 251.9672; 1.6: 322.075; 1.7: 128.83; 1.8: 8.4594; 1.9: 1073.5833; 2: 34.1906; 2.1: 94.8125; 2.2: 1215.6429; 2.3: 36.0612; 2.4: -963.6758; 2.5: -28.5868
| 2 | 49.6 | 1: 48.4724; 1.1: 251.643; 1.2: 0.33746; 1.3: 322.4; 1.4: 7.4573; 1.5: 251.643; 1.6: 322.4; 1.7: 128.96; 1.8: 8.4594; 1.9: 1074.6667; 2: 34.2251; 2.1: 94.8141; 2.2: 1218.0771; 2.3: 36.097; 2.4: -966.4341; 2.5: -28.6397
| 2 | 49.65 | 1: 48.361; 1.1: 251.3177; 1.2: 0.33702; 1.3: 322.725; 1.4: 7.4402; 1.5: 251.3177; 1.6: 322.725; 1.7: 129.09; 1.8: 8.4594; 1.9: 1075.75; 2: 34.2596; 2.1: 94.8157; 2.2: 1220.5137; 2.3: 36.1328; 2.4: -969.196; 2.5: -28.6926
| 2 | 49.7 | 1: 48.2496; 1.1: 250.9914; 1.2: 0.33659; 1.3: 323.05; 1.4: 7.423; 1.5: 250.9914; 1.6: 323.05; 1.7: 129.22; 1.8: 8.4594; 1.9: 1076.8333; 2: 34.2941; 2.1: 94.8172; 2.2: 1222.9528; 2.3: 36.1686; 2.4: -971.9614; 2.5: -28.7456
| 2 | 49.75 | 1: 48.1383; 1.1: 250.664; 1.2: 0.33615; 1.3: 323.375; 1.4: 7.4059; 1.5: 250.664; 1.6: 323.375; 1.7: 129.35; 1.8: 8.4594; 1.9: 1077.9167; 2: 34.3286; 2.1: 94.8188; 2.2: 1225.3943; 2.3: 36.2044; 2.4: -974.7303; 2.5: -28.7985
| 2 | 49.8 | 1: 48.0269; 1.1: 250.3355; 1.2: 0.33571; 1.3: 323.7; 1.4: 7.3888; 1.5: 250.3355; 1.6: 323.7; 1.7: 129.48; 1.8: 8.4594; 1.9: 1079; 2: 34.3631; 2.1: 94.8204; 2.2: 1227.8382; 2.3: 36.2402; 2.4: -977.5027; 2.5: -28.8514
| 2 | 49.85 | 1: 47.9156; 1.1: 250.0059; 1.2: 0.33526; 1.3: 324.025; 1.4: 7.3716; 1.5: 250.0059; 1.6: 324.025; 1.7: 129.61; 1.8: 8.4594; 1.9: 1080.0833; 2: 34.3976; 2.1: 94.822; 2.2: 1230.2845; 2.3: 36.2759; 2.4: -980.2786; 2.5: -28.9043
| 2 | 49.9 | 1: 47.8043; 1.1: 249.6752; 1.2: 0.33482; 1.3: 324.35; 1.4: 7.3545; 1.5: 249.6752; 1.6: 324.35; 1.7: 129.74; 1.8: 8.4594; 1.9: 1081.1667; 2: 34.4321; 2.1: 94.8235; 2.2: 1232.7333; 2.3: 36.3117; 2.4: -983.0581; 2.5: -28.9572
| 2 | 49.95 | 1: 47.6929; 1.1: 249.3435; 1.2: 0.33438; 1.3: 324.675; 1.4: 7.3374; 1.5: 249.3435; 1.6: 324.675; 1.7: 129.87; 1.8: 8.4594; 1.9: 1082.25; 2: 34.4666; 2.1: 94.8251; 2.2: 1235.1845; 2.3: 36.3475; 2.4: -985.841; 2.5: -29.0101
| 2 | 50 | 1: 47.5816; 1.1: 249.0106; 1.2: 0.33393; 1.3: 325; 1.4: 7.3203; 1.5: 249.0106; 1.6: 325; 1.7: 130; 1.8: 8.4594; 1.9: 1083.3333; 2: 34.5011; 2.1: 94.8267; 2.2: 1237.6382; 2.3: 36.3833; 2.4: -988.6276; 2.5: -29.063
| 2 | 50.05 | 1: 47.4703; 1.1: 248.6766; 1.2: 0.33348; 1.3: 325.325; 1.4: 7.3031; 1.5: 248.6766; 1.6: 325.325; 1.7: 130.13; 1.8: 8.4594; 1.9: 1084.4167; 2: 34.5356; 2.1: 94.8282; 2.2: 1240.0942; 2.3: 36.4191; 2.4: -991.4177; 2.5: -29.1159
| 2 | 50.1 | 1: 47.3591; 1.1: 248.3414; 1.2: 0.33303; 1.3: 325.65; 1.4: 7.286; 1.5: 248.3414; 1.6: 325.65; 1.7: 130.26; 1.8: 8.4594; 1.9: 1085.5; 2: 34.5701; 2.1: 94.8298; 2.2: 1242.5528; 2.3: 36.4549; 2.4: -994.2113; 2.5: -29.1688
| 2 | 50.15 | 1: 47.2478; 1.1: 248.0052; 1.2: 0.33258; 1.3: 325.975; 1.4: 7.2689; 1.5: 248.0052; 1.6: 325.975; 1.7: 130.39; 1.8: 8.4594; 1.9: 1086.5833; 2: 34.6046; 2.1: 94.8314; 2.2: 1245.0137; 2.3: 36.4906; 2.4: -997.0085; 2.5: -29.2217
| 2 | 50.2 | 1: 47.1365; 1.1: 247.6678; 1.2: 0.33213; 1.3: 326.3; 1.4: 7.2518; 1.5: 247.6678; 1.6: 326.3; 1.7: 130.52; 1.8: 8.4594; 1.9: 1087.6667; 2: 34.6391; 2.1: 94.8329; 2.2: 1247.4771; 2.3: 36.5264; 2.4: -999.8093; 2.5: -29.2746
| 2 | 50.25 | 1: 47.0252; 1.1: 247.3293; 1.2: 0.33167; 1.3: 326.625; 1.4: 7.2347; 1.5: 247.3293; 1.6: 326.625; 1.7: 130.65; 1.8: 8.4594; 1.9: 1088.75; 2: 34.6736; 2.1: 94.8345; 2.2: 1249.9429; 2.3: 36.5622; 2.4: -1002.6136; 2.5: -29.3276
| 2 | 50.3 | 1: 46.914; 1.1: 246.9896; 1.2: 0.33122; 1.3: 326.95; 1.4: 7.2175; 1.5: 246.9896; 1.6: 326.95; 1.7: 130.78; 1.8: 8.4594; 1.9: 1089.8333; 2: 34.7081; 2.1: 94.836; 2.2: 1252.4112; 2.3: 36.598; 2.4: -1005.4215; 2.5: -29.3805
| 2 | 50.35 | 1: 46.8027; 1.1: 246.6488; 1.2: 0.33076; 1.3: 327.275; 1.4: 7.2004; 1.5: 246.6488; 1.6: 327.275; 1.7: 130.91; 1.8: 8.4594; 1.9: 1090.9167; 2: 34.7426; 2.1: 94.8375; 2.2: 1254.8819; 2.3: 36.6338; 2.4: -1008.233; 2.5: -29.4334
| 2 | 50.4 | 1: 46.6915; 1.1: 246.3069; 1.2: 0.3303; 1.3: 327.6; 1.4: 7.1833; 1.5: 246.3069; 1.6: 327.6; 1.7: 131.04; 1.8: 8.4594; 1.9: 1092; 2: 34.7771; 2.1: 94.8391; 2.2: 1257.355; 2.3: 36.6696; 2.4: -1011.0481; 2.5: -29.4863
| 2 | 50.45 | 1: 46.5802; 1.1: 245.9638; 1.2: 0.32984; 1.3: 327.925; 1.4: 7.1662; 1.5: 245.9638; 1.6: 327.925; 1.7: 131.17; 1.8: 8.4594; 1.9: 1093.0833; 2: 34.8116; 2.1: 94.8406; 2.2: 1259.8306; 2.3: 36.7053; 2.4: -1013.8668; 2.5: -29.5391
| 2 | 50.5 | 1: 46.469; 1.1: 245.6195; 1.2: 0.32938; 1.3: 328.25; 1.4: 7.1491; 1.5: 245.6195; 1.6: 328.25; 1.7: 131.3; 1.8: 8.4594; 1.9: 1094.1667; 2: 34.8461; 2.1: 94.8422; 2.2: 1262.3086; 2.3: 36.7411; 2.4: -1016.6891; 2.5: -29.592
| 2 | 50.55 | 1: 46.3577; 1.1: 245.2741; 1.2: 0.32892; 1.3: 328.575; 1.4: 7.132; 1.5: 245.2741; 1.6: 328.575; 1.7: 131.43; 1.8: 8.4594; 1.9: 1095.25; 2: 34.8806; 2.1: 94.8437; 2.2: 1264.7891; 2.3: 36.7769; 2.4: -1019.515; 2.5: -29.6449
| 2 | 50.6 | 1: 46.2465; 1.1: 244.9274; 1.2: 0.32845; 1.3: 328.9; 1.4: 7.1148; 1.5: 244.9274; 1.6: 328.9; 1.7: 131.56; 1.8: 8.4594; 1.9: 1096.3333; 2: 34.9151; 2.1: 94.8452; 2.2: 1267.2719; 2.3: 36.8127; 2.4: -1022.3445; 2.5: -29.6978
| 2 | 50.65 | 1: 46.1352; 1.1: 244.5796; 1.2: 0.32799; 1.3: 329.225; 1.4: 7.0977; 1.5: 244.5796; 1.6: 329.225; 1.7: 131.69; 1.8: 8.4594; 1.9: 1097.4167; 2: 34.9496; 2.1: 94.8467; 2.2: 1269.7573; 2.3: 36.8485; 2.4: -1025.1776; 2.5: -29.7508
| 2 | 50.7 | 1: 46.0239; 1.1: 244.2306; 1.2: 0.32752; 1.3: 329.55; 1.4: 7.0806; 1.5: 244.2306; 1.6: 329.55; 1.7: 131.82; 1.8: 8.4594; 1.9: 1098.5; 2: 34.9841; 2.1: 94.8483; 2.2: 1272.245; 2.3: 36.8843; 2.4: -1028.0144; 2.5: -29.8037
| 2 | 50.75 | 1: 45.9127; 1.1: 243.8805; 1.2: 0.32705; 1.3: 329.875; 1.4: 7.0635; 1.5: 243.8805; 1.6: 329.875; 1.7: 131.95; 1.8: 8.4594; 1.9: 1099.5833; 2: 35.0186; 2.1: 94.8498; 2.2: 1274.7352; 2.3: 36.92; 2.4: -1030.8547; 2.5: -29.8566
| 2 | 50.8 | 1: 45.8014; 1.1: 243.5291; 1.2: 0.32658; 1.3: 330.2; 1.4: 7.0464; 1.5: 243.5291; 1.6: 330.2; 1.7: 132.08; 1.8: 8.4594; 1.9: 1100.6667; 2: 35.0531; 2.1: 94.8513; 2.2: 1277.2278; 2.3: 36.9558; 2.4: -1033.6987; 2.5: -29.9095
| 2 | 50.85 | 1: 45.6901; 1.1: 243.1765; 1.2: 0.32611; 1.3: 330.525; 1.4: 7.0292; 1.5: 243.1765; 1.6: 330.525; 1.7: 132.21; 1.8: 8.4594; 1.9: 1101.75; 2: 35.0876; 2.1: 94.8528; 2.2: 1279.7229; 2.3: 36.9916; 2.4: -1036.5464; 2.5: -29.9624
| 2 | 50.9 | 1: 45.5788; 1.1: 242.8227; 1.2: 0.32563; 1.3: 330.85; 1.4: 7.0121; 1.5: 242.8227; 1.6: 330.85; 1.7: 132.34; 1.8: 8.4594; 1.9: 1102.8333; 2: 35.1221; 2.1: 94.8543; 2.2: 1282.2204; 2.3: 37.0274; 2.4: -1039.3977; 2.5: -30.0153
| 2 | 50.95 | 1: 45.4675; 1.1: 242.4677; 1.2: 0.32515; 1.3: 331.175; 1.4: 6.995; 1.5: 242.4677; 1.6: 331.175; 1.7: 132.47; 1.8: 8.4594; 1.9: 1103.9167; 2: 35.1566; 2.1: 94.8558; 2.2: 1284.7204; 2.3: 37.0632; 2.4: -1042.2526; 2.5: -30.0682
| 2 | 51 | 1: 45.3562; 1.1: 242.1115; 1.2: 0.32468; 1.3: 331.5; 1.4: 6.9779; 1.5: 242.1115; 1.6: 331.5; 1.7: 132.6; 1.8: 8.4594; 1.9: 1105; 2: 35.1911; 2.1: 94.8573; 2.2: 1287.2228; 2.3: 37.099; 2.4: -1045.1112; 2.5: -30.1211
| 2 | 51.05 | 1: 45.2449; 1.1: 241.7541; 1.2: 0.3242; 1.3: 331.825; 1.4: 6.9608; 1.5: 241.7541; 1.6: 331.825; 1.7: 132.73; 1.8: 8.4594; 1.9: 1106.0833; 2: 35.2256; 2.1: 94.8588; 2.2: 1289.7276; 2.3: 37.1347; 2.4: -1047.9735; 2.5: -30.174
| 2 | 51.1 | 1: 45.1336; 1.1: 241.3954; 1.2: 0.32372; 1.3: 332.15; 1.4: 6.9436; 1.5: 241.3954; 1.6: 332.15; 1.7: 132.86; 1.8: 8.4594; 1.9: 1107.1667; 2: 35.2601; 2.1: 94.8603; 2.2: 1292.2349; 2.3: 37.1705; 2.4: -1050.8394; 2.5: -30.2269
| 2 | 51.15 | 1: 45.0222; 1.1: 241.0355; 1.2: 0.32323; 1.3: 332.475; 1.4: 6.9265; 1.5: 241.0355; 1.6: 332.475; 1.7: 132.99; 1.8: 8.4594; 1.9: 1108.25; 2: 35.2946; 2.1: 94.8618; 2.2: 1294.7446; 2.3: 37.2063; 2.4: -1053.709; 2.5: -30.2798
| 2 | 51.2 | 1: 44.9109; 1.1: 240.6744; 1.2: 0.32275; 1.3: 332.8; 1.4: 6.9094; 1.5: 240.6744; 1.6: 332.8; 1.7: 133.12; 1.8: 8.4594; 1.9: 1109.3333; 2: 35.3291; 2.1: 94.8633; 2.2: 1297.2567; 2.3: 37.2421; 2.4: -1056.5823; 2.5: -30.3327
| 2 | 51.25 | 1: 44.7995; 1.1: 240.312; 1.2: 0.32226; 1.3: 333.125; 1.4: 6.8922; 1.5: 240.312; 1.6: 333.125; 1.7: 133.25; 1.8: 8.4594; 1.9: 1110.4167; 2: 35.3636; 2.1: 94.8648; 2.2: 1299.7713; 2.3: 37.2779; 2.4: -1059.4593; 2.5: -30.3857
| 2 | 51.3 | 1: 44.6881; 1.1: 239.9484; 1.2: 0.32178; 1.3: 333.45; 1.4: 6.8751; 1.5: 239.9484; 1.6: 333.45; 1.7: 133.38; 1.8: 8.4594; 1.9: 1111.5; 2: 35.3981; 2.1: 94.8663; 2.2: 1302.2883; 2.3: 37.3137; 2.4: -1062.3399; 2.5: -30.4386
| 2 | 51.35 | 1: 44.5767; 1.1: 239.5835; 1.2: 0.32129; 1.3: 333.775; 1.4: 6.858; 1.5: 239.5835; 1.6: 333.775; 1.7: 133.51; 1.8: 8.4594; 1.9: 1112.5833; 2: 35.4326; 2.1: 94.8677; 2.2: 1304.8078; 2.3: 37.3495; 2.4: -1065.2243; 2.5: -30.4915
| 2 | 51.4 | 1: 44.4653; 1.1: 239.2174; 1.2: 0.3208; 1.3: 334.1; 1.4: 6.8408; 1.5: 239.2174; 1.6: 334.1; 1.7: 133.64; 1.8: 8.4594; 1.9: 1113.6667; 2: 35.4671; 2.1: 94.8692; 2.2: 1307.3297; 2.3: 37.3852; 2.4: -1068.1123; 2.5: -30.5444
| 2 | 51.45 | 1: 44.3539; 1.1: 238.85; 1.2: 0.3203; 1.3: 334.425; 1.4: 6.8237; 1.5: 238.85; 1.6: 334.425; 1.7: 133.77; 1.8: 8.4594; 1.9: 1114.75; 2: 35.5016; 2.1: 94.8707; 2.2: 1309.854; 2.3: 37.421; 2.4: -1071.0041; 2.5: -30.5974
| 2 | 51.5 | 1: 44.2424; 1.1: 238.4813; 1.2: 0.31981; 1.3: 334.75; 1.4: 6.8065; 1.5: 238.4813; 1.6: 334.75; 1.7: 133.9; 1.8: 8.4594; 1.9: 1115.8333; 2: 35.5361; 2.1: 94.8722; 2.2: 1312.3808; 2.3: 37.4568; 2.4: -1073.8995; 2.5: -30.6503
| 2 | 51.55 | 1: 44.1309; 1.1: 238.1114; 1.2: 0.31931; 1.3: 335.075; 1.4: 6.7894; 1.5: 238.1114; 1.6: 335.075; 1.7: 134.03; 1.8: 8.4594; 1.9: 1116.9167; 2: 35.5706; 2.1: 94.8736; 2.2: 1314.9101; 2.3: 37.4926; 2.4: -1076.7987; 2.5: -30.7032
| 2 | 51.6 | 1: 44.0194; 1.1: 237.7402; 1.2: 0.31881; 1.3: 335.4; 1.4: 6.7722; 1.5: 237.7402; 1.6: 335.4; 1.7: 134.16; 1.8: 8.4594; 1.9: 1118; 2: 35.6051; 2.1: 94.8751; 2.2: 1317.4417; 2.3: 37.5284; 2.4: -1079.7016; 2.5: -30.7562
| 2 | 51.65 | 1: 43.9079; 1.1: 237.3676; 1.2: 0.31832; 1.3: 335.725; 1.4: 6.7551; 1.5: 237.3676; 1.6: 335.725; 1.7: 134.29; 1.8: 8.4594; 1.9: 1119.0833; 2: 35.6396; 2.1: 94.8765; 2.2: 1319.9759; 2.3: 37.5642; 2.4: -1082.6082; 2.5: -30.8091
| 2 | 51.7 | 1: 43.7964; 1.1: 236.9939; 1.2: 0.31781; 1.3: 336.05; 1.4: 6.7379; 1.5: 236.9939; 1.6: 336.05; 1.7: 134.42; 1.8: 8.4594; 1.9: 1120.1667; 2: 35.6741; 2.1: 94.878; 2.2: 1322.5124; 2.3: 37.6; 2.4: -1085.5186; 2.5: -30.8621
| 2 | 51.75 | 1: 43.6848; 1.1: 236.6188; 1.2: 0.31731; 1.3: 336.375; 1.4: 6.7207; 1.5: 236.6188; 1.6: 336.375; 1.7: 134.55; 1.8: 8.4594; 1.9: 1121.25; 2: 35.7086; 2.1: 94.8795; 2.2: 1325.0514; 2.3: 37.6358; 2.4: -1088.4326; 2.5: -30.915
| 2 | 51.8 | 1: 43.5732; 1.1: 236.2424; 1.2: 0.31681; 1.3: 336.7; 1.4: 6.7036; 1.5: 236.2424; 1.6: 336.7; 1.7: 134.68; 1.8: 8.4594; 1.9: 1122.3333; 2: 35.7431; 2.1: 94.8809; 2.2: 1327.5929; 2.3: 37.6715; 2.4: -1091.3505; 2.5: -30.968
| 2 | 51.85 | 1: 43.4616; 1.1: 235.8647; 1.2: 0.3163; 1.3: 337.025; 1.4: 6.6864; 1.5: 235.8647; 1.6: 337.025; 1.7: 134.81; 1.8: 8.4594; 1.9: 1123.4167; 2: 35.7776; 2.1: 94.8824; 2.2: 1330.1367; 2.3: 37.7073; 2.4: -1094.272; 2.5: -31.0209
| 2 | 51.9 | 1: 43.35; 1.1: 235.4857; 1.2: 0.31579; 1.3: 337.35; 1.4: 6.6692; 1.5: 235.4857; 1.6: 337.35; 1.7: 134.94; 1.8: 8.4594; 1.9: 1124.5; 2: 35.8121; 2.1: 94.8838; 2.2: 1332.6831; 2.3: 37.7431; 2.4: -1097.1973; 2.5: -31.0739
| 2 | 51.95 | 1: 43.2383; 1.1: 235.1054; 1.2: 0.31528; 1.3: 337.675; 1.4: 6.652; 1.5: 235.1054; 1.6: 337.675; 1.7: 135.07; 1.8: 8.4594; 1.9: 1125.5833; 2: 35.8466; 2.1: 94.8852; 2.2: 1335.2319; 2.3: 37.7789; 2.4: -1100.1264; 2.5: -31.1269
| 2 | 52 | 1: 43.1266; 1.1: 234.7238; 1.2: 0.31477; 1.3: 338; 1.4: 6.6349; 1.5: 234.7238; 1.6: 338; 1.7: 135.2; 1.8: 8.4594; 1.9: 1126.6667; 2: 35.8811; 2.1: 94.8867; 2.2: 1337.7831; 2.3: 37.8147; 2.4: -1103.0593; 2.5: -31.1798
| 2 | 52.05 | 1: 43.0149; 1.1: 234.3409; 1.2: 0.31426; 1.3: 338.325; 1.4: 6.6177; 1.5: 234.3409; 1.6: 338.325; 1.7: 135.33; 1.8: 8.4594; 1.9: 1127.75; 2: 35.9156; 2.1: 94.8881; 2.2: 1340.3367; 2.3: 37.8505; 2.4: -1105.9958; 2.5: -31.2328
| 2 | 52.1 | 1: 42.9032; 1.1: 233.9566; 1.2: 0.31374; 1.3: 338.65; 1.4: 6.6005; 1.5: 233.9566; 1.6: 338.65; 1.7: 135.46; 1.8: 8.4594; 1.9: 1128.8333; 2: 35.9501; 2.1: 94.8895; 2.2: 1342.8928; 2.3: 37.8863; 2.4: -1108.9362; 2.5: -31.2858
| 2 | 52.15 | 1: 42.7914; 1.1: 233.571; 1.2: 0.31322; 1.3: 338.975; 1.4: 6.5833; 1.5: 233.571; 1.6: 338.975; 1.7: 135.59; 1.8: 8.4594; 1.9: 1129.9167; 2: 35.9846; 2.1: 94.891; 2.2: 1345.4514; 2.3: 37.9221; 2.4: -1111.8803; 2.5: -31.3388
| 2 | 52.2 | 1: 42.6796; 1.1: 233.1841; 1.2: 0.31271; 1.3: 339.3; 1.4: 6.5661; 1.5: 233.1841; 1.6: 339.3; 1.7: 135.72; 1.8: 8.4594; 1.9: 1131; 2: 36.0191; 2.1: 94.8924; 2.2: 1348.0124; 2.3: 37.9579; 2.4: -1114.8283; 2.5: -31.3918
| 2 | 52.25 | 1: 42.5677; 1.1: 232.7959; 1.2: 0.31218; 1.3: 339.625; 1.4: 6.5489; 1.5: 232.7959; 1.6: 339.625; 1.7: 135.85; 1.8: 8.4594; 1.9: 1132.0833; 2: 36.0536; 2.1: 94.8938; 2.2: 1350.5758; 2.3: 37.9936; 2.4: -1117.78; 2.5: -31.4448
| 2 | 52.3 | 1: 42.4559; 1.1: 232.4063; 1.2: 0.31166; 1.3: 339.95; 1.4: 6.5317; 1.5: 232.4063; 1.6: 339.95; 1.7: 135.98; 1.8: 8.4594; 1.9: 1133.1667; 2: 36.0881; 2.1: 94.8952; 2.2: 1353.1417; 2.3: 38.0294; 2.4: -1120.7354; 2.5: -31.4978
| 2 | 52.35 | 1: 42.344; 1.1: 232.0153; 1.2: 0.31114; 1.3: 340.275; 1.4: 6.5145; 1.5: 232.0153; 1.6: 340.275; 1.7: 136.11; 1.8: 8.4594; 1.9: 1134.25; 2: 36.1226; 2.1: 94.8966; 2.2: 1355.71; 2.3: 38.0652; 2.4: -1123.6947; 2.5: -31.5508
| 2 | 52.4 | 1: 42.232; 1.1: 231.623; 1.2: 0.31061; 1.3: 340.6; 1.4: 6.4972; 1.5: 231.623; 1.6: 340.6; 1.7: 136.24; 1.8: 8.4594; 1.9: 1135.3333; 2: 36.1571; 2.1: 94.898; 2.2: 1358.2808; 2.3: 38.101; 2.4: -1126.6578; 2.5: -31.6038
| 2 | 52.45 | 1: 42.1201; 1.1: 231.2294; 1.2: 0.31008; 1.3: 340.925; 1.4: 6.48; 1.5: 231.2294; 1.6: 340.925; 1.7: 136.37; 1.8: 8.4594; 1.9: 1136.4167; 2: 36.1916; 2.1: 94.8994; 2.2: 1360.854; 2.3: 38.1368; 2.4: -1129.6247; 2.5: -31.6568
| 2 | 52.5 | 1: 42.0081; 1.1: 230.8344; 1.2: 0.30955; 1.3: 341.25; 1.4: 6.4628; 1.5: 230.8344; 1.6: 341.25; 1.7: 136.5; 1.8: 8.4594; 1.9: 1137.5; 2: 36.2261; 2.1: 94.9008; 2.2: 1363.4297; 2.3: 38.1726; 2.4: -1132.5953; 2.5: -31.7098
| 2 | 52.55 | 1: 41.896; 1.1: 230.438; 1.2: 0.30902; 1.3: 341.575; 1.4: 6.4455; 1.5: 230.438; 1.6: 341.575; 1.7: 136.63; 1.8: 8.4594; 1.9: 1138.5833; 2: 36.2606; 2.1: 94.9022; 2.2: 1366.0078; 2.3: 38.2084; 2.4: -1135.5698; 2.5: -31.7628
| 2 | 52.6 | 1: 41.784; 1.1: 230.0403; 1.2: 0.30849; 1.3: 341.9; 1.4: 6.4283; 1.5: 230.0403; 1.6: 341.9; 1.7: 136.76; 1.8: 8.4594; 1.9: 1139.6667; 2: 36.2951; 2.1: 94.9036; 2.2: 1368.5884; 2.3: 38.2442; 2.4: -1138.5481; 2.5: -31.8159
| 2 | 52.65 | 1: 41.6719; 1.1: 229.6412; 1.2: 0.30795; 1.3: 342.225; 1.4: 6.4111; 1.5: 229.6412; 1.6: 342.225; 1.7: 136.89; 1.8: 8.4594; 1.9: 1140.75; 2: 36.3296; 2.1: 94.905; 2.2: 1371.1714; 2.3: 38.28; 2.4: -1141.5302; 2.5: -31.8689
| 2 | 52.7 | 1: 41.5597; 1.1: 229.2407; 1.2: 0.30742; 1.3: 342.55; 1.4: 6.3938; 1.5: 229.2407; 1.6: 342.55; 1.7: 137.02; 1.8: 8.4594; 1.9: 1141.8333; 2: 36.3641; 2.1: 94.9064; 2.2: 1373.7569; 2.3: 38.3158; 2.4: -1144.5162; 2.5: -31.922
| 2 | 52.75 | 1: 41.4476; 1.1: 228.8389; 1.2: 0.30688; 1.3: 342.875; 1.4: 6.3765; 1.5: 228.8389; 1.6: 342.875; 1.7: 137.15; 1.8: 8.4594; 1.9: 1142.9167; 2: 36.3986; 2.1: 94.9078; 2.2: 1376.3448; 2.3: 38.3516; 2.4: -1147.5059; 2.5: -31.975
| 2 | 52.8 | 1: 41.3353; 1.1: 228.4356; 1.2: 0.30634; 1.3: 343.2; 1.4: 6.3593; 1.5: 228.4356; 1.6: 343.2; 1.7: 137.28; 1.8: 8.4594; 1.9: 1144; 2: 36.4331; 2.1: 94.9092; 2.2: 1378.9352; 2.3: 38.3874; 2.4: -1150.4995; 2.5: -32.0281
| 2 | 52.85 | 1: 41.2231; 1.1: 228.031; 1.2: 0.30579; 1.3: 343.525; 1.4: 6.342; 1.5: 228.031; 1.6: 343.525; 1.7: 137.41; 1.8: 8.4594; 1.9: 1145.0833; 2: 36.4676; 2.1: 94.9106; 2.2: 1381.528; 2.3: 38.4231; 2.4: -1153.4969; 2.5: -32.0811
| 2 | 52.9 | 1: 41.1108; 1.1: 227.625; 1.2: 0.30525; 1.3: 343.85; 1.4: 6.3247; 1.5: 227.625; 1.6: 343.85; 1.7: 137.54; 1.8: 8.4594; 1.9: 1146.1667; 2: 36.5021; 2.1: 94.9119; 2.2: 1384.1232; 2.3: 38.4589; 2.4: -1156.4982; 2.5: -32.1342
| 2 | 52.95 | 1: 40.9985; 1.1: 227.2176; 1.2: 0.3047; 1.3: 344.175; 1.4: 6.3075; 1.5: 227.2176; 1.6: 344.175; 1.7: 137.67; 1.8: 8.4594; 1.9: 1147.25; 2: 36.5366; 2.1: 94.9133; 2.2: 1386.7209; 2.3: 38.4947; 2.4: -1159.5033; 2.5: -32.1873
| 2 | 53 | 1: 40.8861; 1.1: 226.8088; 1.2: 0.30416; 1.3: 344.5; 1.4: 6.2902; 1.5: 226.8088; 1.6: 344.5; 1.7: 137.8; 1.8: 8.4594; 1.9: 1148.3333; 2: 36.5711; 2.1: 94.9147; 2.2: 1389.3211; 2.3: 38.5305; 2.4: -1162.5123; 2.5: -32.2404
| 2 | 53.05 | 1: 40.7737; 1.1: 226.3986; 1.2: 0.30361; 1.3: 344.825; 1.4: 6.2729; 1.5: 226.3986; 1.6: 344.825; 1.7: 137.93; 1.8: 8.4594; 1.9: 1149.4167; 2: 36.6056; 2.1: 94.916; 2.2: 1391.9237; 2.3: 38.5663; 2.4: -1165.525; 2.5: -32.2935
| 2 | 53.1 | 1: 40.6612; 1.1: 225.987; 1.2: 0.30305; 1.3: 345.15; 1.4: 6.2556; 1.5: 225.987; 1.6: 345.15; 1.7: 138.06; 1.8: 8.4594; 1.9: 1150.5; 2: 36.6401; 2.1: 94.9174; 2.2: 1394.5287; 2.3: 38.6021; 2.4: -1168.5417; 2.5: -32.3465
| 2 | 53.15 | 1: 40.5488; 1.1: 225.5741; 1.2: 0.3025; 1.3: 345.475; 1.4: 6.2383; 1.5: 225.5741; 1.6: 345.475; 1.7: 138.19; 1.8: 8.4594; 1.9: 1151.5833; 2: 36.6746; 2.1: 94.9187; 2.2: 1397.1362; 2.3: 38.6379; 2.4: -1171.5622; 2.5: -32.3997
| 2 | 53.2 | 1: 40.4362; 1.1: 225.1597; 1.2: 0.30194; 1.3: 345.8; 1.4: 6.221; 1.5: 225.1597; 1.6: 345.8; 1.7: 138.32; 1.8: 8.4594; 1.9: 1152.6667; 2: 36.7091; 2.1: 94.9201; 2.2: 1399.7462; 2.3: 38.6737; 2.4: -1174.5865; 2.5: -32.4528
| 2 | 53.25 | 1: 40.3236; 1.1: 224.7438; 1.2: 0.30139; 1.3: 346.125; 1.4: 6.2036; 1.5: 224.7438; 1.6: 346.125; 1.7: 138.45; 1.8: 8.4594; 1.9: 1153.75; 2: 36.7436; 2.1: 94.9214; 2.2: 1402.3586; 2.3: 38.7095; 2.4: -1177.6148; 2.5: -32.5059
| 2 | 53.3 | 1: 40.211; 1.1: 224.3266; 1.2: 0.30083; 1.3: 346.45; 1.4: 6.1863; 1.5: 224.3266; 1.6: 346.45; 1.7: 138.58; 1.8: 8.4594; 1.9: 1154.8333; 2: 36.7781; 2.1: 94.9228; 2.2: 1404.9735; 2.3: 38.7453; 2.4: -1180.6469; 2.5: -32.559
| 2 | 53.35 | 1: 40.0984; 1.1: 223.908; 1.2: 0.30027; 1.3: 346.775; 1.4: 6.169; 1.5: 223.908; 1.6: 346.775; 1.7: 138.71; 1.8: 8.4594; 1.9: 1155.9167; 2: 36.8126; 2.1: 94.9241; 2.2: 1407.5908; 2.3: 38.7811; 2.4: -1183.6828; 2.5: -32.6121
| 2 | 53.4 | 1: 39.9857; 1.1: 223.4879; 1.2: 0.2997; 1.3: 347.1; 1.4: 6.1516; 1.5: 223.4879; 1.6: 347.1; 1.7: 138.84; 1.8: 8.4594; 1.9: 1157; 2: 36.8471; 2.1: 94.9255; 2.2: 1410.2106; 2.3: 38.8169; 2.4: -1186.7226; 2.5: -32.6653
| 2 | 53.45 | 1: 39.8729; 1.1: 223.0664; 1.2: 0.29914; 1.3: 347.425; 1.4: 6.1343; 1.5: 223.0664; 1.6: 347.425; 1.7: 138.97; 1.8: 8.4594; 1.9: 1158.0833; 2: 36.8816; 2.1: 94.9268; 2.2: 1412.8328; 2.3: 38.8527; 2.4: -1189.7663; 2.5: -32.7184
| 2 | 53.5 | 1: 39.7601; 1.1: 222.6435; 1.2: 0.29857; 1.3: 347.75; 1.4: 6.1169; 1.5: 222.6435; 1.6: 347.75; 1.7: 139.1; 1.8: 8.4594; 1.9: 1159.1667; 2: 36.9161; 2.1: 94.9281; 2.2: 1415.4574; 2.3: 38.8885; 2.4: -1192.8139; 2.5: -32.7716
| 2 | 53.55 | 1: 39.6473; 1.1: 222.2192; 1.2: 0.298; 1.3: 348.075; 1.4: 6.0996; 1.5: 222.2192; 1.6: 348.075; 1.7: 139.23; 1.8: 8.4594; 1.9: 1160.25; 2: 36.9506; 2.1: 94.9295; 2.2: 1418.0846; 2.3: 38.9243; 2.4: -1195.8654; 2.5: -32.8247
| 2 | 53.6 | 1: 39.5344; 1.1: 221.7934; 1.2: 0.29743; 1.3: 348.4; 1.4: 6.0822; 1.5: 221.7934; 1.6: 348.4; 1.7: 139.36; 1.8: 8.4594; 1.9: 1161.3333; 2: 36.9851; 2.1: 94.9308; 2.2: 1420.7141; 2.3: 38.9601; 2.4: -1198.9207; 2.5: -32.8779
| 2 | 53.65 | 1: 39.4215; 1.1: 221.3662; 1.2: 0.29686; 1.3: 348.725; 1.4: 6.0648; 1.5: 221.3662; 1.6: 348.725; 1.7: 139.49; 1.8: 8.4594; 1.9: 1162.4167; 2: 37.0196; 2.1: 94.9321; 2.2: 1423.3462; 2.3: 38.9959; 2.4: -1201.98; 2.5: -32.9311
| 2 | 53.7 | 1: 39.3085; 1.1: 220.9376; 1.2: 0.29628; 1.3: 349.05; 1.4: 6.0475; 1.5: 220.9376; 1.6: 349.05; 1.7: 139.62; 1.8: 8.4594; 1.9: 1163.5; 2: 37.0541; 2.1: 94.9334; 2.2: 1425.9807; 2.3: 39.0317; 2.4: -1205.0431; 2.5: -32.9842
| 2 | 53.75 | 1: 39.1955; 1.1: 220.5075; 1.2: 0.29571; 1.3: 349.375; 1.4: 6.0301; 1.5: 220.5075; 1.6: 349.375; 1.7: 139.75; 1.8: 8.4594; 1.9: 1164.5833; 2: 37.0886; 2.1: 94.9347; 2.2: 1428.6176; 2.3: 39.0675; 2.4: -1208.1101; 2.5: -33.0374
| 2 | 53.8 | 1: 39.0825; 1.1: 220.076; 1.2: 0.29513; 1.3: 349.7; 1.4: 6.0127; 1.5: 220.076; 1.6: 349.7; 1.7: 139.88; 1.8: 8.4594; 1.9: 1165.6667; 2: 37.1231; 2.1: 94.936; 2.2: 1431.257; 2.3: 39.1033; 2.4: -1211.181; 2.5: -33.0906
| 2 | 53.85 | 1: 38.9694; 1.1: 219.643; 1.2: 0.29455; 1.3: 350.025; 1.4: 5.9953; 1.5: 219.643; 1.6: 350.025; 1.7: 140.01; 1.8: 8.4594; 1.9: 1166.75; 2: 37.1576; 2.1: 94.9373; 2.2: 1433.8989; 2.3: 39.1391; 2.4: -1214.2558; 2.5: -33.1438
| 2 | 53.9 | 1: 38.8562; 1.1: 219.2086; 1.2: 0.29396; 1.3: 350.35; 1.4: 5.9779; 1.5: 219.2086; 1.6: 350.35; 1.7: 140.14; 1.8: 8.4594; 1.9: 1167.8333; 2: 37.1921; 2.1: 94.9387; 2.2: 1436.5432; 2.3: 39.1749; 2.4: -1217.3345; 2.5: -33.197
| 2 | 53.95 | 1: 38.743; 1.1: 218.7728; 1.2: 0.29338; 1.3: 350.675; 1.4: 5.9605; 1.5: 218.7728; 1.6: 350.675; 1.7: 140.27; 1.8: 8.4594; 1.9: 1168.9167; 2: 37.2266; 2.1: 94.9399; 2.2: 1439.1899; 2.3: 39.2107; 2.4: -1220.4171; 2.5: -33.2503
| 2 | 54 | 1: 38.6298; 1.1: 218.3355; 1.2: 0.29279; 1.3: 351; 1.4: 5.943; 1.5: 218.3355; 1.6: 351; 1.7: 140.4; 1.8: 8.4594; 1.9: 1170; 2: 37.2611; 2.1: 94.9412; 2.2: 1441.8391; 2.3: 39.2465; 2.4: -1223.5036; 2.5: -33.3035
| 2 | 54.05 | 1: 38.5165; 1.1: 217.8968; 1.2: 0.2922; 1.3: 351.325; 1.4: 5.9256; 1.5: 217.8968; 1.6: 351.325; 1.7: 140.53; 1.8: 8.4594; 1.9: 1171.0833; 2: 37.2956; 2.1: 94.9425; 2.2: 1444.4908; 2.3: 39.2823; 2.4: -1226.5941; 2.5: -33.3567
| 2 | 54.1 | 1: 38.4032; 1.1: 217.4566; 1.2: 0.29161; 1.3: 351.65; 1.4: 5.9082; 1.5: 217.4566; 1.6: 351.65; 1.7: 140.66; 1.8: 8.4594; 1.9: 1172.1667; 2: 37.3301; 2.1: 94.9438; 2.2: 1447.145; 2.3: 39.3181; 2.4: -1229.6884; 2.5: -33.41
| 2 | 54.15 | 1: 38.2898; 1.1: 217.0149; 1.2: 0.29102; 1.3: 351.975; 1.4: 5.8907; 1.5: 217.0149; 1.6: 351.975; 1.7: 140.79; 1.8: 8.4594; 1.9: 1173.25; 2: 37.3646; 2.1: 94.9451; 2.2: 1449.8015; 2.3: 39.354; 2.4: -1232.7866; 2.5: -33.4632
| 2 | 54.2 | 1: 38.1763; 1.1: 216.5718; 1.2: 0.29043; 1.3: 352.3; 1.4: 5.8733; 1.5: 216.5718; 1.6: 352.3; 1.7: 140.92; 1.8: 8.4594; 1.9: 1174.3333; 2: 37.3992; 2.1: 94.9464; 2.2: 1452.4606; 2.3: 39.3898; 2.4: -1235.8888; 2.5: -33.5165
| 2 | 54.25 | 1: 38.0629; 1.1: 216.1272; 1.2: 0.28983; 1.3: 352.625; 1.4: 5.8558; 1.5: 216.1272; 1.6: 352.625; 1.7: 141.05; 1.8: 8.4594; 1.9: 1175.4167; 2: 37.4337; 2.1: 94.9477; 2.2: 1455.1221; 2.3: 39.4256; 2.4: -1238.9949; 2.5: -33.5697
| 2 | 54.3 | 1: 37.9493; 1.1: 215.6812; 1.2: 0.28923; 1.3: 352.95; 1.4: 5.8384; 1.5: 215.6812; 1.6: 352.95; 1.7: 141.18; 1.8: 8.4594; 1.9: 1176.5; 2: 37.4682; 2.1: 94.9489; 2.2: 1457.7861; 2.3: 39.4614; 2.4: -1242.1048; 2.5: -33.623
| 2 | 54.35 | 1: 37.8358; 1.1: 215.2337; 1.2: 0.28863; 1.3: 353.275; 1.4: 5.8209; 1.5: 215.2337; 1.6: 353.275; 1.7: 141.31; 1.8: 8.4594; 1.9: 1177.5833; 2: 37.5027; 2.1: 94.9502; 2.2: 1460.4525; 2.3: 39.4972; 2.4: -1245.2187; 2.5: -33.6763
| 2 | 54.4 | 1: 37.7221; 1.1: 214.7848; 1.2: 0.28803; 1.3: 353.6; 1.4: 5.8034; 1.5: 214.7848; 1.6: 353.6; 1.7: 141.44; 1.8: 8.4594; 1.9: 1178.6667; 2: 37.5372; 2.1: 94.9515; 2.2: 1463.1214; 2.3: 39.533; 2.4: -1248.3366; 2.5: -33.7296
| 2 | 54.45 | 1: 37.6085; 1.1: 214.3344; 1.2: 0.28743; 1.3: 353.925; 1.4: 5.7859; 1.5: 214.3344; 1.6: 353.925; 1.7: 141.57; 1.8: 8.4594; 1.9: 1179.75; 2: 37.5717; 2.1: 94.9527; 2.2: 1465.7927; 2.3: 39.5688; 2.4: -1251.4583; 2.5: -33.7829
| 2 | 54.5 | 1: 37.4947; 1.1: 213.8825; 1.2: 0.28682; 1.3: 354.25; 1.4: 5.7684; 1.5: 213.8825; 1.6: 354.25; 1.7: 141.7; 1.8: 8.4594; 1.9: 1180.8333; 2: 37.6062; 2.1: 94.954; 2.2: 1468.4665; 2.3: 39.6046; 2.4: -1254.584; 2.5: -33.8362
| 2 | 54.55 | 1: 37.381; 1.1: 213.4292; 1.2: 0.28621; 1.3: 354.575; 1.4: 5.7509; 1.5: 213.4292; 1.6: 354.575; 1.7: 141.83; 1.8: 8.4594; 1.9: 1181.9167; 2: 37.6407; 2.1: 94.9552; 2.2: 1471.1428; 2.3: 39.6404; 2.4: -1257.7136; 2.5: -33.8895
| 2 | 54.6 | 1: 37.2672; 1.1: 212.9744; 1.2: 0.2856; 1.3: 354.9; 1.4: 5.7334; 1.5: 212.9744; 1.6: 354.9; 1.7: 141.96; 1.8: 8.4594; 1.9: 1183; 2: 37.6752; 2.1: 94.9565; 2.2: 1473.8215; 2.3: 39.6762; 2.4: -1260.8471; 2.5: -33.9428
| 2 | 54.65 | 1: 37.1533; 1.1: 212.5182; 1.2: 0.28499; 1.3: 355.225; 1.4: 5.7159; 1.5: 212.5182; 1.6: 355.225; 1.7: 142.09; 1.8: 8.4594; 1.9: 1184.0833; 2: 37.7097; 2.1: 94.9577; 2.2: 1476.5027; 2.3: 39.7121; 2.4: -1263.9845; 2.5: -33.9962
| 2 | 54.7 | 1: 37.0394; 1.1: 212.0604; 1.2: 0.28438; 1.3: 355.55; 1.4: 5.6984; 1.5: 212.0604; 1.6: 355.55; 1.7: 142.22; 1.8: 8.4594; 1.9: 1185.1667; 2: 37.7442; 2.1: 94.959; 2.2: 1479.1863; 2.3: 39.7479; 2.4: -1267.1259; 2.5: -34.0495
| 2 | 54.75 | 1: 36.9254; 1.1: 211.6013; 1.2: 0.28376; 1.3: 355.875; 1.4: 5.6808; 1.5: 211.6013; 1.6: 355.875; 1.7: 142.35; 1.8: 8.4594; 1.9: 1186.25; 2: 37.7787; 2.1: 94.9602; 2.2: 1481.8724; 2.3: 39.7837; 2.4: -1270.2712; 2.5: -34.1028
| 2 | 54.8 | 1: 36.8114; 1.1: 211.1406; 1.2: 0.28314; 1.3: 356.2; 1.4: 5.6633; 1.5: 211.1406; 1.6: 356.2; 1.7: 142.48; 1.8: 8.4594; 1.9: 1187.3333; 2: 37.8132; 2.1: 94.9614; 2.2: 1484.561; 2.3: 39.8195; 2.4: -1273.4204; 2.5: -34.1562
| 2 | 54.85 | 1: 36.6974; 1.1: 210.6785; 1.2: 0.28252; 1.3: 356.525; 1.4: 5.6458; 1.5: 210.6785; 1.6: 356.525; 1.7: 142.61; 1.8: 8.4594; 1.9: 1188.4167; 2: 37.8477; 2.1: 94.9627; 2.2: 1487.252; 2.3: 39.8553; 2.4: -1276.5736; 2.5: -34.2096
| 2 | 54.9 | 1: 36.5833; 1.1: 210.2149; 1.2: 0.2819; 1.3: 356.85; 1.4: 5.6282; 1.5: 210.2149; 1.6: 356.85; 1.7: 142.74; 1.8: 8.4594; 1.9: 1189.5; 2: 37.8822; 2.1: 94.9639; 2.2: 1489.9455; 2.3: 39.8911; 2.4: -1279.7306; 2.5: -34.2629
| 2 | 54.95 | 1: 36.4691; 1.1: 209.7498; 1.2: 0.28128; 1.3: 357.175; 1.4: 5.6106; 1.5: 209.7498; 1.6: 357.175; 1.7: 142.87; 1.8: 8.4594; 1.9: 1190.5833; 2: 37.9167; 2.1: 94.9651; 2.2: 1492.6415; 2.3: 39.9269; 2.4: -1282.8917; 2.5: -34.3163
| 2 | 55 | 1: 36.3549; 1.1: 209.2833; 1.2: 0.28065; 1.3: 357.5; 1.4: 5.5931; 1.5: 209.2833; 1.6: 357.5; 1.7: 143; 1.8: 8.4594; 1.9: 1191.6667; 2: 37.9512; 2.1: 94.9663; 2.2: 1495.3399; 2.3: 39.9628; 2.4: -1286.0566; 2.5: -34.3697
| 2 | 55.05 | 1: 36.2407; 1.1: 208.8153; 1.2: 0.28003; 1.3: 357.825; 1.4: 5.5755; 1.5: 208.8153; 1.6: 357.825; 1.7: 143.13; 1.8: 8.4594; 1.9: 1192.75; 2: 37.9857; 2.1: 94.9675; 2.2: 1498.0408; 2.3: 39.9986; 2.4: -1289.2255; 2.5: -34.4231
| 2 | 55.1 | 1: 36.1264; 1.1: 208.3458; 1.2: 0.2794; 1.3: 358.15; 1.4: 5.5579; 1.5: 208.3458; 1.6: 358.15; 1.7: 143.26; 1.8: 8.4594; 1.9: 1193.8333; 2: 38.0202; 2.1: 94.9688; 2.2: 1500.7441; 2.3: 40.0344; 2.4: -1292.3983; 2.5: -34.4765
| 2 | 55.15 | 1: 36.0121; 1.1: 207.8749; 1.2: 0.27876; 1.3: 358.475; 1.4: 5.5403; 1.5: 207.8749; 1.6: 358.475; 1.7: 143.39; 1.8: 8.4594; 1.9: 1194.9167; 2: 38.0547; 2.1: 94.97; 2.2: 1503.4499; 2.3: 40.0702; 2.4: -1295.575; 2.5: -34.5299
| 2 | 55.2 | 1: 35.8977; 1.1: 207.4025; 1.2: 0.27813; 1.3: 358.8; 1.4: 5.5227; 1.5: 207.4025; 1.6: 358.8; 1.7: 143.52; 1.8: 8.4594; 1.9: 1196; 2: 38.0892; 2.1: 94.9712; 2.2: 1506.1582; 2.3: 40.106; 2.4: -1298.7557; 2.5: -34.5833
| 2 | 55.25 | 1: 35.7833; 1.1: 206.9286; 1.2: 0.2775; 1.3: 359.125; 1.4: 5.5051; 1.5: 206.9286; 1.6: 359.125; 1.7: 143.65; 1.8: 8.4594; 1.9: 1197.0833; 2: 38.1237; 2.1: 94.9724; 2.2: 1508.869; 2.3: 40.1419; 2.4: -1301.9403; 2.5: -34.6367
| 2 | 55.3 | 1: 35.6688; 1.1: 206.4533; 1.2: 0.27686; 1.3: 359.45; 1.4: 5.4875; 1.5: 206.4533; 1.6: 359.45; 1.7: 143.78; 1.8: 8.4594; 1.9: 1198.1667; 2: 38.1582; 2.1: 94.9736; 2.2: 1511.5822; 2.3: 40.1777; 2.4: -1305.1288; 2.5: -34.6902
| 2 | 55.35 | 1: 35.5543; 1.1: 205.9765; 1.2: 0.27622; 1.3: 359.775; 1.4: 5.4699; 1.5: 205.9765; 1.6: 359.775; 1.7: 143.91; 1.8: 8.4594; 1.9: 1199.25; 2: 38.1927; 2.1: 94.9747; 2.2: 1514.2978; 2.3: 40.2135; 2.4: -1308.3213; 2.5: -34.7436
| 2 | 55.4 | 1: 35.4397; 1.1: 205.4983; 1.2: 0.27558; 1.3: 360.1; 1.4: 5.4523; 1.5: 205.4983; 1.6: 360.1; 1.7: 144.04; 1.8: 8.4594; 1.9: 1200.3333; 2: 38.2272; 2.1: 94.9759; 2.2: 1517.016; 2.3: 40.2493; 2.4: -1311.5177; 2.5: -34.7971
| 2 | 55.45 | 1: 35.3251; 1.1: 205.0186; 1.2: 0.27493; 1.3: 360.425; 1.4: 5.4346; 1.5: 205.0186; 1.6: 360.425; 1.7: 144.17; 1.8: 8.4594; 1.9: 1201.4167; 2: 38.2617; 2.1: 94.9771; 2.2: 1519.7366; 2.3: 40.2852; 2.4: -1314.718; 2.5: -34.8505
| 2 | 55.5 | 1: 35.2104; 1.1: 204.5374; 1.2: 0.27429; 1.3: 360.75; 1.4: 5.417; 1.5: 204.5374; 1.6: 360.75; 1.7: 144.3; 1.8: 8.4594; 1.9: 1202.5; 2: 38.2962; 2.1: 94.9783; 2.2: 1522.4597; 2.3: 40.321; 2.4: -1317.9223; 2.5: -34.904
| 2 | 55.55 | 1: 35.0957; 1.1: 204.0547; 1.2: 0.27364; 1.3: 361.075; 1.4: 5.3993; 1.5: 204.0547; 1.6: 361.075; 1.7: 144.43; 1.8: 8.4594; 1.9: 1203.5833; 2: 38.3307; 2.1: 94.9795; 2.2: 1525.1852; 2.3: 40.3568; 2.4: -1321.1305; 2.5: -34.9575
| 2 | 55.6 | 1: 34.981; 1.1: 203.5706; 1.2: 0.27299; 1.3: 361.4; 1.4: 5.3817; 1.5: 203.5706; 1.6: 361.4; 1.7: 144.56; 1.8: 8.4594; 1.9: 1204.6667; 2: 38.3652; 2.1: 94.9806; 2.2: 1527.9132; 2.3: 40.3926; 2.4: -1324.3426; 2.5: -35.0109
| 2 | 55.65 | 1: 34.8662; 1.1: 203.0851; 1.2: 0.27234; 1.3: 361.725; 1.4: 5.364; 1.5: 203.0851; 1.6: 361.725; 1.7: 144.69; 1.8: 8.4594; 1.9: 1205.75; 2: 38.3997; 2.1: 94.9818; 2.2: 1530.6437; 2.3: 40.4285; 2.4: -1327.5586; 2.5: -35.0644
| 2 | 55.7 | 1: 34.7514; 1.1: 202.5981; 1.2: 0.27169; 1.3: 362.05; 1.4: 5.3464; 1.5: 202.5981; 1.6: 362.05; 1.7: 144.82; 1.8: 8.4594; 1.9: 1206.8333; 2: 38.4342; 2.1: 94.983; 2.2: 1533.3766; 2.3: 40.4643; 2.4: -1330.7786; 2.5: -35.1179
| 2 | 55.75 | 1: 34.6365; 1.1: 202.1096; 1.2: 0.27103; 1.3: 362.375; 1.4: 5.3287; 1.5: 202.1096; 1.6: 362.375; 1.7: 144.95; 1.8: 8.4594; 1.9: 1207.9167; 2: 38.4687; 2.1: 94.9841; 2.2: 1536.112; 2.3: 40.5001; 2.4: -1334.0025; 2.5: -35.1714
| 2 | 55.8 | 1: 34.5216; 1.1: 201.6197; 1.2: 0.27038; 1.3: 362.7; 1.4: 5.311; 1.5: 201.6197; 1.6: 362.7; 1.7: 145.08; 1.8: 8.4594; 1.9: 1209; 2: 38.5032; 2.1: 94.9853; 2.2: 1538.8499; 2.3: 40.5359; 2.4: -1337.2303; 2.5: -35.2249
| 2 | 55.85 | 1: 34.4066; 1.1: 201.1283; 1.2: 0.26972; 1.3: 363.025; 1.4: 5.2933; 1.5: 201.1283; 1.6: 363.025; 1.7: 145.21; 1.8: 8.4594; 1.9: 1210.0833; 2: 38.5377; 2.1: 94.9864; 2.2: 1541.5903; 2.3: 40.5718; 2.4: -1340.462; 2.5: -35.2785
| 2 | 55.9 | 1: 34.2916; 1.1: 200.6355; 1.2: 0.26906; 1.3: 363.35; 1.4: 5.2756; 1.5: 200.6355; 1.6: 363.35; 1.7: 145.34; 1.8: 8.4594; 1.9: 1211.1667; 2: 38.5722; 2.1: 94.9876; 2.2: 1544.3331; 2.3: 40.6076; 2.4: -1343.6976; 2.5: -35.332
| 2 | 55.95 | 1: 34.1765; 1.1: 200.1412; 1.2: 0.26839; 1.3: 363.675; 1.4: 5.2579; 1.5: 200.1412; 1.6: 363.675; 1.7: 145.47; 1.8: 8.4594; 1.9: 1212.25; 2: 38.6067; 2.1: 94.9887; 2.2: 1547.0784; 2.3: 40.6434; 2.4: -1346.9372; 2.5: -35.3855
| 2 | 56 | 1: 34.0614; 1.1: 199.6455; 1.2: 0.26773; 1.3: 364; 1.4: 5.2402; 1.5: 199.6455; 1.6: 364; 1.7: 145.6; 1.8: 8.4594; 1.9: 1213.3333; 2: 38.6412; 2.1: 94.9899; 2.2: 1549.8262; 2.3: 40.6793; 2.4: -1350.1807; 2.5: -35.4391
| 2 | 56.05 | 1: 33.9463; 1.1: 199.1483; 1.2: 0.26706; 1.3: 364.325; 1.4: 5.2225; 1.5: 199.1483; 1.6: 364.325; 1.7: 145.73; 1.8: 8.4594; 1.9: 1214.4167; 2: 38.6757; 2.1: 94.991; 2.2: 1552.5764; 2.3: 40.7151; 2.4: -1353.4281; 2.5: -35.4926
| 2 | 56.1 | 1: 33.8311; 1.1: 198.6497; 1.2: 0.26639; 1.3: 364.65; 1.4: 5.2048; 1.5: 198.6497; 1.6: 364.65; 1.7: 145.86; 1.8: 8.4594; 1.9: 1215.5; 2: 38.7102; 2.1: 94.9921; 2.2: 1555.3291; 2.3: 40.7509; 2.4: -1356.6794; 2.5: -35.5462
| 2 | 56.15 | 1: 33.7159; 1.1: 198.1497; 1.2: 0.26572; 1.3: 364.975; 1.4: 5.1871; 1.5: 198.1497; 1.6: 364.975; 1.7: 145.99; 1.8: 8.4594; 1.9: 1216.5833; 2: 38.7447; 2.1: 94.9933; 2.2: 1558.0843; 2.3: 40.7868; 2.4: -1359.9346; 2.5: -35.5997
| 2 | 56.2 | 1: 33.6007; 1.1: 197.6482; 1.2: 0.26505; 1.3: 365.3; 1.4: 5.1693; 1.5: 197.6482; 1.6: 365.3; 1.7: 146.12; 1.8: 8.4594; 1.9: 1217.6667; 2: 38.7792; 2.1: 94.9944; 2.2: 1560.8419; 2.3: 40.8226; 2.4: -1363.1937; 2.5: -35.6533
| 2 | 56.25 | 1: 33.4854; 1.1: 197.1454; 1.2: 0.26438; 1.3: 365.625; 1.4: 5.1516; 1.5: 197.1454; 1.6: 365.625; 1.7: 146.25; 1.8: 8.4594; 1.9: 1218.75; 2: 38.8137; 2.1: 94.9955; 2.2: 1563.602; 2.3: 40.8585; 2.4: -1366.4567; 2.5: -35.7069
| 2 | 56.3 | 1: 33.3701; 1.1: 196.641; 1.2: 0.2637; 1.3: 365.95; 1.4: 5.1339; 1.5: 196.641; 1.6: 365.95; 1.7: 146.38; 1.8: 8.4594; 1.9: 1219.8333; 2: 38.8482; 2.1: 94.9966; 2.2: 1566.3646; 2.3: 40.8943; 2.4: -1369.7236; 2.5: -35.7604
| 2 | 56.35 | 1: 33.2547; 1.1: 196.1353; 1.2: 0.26302; 1.3: 366.275; 1.4: 5.1161; 1.5: 196.1353; 1.6: 366.275; 1.7: 146.51; 1.8: 8.4594; 1.9: 1220.9167; 2: 38.8827; 2.1: 94.9977; 2.2: 1569.1297; 2.3: 40.9301; 2.4: -1372.9944; 2.5: -35.814
| 2 | 56.4 | 1: 33.1393; 1.1: 195.6281; 1.2: 0.26234; 1.3: 366.6; 1.4: 5.0984; 1.5: 195.6281; 1.6: 366.6; 1.7: 146.64; 1.8: 8.4594; 1.9: 1222; 2: 38.9172; 2.1: 94.9988; 2.2: 1571.8973; 2.3: 40.966; 2.4: -1376.2691; 2.5: -35.8676
| 2 | 56.45 | 1: 33.0239; 1.1: 195.1195; 1.2: 0.26166; 1.3: 366.925; 1.4: 5.0806; 1.5: 195.1195; 1.6: 366.925; 1.7: 146.77; 1.8: 8.4594; 1.9: 1223.0833; 2: 38.9517; 2.1: 94.9999; 2.2: 1574.6673; 2.3: 41.0018; 2.4: -1379.5477; 2.5: -35.9212
| 2 | 56.5 | 1: 32.9084; 1.1: 194.6096; 1.2: 0.26098; 1.3: 367.25; 1.4: 5.0628; 1.5: 194.6096; 1.6: 367.25; 1.7: 146.9; 1.8: 8.4594; 1.9: 1224.1667; 2: 38.9862; 2.1: 95.001; 2.2: 1577.4398; 2.3: 41.0377; 2.4: -1382.8302; 2.5: -35.9748
| 2 | 56.55 | 1: 32.7929; 1.1: 194.0982; 1.2: 0.26029; 1.3: 367.575; 1.4: 5.0451; 1.5: 194.0982; 1.6: 367.575; 1.7: 147.03; 1.8: 8.4594; 1.9: 1225.25; 2: 39.0207; 2.1: 95.0021; 2.2: 1580.2147; 2.3: 41.0735; 2.4: -1386.1166; 2.5: -36.0284
| 2 | 56.6 | 1: 32.6774; 1.1: 193.5853; 1.2: 0.2596; 1.3: 367.9; 1.4: 5.0273; 1.5: 193.5853; 1.6: 367.9; 1.7: 147.16; 1.8: 8.4594; 1.9: 1226.3333; 2: 39.0552; 2.1: 95.0032; 2.2: 1582.9922; 2.3: 41.1093; 2.4: -1389.4068; 2.5: -36.0821
| 2 | 56.65 | 1: 32.5618; 1.1: 193.0711; 1.2: 0.25891; 1.3: 368.225; 1.4: 5.0095; 1.5: 193.0711; 1.6: 368.225; 1.7: 147.29; 1.8: 8.4594; 1.9: 1227.4167; 2: 39.0897; 2.1: 95.0043; 2.2: 1585.7721; 2.3: 41.1452; 2.4: -1392.7009; 2.5: -36.1357
| 2 | 56.7 | 1: 32.4463; 1.1: 192.5555; 1.2: 0.25822; 1.3: 368.55; 1.4: 4.9917; 1.5: 192.5555; 1.6: 368.55; 1.7: 147.42; 1.8: 8.4594; 1.9: 1228.5; 2: 39.1242; 2.1: 95.0054; 2.2: 1588.5545; 2.3: 41.181; 2.4: -1395.9989; 2.5: -36.1893
| 2 | 56.75 | 1: 32.3306; 1.1: 192.0385; 1.2: 0.25753; 1.3: 368.875; 1.4: 4.9739; 1.5: 192.0385; 1.6: 368.875; 1.7: 147.55; 1.8: 8.4594; 1.9: 1229.5833; 2: 39.1587; 2.1: 95.0065; 2.2: 1591.3393; 2.3: 41.2169; 2.4: -1399.3008; 2.5: -36.2429
| 2 | 56.8 | 1: 32.215; 1.1: 191.5201; 1.2: 0.25683; 1.3: 369.2; 1.4: 4.9561; 1.5: 191.5201; 1.6: 369.2; 1.7: 147.68; 1.8: 8.4594; 1.9: 1230.6667; 2: 39.1932; 2.1: 95.0075; 2.2: 1594.1267; 2.3: 41.2527; 2.4: -1402.6065; 2.5: -36.2966
| 2 | 56.85 | 1: 32.0993; 1.1: 191.0004; 1.2: 0.25614; 1.3: 369.525; 1.4: 4.9384; 1.5: 191.0004; 1.6: 369.525; 1.7: 147.81; 1.8: 8.4594; 1.9: 1231.75; 2: 39.2277; 2.1: 95.0086; 2.2: 1596.9165; 2.3: 41.2886; 2.4: -1405.9161; 2.5: -36.3502
| 2 | 56.9 | 1: 31.9836; 1.1: 190.4792; 1.2: 0.25544; 1.3: 369.85; 1.4: 4.9205; 1.5: 190.4792; 1.6: 369.85; 1.7: 147.94; 1.8: 8.4594; 1.9: 1232.8333; 2: 39.2622; 2.1: 95.0097; 2.2: 1599.7088; 2.3: 41.3244; 2.4: -1409.2296; 2.5: -36.4039
| 2 | 56.95 | 1: 31.8678; 1.1: 189.9567; 1.2: 0.25474; 1.3: 370.175; 1.4: 4.9027; 1.5: 189.9567; 1.6: 370.175; 1.7: 148.07; 1.8: 8.4594; 1.9: 1233.9167; 2: 39.2967; 2.1: 95.0107; 2.2: 1602.5036; 2.3: 41.3603; 2.4: -1412.5469; 2.5: -36.4575
| 2 | 57 | 1: 31.7521; 1.1: 189.4328; 1.2: 0.25403; 1.3: 370.5; 1.4: 4.8849; 1.5: 189.4328; 1.6: 370.5; 1.7: 148.2; 1.8: 8.4594; 1.9: 1235; 2: 39.3312; 2.1: 95.0118; 2.2: 1605.3008; 2.3: 41.3961; 2.4: -1415.868; 2.5: -36.5112
| 2 | 57.05 | 1: 31.6363; 1.1: 188.9076; 1.2: 0.25333; 1.3: 370.825; 1.4: 4.8671; 1.5: 188.9076; 1.6: 370.825; 1.7: 148.33; 1.8: 8.4594; 1.9: 1236.0833; 2: 39.3657; 2.1: 95.0128; 2.2: 1608.1006; 2.3: 41.432; 2.4: -1419.193; 2.5: -36.5649
| 2 | 57.1 | 1: 31.5205; 1.1: 188.381; 1.2: 0.25262; 1.3: 371.15; 1.4: 4.8493; 1.5: 188.381; 1.6: 371.15; 1.7: 148.46; 1.8: 8.4594; 1.9: 1237.1667; 2: 39.4002; 2.1: 95.0139; 2.2: 1610.9028; 2.3: 41.4678; 2.4: -1422.5218; 2.5: -36.6185
| 2 | 57.15 | 1: 31.4046; 1.1: 187.853; 1.2: 0.25192; 1.3: 371.475; 1.4: 4.8315; 1.5: 187.853; 1.6: 371.475; 1.7: 148.59; 1.8: 8.4594; 1.9: 1238.25; 2: 39.4347; 2.1: 95.0149; 2.2: 1613.7074; 2.3: 41.5037; 2.4: -1425.8544; 2.5: -36.6722
| 2 | 57.2 | 1: 31.2888; 1.1: 187.3237; 1.2: 0.25121; 1.3: 371.8; 1.4: 4.8137; 1.5: 187.3237; 1.6: 371.8; 1.7: 148.72; 1.8: 8.4594; 1.9: 1239.3333; 2: 39.4692; 2.1: 95.016; 2.2: 1616.5146; 2.3: 41.5396; 2.4: -1429.1909; 2.5: -36.7259
| 2 | 57.25 | 1: 31.1729; 1.1: 186.7931; 1.2: 0.25049; 1.3: 372.125; 1.4: 4.7958; 1.5: 186.7931; 1.6: 372.125; 1.7: 148.85; 1.8: 8.4594; 1.9: 1240.4167; 2: 39.5037; 2.1: 95.017; 2.2: 1619.3243; 2.3: 41.5754; 2.4: -1432.5312; 2.5: -36.7796
| 2 | 57.3 | 1: 31.057; 1.1: 186.2611; 1.2: 0.24978; 1.3: 372.45; 1.4: 4.778; 1.5: 186.2611; 1.6: 372.45; 1.7: 148.98; 1.8: 8.4594; 1.9: 1241.5; 2: 39.5382; 2.1: 95.018; 2.2: 1622.1364; 2.3: 41.6113; 2.4: -1435.8753; 2.5: -36.8333
| 2 | 57.35 | 1: 30.9411; 1.1: 185.7278; 1.2: 0.24907; 1.3: 372.775; 1.4: 4.7602; 1.5: 185.7278; 1.6: 372.775; 1.7: 149.11; 1.8: 8.4594; 1.9: 1242.5833; 2: 39.5727; 2.1: 95.0191; 2.2: 1624.951; 2.3: 41.6471; 2.4: -1439.2232; 2.5: -36.887
| 2 | 57.4 | 1: 30.8251; 1.1: 185.1932; 1.2: 0.24835; 1.3: 373.1; 1.4: 4.7423; 1.5: 185.1932; 1.6: 373.1; 1.7: 149.24; 1.8: 8.4594; 1.9: 1243.6667; 2: 39.6072; 2.1: 95.0201; 2.2: 1627.7681; 2.3: 41.683; 2.4: -1442.5749; 2.5: -36.9407
| 2 | 57.45 | 1: 30.7092; 1.1: 184.6573; 1.2: 0.24763; 1.3: 373.425; 1.4: 4.7245; 1.5: 184.6573; 1.6: 373.425; 1.7: 149.37; 1.8: 8.4594; 1.9: 1244.75; 2: 39.6417; 2.1: 95.0211; 2.2: 1630.5876; 2.3: 41.7189; 2.4: -1445.9304; 2.5: -36.9944
| 2 | 57.5 | 1: 30.5932; 1.1: 184.1201; 1.2: 0.24691; 1.3: 373.75; 1.4: 4.7066; 1.5: 184.1201; 1.6: 373.75; 1.7: 149.5; 1.8: 8.4594; 1.9: 1245.8333; 2: 39.6762; 2.1: 95.0221; 2.2: 1633.4097; 2.3: 41.7547; 2.4: -1449.2896; 2.5: -37.0481
| 2 | 57.55 | 1: 30.4772; 1.1: 183.5815; 1.2: 0.24619; 1.3: 374.075; 1.4: 4.6888; 1.5: 183.5815; 1.6: 374.075; 1.7: 149.63; 1.8: 8.4594; 1.9: 1246.9167; 2: 39.7107; 2.1: 95.0231; 2.2: 1636.2342; 2.3: 41.7906; 2.4: -1452.6527; 2.5: -37.1018
| 2 | 57.6 | 1: 30.3612; 1.1: 183.0417; 1.2: 0.24546; 1.3: 374.4; 1.4: 4.671; 1.5: 183.0417; 1.6: 374.4; 1.7: 149.76; 1.8: 8.4594; 1.9: 1248; 2: 39.7452; 2.1: 95.0241; 2.2: 1639.0612; 2.3: 41.8264; 2.4: -1456.0195; 2.5: -37.1555
| 2 | 57.65 | 1: 30.2452; 1.1: 182.5006; 1.2: 0.24474; 1.3: 374.725; 1.4: 4.6531; 1.5: 182.5006; 1.6: 374.725; 1.7: 149.89; 1.8: 8.4594; 1.9: 1249.0833; 2: 39.7797; 2.1: 95.0252; 2.2: 1641.8907; 2.3: 41.8623; 2.4: -1459.3901; 2.5: -37.2092
| 2 | 57.7 | 1: 30.1292; 1.1: 181.9582; 1.2: 0.24401; 1.3: 375.05; 1.4: 4.6353; 1.5: 181.9582; 1.6: 375.05; 1.7: 150.02; 1.8: 8.4594; 1.9: 1250.1667; 2: 39.8142; 2.1: 95.0262; 2.2: 1644.7227; 2.3: 41.8982; 2.4: -1462.7645; 2.5: -37.2629
| 2 | 57.75 | 1: 30.0132; 1.1: 181.4146; 1.2: 0.24328; 1.3: 375.375; 1.4: 4.6174; 1.5: 181.4146; 1.6: 375.375; 1.7: 150.15; 1.8: 8.4594; 1.9: 1251.25; 2: 39.8487; 2.1: 95.0271; 2.2: 1647.5572; 2.3: 41.934; 2.4: -1466.1426; 2.5: -37.3166
| 2 | 57.8 | 1: 29.8971; 1.1: 180.8696; 1.2: 0.24255; 1.3: 375.7; 1.4: 4.5996; 1.5: 180.8696; 1.6: 375.7; 1.7: 150.28; 1.8: 8.4594; 1.9: 1252.3333; 2: 39.8832; 2.1: 95.0281; 2.2: 1650.3941; 2.3: 41.9699; 2.4: -1469.5245; 2.5: -37.3704
| 2 | 57.85 | 1: 29.7811; 1.1: 180.3235; 1.2: 0.24182; 1.3: 376.025; 1.4: 4.5817; 1.5: 180.3235; 1.6: 376.025; 1.7: 150.41; 1.8: 8.4594; 1.9: 1253.4167; 2: 39.9177; 2.1: 95.0291; 2.2: 1653.2335; 2.3: 42.0058; 2.4: -1472.9101; 2.5: -37.4241
| 2 | 57.9 | 1: 29.665; 1.1: 179.7761; 1.2: 0.24108; 1.3: 376.35; 1.4: 4.5639; 1.5: 179.7761; 1.6: 376.35; 1.7: 150.54; 1.8: 8.4594; 1.9: 1254.5; 2: 39.9522; 2.1: 95.0301; 2.2: 1656.0755; 2.3: 42.0417; 2.4: -1476.2994; 2.5: -37.4778
| 2 | 57.95 | 1: 29.549; 1.1: 179.2274; 1.2: 0.24035; 1.3: 376.675; 1.4: 4.546; 1.5: 179.2274; 1.6: 376.675; 1.7: 150.67; 1.8: 8.4594; 1.9: 1255.5833; 2: 39.9867; 2.1: 95.0311; 2.2: 1658.9198; 2.3: 42.0775; 2.4: -1479.6924; 2.5: -37.5315
| 2 | 58 | 1: 29.4329; 1.1: 178.6775; 1.2: 0.23961; 1.3: 377; 1.4: 4.5281; 1.5: 178.6775; 1.6: 377; 1.7: 150.8; 1.8: 8.4594; 1.9: 1256.6667; 2: 40.0212; 2.1: 95.0321; 2.2: 1661.7667; 2.3: 42.1134; 2.4: -1483.0892; 2.5: -37.5853
| 2 | 58.05 | 1: 29.3169; 1.1: 178.1265; 1.2: 0.23887; 1.3: 377.325; 1.4: 4.5103; 1.5: 178.1265; 1.6: 377.325; 1.7: 150.93; 1.8: 8.4594; 1.9: 1257.75; 2: 40.0557; 2.1: 95.033; 2.2: 1664.6161; 2.3: 42.1493; 2.4: -1486.4896; 2.5: -37.639
| 2 | 58.1 | 1: 29.2008; 1.1: 177.5742; 1.2: 0.23813; 1.3: 377.65; 1.4: 4.4924; 1.5: 177.5742; 1.6: 377.65; 1.7: 151.06; 1.8: 8.4594; 1.9: 1258.8333; 2: 40.0902; 2.1: 95.034; 2.2: 1667.4679; 2.3: 42.1852; 2.4: -1489.8938; 2.5: -37.6927
| 2 | 58.15 | 1: 29.0848; 1.1: 177.0207; 1.2: 0.23739; 1.3: 377.975; 1.4: 4.4746; 1.5: 177.0207; 1.6: 377.975; 1.7: 151.19; 1.8: 8.4594; 1.9: 1259.9167; 2: 40.1247; 2.1: 95.035; 2.2: 1670.3223; 2.3: 42.221; 2.4: -1493.3016; 2.5: -37.7464
| 2 | 58.2 | 1: 28.9687; 1.1: 176.466; 1.2: 0.23664; 1.3: 378.3; 1.4: 4.4567; 1.5: 176.466; 1.6: 378.3; 1.7: 151.32; 1.8: 8.4594; 1.9: 1261; 2: 40.1592; 2.1: 95.0359; 2.2: 1673.1791; 2.3: 42.2569; 2.4: -1496.7131; 2.5: -37.8002
| 2 | 58.25 | 1: 28.8527; 1.1: 175.9101; 1.2: 0.2359; 1.3: 378.625; 1.4: 4.4389; 1.5: 175.9101; 1.6: 378.625; 1.7: 151.45; 1.8: 8.4594; 1.9: 1262.0833; 2: 40.1937; 2.1: 95.0369; 2.2: 1676.0384; 2.3: 42.2928; 2.4: -1500.1283; 2.5: -37.8539
| 2 | 58.3 | 1: 28.7367; 1.1: 175.3531; 1.2: 0.23515; 1.3: 378.95; 1.4: 4.421; 1.5: 175.3531; 1.6: 378.95; 1.7: 151.58; 1.8: 8.4594; 1.9: 1263.1667; 2: 40.2282; 2.1: 95.0378; 2.2: 1678.9002; 2.3: 42.3287; 2.4: -1503.5471; 2.5: -37.9076
| 2 | 58.35 | 1: 28.6206; 1.1: 174.7949; 1.2: 0.2344; 1.3: 379.275; 1.4: 4.4032; 1.5: 174.7949; 1.6: 379.275; 1.7: 151.71; 1.8: 8.4594; 1.9: 1264.25; 2: 40.2627; 2.1: 95.0388; 2.2: 1681.7645; 2.3: 42.3645; 2.4: -1506.9696; 2.5: -37.9614
| 2 | 58.4 | 1: 28.5046; 1.1: 174.2355; 1.2: 0.23365; 1.3: 379.6; 1.4: 4.3853; 1.5: 174.2355; 1.6: 379.6; 1.7: 151.84; 1.8: 8.4594; 1.9: 1265.3333; 2: 40.2972; 2.1: 95.0397; 2.2: 1684.6312; 2.3: 42.4004; 2.4: -1510.3957; 2.5: -38.0151
| 2 | 58.45 | 1: 28.3886; 1.1: 173.675; 1.2: 0.2329; 1.3: 379.925; 1.4: 4.3675; 1.5: 173.675; 1.6: 379.925; 1.7: 151.97; 1.8: 8.4594; 1.9: 1266.4167; 2: 40.3317; 2.1: 95.0406; 2.2: 1687.5005; 2.3: 42.4363; 2.4: -1513.8254; 2.5: -38.0688
| 2 | 58.5 | 1: 28.2726; 1.1: 173.1134; 1.2: 0.23215; 1.3: 380.25; 1.4: 4.3496; 1.5: 173.1134; 1.6: 380.25; 1.7: 152.1; 1.8: 8.4594; 1.9: 1267.5; 2: 40.3662; 2.1: 95.0416; 2.2: 1690.3722; 2.3: 42.4722; 2.4: -1517.2588; 2.5: -38.1226
| 2 | 58.55 | 1: 28.1567; 1.1: 172.5507; 1.2: 0.23139; 1.3: 380.575; 1.4: 4.3318; 1.5: 172.5507; 1.6: 380.575; 1.7: 152.23; 1.8: 8.4594; 1.9: 1268.5833; 2: 40.4007; 2.1: 95.0425; 2.2: 1693.2464; 2.3: 42.5081; 2.4: -1520.6958; 2.5: -38.1763
| 2 | 58.6 | 1: 28.0407; 1.1: 171.9869; 1.2: 0.23064; 1.3: 380.9; 1.4: 4.314; 1.5: 171.9869; 1.6: 380.9; 1.7: 152.36; 1.8: 8.4594; 1.9: 1269.6667; 2: 40.4352; 2.1: 95.0434; 2.2: 1696.1232; 2.3: 42.544; 2.4: -1524.1363; 2.5: -38.23
| 2 | 58.65 | 1: 27.9248; 1.1: 171.4219; 1.2: 0.22988; 1.3: 381.225; 1.4: 4.2961; 1.5: 171.4219; 1.6: 381.225; 1.7: 152.49; 1.8: 8.4594; 1.9: 1270.75; 2: 40.4697; 2.1: 95.0443; 2.2: 1699.0024; 2.3: 42.5799; 2.4: -1527.5804; 2.5: -38.2837
| 2 | 58.7 | 1: 27.8089; 1.1: 170.8559; 1.2: 0.22912; 1.3: 381.55; 1.4: 4.2783; 1.5: 170.8559; 1.6: 381.55; 1.7: 152.62; 1.8: 8.4594; 1.9: 1271.8333; 2: 40.5042; 2.1: 95.0453; 2.2: 1701.8841; 2.3: 42.6157; 2.4: -1531.0282; 2.5: -38.3375
| 2 | 58.75 | 1: 27.693; 1.1: 170.2888; 1.2: 0.22836; 1.3: 381.875; 1.4: 4.2605; 1.5: 170.2888; 1.6: 381.875; 1.7: 152.75; 1.8: 8.4594; 1.9: 1272.9167; 2: 40.5387; 2.1: 95.0462; 2.2: 1704.7682; 2.3: 42.6516; 2.4: -1534.4794; 2.5: -38.3912
| 2 | 58.8 | 1: 27.5771; 1.1: 169.7207; 1.2: 0.2276; 1.3: 382.2; 1.4: 4.2426; 1.5: 169.7207; 1.6: 382.2; 1.7: 152.88; 1.8: 8.4594; 1.9: 1274; 2: 40.5732; 2.1: 95.0471; 2.2: 1707.6549; 2.3: 42.6875; 2.4: -1537.9343; 2.5: -38.4449
| 2 | 58.85 | 1: 27.4613; 1.1: 169.1515; 1.2: 0.22684; 1.3: 382.525; 1.4: 4.2248; 1.5: 169.1515; 1.6: 382.525; 1.7: 153.01; 1.8: 8.4594; 1.9: 1275.0833; 2: 40.6077; 2.1: 95.048; 2.2: 1710.5441; 2.3: 42.7234; 2.4: -1541.3926; 2.5: -38.4986
| 2 | 58.9 | 1: 27.3455; 1.1: 168.5812; 1.2: 0.22607; 1.3: 382.85; 1.4: 4.207; 1.5: 168.5812; 1.6: 382.85; 1.7: 153.14; 1.8: 8.4594; 1.9: 1276.1667; 2: 40.6423; 2.1: 95.0489; 2.2: 1713.4357; 2.3: 42.7593; 2.4: -1544.8545; 2.5: -38.5523
| 2 | 58.95 | 1: 27.2297; 1.1: 168.01; 1.2: 0.22531; 1.3: 383.175; 1.4: 4.1892; 1.5: 168.01; 1.6: 383.175; 1.7: 153.27; 1.8: 8.4594; 1.9: 1277.25; 2: 40.6768; 2.1: 95.0498; 2.2: 1716.3299; 2.3: 42.7952; 2.4: -1548.3199; 2.5: -38.606
| 2 | 59 | 1: 27.114; 1.1: 167.4377; 1.2: 0.22454; 1.3: 383.5; 1.4: 4.1714; 1.5: 167.4377; 1.6: 383.5; 1.7: 153.4; 1.8: 8.4594; 1.9: 1278.3333; 2: 40.7113; 2.1: 95.0507; 2.2: 1719.2265; 2.3: 42.8311; 2.4: -1551.7888; 2.5: -38.6597
| 2 | 59.05 | 1: 26.9982; 1.1: 166.8644; 1.2: 0.22377; 1.3: 383.825; 1.4: 4.1536; 1.5: 166.8644; 1.6: 383.825; 1.7: 153.53; 1.8: 8.4594; 1.9: 1279.4167; 2: 40.7458; 2.1: 95.0515; 2.2: 1722.1256; 2.3: 42.867; 2.4: -1555.2612; 2.5: -38.7134
| 2 | 59.1 | 1: 26.8826; 1.1: 166.2902; 1.2: 0.223; 1.3: 384.15; 1.4: 4.1358; 1.5: 166.2902; 1.6: 384.15; 1.7: 153.66; 1.8: 8.4594; 1.9: 1280.5; 2: 40.7803; 2.1: 95.0524; 2.2: 1725.0272; 2.3: 42.9029; 2.4: -1558.737; 2.5: -38.7671
| 2 | 59.15 | 1: 26.7669; 1.1: 165.715; 1.2: 0.22223; 1.3: 384.475; 1.4: 4.118; 1.5: 165.715; 1.6: 384.475; 1.7: 153.79; 1.8: 8.4594; 1.9: 1281.5833; 2: 40.8148; 2.1: 95.0533; 2.2: 1727.9313; 2.3: 42.9388; 2.4: -1562.2163; 2.5: -38.8208
| 2 | 59.2 | 1: 26.6513; 1.1: 165.1388; 1.2: 0.22145; 1.3: 384.8; 1.4: 4.1002; 1.5: 165.1388; 1.6: 384.8; 1.7: 153.92; 1.8: 8.4594; 1.9: 1282.6667; 2: 40.8493; 2.1: 95.0542; 2.2: 1730.8379; 2.3: 42.9747; 2.4: -1565.6991; 2.5: -38.8745
| 2 | 59.25 | 1: 26.5358; 1.1: 164.5617; 1.2: 0.22068; 1.3: 385.125; 1.4: 4.0824; 1.5: 164.5617; 1.6: 385.125; 1.7: 154.05; 1.8: 8.4594; 1.9: 1283.75; 2: 40.8838; 2.1: 95.0551; 2.2: 1733.747; 2.3: 43.0106; 2.4: -1569.1853; 2.5: -38.9282
| 2 | 59.3 | 1: 26.4203; 1.1: 163.9836; 1.2: 0.21991; 1.3: 385.45; 1.4: 4.0647; 1.5: 163.9836; 1.6: 385.45; 1.7: 154.18; 1.8: 8.4594; 1.9: 1284.8333; 2: 40.9183; 2.1: 95.0559; 2.2: 1736.6586; 2.3: 43.0465; 2.4: -1572.6749; 2.5: -38.9819
| 2 | 59.35 | 1: 26.3048; 1.1: 163.4046; 1.2: 0.21913; 1.3: 385.775; 1.4: 4.0469; 1.5: 163.4046; 1.6: 385.775; 1.7: 154.31; 1.8: 8.4594; 1.9: 1285.9167; 2: 40.9528; 2.1: 95.0568; 2.2: 1739.5726; 2.3: 43.0824; 2.4: -1576.168; 2.5: -39.0355
| 2 | 59.4 | 1: 26.1894; 1.1: 162.8248; 1.2: 0.21835; 1.3: 386.1; 1.4: 4.0291; 1.5: 162.8248; 1.6: 386.1; 1.7: 154.44; 1.8: 8.4594; 1.9: 1287; 2: 40.9873; 2.1: 95.0576; 2.2: 1742.4892; 2.3: 43.1183; 2.4: -1579.6644; 2.5: -39.0892
| 2 | 59.45 | 1: 26.0741; 1.1: 162.244; 1.2: 0.21757; 1.3: 386.425; 1.4: 4.0114; 1.5: 162.244; 1.6: 386.425; 1.7: 154.57; 1.8: 8.4594; 1.9: 1288.0833; 2: 41.0218; 2.1: 95.0585; 2.2: 1745.4082; 2.3: 43.1542; 2.4: -1583.1642; 2.5: -39.1428
| 2 | 59.5 | 1: 25.9587; 1.1: 161.6624; 1.2: 0.21679; 1.3: 386.75; 1.4: 3.9937; 1.5: 161.6624; 1.6: 386.75; 1.7: 154.7; 1.8: 8.4594; 1.9: 1289.1667; 2: 41.0563; 2.1: 95.0593; 2.2: 1748.3298; 2.3: 43.1901; 2.4: -1586.6673; 2.5: -39.1965
| 2 | 59.55 | 1: 25.8435; 1.1: 161.08; 1.2: 0.21601; 1.3: 387.075; 1.4: 3.9759; 1.5: 161.08; 1.6: 387.075; 1.7: 154.83; 1.8: 8.4594; 1.9: 1290.25; 2: 41.0908; 2.1: 95.0602; 2.2: 1751.2538; 2.3: 43.2261; 2.4: -1590.1738; 2.5: -39.2501
| 2 | 59.6 | 1: 25.7283; 1.1: 160.4966; 1.2: 0.21523; 1.3: 387.4; 1.4: 3.9582; 1.5: 160.4966; 1.6: 387.4; 1.7: 154.96; 1.8: 8.4594; 1.9: 1291.3333; 2: 41.1253; 2.1: 95.061; 2.2: 1754.1803; 2.3: 43.262; 2.4: -1593.6837; 2.5: -39.3038
| 2 | 59.65 | 1: 25.6132; 1.1: 159.9125; 1.2: 0.21445; 1.3: 387.725; 1.4: 3.9405; 1.5: 159.9125; 1.6: 387.725; 1.7: 155.09; 1.8: 8.4594; 1.9: 1292.4167; 2: 41.1598; 2.1: 95.0619; 2.2: 1757.1093; 2.3: 43.2979; 2.4: -1597.1968; 2.5: -39.3574
| 2 | 59.7 | 1: 25.4981; 1.1: 159.3276; 1.2: 0.21366; 1.3: 388.05; 1.4: 3.9228; 1.5: 159.3276; 1.6: 388.05; 1.7: 155.22; 1.8: 8.4594; 1.9: 1293.5; 2: 41.1943; 2.1: 95.0627; 2.2: 1760.0409; 2.3: 43.3338; 2.4: -1600.7133; 2.5: -39.411
| 2 | 59.75 | 1: 25.3831; 1.1: 158.7418; 1.2: 0.21288; 1.3: 388.375; 1.4: 3.9051; 1.5: 158.7418; 1.6: 388.375; 1.7: 155.35; 1.8: 8.4594; 1.9: 1294.5833; 2: 41.2288; 2.1: 95.0635; 2.2: 1762.9749; 2.3: 43.3697; 2.4: -1604.233; 2.5: -39.4646
| 2 | 59.8 | 1: 25.2682; 1.1: 158.1553; 1.2: 0.21209; 1.3: 388.7; 1.4: 3.8874; 1.5: 158.1553; 1.6: 388.7; 1.7: 155.48; 1.8: 8.4594; 1.9: 1295.6667; 2: 41.2633; 2.1: 95.0643; 2.2: 1765.9114; 2.3: 43.4056; 2.4: -1607.756; 2.5: -39.5182
| 2 | 59.85 | 1: 25.1533; 1.1: 157.5681; 1.2: 0.2113; 1.3: 389.025; 1.4: 3.8697; 1.5: 157.5681; 1.6: 389.025; 1.7: 155.61; 1.8: 8.4594; 1.9: 1296.75; 2: 41.2978; 2.1: 95.0652; 2.2: 1768.8503; 2.3: 43.4415; 2.4: -1611.2823; 2.5: -39.5718
| 2 | 59.9 | 1: 25.0386; 1.1: 156.9801; 1.2: 0.21051; 1.3: 389.35; 1.4: 3.8521; 1.5: 156.9801; 1.6: 389.35; 1.7: 155.74; 1.8: 8.4594; 1.9: 1297.8333; 2: 41.3323; 2.1: 95.066; 2.2: 1771.7918; 2.3: 43.4775; 2.4: -1614.8118; 2.5: -39.6254
| 2 | 59.95 | 1: 24.9239; 1.1: 156.3913; 1.2: 0.20972; 1.3: 389.675; 1.4: 3.8344; 1.5: 156.3913; 1.6: 389.675; 1.7: 155.87; 1.8: 8.4594; 1.9: 1298.9167; 2: 41.3668; 2.1: 95.0668; 2.2: 1774.7358; 2.3: 43.5134; 2.4: -1618.3445; 2.5: -39.6789
| 2 | 60 | 1: 24.8092; 1.1: 155.8019; 1.2: 0.20893; 1.3: 390; 1.4: 3.8168; 1.5: 155.8019; 1.6: 390; 1.7: 156; 1.8: 8.4594; 1.9: 1300; 2: 41.4013; 2.1: 95.0676; 2.2: 1777.6823; 2.3: 43.5493; 2.4: -1621.8804; 2.5: -39.7325
| 2 | 60.05 | 1: 24.6947; 1.1: 155.2118; 1.2: 0.20814; 1.3: 390.325; 1.4: 3.7992; 1.5: 155.2118; 1.6: 390.325; 1.7: 156.13; 1.8: 8.4594; 1.9: 1301.0833; 2: 41.4358; 2.1: 95.0684; 2.2: 1780.6313; 2.3: 43.5852; 2.4: -1625.4195; 2.5: -39.786
| 2 | 60.1 | 1: 24.5802; 1.1: 154.621; 1.2: 0.20735; 1.3: 390.65; 1.4: 3.7816; 1.5: 154.621; 1.6: 390.65; 1.7: 156.26; 1.8: 8.4594; 1.9: 1302.1667; 2: 41.4703; 2.1: 95.0692; 2.2: 1783.5827; 2.3: 43.6211; 2.4: -1628.9617; 2.5: -39.8396
| 2 | 60.15 | 1: 24.4658; 1.1: 154.0296; 1.2: 0.20656; 1.3: 390.975; 1.4: 3.764; 1.5: 154.0296; 1.6: 390.975; 1.7: 156.39; 1.8: 8.4594; 1.9: 1303.25; 2: 41.5048; 2.1: 95.07; 2.2: 1786.5367; 2.3: 43.6571; 2.4: -1632.5071; 2.5: -39.8931
| 2 | 60.2 | 1: 24.3516; 1.1: 153.4375; 1.2: 0.20576; 1.3: 391.3; 1.4: 3.7464; 1.5: 153.4375; 1.6: 391.3; 1.7: 156.52; 1.8: 8.4594; 1.9: 1304.3333; 2: 41.5393; 2.1: 95.0708; 2.2: 1789.4931; 2.3: 43.693; 2.4: -1636.0556; 2.5: -39.9466
| 2 | 60.25 | 1: 24.2374; 1.1: 152.8448; 1.2: 0.20497; 1.3: 391.625; 1.4: 3.7288; 1.5: 152.8448; 1.6: 391.625; 1.7: 156.65; 1.8: 8.4594; 1.9: 1305.4167; 2: 41.5738; 2.1: 95.0716; 2.2: 1792.4521; 2.3: 43.7289; 2.4: -1639.6072; 2.5: -40.0001
| 2 | 60.3 | 1: 24.1233; 1.1: 152.2515; 1.2: 0.20417; 1.3: 391.95; 1.4: 3.7113; 1.5: 152.2515; 1.6: 391.95; 1.7: 156.78; 1.8: 8.4594; 1.9: 1306.5; 2: 41.6083; 2.1: 95.0724; 2.2: 1795.4135; 2.3: 43.7648; 2.4: -1643.162; 2.5: -40.0536
| 2 | 60.35 | 1: 24.0093; 1.1: 151.6577; 1.2: 0.20338; 1.3: 392.275; 1.4: 3.6937; 1.5: 151.6577; 1.6: 392.275; 1.7: 156.91; 1.8: 8.4594; 1.9: 1307.5833; 2: 41.6428; 2.1: 95.0732; 2.2: 1798.3774; 2.3: 43.8008; 2.4: -1646.7198; 2.5: -40.107
| 2 | 60.4 | 1: 23.8954; 1.1: 151.0633; 1.2: 0.20258; 1.3: 392.6; 1.4: 3.6762; 1.5: 151.0633; 1.6: 392.6; 1.7: 157.04; 1.8: 8.4594; 1.9: 1308.6667; 2: 41.6773; 2.1: 95.0739; 2.2: 1801.3439; 2.3: 43.8367; 2.4: -1650.2806; 2.5: -40.1605
| 2 | 60.45 | 1: 23.7816; 1.1: 150.4683; 1.2: 0.20178; 1.3: 392.925; 1.4: 3.6587; 1.5: 150.4683; 1.6: 392.925; 1.7: 157.17; 1.8: 8.4594; 1.9: 1309.75; 2: 41.7118; 2.1: 95.0747; 2.2: 1804.3128; 2.3: 43.8726; 2.4: -1653.8445; 2.5: -40.2139
| 2 | 60.5 | 1: 23.6679; 1.1: 149.8729; 1.2: 0.20098; 1.3: 393.25; 1.4: 3.6412; 1.5: 149.8729; 1.6: 393.25; 1.7: 157.3; 1.8: 8.4594; 1.9: 1310.8333; 2: 41.7463; 2.1: 95.0755; 2.2: 1807.2842; 2.3: 43.9086; 2.4: -1657.4113; 2.5: -40.2674
| 2 | 60.55 | 1: 23.5543; 1.1: 149.2769; 1.2: 0.20018; 1.3: 393.575; 1.4: 3.6237; 1.5: 149.2769; 1.6: 393.575; 1.7: 157.43; 1.8: 8.4594; 1.9: 1311.9167; 2: 41.7808; 2.1: 95.0762; 2.2: 1810.2581; 2.3: 43.9445; 2.4: -1660.9812; 2.5: -40.3208
| 2 | 60.6 | 1: 23.4408; 1.1: 148.6805; 1.2: 0.19938; 1.3: 393.9; 1.4: 3.6063; 1.5: 148.6805; 1.6: 393.9; 1.7: 157.56; 1.8: 8.4594; 1.9: 1313; 2: 41.8153; 2.1: 95.077; 2.2: 1813.2346; 2.3: 43.9804; 2.4: -1664.5541; 2.5: -40.3742
| 2 | 60.65 | 1: 23.3275; 1.1: 148.0836; 1.2: 0.19858; 1.3: 394.225; 1.4: 3.5888; 1.5: 148.0836; 1.6: 394.225; 1.7: 157.69; 1.8: 8.4594; 1.9: 1314.0833; 2: 41.8498; 2.1: 95.0778; 2.2: 1816.2135; 2.3: 44.0164; 2.4: -1668.1298; 2.5: -40.4275
| 2 | 60.7 | 1: 23.2142; 1.1: 147.4863; 1.2: 0.19778; 1.3: 394.55; 1.4: 3.5714; 1.5: 147.4863; 1.6: 394.55; 1.7: 157.82; 1.8: 8.4594; 1.9: 1315.1667; 2: 41.8843; 2.1: 95.0785; 2.2: 1819.1949; 2.3: 44.0523; 2.4: -1671.7086; 2.5: -40.4809
| 2 | 60.75 | 1: 23.1011; 1.1: 146.8886; 1.2: 0.19698; 1.3: 394.875; 1.4: 3.554; 1.5: 146.8886; 1.6: 394.875; 1.7: 157.95; 1.8: 8.4594; 1.9: 1316.25; 2: 41.9188; 2.1: 95.0793; 2.2: 1822.1788; 2.3: 44.0883; 2.4: -1675.2902; 2.5: -40.5342
| 2 | 60.8 | 1: 22.9882; 1.1: 146.2905; 1.2: 0.19618; 1.3: 395.2; 1.4: 3.5366; 1.5: 146.2905; 1.6: 395.2; 1.7: 158.08; 1.8: 8.4594; 1.9: 1317.3333; 2: 41.9533; 2.1: 95.08; 2.2: 1825.1652; 2.3: 44.1242; 2.4: -1678.8747; 2.5: -40.5876
| 2 | 60.85 | 1: 22.8753; 1.1: 145.692; 1.2: 0.19538; 1.3: 395.525; 1.4: 3.5193; 1.5: 145.692; 1.6: 395.525; 1.7: 158.21; 1.8: 8.4594; 1.9: 1318.4167; 2: 41.9878; 2.1: 95.0807; 2.2: 1828.1541; 2.3: 44.1601; 2.4: -1682.4621; 2.5: -40.6409
| 2 | 60.9 | 1: 22.7626; 1.1: 145.0932; 1.2: 0.19457; 1.3: 395.85; 1.4: 3.5019; 1.5: 145.0932; 1.6: 395.85; 1.7: 158.34; 1.8: 8.4594; 1.9: 1319.5; 2: 42.0223; 2.1: 95.0815; 2.2: 1831.1454; 2.3: 44.1961; 2.4: -1686.0523; 2.5: -40.6942
| 2 | 60.95 | 1: 22.65; 1.1: 144.494; 1.2: 0.19377; 1.3: 396.175; 1.4: 3.4846; 1.5: 144.494; 1.6: 396.175; 1.7: 158.47; 1.8: 8.4594; 1.9: 1320.5833; 2: 42.0568; 2.1: 95.0822; 2.2: 1834.1393; 2.3: 44.232; 2.4: -1689.6453; 2.5: -40.7474
| 2 | 61 | 1: 22.5375; 1.1: 143.8946; 1.2: 0.19297; 1.3: 396.5; 1.4: 3.4673; 1.5: 143.8946; 1.6: 396.5; 1.7: 158.6; 1.8: 8.4594; 1.9: 1321.6667; 2: 42.0913; 2.1: 95.0829; 2.2: 1837.1357; 2.3: 44.268; 2.4: -1693.2411; 2.5: -40.8007
| 2 | 61.05 | 1: 22.4252; 1.1: 143.2949; 1.2: 0.19216; 1.3: 396.825; 1.4: 3.45; 1.5: 143.2949; 1.6: 396.825; 1.7: 158.73; 1.8: 8.4594; 1.9: 1322.75; 2: 42.1258; 2.1: 95.0837; 2.2: 1840.1346; 2.3: 44.3039; 2.4: -1696.8397; 2.5: -40.8539
| 2 | 61.1 | 1: 22.313; 1.1: 142.6949; 1.2: 0.19136; 1.3: 397.15; 1.4: 3.4328; 1.5: 142.6949; 1.6: 397.15; 1.7: 158.86; 1.8: 8.4594; 1.9: 1323.8333; 2: 42.1603; 2.1: 95.0844; 2.2: 1843.1359; 2.3: 44.3399; 2.4: -1700.441; 2.5: -40.9071
| 2 | 61.15 | 1: 22.201; 1.1: 142.0947; 1.2: 0.19055; 1.3: 397.475; 1.4: 3.4155; 1.5: 142.0947; 1.6: 397.475; 1.7: 158.99; 1.8: 8.4594; 1.9: 1324.9167; 2: 42.1948; 2.1: 95.0851; 2.2: 1846.1398; 2.3: 44.3758; 2.4: -1704.0451; 2.5: -40.9603
| 2 | 61.2 | 1: 22.0892; 1.1: 141.4943; 1.2: 0.18975; 1.3: 397.8; 1.4: 3.3983; 1.5: 141.4943; 1.6: 397.8; 1.7: 159.12; 1.8: 8.4594; 1.9: 1326; 2: 42.2293; 2.1: 95.0858; 2.2: 1849.1462; 2.3: 44.4118; 2.4: -1707.6518; 2.5: -41.0134
| 2 | 61.25 | 1: 21.9774; 1.1: 140.8938; 1.2: 0.18894; 1.3: 398.125; 1.4: 3.3811; 1.5: 140.8938; 1.6: 398.125; 1.7: 159.25; 1.8: 8.4594; 1.9: 1327.0833; 2: 42.2638; 2.1: 95.0865; 2.2: 1852.155; 2.3: 44.4477; 2.4: -1711.2613; 2.5: -41.0666
| 2 | 61.3 | 1: 21.8659; 1.1: 140.293; 1.2: 0.18814; 1.3: 398.45; 1.4: 3.364; 1.5: 140.293; 1.6: 398.45; 1.7: 159.38; 1.8: 8.4594; 1.9: 1328.1667; 2: 42.2983; 2.1: 95.0873; 2.2: 1855.1664; 2.3: 44.4837; 2.4: -1714.8733; 2.5: -41.1197
| 2 | 61.35 | 1: 21.7545; 1.1: 139.6922; 1.2: 0.18733; 1.3: 398.775; 1.4: 3.3468; 1.5: 139.6922; 1.6: 398.775; 1.7: 159.51; 1.8: 8.4594; 1.9: 1329.25; 2: 42.3328; 2.1: 95.088; 2.2: 1858.1802; 2.3: 44.5196; 2.4: -1718.488; 2.5: -41.1728
| 2 | 61.4 | 1: 21.6433; 1.1: 139.0912; 1.2: 0.18652; 1.3: 399.1; 1.4: 3.3297; 1.5: 139.0912; 1.6: 399.1; 1.7: 159.64; 1.8: 8.4594; 1.9: 1330.3333; 2: 42.3673; 2.1: 95.0887; 2.2: 1861.1966; 2.3: 44.5556; 2.4: -1722.1053; 2.5: -41.2258
| 2 | 61.45 | 1: 21.5322; 1.1: 138.4902; 1.2: 0.18572; 1.3: 399.425; 1.4: 3.3126; 1.5: 138.4902; 1.6: 399.425; 1.7: 159.77; 1.8: 8.4594; 1.9: 1331.4167; 2: 42.4018; 2.1: 95.0894; 2.2: 1864.2154; 2.3: 44.5915; 2.4: -1725.7252; 2.5: -41.2789
| 2 | 61.5 | 1: 21.4213; 1.1: 137.8891; 1.2: 0.18491; 1.3: 399.75; 1.4: 3.2956; 1.5: 137.8891; 1.6: 399.75; 1.7: 159.9; 1.8: 8.4594; 1.9: 1332.5; 2: 42.4363; 2.1: 95.09; 2.2: 1867.2367; 2.3: 44.6275; 2.4: -1729.3476; 2.5: -41.3319
| 2 | 61.55 | 1: 21.3106; 1.1: 137.288; 1.2: 0.18411; 1.3: 400.075; 1.4: 3.2786; 1.5: 137.288; 1.6: 400.075; 1.7: 160.03; 1.8: 8.4594; 1.9: 1333.5833; 2: 42.4708; 2.1: 95.0907; 2.2: 1870.2606; 2.3: 44.6635; 2.4: -1732.9726; 2.5: -41.3849
| 2 | 61.6 | 1: 21.2001; 1.1: 136.6869; 1.2: 0.1833; 1.3: 400.4; 1.4: 3.2616; 1.5: 136.6869; 1.6: 400.4; 1.7: 160.16; 1.8: 8.4594; 1.9: 1334.6667; 2: 42.5053; 2.1: 95.0914; 2.2: 1873.2869; 2.3: 44.6994; 2.4: -1736.6; 2.5: -41.4379
| 2 | 61.65 | 1: 21.0897; 1.1: 136.0858; 1.2: 0.18249; 1.3: 400.725; 1.4: 3.2446; 1.5: 136.0858; 1.6: 400.725; 1.7: 160.29; 1.8: 8.4594; 1.9: 1335.75; 2: 42.5398; 2.1: 95.0921; 2.2: 1876.3157; 2.3: 44.7354; 2.4: -1740.2299; 2.5: -41.4908
| 2 | 61.7 | 1: 20.9796; 1.1: 135.4848; 1.2: 0.18169; 1.3: 401.05; 1.4: 3.2276; 1.5: 135.4848; 1.6: 401.05; 1.7: 160.42; 1.8: 8.4594; 1.9: 1336.8333; 2: 42.5743; 2.1: 95.0928; 2.2: 1879.3471; 2.3: 44.7713; 2.4: -1743.8623; 2.5: -41.5437
| 2 | 61.75 | 1: 20.8696; 1.1: 134.8838; 1.2: 0.18088; 1.3: 401.375; 1.4: 3.2107; 1.5: 134.8838; 1.6: 401.375; 1.7: 160.55; 1.8: 8.4594; 1.9: 1337.9167; 2: 42.6088; 2.1: 95.0935; 2.2: 1882.3809; 2.3: 44.8073; 2.4: -1747.497; 2.5: -41.5966
| 2 | 61.8 | 1: 20.7599; 1.1: 134.283; 1.2: 0.18008; 1.3: 401.7; 1.4: 3.1938; 1.5: 134.283; 1.6: 401.7; 1.7: 160.68; 1.8: 8.4594; 1.9: 1339; 2: 42.6433; 2.1: 95.0941; 2.2: 1885.4172; 2.3: 44.8433; 2.4: -1751.1342; 2.5: -41.6494
| 2 | 61.85 | 1: 20.6503; 1.1: 133.6823; 1.2: 0.17927; 1.3: 402.025; 1.4: 3.177; 1.5: 133.6823; 1.6: 402.025; 1.7: 160.81; 1.8: 8.4594; 1.9: 1340.0833; 2: 42.6778; 2.1: 95.0948; 2.2: 1888.456; 2.3: 44.8792; 2.4: -1754.7737; 2.5: -41.7023
| 2 | 61.9 | 1: 20.5409; 1.1: 133.0818; 1.2: 0.17847; 1.3: 402.35; 1.4: 3.1601; 1.5: 133.0818; 1.6: 402.35; 1.7: 160.94; 1.8: 8.4594; 1.9: 1341.1667; 2: 42.7123; 2.1: 95.0955; 2.2: 1891.4973; 2.3: 44.9152; 2.4: -1758.4155; 2.5: -41.7551
| 2 | 61.95 | 1: 20.4317; 1.1: 132.4815; 1.2: 0.17766; 1.3: 402.675; 1.4: 3.1433; 1.5: 132.4815; 1.6: 402.675; 1.7: 161.07; 1.8: 8.4594; 1.9: 1342.25; 2: 42.7468; 2.1: 95.0961; 2.2: 1894.5411; 2.3: 44.9512; 2.4: -1762.0596; 2.5: -41.8078
| 2 | 62 | 1: 20.3228; 1.1: 131.8814; 1.2: 0.17686; 1.3: 403; 1.4: 3.1266; 1.5: 131.8814; 1.6: 403; 1.7: 161.2; 1.8: 8.4594; 1.9: 1343.3333; 2: 42.7813; 2.1: 95.0968; 2.2: 1897.5874; 2.3: 44.9871; 2.4: -1765.706; 2.5: -41.8606
| 2 | 62.05 | 1: 20.2141; 1.1: 131.2816; 1.2: 0.17605; 1.3: 403.325; 1.4: 3.1099; 1.5: 131.2816; 1.6: 403.325; 1.7: 161.33; 1.8: 8.4594; 1.9: 1344.4167; 2: 42.8158; 2.1: 95.0974; 2.2: 1900.6361; 2.3: 45.0231; 2.4: -1769.3546; 2.5: -41.9133
| 2 | 62.1 | 1: 20.1055; 1.1: 130.682; 1.2: 0.17525; 1.3: 403.65; 1.4: 3.0932; 1.5: 130.682; 1.6: 403.65; 1.7: 161.46; 1.8: 8.4594; 1.9: 1345.5; 2: 42.8503; 2.1: 95.0981; 2.2: 1903.6874; 2.3: 45.0591; 2.4: -1773.0054; 2.5: -41.9659
| 2 | 62.15 | 1: 19.9972; 1.1: 130.0828; 1.2: 0.17444; 1.3: 403.975; 1.4: 3.0765; 1.5: 130.0828; 1.6: 403.975; 1.7: 161.59; 1.8: 8.4594; 1.9: 1346.5833; 2: 42.8848; 2.1: 95.0987; 2.2: 1906.7412; 2.3: 45.095; 2.4: -1776.6584; 2.5: -42.0185
| 2 | 62.2 | 1: 19.8892; 1.1: 129.4839; 1.2: 0.17364; 1.3: 404.3; 1.4: 3.0599; 1.5: 129.4839; 1.6: 404.3; 1.7: 161.72; 1.8: 8.4594; 1.9: 1347.6667; 2: 42.9193; 2.1: 95.0994; 2.2: 1909.7975; 2.3: 45.131; 2.4: -1780.3136; 2.5: -42.0711
| 2 | 62.25 | 1: 19.7813; 1.1: 128.8854; 1.2: 0.17284; 1.3: 404.625; 1.4: 3.0433; 1.5: 128.8854; 1.6: 404.625; 1.7: 161.85; 1.8: 8.4594; 1.9: 1348.75; 2: 42.9538; 2.1: 95.1; 2.2: 1912.8562; 2.3: 45.167; 2.4: -1783.9709; 2.5: -42.1237
| 2 | 62.3 | 1: 19.6737; 1.1: 128.2873; 1.2: 0.17204; 1.3: 404.95; 1.4: 3.0267; 1.5: 128.2873; 1.6: 404.95; 1.7: 161.98; 1.8: 8.4594; 1.9: 1349.8333; 2: 42.9883; 2.1: 95.1007; 2.2: 1915.9175; 2.3: 45.203; 2.4: -1787.6302; 2.5: -42.1762
| 2 | 62.35 | 1: 19.5664; 1.1: 127.6896; 1.2: 0.17123; 1.3: 405.275; 1.4: 3.0102; 1.5: 127.6896; 1.6: 405.275; 1.7: 162.11; 1.8: 8.4594; 1.9: 1350.9167; 2: 43.0228; 2.1: 95.1013; 2.2: 1918.9812; 2.3: 45.239; 2.4: -1791.2916; 2.5: -42.2287
| 2 | 62.4 | 1: 19.4593; 1.1: 127.0924; 1.2: 0.17043; 1.3: 405.6; 1.4: 2.9937; 1.5: 127.0924; 1.6: 405.6; 1.7: 162.24; 1.8: 8.4594; 1.9: 1352; 2: 43.0573; 2.1: 95.1019; 2.2: 1922.0475; 2.3: 45.2749; 2.4: -1794.955; 2.5: -42.2812
| 2 | 62.45 | 1: 19.3524; 1.1: 126.4957; 1.2: 0.16963; 1.3: 405.925; 1.4: 2.9773; 1.5: 126.4957; 1.6: 405.925; 1.7: 162.37; 1.8: 8.4594; 1.9: 1353.0833; 2: 43.0918; 2.1: 95.1025; 2.2: 1925.1162; 2.3: 45.3109; 2.4: -1798.6205; 2.5: -42.3336
| 2 | 62.5 | 1: 19.2458; 1.1: 125.8996; 1.2: 0.16883; 1.3: 406.25; 1.4: 2.9609; 1.5: 125.8996; 1.6: 406.25; 1.7: 162.5; 1.8: 8.4594; 1.9: 1354.1667; 2: 43.1263; 2.1: 95.1032; 2.2: 1928.1874; 2.3: 45.3469; 2.4: -1802.2878; 2.5: -42.386
| 2 | 62.55 | 1: 19.1394; 1.1: 125.304; 1.2: 0.16804; 1.3: 406.575; 1.4: 2.9445; 1.5: 125.304; 1.6: 406.575; 1.7: 162.63; 1.8: 8.4594; 1.9: 1355.25; 2: 43.1608; 2.1: 95.1038; 2.2: 1931.2611; 2.3: 45.3829; 2.4: -1805.9571; 2.5: -42.4383
| 2 | 62.6 | 1: 19.0334; 1.1: 124.7091; 1.2: 0.16724; 1.3: 406.9; 1.4: 2.9282; 1.5: 124.7091; 1.6: 406.9; 1.7: 162.76; 1.8: 8.4594; 1.9: 1356.3333; 2: 43.1953; 2.1: 95.1044; 2.2: 1934.3374; 2.3: 45.4189; 2.4: -1809.6283; 2.5: -42.4906
| 2 | 62.65 | 1: 18.9275; 1.1: 124.1147; 1.2: 0.16644; 1.3: 407.225; 1.4: 2.9119; 1.5: 124.1147; 1.6: 407.225; 1.7: 162.89; 1.8: 8.4594; 1.9: 1357.4167; 2: 43.2298; 2.1: 95.105; 2.2: 1937.4161; 2.3: 45.4548; 2.4: -1813.3013; 2.5: -42.5429
| 2 | 62.7 | 1: 18.822; 1.1: 123.5211; 1.2: 0.16564; 1.3: 407.55; 1.4: 2.8957; 1.5: 123.5211; 1.6: 407.55; 1.7: 163.02; 1.8: 8.4594; 1.9: 1358.5; 2: 43.2643; 2.1: 95.1056; 2.2: 1940.4973; 2.3: 45.4908; 2.4: -1816.9762; 2.5: -42.5951
| 2 | 62.75 | 1: 18.7167; 1.1: 122.9281; 1.2: 0.16485; 1.3: 407.875; 1.4: 2.8795; 1.5: 122.9281; 1.6: 407.875; 1.7: 163.15; 1.8: 8.4594; 1.9: 1359.5833; 2: 43.2988; 2.1: 95.1062; 2.2: 1943.5809; 2.3: 45.5268; 2.4: -1820.6528; 2.5: -42.6473
| 2 | 62.8 | 1: 18.6117; 1.1: 122.3359; 1.2: 0.16406; 1.3: 408.2; 1.4: 2.8633; 1.5: 122.3359; 1.6: 408.2; 1.7: 163.28; 1.8: 8.4594; 1.9: 1360.6667; 2: 43.3333; 2.1: 95.1068; 2.2: 1946.6671; 2.3: 45.5628; 2.4: -1824.3312; 2.5: -42.6995
| 2 | 62.85 | 1: 18.507; 1.1: 121.7445; 1.2: 0.16326; 1.3: 408.525; 1.4: 2.8472; 1.5: 121.7445; 1.6: 408.525; 1.7: 163.41; 1.8: 8.4594; 1.9: 1361.75; 2: 43.3678; 2.1: 95.1075; 2.2: 1949.7558; 2.3: 45.5988; 2.4: -1828.0113; 2.5: -42.7515
| 2 | 62.9 | 1: 18.4026; 1.1: 121.1539; 1.2: 0.16247; 1.3: 408.85; 1.4: 2.8312; 1.5: 121.1539; 1.6: 408.85; 1.7: 163.54; 1.8: 8.4594; 1.9: 1362.8333; 2: 43.4023; 2.1: 95.1081; 2.2: 1952.847; 2.3: 45.6348; 2.4: -1831.6931; 2.5: -42.8036
| 2 | 62.95 | 1: 18.2984; 1.1: 120.5641; 1.2: 0.16168; 1.3: 409.175; 1.4: 2.8151; 1.5: 120.5641; 1.6: 409.175; 1.7: 163.67; 1.8: 8.4594; 1.9: 1363.9167; 2: 43.4368; 2.1: 95.1086; 2.2: 1955.9406; 2.3: 45.6708; 2.4: -1835.3765; 2.5: -42.8556
| 2 | 63 | 1: 18.1946; 1.1: 119.9752; 1.2: 0.16089; 1.3: 409.5; 1.4: 2.7992; 1.5: 119.9752; 1.6: 409.5; 1.7: 163.8; 1.8: 8.4594; 1.9: 1365; 2: 43.4713; 2.1: 95.1092; 2.2: 1959.0367; 2.3: 45.7067; 2.4: -1839.0615; 2.5: -42.9076
| 2 | 63.05 | 1: 18.0911; 1.1: 119.3872; 1.2: 0.1601; 1.3: 409.825; 1.4: 2.7832; 1.5: 119.3872; 1.6: 409.825; 1.7: 163.93; 1.8: 8.4594; 1.9: 1366.0833; 2: 43.5058; 2.1: 95.1098; 2.2: 1962.1354; 2.3: 45.7427; 2.4: -1842.7481; 2.5: -42.9595
| 2 | 63.1 | 1: 17.9879; 1.1: 118.8002; 1.2: 0.15931; 1.3: 410.15; 1.4: 2.7674; 1.5: 118.8002; 1.6: 410.15; 1.7: 164.06; 1.8: 8.4594; 1.9: 1367.1667; 2: 43.5403; 2.1: 95.1104; 2.2: 1965.2365; 2.3: 45.7787; 2.4: -1846.4363; 2.5: -43.0114
| 2 | 63.15 | 1: 17.885; 1.1: 118.2142; 1.2: 0.15853; 1.3: 410.475; 1.4: 2.7515; 1.5: 118.2142; 1.6: 410.475; 1.7: 164.19; 1.8: 8.4594; 1.9: 1368.25; 2: 43.5748; 2.1: 95.111; 2.2: 1968.3401; 2.3: 45.8147; 2.4: -1850.1259; 2.5: -43.0632
| 2 | 63.2 | 1: 17.7824; 1.1: 117.6293; 1.2: 0.15774; 1.3: 410.8; 1.4: 2.7358; 1.5: 117.6293; 1.6: 410.8; 1.7: 164.32; 1.8: 8.4594; 1.9: 1369.3333; 2: 43.6093; 2.1: 95.1116; 2.2: 1971.4462; 2.3: 45.8507; 2.4: -1853.8169; 2.5: -43.115
| 2 | 63.25 | 1: 17.6801; 1.1: 117.0454; 1.2: 0.15696; 1.3: 411.125; 1.4: 2.72; 1.5: 117.0454; 1.6: 411.125; 1.7: 164.45; 1.8: 8.4594; 1.9: 1370.4167; 2: 43.6438; 2.1: 95.1122; 2.2: 1974.5548; 2.3: 45.8867; 2.4: -1857.5094; 2.5: -43.1667
| 2 | 63.3 | 1: 17.5782; 1.1: 116.4626; 1.2: 0.15618; 1.3: 411.45; 1.4: 2.7043; 1.5: 116.4626; 1.6: 411.45; 1.7: 164.58; 1.8: 8.4594; 1.9: 1371.5; 2: 43.6783; 2.1: 95.1127; 2.2: 1977.6659; 2.3: 45.9227; 2.4: -1861.2033; 2.5: -43.2184
| 2 | 63.35 | 1: 17.4766; 1.1: 115.8809; 1.2: 0.1554; 1.3: 411.775; 1.4: 2.6887; 1.5: 115.8809; 1.6: 411.775; 1.7: 164.71; 1.8: 8.4594; 1.9: 1372.5833; 2: 43.7128; 2.1: 95.1133; 2.2: 1980.7794; 2.3: 45.9587; 2.4: -1864.8985; 2.5: -43.27
| 2 | 63.4 | 1: 17.3753; 1.1: 115.3005; 1.2: 0.15462; 1.3: 412.1; 1.4: 2.6731; 1.5: 115.3005; 1.6: 412.1; 1.7: 164.84; 1.8: 8.4594; 1.9: 1373.6667; 2: 43.7473; 2.1: 95.1139; 2.2: 1983.8955; 2.3: 45.9947; 2.4: -1868.595; 2.5: -43.3216
| 2 | 63.45 | 1: 17.2744; 1.1: 114.7212; 1.2: 0.15384; 1.3: 412.425; 1.4: 2.6576; 1.5: 114.7212; 1.6: 412.425; 1.7: 164.97; 1.8: 8.4594; 1.9: 1374.75; 2: 43.7818; 2.1: 95.1145; 2.2: 1987.014; 2.3: 46.0307; 2.4: -1872.2928; 2.5: -43.3731
| 2 | 63.5 | 1: 17.1739; 1.1: 114.1433; 1.2: 0.15307; 1.3: 412.75; 1.4: 2.6421; 1.5: 114.1433; 1.6: 412.75; 1.7: 165.1; 1.8: 8.4594; 1.9: 1375.8333; 2: 43.8163; 2.1: 95.115; 2.2: 1990.135; 2.3: 46.0667; 2.4: -1875.9917; 2.5: -43.4246
| 2 | 63.55 | 1: 17.0737; 1.1: 113.5666; 1.2: 0.1523; 1.3: 413.075; 1.4: 2.6267; 1.5: 113.5666; 1.6: 413.075; 1.7: 165.23; 1.8: 8.4594; 1.9: 1376.9167; 2: 43.8508; 2.1: 95.1156; 2.2: 1993.2585; 2.3: 46.1027; 2.4: -1879.6919; 2.5: -43.476
| 2 | 63.6 | 1: 16.9738; 1.1: 112.9913; 1.2: 0.15152; 1.3: 413.4; 1.4: 2.6114; 1.5: 112.9913; 1.6: 413.4; 1.7: 165.36; 1.8: 8.4594; 1.9: 1378; 2: 43.8854; 2.1: 95.1161; 2.2: 1996.3845; 2.3: 46.1387; 2.4: -1883.3932; 2.5: -43.5273
| 2 | 63.65 | 1: 16.8743; 1.1: 112.4174; 1.2: 0.15075; 1.3: 413.725; 1.4: 2.5961; 1.5: 112.4174; 1.6: 413.725; 1.7: 165.49; 1.8: 8.4594; 1.9: 1379.0833; 2: 43.9199; 2.1: 95.1167; 2.2: 1999.513; 2.3: 46.1747; 2.4: -1887.0955; 2.5: -43.5786
| 2 | 63.7 | 1: 16.7752; 1.1: 111.845; 1.2: 0.14999; 1.3: 414.05; 1.4: 2.5808; 1.5: 111.845; 1.6: 414.05; 1.7: 165.62; 1.8: 8.4594; 1.9: 1380.1667; 2: 43.9544; 2.1: 95.1173; 2.2: 2002.6439; 2.3: 46.2107; 2.4: -1890.799; 2.5: -43.6299
| 2 | 63.75 | 1: 16.6765; 1.1: 111.274; 1.2: 0.14922; 1.3: 414.375; 1.4: 2.5656; 1.5: 111.274; 1.6: 414.375; 1.7: 165.75; 1.8: 8.4594; 1.9: 1381.25; 2: 43.9889; 2.1: 95.1178; 2.2: 2005.7774; 2.3: 46.2467; 2.4: -1894.5034; 2.5: -43.6811
| 2 | 63.8 | 1: 16.5782; 1.1: 110.7045; 1.2: 0.14846; 1.3: 414.7; 1.4: 2.5505; 1.5: 110.7045; 1.6: 414.7; 1.7: 165.88; 1.8: 8.4594; 1.9: 1382.3333; 2: 44.0234; 2.1: 95.1184; 2.2: 2008.9133; 2.3: 46.2827; 2.4: -1898.2088; 2.5: -43.7322
| 2 | 63.85 | 1: 16.4802; 1.1: 110.1366; 1.2: 0.1477; 1.3: 415.025; 1.4: 2.5354; 1.5: 110.1366; 1.6: 415.025; 1.7: 166.01; 1.8: 8.4594; 1.9: 1383.4167; 2: 44.0579; 2.1: 95.1189; 2.2: 2012.0517; 2.3: 46.3187; 2.4: -1901.9151; 2.5: -43.7833
| 2 | 63.9 | 1: 16.3826; 1.1: 109.5703; 1.2: 0.14694; 1.3: 415.35; 1.4: 2.5204; 1.5: 109.5703; 1.6: 415.35; 1.7: 166.14; 1.8: 8.4594; 1.9: 1384.5; 2: 44.0924; 2.1: 95.1195; 2.2: 2015.1926; 2.3: 46.3547; 2.4: -1905.6223; 2.5: -43.8343
| 2 | 63.95 | 1: 16.2855; 1.1: 109.0056; 1.2: 0.14618; 1.3: 415.675; 1.4: 2.5055; 1.5: 109.0056; 1.6: 415.675; 1.7: 166.27; 1.8: 8.4594; 1.9: 1385.5833; 2: 44.1269; 2.1: 95.12; 2.2: 2018.3359; 2.3: 46.3907; 2.4: -1909.3303; 2.5: -43.8853
| 2 | 64 | 1: 16.1887; 1.1: 108.4426; 1.2: 0.14542; 1.3: 416; 1.4: 2.4906; 1.5: 108.4426; 1.6: 416; 1.7: 166.4; 1.8: 8.4594; 1.9: 1386.6667; 2: 44.1614; 2.1: 95.1205; 2.2: 2021.4818; 2.3: 46.4267; 2.4: -1913.0391; 2.5: -43.9362
| 2 | 64.05 | 1: 16.0923; 1.1: 107.8814; 1.2: 0.14467; 1.3: 416.325; 1.4: 2.4757; 1.5: 107.8814; 1.6: 416.325; 1.7: 166.53; 1.8: 8.4594; 1.9: 1387.75; 2: 44.1959; 2.1: 95.1211; 2.2: 2024.6301; 2.3: 46.4627; 2.4: -1916.7487; 2.5: -43.987
| 2 | 64.1 | 1: 15.9964; 1.1: 107.3219; 1.2: 0.14392; 1.3: 416.65; 1.4: 2.461; 1.5: 107.3219; 1.6: 416.65; 1.7: 166.66; 1.8: 8.4594; 1.9: 1388.8333; 2: 44.2304; 2.1: 95.1216; 2.2: 2027.7809; 2.3: 46.4987; 2.4: -1920.459; 2.5: -44.0378
| 2 | 64.15 | 1: 15.9009; 1.1: 106.7643; 1.2: 0.14317; 1.3: 416.975; 1.4: 2.4463; 1.5: 106.7643; 1.6: 416.975; 1.7: 166.79; 1.8: 8.4594; 1.9: 1389.9167; 2: 44.2649; 2.1: 95.1222; 2.2: 2030.9342; 2.3: 46.5348; 2.4: -1924.1699; 2.5: -44.0885
| 2 | 64.2 | 1: 15.8058; 1.1: 106.2086; 1.2: 0.14243; 1.3: 417.3; 1.4: 2.4317; 1.5: 106.2086; 1.6: 417.3; 1.7: 166.92; 1.8: 8.4594; 1.9: 1391; 2: 44.2994; 2.1: 95.1227; 2.2: 2034.0899; 2.3: 46.5708; 2.4: -1927.8814; 2.5: -44.1391
| 2 | 64.25 | 1: 15.7111; 1.1: 105.6547; 1.2: 0.14169; 1.3: 417.625; 1.4: 2.4171; 1.5: 105.6547; 1.6: 417.625; 1.7: 167.05; 1.8: 8.4594; 1.9: 1392.0833; 2: 44.3339; 2.1: 95.1232; 2.2: 2037.2482; 2.3: 46.6068; 2.4: -1931.5934; 2.5: -44.1897
| 2 | 64.3 | 1: 15.6169; 1.1: 105.1029; 1.2: 0.14095; 1.3: 417.95; 1.4: 2.4026; 1.5: 105.1029; 1.6: 417.95; 1.7: 167.18; 1.8: 8.4594; 1.9: 1393.1667; 2: 44.3684; 2.1: 95.1237; 2.2: 2040.4089; 2.3: 46.6428; 2.4: -1935.306; 2.5: -44.2402
| 2 | 64.35 | 1: 15.5231; 1.1: 104.553; 1.2: 0.14021; 1.3: 418.275; 1.4: 2.3882; 1.5: 104.553; 1.6: 418.275; 1.7: 167.31; 1.8: 8.4594; 1.9: 1394.25; 2: 44.4029; 2.1: 95.1243; 2.2: 2043.5721; 2.3: 46.6788; 2.4: -1939.019; 2.5: -44.2906
| 2 | 64.4 | 1: 15.4298; 1.1: 104.0053; 1.2: 0.13947; 1.3: 418.6; 1.4: 2.3738; 1.5: 104.0053; 1.6: 418.6; 1.7: 167.44; 1.8: 8.4594; 1.9: 1395.3333; 2: 44.4374; 2.1: 95.1248; 2.2: 2046.7378; 2.3: 46.7148; 2.4: -1942.7325; 2.5: -44.341
| 2 | 64.45 | 1: 15.337; 1.1: 103.4596; 1.2: 0.13874; 1.3: 418.925; 1.4: 2.3595; 1.5: 103.4596; 1.6: 418.925; 1.7: 167.57; 1.8: 8.4594; 1.9: 1396.4167; 2: 44.4719; 2.1: 95.1253; 2.2: 2049.9059; 2.3: 46.7508; 2.4: -1946.4463; 2.5: -44.3913
| 2 | 64.5 | 1: 15.2446; 1.1: 102.9161; 1.2: 0.13801; 1.3: 419.25; 1.4: 2.3453; 1.5: 102.9161; 1.6: 419.25; 1.7: 167.7; 1.8: 8.4594; 1.9: 1397.5; 2: 44.5064; 2.1: 95.1258; 2.2: 2053.0765; 2.3: 46.7868; 2.4: -1950.1604; 2.5: -44.4415
| 2 | 64.55 | 1: 15.1526; 1.1: 102.3748; 1.2: 0.13729; 1.3: 419.575; 1.4: 2.3312; 1.5: 102.3748; 1.6: 419.575; 1.7: 167.83; 1.8: 8.4594; 1.9: 1398.5833; 2: 44.5409; 2.1: 95.1264; 2.2: 2056.2496; 2.3: 46.8228; 2.4: -1953.8748; 2.5: -44.4917
| 2 | 64.6 | 1: 15.0612; 1.1: 101.8357; 1.2: 0.13656; 1.3: 419.9; 1.4: 2.3171; 1.5: 101.8357; 1.6: 419.9; 1.7: 167.96; 1.8: 8.4594; 1.9: 1399.6667; 2: 44.5754; 2.1: 95.1269; 2.2: 2059.4251; 2.3: 46.8589; 2.4: -1957.5894; 2.5: -44.5418
| 2 | 64.65 | 1: 14.9702; 1.1: 101.299; 1.2: 0.13584; 1.3: 420.225; 1.4: 2.3031; 1.5: 101.299; 1.6: 420.225; 1.7: 168.09; 1.8: 8.4594; 1.9: 1400.75; 2: 44.6099; 2.1: 95.1274; 2.2: 2062.6032; 2.3: 46.8949; 2.4: -1961.3042; 2.5: -44.5918
| 2 | 64.7 | 1: 14.8797; 1.1: 100.7646; 1.2: 0.13513; 1.3: 420.55; 1.4: 2.2892; 1.5: 100.7646; 1.6: 420.55; 1.7: 168.22; 1.8: 8.4594; 1.9: 1401.8333; 2: 44.6444; 2.1: 95.1279; 2.2: 2065.7837; 2.3: 46.9309; 2.4: -1965.0191; 2.5: -44.6417
| 2 | 64.75 | 1: 14.7898; 1.1: 100.2326; 1.2: 0.13441; 1.3: 420.875; 1.4: 2.2753; 1.5: 100.2326; 1.6: 420.875; 1.7: 168.35; 1.8: 8.4594; 1.9: 1402.9167; 2: 44.6789; 2.1: 95.1284; 2.2: 2068.9666; 2.3: 46.9669; 2.4: -1968.734; 2.5: -44.6916
| 2 | 64.8 | 1: 14.7003; 1.1: 99.7031; 1.2: 0.1337; 1.3: 421.2; 1.4: 2.2616; 1.5: 99.7031; 1.6: 421.2; 1.7: 168.48; 1.8: 8.4594; 1.9: 1404; 2: 44.7134; 2.1: 95.1289; 2.2: 2072.1521; 2.3: 47.0029; 2.4: -1972.449; 2.5: -44.7413
| 2 | 64.85 | 1: 14.6113; 1.1: 99.1761; 1.2: 0.133; 1.3: 421.525; 1.4: 2.2479; 1.5: 99.1761; 1.6: 421.525; 1.7: 168.61; 1.8: 8.4594; 1.9: 1405.0833; 2: 44.7479; 2.1: 95.1294; 2.2: 2075.34; 2.3: 47.0389; 2.4: -1976.1639; 2.5: -44.791
| 2 | 64.9 | 1: 14.5228; 1.1: 98.6517; 1.2: 0.13229; 1.3: 421.85; 1.4: 2.2343; 1.5: 98.6517; 1.6: 421.85; 1.7: 168.74; 1.8: 8.4594; 1.9: 1406.1667; 2: 44.7824; 2.1: 95.1299; 2.2: 2078.5303; 2.3: 47.075; 2.4: -1979.8787; 2.5: -44.8407
| 2 | 64.95 | 1: 14.4349; 1.1: 98.1299; 1.2: 0.13159; 1.3: 422.175; 1.4: 2.2208; 1.5: 98.1299; 1.6: 422.175; 1.7: 168.87; 1.8: 8.4594; 1.9: 1407.25; 2: 44.8169; 2.1: 95.1304; 2.2: 2081.7232; 2.3: 47.111; 2.4: -1983.5933; 2.5: -44.8902
| 2 | 65 | 1: 14.3475; 1.1: 97.6107; 1.2: 0.1309; 1.3: 422.5; 1.4: 2.2073; 1.5: 97.6107; 1.6: 422.5; 1.7: 169; 1.8: 8.4594; 1.9: 1408.3333; 2: 44.8514; 2.1: 95.131; 2.2: 2084.9185; 2.3: 47.147; 2.4: -1987.3078; 2.5: -44.9397
| 2 | 65.05 | 1: 14.2606; 1.1: 97.0943; 1.2: 0.13021; 1.3: 422.825; 1.4: 2.1939; 1.5: 97.0943; 1.6: 422.825; 1.7: 169.13; 1.8: 8.4594; 1.9: 1409.4167; 2: 44.8859; 2.1: 95.1315; 2.2: 2088.1162; 2.3: 47.183; 2.4: -1991.022; 2.5: -44.9891
| 2 | 65.1 | 1: 14.1743; 1.1: 96.5806; 1.2: 0.12952; 1.3: 423.15; 1.4: 2.1807; 1.5: 96.5806; 1.6: 423.15; 1.7: 169.26; 1.8: 8.4594; 1.9: 1410.5; 2: 44.9204; 2.1: 95.132; 2.2: 2091.3165; 2.3: 47.219; 2.4: -1994.7359; 2.5: -45.0384
| 2 | 65.15 | 1: 14.0885; 1.1: 96.0698; 1.2: 0.12883; 1.3: 423.475; 1.4: 2.1675; 1.5: 96.0698; 1.6: 423.475; 1.7: 169.39; 1.8: 8.4594; 1.9: 1411.5833; 2: 44.9549; 2.1: 95.1325; 2.2: 2094.5192; 2.3: 47.255; 2.4: -1998.4494; 2.5: -45.0876
| 2 | 65.2 | 1: 14.0032; 1.1: 95.5619; 1.2: 0.12815; 1.3: 423.8; 1.4: 2.1543; 1.5: 95.5619; 1.6: 423.8; 1.7: 169.52; 1.8: 8.4594; 1.9: 1412.6667; 2: 44.9894; 2.1: 95.133; 2.2: 2097.7243; 2.3: 47.2911; 2.4: -2002.1624; 2.5: -45.1367
| 2 | 65.25 | 1: 13.9186; 1.1: 95.0569; 1.2: 0.12747; 1.3: 424.125; 1.4: 2.1413; 1.5: 95.0569; 1.6: 424.125; 1.7: 169.65; 1.8: 8.4594; 1.9: 1413.75; 2: 45.0239; 2.1: 95.1335; 2.2: 2100.9319; 2.3: 47.3271; 2.4: -2005.875; 2.5: -45.1858
| 2 | 65.3 | 1: 13.8345; 1.1: 94.5549; 1.2: 0.1268; 1.3: 424.45; 1.4: 2.1284; 1.5: 94.5549; 1.6: 424.45; 1.7: 169.78; 1.8: 8.4594; 1.9: 1414.8333; 2: 45.0584; 2.1: 95.1339; 2.2: 2104.142; 2.3: 47.3631; 2.4: -2009.5871; 2.5: -45.2347
| 2 | 65.35 | 1: 13.7509; 1.1: 94.056; 1.2: 0.12613; 1.3: 424.775; 1.4: 2.1155; 1.5: 94.056; 1.6: 424.775; 1.7: 169.91; 1.8: 8.4594; 1.9: 1415.9167; 2: 45.0929; 2.1: 95.1344; 2.2: 2107.3545; 2.3: 47.3991; 2.4: -2013.2986; 2.5: -45.2836
| 2 | 65.4 | 1: 13.668; 1.1: 93.5601; 1.2: 0.12547; 1.3: 425.1; 1.4: 2.1028; 1.5: 93.5601; 1.6: 425.1; 1.7: 170.04; 1.8: 8.4594; 1.9: 1417; 2: 45.1274; 2.1: 95.1349; 2.2: 2110.5695; 2.3: 47.4351; 2.4: -2017.0094; 2.5: -45.3324
| 2 | 65.45 | 1: 13.5856; 1.1: 93.0675; 1.2: 0.12481; 1.3: 425.425; 1.4: 2.0901; 1.5: 93.0675; 1.6: 425.425; 1.7: 170.17; 1.8: 8.4594; 1.9: 1418.0833; 2: 45.1619; 2.1: 95.1354; 2.2: 2113.787; 2.3: 47.4712; 2.4: -2020.7195; 2.5: -45.3811
| 2 | 65.5 | 1: 13.5039; 1.1: 92.578; 1.2: 0.12415; 1.3: 425.75; 1.4: 2.0775; 1.5: 92.578; 1.6: 425.75; 1.7: 170.3; 1.8: 8.4594; 1.9: 1419.1667; 2: 45.1964; 2.1: 95.1359; 2.2: 2117.0069; 2.3: 47.5072; 2.4: -2024.4288; 2.5: -45.4297
| 2 | 65.55 | 1: 13.4227; 1.1: 92.0919; 1.2: 0.1235; 1.3: 426.075; 1.4: 2.065; 1.5: 92.0919; 1.6: 426.075; 1.7: 170.43; 1.8: 8.4594; 1.9: 1420.25; 2: 45.2309; 2.1: 95.1364; 2.2: 2120.2292; 2.3: 47.5432; 2.4: -2028.1373; 2.5: -45.4782
| 2 | 65.6 | 1: 13.3422; 1.1: 91.6091; 1.2: 0.12285; 1.3: 426.4; 1.4: 2.0526; 1.5: 91.6091; 1.6: 426.4; 1.7: 170.56; 1.8: 8.4594; 1.9: 1421.3333; 2: 45.2654; 2.1: 95.1369; 2.2: 2123.454; 2.3: 47.5792; 2.4: -2031.8449; 2.5: -45.5266
| 2 | 65.65 | 1: 13.2622; 1.1: 91.1297; 1.2: 0.12221; 1.3: 426.725; 1.4: 2.0403; 1.5: 91.1297; 1.6: 426.725; 1.7: 170.69; 1.8: 8.4594; 1.9: 1422.4167; 2: 45.2999; 2.1: 95.1374; 2.2: 2126.6813; 2.3: 47.6152; 2.4: -2035.5516; 2.5: -45.5749
| 2 | 65.7 | 1: 13.1829; 1.1: 90.6538; 1.2: 0.12157; 1.3: 427.05; 1.4: 2.0281; 1.5: 90.6538; 1.6: 427.05; 1.7: 170.82; 1.8: 8.4594; 1.9: 1423.5; 2: 45.3344; 2.1: 95.1379; 2.2: 2129.911; 2.3: 47.6513; 2.4: -2039.2572; 2.5: -45.6231
| 2 | 65.75 | 1: 13.1043; 1.1: 90.1814; 1.2: 0.12094; 1.3: 427.375; 1.4: 2.016; 1.5: 90.1814; 1.6: 427.375; 1.7: 170.95; 1.8: 8.4594; 1.9: 1424.5833; 2: 45.3689; 2.1: 95.1384; 2.2: 2133.1431; 2.3: 47.6873; 2.4: -2042.9618; 2.5: -45.6712
| 2 | 65.8 | 1: 13.0262; 1.1: 89.7125; 1.2: 0.12031; 1.3: 427.7; 1.4: 2.004; 1.5: 89.7125; 1.6: 427.7; 1.7: 171.08; 1.8: 8.4594; 1.9: 1425.6667; 2: 45.4034; 2.1: 95.1389; 2.2: 2136.3777; 2.3: 47.7233; 2.4: -2046.6652; 2.5: -45.7193
| 2 | 65.85 | 1: 12.9489; 1.1: 89.2474; 1.2: 0.11968; 1.3: 428.025; 1.4: 1.9921; 1.5: 89.2474; 1.6: 428.025; 1.7: 171.21; 1.8: 8.4594; 1.9: 1426.75; 2: 45.4379; 2.1: 95.1393; 2.2: 2139.6148; 2.3: 47.7593; 2.4: -2050.3674; 2.5: -45.7672
| 2 | 65.9 | 1: 12.8721; 1.1: 88.7859; 1.2: 0.11906; 1.3: 428.35; 1.4: 1.9803; 1.5: 88.7859; 1.6: 428.35; 1.7: 171.34; 1.8: 8.4594; 1.9: 1427.8333; 2: 45.4724; 2.1: 95.1398; 2.2: 2142.8543; 2.3: 47.7953; 2.4: -2054.0684; 2.5: -45.815
| 2 | 65.95 | 1: 12.7961; 1.1: 88.3282; 1.2: 0.11845; 1.3: 428.675; 1.4: 1.9686; 1.5: 88.3282; 1.6: 428.675; 1.7: 171.47; 1.8: 8.4594; 1.9: 1428.9167; 2: 45.5069; 2.1: 95.1403; 2.2: 2146.0962; 2.3: 47.8313; 2.4: -2057.768; 2.5: -45.8627
| 2 | 66 | 1: 12.7207; 1.1: 87.8743; 1.2: 0.11784; 1.3: 429; 1.4: 1.957; 1.5: 87.8743; 1.6: 429; 1.7: 171.6; 1.8: 8.4594; 1.9: 1430; 2: 45.5414; 2.1: 95.1408; 2.2: 2149.3406; 2.3: 47.8674; 2.4: -2061.4662; 2.5: -45.9103
| 2 | 66.05 | 1: 12.6459; 1.1: 87.4244; 1.2: 0.11724; 1.3: 429.325; 1.4: 1.9455; 1.5: 87.4244; 1.6: 429.325; 1.7: 171.73; 1.8: 8.4594; 1.9: 1431.0833; 2: 45.5759; 2.1: 95.1413; 2.2: 2152.5874; 2.3: 47.9034; 2.4: -2065.163; 2.5: -45.9579
| 2 | 66.1 | 1: 12.5719; 1.1: 86.9784; 1.2: 0.11664; 1.3: 429.65; 1.4: 1.9341; 1.5: 86.9784; 1.6: 429.65; 1.7: 171.86; 1.8: 8.4594; 1.9: 1432.1667; 2: 45.6104; 2.1: 95.1418; 2.2: 2155.8367; 2.3: 47.9394; 2.4: -2068.8583; 2.5: -46.0053
| 2 | 66.15 | 1: 12.4986; 1.1: 86.5364; 1.2: 0.11605; 1.3: 429.975; 1.4: 1.9229; 1.5: 86.5364; 1.6: 429.975; 1.7: 171.99; 1.8: 8.4594; 1.9: 1433.25; 2: 45.6449; 2.1: 95.1423; 2.2: 2159.0884; 2.3: 47.9754; 2.4: -2072.552; 2.5: -46.0526
| 2 | 66.2 | 1: 12.4259; 1.1: 86.0985; 1.2: 0.11546; 1.3: 430.3; 1.4: 1.9117; 1.5: 86.0985; 1.6: 430.3; 1.7: 172.12; 1.8: 8.4594; 1.9: 1434.3333; 2: 45.6794; 2.1: 95.1427; 2.2: 2162.3425; 2.3: 48.0114; 2.4: -2076.244; 2.5: -46.0998
| 2 | 66.25 | 1: 12.354; 1.1: 85.6648; 1.2: 0.11488; 1.3: 430.625; 1.4: 1.9006; 1.5: 85.6648; 1.6: 430.625; 1.7: 172.25; 1.8: 8.4594; 1.9: 1435.4167; 2: 45.7139; 2.1: 95.1432; 2.2: 2165.5991; 2.3: 48.0475; 2.4: -2079.9343; 2.5: -46.1468
| 2 | 66.3 | 1: 12.2828; 1.1: 85.2353; 1.2: 0.1143; 1.3: 430.95; 1.4: 1.8897; 1.5: 85.2353; 1.6: 430.95; 1.7: 172.38; 1.8: 8.4594; 1.9: 1436.5; 2: 45.7484; 2.1: 95.1437; 2.2: 2168.8581; 2.3: 48.0835; 2.4: -2083.6228; 2.5: -46.1938
| 2 | 66.35 | 1: 12.2123; 1.1: 84.8101; 1.2: 0.11373; 1.3: 431.275; 1.4: 1.8788; 1.5: 84.8101; 1.6: 431.275; 1.7: 172.51; 1.8: 8.4594; 1.9: 1437.5833; 2: 45.7829; 2.1: 95.1442; 2.2: 2172.1195; 2.3: 48.1195; 2.4: -2087.3095; 2.5: -46.2407
| 2 | 66.4 | 1: 12.1426; 1.1: 84.3892; 1.2: 0.11317; 1.3: 431.6; 1.4: 1.8681; 1.5: 84.3892; 1.6: 431.6; 1.7: 172.64; 1.8: 8.4594; 1.9: 1438.6667; 2: 45.8174; 2.1: 95.1447; 2.2: 2175.3834; 2.3: 48.1555; 2.4: -2090.9942; 2.5: -46.2874
| 2 | 66.45 | 1: 12.0736; 1.1: 83.9728; 1.2: 0.11261; 1.3: 431.925; 1.4: 1.8575; 1.5: 83.9728; 1.6: 431.925; 1.7: 172.77; 1.8: 8.4594; 1.9: 1439.75; 2: 45.8519; 2.1: 95.1452; 2.2: 2178.6497; 2.3: 48.1915; 2.4: -2094.6769; 2.5: -46.3341
| 2 | 66.5 | 1: 12.0053; 1.1: 83.5609; 1.2: 0.11206; 1.3: 432.25; 1.4: 1.847; 1.5: 83.5609; 1.6: 432.25; 1.7: 172.9; 1.8: 8.4594; 1.9: 1440.8333; 2: 45.8864; 2.1: 95.1457; 2.2: 2181.9185; 2.3: 48.2275; 2.4: -2098.3576; 2.5: -46.3806
| 2 | 66.55 | 1: 11.9378; 1.1: 83.1535; 1.2: 0.11151; 1.3: 432.575; 1.4: 1.8366; 1.5: 83.1535; 1.6: 432.575; 1.7: 173.03; 1.8: 8.4594; 1.9: 1441.9167; 2: 45.9209; 2.1: 95.1461; 2.2: 2185.1896; 2.3: 48.2636; 2.4: -2102.0361; 2.5: -46.427
| 2 | 66.6 | 1: 11.8711; 1.1: 82.7507; 1.2: 0.11097; 1.3: 432.9; 1.4: 1.8263; 1.5: 82.7507; 1.6: 432.9; 1.7: 173.16; 1.8: 8.4594; 1.9: 1443; 2: 45.9554; 2.1: 95.1466; 2.2: 2188.4632; 2.3: 48.2996; 2.4: -2105.7125; 2.5: -46.4733
| 2 | 66.65 | 1: 11.8051; 1.1: 82.3527; 1.2: 0.11044; 1.3: 433.225; 1.4: 1.8162; 1.5: 82.3527; 1.6: 433.225; 1.7: 173.29; 1.8: 8.4594; 1.9: 1444.0833; 2: 45.9899; 2.1: 95.1471; 2.2: 2191.7392; 2.3: 48.3356; 2.4: -2109.3865; 2.5: -46.5194
| 2 | 66.7 | 1: 11.7399; 1.1: 81.9594; 1.2: 0.10991; 1.3: 433.55; 1.4: 1.8061; 1.5: 81.9594; 1.6: 433.55; 1.7: 173.42; 1.8: 8.4594; 1.9: 1445.1667; 2: 46.0244; 2.1: 95.1476; 2.2: 2195.0176; 2.3: 48.3716; 2.4: -2113.0582; 2.5: -46.5655
| 2 | 66.75 | 1: 11.6755; 1.1: 81.571; 1.2: 0.10939; 1.3: 433.875; 1.4: 1.7962; 1.5: 81.571; 1.6: 433.875; 1.7: 173.55; 1.8: 8.4594; 1.9: 1446.25; 2: 46.0589; 2.1: 95.1481; 2.2: 2198.2985; 2.3: 48.4076; 2.4: -2116.7275; 2.5: -46.6114
| 2 | 66.8 | 1: 11.6119; 1.1: 81.1875; 1.2: 0.10887; 1.3: 434.2; 1.4: 1.7865; 1.5: 81.1875; 1.6: 434.2; 1.7: 173.68; 1.8: 8.4594; 1.9: 1447.3333; 2: 46.0934; 2.1: 95.1486; 2.2: 2201.5818; 2.3: 48.4436; 2.4: -2120.3943; 2.5: -46.6572
| 2 | 66.85 | 1: 11.5491; 1.1: 80.809; 1.2: 0.10837; 1.3: 434.525; 1.4: 1.7768; 1.5: 80.809; 1.6: 434.525; 1.7: 173.81; 1.8: 8.4594; 1.9: 1448.4167; 2: 46.1279; 2.1: 95.1491; 2.2: 2204.8675; 2.3: 48.4796; 2.4: -2124.0585; 2.5: -46.7028
| 2 | 66.9 | 1: 11.4872; 1.1: 80.4355; 1.2: 0.10787; 1.3: 434.85; 1.4: 1.7673; 1.5: 80.4355; 1.6: 434.85; 1.7: 173.94; 1.8: 8.4594; 1.9: 1449.5; 2: 46.1624; 2.1: 95.1496; 2.2: 2208.1556; 2.3: 48.5156; 2.4: -2127.7201; 2.5: -46.7484
| 2 | 66.95 | 1: 11.426; 1.1: 80.0672; 1.2: 0.10737; 1.3: 435.175; 1.4: 1.7579; 1.5: 80.0672; 1.6: 435.175; 1.7: 174.07; 1.8: 8.4594; 1.9: 1450.5833; 2: 46.1969; 2.1: 95.15; 2.2: 2211.4461; 2.3: 48.5517; 2.4: -2131.3789; 2.5: -46.7938
| 2 | 67 | 1: 11.3657; 1.1: 79.7041; 1.2: 0.10688; 1.3: 435.5; 1.4: 1.7486; 1.5: 79.7041; 1.6: 435.5; 1.7: 174.2; 1.8: 8.4594; 1.9: 1451.6667; 2: 46.2314; 2.1: 95.1505; 2.2: 2214.739; 2.3: 48.5877; 2.4: -2135.035; 2.5: -46.8391
| 2 | 67.05 | 1: 11.3063; 1.1: 79.3462; 1.2: 0.10641; 1.3: 435.825; 1.4: 1.7394; 1.5: 79.3462; 1.6: 435.825; 1.7: 174.33; 1.8: 8.4594; 1.9: 1452.75; 2: 46.2659; 2.1: 95.151; 2.2: 2218.0344; 2.3: 48.6237; 2.4: -2138.6882; 2.5: -46.8842
| 2 | 67.1 | 1: 11.2476; 1.1: 78.9937; 1.2: 0.10593; 1.3: 436.15; 1.4: 1.7304; 1.5: 78.9937; 1.6: 436.15; 1.7: 174.46; 1.8: 8.4594; 1.9: 1453.8333; 2: 46.3004; 2.1: 95.1515; 2.2: 2221.3321; 2.3: 48.6597; 2.4: -2142.3384; 2.5: -46.9293
| 2 | 67.15 | 1: 11.1899; 1.1: 78.6467; 1.2: 0.10547; 1.3: 436.475; 1.4: 1.7215; 1.5: 78.6467; 1.6: 436.475; 1.7: 174.59; 1.8: 8.4594; 1.9: 1454.9167; 2: 46.3349; 2.1: 95.152; 2.2: 2224.6323; 2.3: 48.6957; 2.4: -2145.9856; 2.5: -46.9742
| 2 | 67.2 | 1: 11.133; 1.1: 78.3051; 1.2: 0.10501; 1.3: 436.8; 1.4: 1.7128; 1.5: 78.3051; 1.6: 436.8; 1.7: 174.72; 1.8: 8.4594; 1.9: 1456; 2: 46.3694; 2.1: 95.1525; 2.2: 2227.9349; 2.3: 48.7317; 2.4: -2149.6297; 2.5: -47.0189
| 2 | 67.25 | 1: 11.077; 1.1: 77.9692; 1.2: 0.10456; 1.3: 437.125; 1.4: 1.7042; 1.5: 77.9692; 1.6: 437.125; 1.7: 174.85; 1.8: 8.4594; 1.9: 1457.0833; 2: 46.4039; 2.1: 95.153; 2.2: 2231.2398; 2.3: 48.7677; 2.4: -2153.2707; 2.5: -47.0635
| 2 | 67.3 | 1: 11.0219; 1.1: 77.6389; 1.2: 0.10412; 1.3: 437.45; 1.4: 1.6957; 1.5: 77.6389; 1.6: 437.45; 1.7: 174.98; 1.8: 8.4594; 1.9: 1458.1667; 2: 46.4384; 2.1: 95.1535; 2.2: 2234.5472; 2.3: 48.8037; 2.4: -2156.9083; 2.5: -47.108
| 2 | 67.35 | 1: 10.9677; 1.1: 77.3143; 1.2: 0.10368; 1.3: 437.775; 1.4: 1.6873; 1.5: 77.3143; 1.6: 437.775; 1.7: 175.11; 1.8: 8.4594; 1.9: 1459.25; 2: 46.4729; 2.1: 95.154; 2.2: 2237.857; 2.3: 48.8397; 2.4: -2160.5426; 2.5: -47.1524
| 2 | 67.4 | 1: 10.9143; 1.1: 76.9956; 1.2: 0.10325; 1.3: 438.1; 1.4: 1.6791; 1.5: 76.9956; 1.6: 438.1; 1.7: 175.24; 1.8: 8.4594; 1.9: 1460.3333; 2: 46.5074; 2.1: 95.1545; 2.2: 2241.1691; 2.3: 48.8757; 2.4: -2164.1735; 2.5: -47.1966
| 2 | 67.45 | 1: 10.8619; 1.1: 76.6828; 1.2: 0.10283; 1.3: 438.425; 1.4: 1.6711; 1.5: 76.6828; 1.6: 438.425; 1.7: 175.37; 1.8: 8.4594; 1.9: 1461.4167; 2: 46.5419; 2.1: 95.155; 2.2: 2244.4837; 2.3: 48.9117; 2.4: -2167.8009; 2.5: -47.2406
| 2 | 67.5 | 1: 10.8105; 1.1: 76.3759; 1.2: 0.10242; 1.3: 438.75; 1.4: 1.6631; 1.5: 76.3759; 1.6: 438.75; 1.7: 175.5; 1.8: 8.4594; 1.9: 1462.5; 2: 46.5764; 2.1: 95.1555; 2.2: 2247.8007; 2.3: 48.9477; 2.4: -2171.4248; 2.5: -47.2846
| 2 | 67.55 | 1: 10.7599; 1.1: 76.0751; 1.2: 0.10202; 1.3: 439.075; 1.4: 1.6554; 1.5: 76.0751; 1.6: 439.075; 1.7: 175.63; 1.8: 8.4594; 1.9: 1463.5833; 2: 46.6109; 2.1: 95.156; 2.2: 2251.12; 2.3: 48.9837; 2.4: -2175.0449; 2.5: -47.3283
| 2 | 67.6 | 1: 10.7103; 1.1: 75.7805; 1.2: 0.10162; 1.3: 439.4; 1.4: 1.6477; 1.5: 75.7805; 1.6: 439.4; 1.7: 175.76; 1.8: 8.4594; 1.9: 1464.6667; 2: 46.6454; 2.1: 95.1565; 2.2: 2254.4418; 2.3: 49.0197; 2.4: -2178.6613; 2.5: -47.372
| 2 | 67.65 | 1: 10.6617; 1.1: 75.492; 1.2: 0.10124; 1.3: 439.725; 1.4: 1.6403; 1.5: 75.492; 1.6: 439.725; 1.7: 175.89; 1.8: 8.4594; 1.9: 1465.75; 2: 46.6799; 2.1: 95.157; 2.2: 2257.7659; 2.3: 49.0557; 2.4: -2182.2739; 2.5: -47.4154
| 2 | 67.7 | 1: 10.614; 1.1: 75.2099; 1.2: 0.10086; 1.3: 440.05; 1.4: 1.6329; 1.5: 75.2099; 1.6: 440.05; 1.7: 176.02; 1.8: 8.4594; 1.9: 1466.8333; 2: 46.7144; 2.1: 95.1575; 2.2: 2261.0924; 2.3: 49.0917; 2.4: -2185.8825; 2.5: -47.4588
| 2 | 67.75 | 1: 10.5673; 1.1: 74.9342; 1.2: 0.10049; 1.3: 440.375; 1.4: 1.6257; 1.5: 74.9342; 1.6: 440.375; 1.7: 176.15; 1.8: 8.4594; 1.9: 1467.9167; 2: 46.7489; 2.1: 95.1581; 2.2: 2264.4213; 2.3: 49.1277; 2.4: -2189.4871; 2.5: -47.5019
| 2 | 67.8 | 1: 10.5215; 1.1: 74.6649; 1.2: 0.10013; 1.3: 440.7; 1.4: 1.6187; 1.5: 74.6649; 1.6: 440.7; 1.7: 176.28; 1.8: 8.4594; 1.9: 1469; 2: 46.7834; 2.1: 95.1586; 2.2: 2267.7526; 2.3: 49.1637; 2.4: -2193.0877; 2.5: -47.545
| 2 | 67.85 | 1: 10.4768; 1.1: 74.4022; 1.2: 0.099775; 1.3: 441.025; 1.4: 1.6118; 1.5: 74.4022; 1.6: 441.025; 1.7: 176.41; 1.8: 8.4594; 1.9: 1470.0833; 2: 46.8179; 2.1: 95.1591; 2.2: 2271.0862; 2.3: 49.1997; 2.4: -2196.6841; 2.5: -47.5878
| 2 | 67.9 | 1: 10.433; 1.1: 74.1461; 1.2: 0.099432; 1.3: 441.35; 1.4: 1.6051; 1.5: 74.1461; 1.6: 441.35; 1.7: 176.54; 1.8: 8.4594; 1.9: 1471.1667; 2: 46.8524; 2.1: 95.1596; 2.2: 2274.4223; 2.3: 49.2356; 2.4: -2200.2762; 2.5: -47.6306
| 2 | 67.95 | 1: 10.3903; 1.1: 73.8967; 1.2: 0.099097; 1.3: 441.675; 1.4: 1.5985; 1.5: 73.8967; 1.6: 441.675; 1.7: 176.67; 1.8: 8.4594; 1.9: 1472.25; 2: 46.8869; 2.1: 95.1601; 2.2: 2277.7607; 2.3: 49.2716; 2.4: -2203.864; 2.5: -47.6731
| 2 | 68 | 1: 10.3486; 1.1: 73.6542; 1.2: 0.098772; 1.3: 442; 1.4: 1.5921; 1.5: 73.6542; 1.6: 442; 1.7: 176.8; 1.8: 8.4594; 1.9: 1473.3333; 2: 46.9214; 2.1: 95.1607; 2.2: 2281.1015; 2.3: 49.3076; 2.4: -2207.4473; 2.5: -47.7155
| 2 | 68.05 | 1: 10.3079; 1.1: 73.4186; 1.2: 0.098456; 1.3: 442.325; 1.4: 1.5858; 1.5: 73.4186; 1.6: 442.325; 1.7: 176.93; 1.8: 8.4594; 1.9: 1474.4167; 2: 46.9559; 2.1: 95.1612; 2.2: 2284.4446; 2.3: 49.3436; 2.4: -2211.0261; 2.5: -47.7578
| 2 | 68.1 | 1: 10.2682; 1.1: 73.1899; 1.2: 0.098149; 1.3: 442.65; 1.4: 1.5797; 1.5: 73.1899; 1.6: 442.65; 1.7: 177.06; 1.8: 8.4594; 1.9: 1475.5; 2: 46.9904; 2.1: 95.1617; 2.2: 2287.7902; 2.3: 49.3796; 2.4: -2214.6003; 2.5: -47.7998
| 2 | 68.15 | 1: 10.2296; 1.1: 72.9683; 1.2: 0.097852; 1.3: 442.975; 1.4: 1.5738; 1.5: 72.9683; 1.6: 442.975; 1.7: 177.19; 1.8: 8.4594; 1.9: 1476.5833; 2: 47.0249; 2.1: 95.1622; 2.2: 2291.1381; 2.3: 49.4156; 2.4: -2218.1697; 2.5: -47.8418
| 2 | 68.2 | 1: 10.1921; 1.1: 72.7539; 1.2: 0.097565; 1.3: 443.3; 1.4: 1.568; 1.5: 72.7539; 1.6: 443.3; 1.7: 177.32; 1.8: 8.4594; 1.9: 1477.6667; 2: 47.0594; 2.1: 95.1628; 2.2: 2294.4883; 2.3: 49.4515; 2.4: -2221.7344; 2.5: -47.8835
| 2 | 68.25 | 1: 10.1556; 1.1: 72.5467; 1.2: 0.097287; 1.3: 443.625; 1.4: 1.5624; 1.5: 72.5467; 1.6: 443.625; 1.7: 177.45; 1.8: 8.4594; 1.9: 1478.75; 2: 47.0939; 2.1: 95.1633; 2.2: 2297.8409; 2.3: 49.4875; 2.4: -2225.2942; 2.5: -47.9251
| 2 | 68.3 | 1: 10.1202; 1.1: 72.3469; 1.2: 0.097019; 1.3: 443.95; 1.4: 1.557; 1.5: 72.3469; 1.6: 443.95; 1.7: 177.58; 1.8: 8.4594; 1.9: 1479.8333; 2: 47.1285; 2.1: 95.1639; 2.2: 2301.1959; 2.3: 49.5235; 2.4: -2228.849; 2.5: -47.9665
| 2 | 68.35 | 1: 10.0859; 1.1: 72.1545; 1.2: 0.096761; 1.3: 444.275; 1.4: 1.5517; 1.5: 72.1545; 1.6: 444.275; 1.7: 177.71; 1.8: 8.4594; 1.9: 1480.9167; 2: 47.163; 2.1: 95.1644; 2.2: 2304.5532; 2.3: 49.5594; 2.4: -2232.3987; 2.5: -48.0078
| 2 | 68.4 | 1: 10.0527; 1.1: 71.9696; 1.2: 0.096513; 1.3: 444.6; 1.4: 1.5466; 1.5: 71.9696; 1.6: 444.6; 1.7: 177.84; 1.8: 8.4594; 1.9: 1482; 2: 47.1975; 2.1: 95.1649; 2.2: 2307.9129; 2.3: 49.5954; 2.4: -2235.9433; 2.5: -48.0488
| 2 | 68.45 | 1: 10.0207; 1.1: 71.7923; 1.2: 0.096275; 1.3: 444.925; 1.4: 1.5416; 1.5: 71.7923; 1.6: 444.925; 1.7: 177.97; 1.8: 8.4594; 1.9: 1483.0833; 2: 47.232; 2.1: 95.1655; 2.2: 2311.2749; 2.3: 49.6314; 2.4: -2239.4826; 2.5: -48.0897
| 2 | 68.5 | 1: 9.9897; 1.1: 71.6228; 1.2: 0.096048; 1.3: 445.25; 1.4: 1.5369; 1.5: 71.6228; 1.6: 445.25; 1.7: 178.1; 1.8: 8.4594; 1.9: 1484.1667; 2: 47.2665; 2.1: 95.166; 2.2: 2314.6393; 2.3: 49.6674; 2.4: -2243.0166; 2.5: -48.1305
| 2 | 68.55 | 1: 9.9599; 1.1: 71.461; 1.2: 0.095831; 1.3: 445.575; 1.4: 1.5323; 1.5: 71.461; 1.6: 445.575; 1.7: 178.23; 1.8: 8.4594; 1.9: 1485.25; 2: 47.301; 2.1: 95.1666; 2.2: 2318.0061; 2.3: 49.7033; 2.4: -2246.545; 2.5: -48.171
| 2 | 68.6 | 1: 9.9312; 1.1: 71.3071; 1.2: 0.095624; 1.3: 445.9; 1.4: 1.5279; 1.5: 71.3071; 1.6: 445.9; 1.7: 178.36; 1.8: 8.4594; 1.9: 1486.3333; 2: 47.3355; 2.1: 95.1672; 2.2: 2321.3751; 2.3: 49.7393; 2.4: -2250.068; 2.5: -48.2114
| 2 | 68.65 | 1: 9.9036; 1.1: 71.1613; 1.2: 0.095429; 1.3: 446.225; 1.4: 1.5236; 1.5: 71.1613; 1.6: 446.225; 1.7: 178.49; 1.8: 8.4594; 1.9: 1487.4167; 2: 47.37; 2.1: 95.1677; 2.2: 2324.7465; 2.3: 49.7752; 2.4: -2253.5853; 2.5: -48.2516
| 2 | 68.7 | 1: 9.8773; 1.1: 71.0235; 1.2: 0.095244; 1.3: 446.55; 1.4: 1.5196; 1.5: 71.0235; 1.6: 446.55; 1.7: 178.62; 1.8: 8.4594; 1.9: 1488.5; 2: 47.4045; 2.1: 95.1683; 2.2: 2328.1203; 2.3: 49.8112; 2.4: -2257.0968; 2.5: -48.2916
| 2 | 68.75 | 1: 9.8521; 1.1: 70.8938; 1.2: 0.09507; 1.3: 446.875; 1.4: 1.5157; 1.5: 70.8938; 1.6: 446.875; 1.7: 178.75; 1.8: 8.4594; 1.9: 1489.5833; 2: 47.439; 2.1: 95.1689; 2.2: 2331.4964; 2.3: 49.8471; 2.4: -2260.6025; 2.5: -48.3314
| 2 | 68.8 | 1: 9.8281; 1.1: 70.7725; 1.2: 0.094907; 1.3: 447.2; 1.4: 1.512; 1.5: 70.7725; 1.6: 447.2; 1.7: 178.88; 1.8: 8.4594; 1.9: 1490.6667; 2: 47.4735; 2.1: 95.1694; 2.2: 2334.8748; 2.3: 49.8831; 2.4: -2264.1023; 2.5: -48.3711
| 2 | 68.85 | 1: 9.8052; 1.1: 70.6595; 1.2: 0.094756; 1.3: 447.525; 1.4: 1.5085; 1.5: 70.6595; 1.6: 447.525; 1.7: 179.01; 1.8: 8.4594; 1.9: 1491.75; 2: 47.508; 2.1: 95.17; 2.2: 2338.2556; 2.3: 49.919; 2.4: -2267.596; 2.5: -48.4105
| 2 | 68.9 | 1: 9.7836; 1.1: 70.555; 1.2: 0.094616; 1.3: 447.85; 1.4: 1.5052; 1.5: 70.555; 1.6: 447.85; 1.7: 179.14; 1.8: 8.4594; 1.9: 1492.8333; 2: 47.5425; 2.1: 95.1706; 2.2: 2341.6386; 2.3: 49.955; 2.4: -2271.0836; 2.5: -48.4498
| 2 | 68.95 | 1: 9.7632; 1.1: 70.4591; 1.2: 0.094487; 1.3: 448.175; 1.4: 1.502; 1.5: 70.4591; 1.6: 448.175; 1.7: 179.27; 1.8: 8.4594; 1.9: 1493.9167; 2: 47.577; 2.1: 95.1712; 2.2: 2345.024; 2.3: 49.9909; 2.4: -2274.565; 2.5: -48.4889
| 2 | 69 | 1: 9.7441; 1.1: 70.3718; 1.2: 0.09437; 1.3: 448.5; 1.4: 1.4991; 1.5: 70.3718; 1.6: 448.5; 1.7: 179.4; 1.8: 8.4594; 1.9: 1495; 2: 47.6115; 2.1: 95.1718; 2.2: 2348.4118; 2.3: 50.0269; 2.4: -2278.0399; 2.5: -48.5278
| 2 | 69.05 | 1: 9.7262; 1.1: 70.2933; 1.2: 0.094265; 1.3: 448.825; 1.4: 1.4963; 1.5: 70.2933; 1.6: 448.825; 1.7: 179.53; 1.8: 8.4594; 1.9: 1496.0833; 2: 47.646; 2.1: 95.1724; 2.2: 2351.8018; 2.3: 50.0628; 2.4: -2281.5085; 2.5: -48.5665
| 2 | 69.1 | 1: 9.7095; 1.1: 70.2237; 1.2: 0.094172; 1.3: 449.15; 1.4: 1.4938; 1.5: 70.2237; 1.6: 449.15; 1.7: 179.66; 1.8: 8.4594; 1.9: 1497.1667; 2: 47.6805; 2.1: 95.173; 2.2: 2355.1942; 2.3: 50.0988; 2.4: -2284.9705; 2.5: -48.605
| 2 | 69.15 | 1: 9.6941; 1.1: 70.163; 1.2: 0.09409; 1.3: 449.475; 1.4: 1.4914; 1.5: 70.163; 1.6: 449.475; 1.7: 179.79; 1.8: 8.4594; 1.9: 1498.25; 2: 47.715; 2.1: 95.1736; 2.2: 2358.5889; 2.3: 50.1347; 2.4: -2288.4258; 2.5: -48.6433
| 2 | 69.2 | 1: 9.68; 1.1: 70.1115; 1.2: 0.094021; 1.3: 449.8; 1.4: 1.4892; 1.5: 70.1115; 1.6: 449.8; 1.7: 179.92; 1.8: 8.4594; 1.9: 1499.3333; 2: 47.7495; 2.1: 95.1742; 2.2: 2361.9858; 2.3: 50.1706; 2.4: -2291.8744; 2.5: -48.6814
| 2 | 69.25 | 1: 9.6671; 1.1: 70.069; 1.2: 0.093964; 1.3: 450.125; 1.4: 1.4873; 1.5: 70.069; 1.6: 450.125; 1.7: 180.05; 1.8: 8.4594; 1.9: 1500.4167; 2: 47.784; 2.1: 95.1748; 2.2: 2365.3851; 2.3: 50.2065; 2.4: -2295.3161; 2.5: -48.7193
| 2 | 69.3 | 1: 9.6556; 1.1: 70.0359; 1.2: 0.09392; 1.3: 450.45; 1.4: 1.4855; 1.5: 70.0359; 1.6: 450.45; 1.7: 180.18; 1.8: 8.4594; 1.9: 1501.5; 2: 47.8185; 2.1: 95.1754; 2.2: 2368.7867; 2.3: 50.2425; 2.4: -2298.7508; 2.5: -48.757
| 2 | 69.35 | 1: 9.6454; 1.1: 70.0122; 1.2: 0.093888; 1.3: 450.775; 1.4: 1.4839; 1.5: 70.0122; 1.6: 450.775; 1.7: 180.31; 1.8: 8.4594; 1.9: 1502.5833; 2: 47.853; 2.1: 95.176; 2.2: 2372.1906; 2.3: 50.2784; 2.4: -2302.1785; 2.5: -48.7945
| 2 | 69.4 | 1: 9.6365; 1.1: 69.9979; 1.2: 0.093869; 1.3: 451.1; 1.4: 1.4825; 1.5: 69.9979; 1.6: 451.1; 1.7: 180.44; 1.8: 8.4594; 1.9: 1503.6667; 2: 47.8875; 2.1: 95.1766; 2.2: 2375.5968; 2.3: 50.3143; 2.4: -2305.5989; 2.5: -48.8318
| 2 | 69.45 | 1: 9.6289; 1.1: 69.9932; 1.2: 0.093862; 1.3: 451.425; 1.4: 1.4814; 1.5: 69.9932; 1.6: 451.425; 1.7: 180.57; 1.8: 8.4594; 1.9: 1504.75; 2: 47.922; 2.1: 95.1773; 2.2: 2379.0053; 2.3: 50.3502; 2.4: -2309.0121; 2.5: -48.8689
| 2 | 69.5 | 1: 9.6226; 1.1: 69.9983; 1.2: 0.093869; 1.3: 451.75; 1.4: 1.4804; 1.5: 69.9983; 1.6: 451.75; 1.7: 180.7; 1.8: 8.4594; 1.9: 1505.8333; 2: 47.9565; 2.1: 95.1779; 2.2: 2382.4161; 2.3: 50.3861; 2.4: -2312.4179; 2.5: -48.9057
| 2 | 69.55 | 1: 9.6178; 1.1: 70.0131; 1.2: 0.093889; 1.3: 452.075; 1.4: 1.4797; 1.5: 70.0131; 1.6: 452.075; 1.7: 180.83; 1.8: 8.4594; 1.9: 1506.9167; 2: 47.991; 2.1: 95.1786; 2.2: 2385.8292; 2.3: 50.422; 2.4: -2315.8161; 2.5: -48.9424
| 2 | 69.6 | 1: 9.6142; 1.1: 70.0378; 1.2: 0.093922; 1.3: 452.4; 1.4: 1.4791; 1.5: 70.0378; 1.6: 452.4; 1.7: 180.96; 1.8: 8.4594; 1.9: 1508; 2: 48.0255; 2.1: 95.1792; 2.2: 2389.2446; 2.3: 50.458; 2.4: -2319.2067; 2.5: -48.9788
| 2 | 69.65 | 1: 9.6121; 1.1: 70.0726; 1.2: 0.093969; 1.3: 452.725; 1.4: 1.4788; 1.5: 70.0726; 1.6: 452.725; 1.7: 181.09; 1.8: 8.4594; 1.9: 1509.0833; 2: 48.06; 2.1: 95.1799; 2.2: 2392.6622; 2.3: 50.4939; 2.4: -2322.5896; 2.5: -49.0151
| 2 | 69.7 | 1: 9.6114; 1.1: 70.1175; 1.2: 0.094029; 1.3: 453.05; 1.4: 1.4787; 1.5: 70.1175; 1.6: 453.05; 1.7: 181.22; 1.8: 8.4594; 1.9: 1510.1667; 2: 48.0945; 2.1: 95.1805; 2.2: 2396.0821; 2.3: 50.5298; 2.4: -2325.9646; 2.5: -49.0511
| 2 | 69.75 | 1: 9.612; 1.1: 70.1727; 1.2: 0.094103; 1.3: 453.375; 1.4: 1.4788; 1.5: 70.1727; 1.6: 453.375; 1.7: 181.35; 1.8: 8.4594; 1.9: 1511.25; 2: 48.129; 2.1: 95.1812; 2.2: 2399.5043; 2.3: 50.5656; 2.4: -2329.3317; 2.5: -49.0869
| 2 | 69.8 | 1: 9.6141; 1.1: 70.2382; 1.2: 0.094191; 1.3: 453.7; 1.4: 1.4791; 1.5: 70.2382; 1.6: 453.7; 1.7: 181.48; 1.8: 8.4594; 1.9: 1512.3333; 2: 48.1635; 2.1: 95.1819; 2.2: 2402.9288; 2.3: 50.6015; 2.4: -2332.6906; 2.5: -49.1224
| 2 | 69.85 | 1: 9.6176; 1.1: 70.3141; 1.2: 0.094293; 1.3: 454.025; 1.4: 1.4796; 1.5: 70.3141; 1.6: 454.025; 1.7: 181.61; 1.8: 8.4594; 1.9: 1513.4167; 2: 48.198; 2.1: 95.1825; 2.2: 2406.3555; 2.3: 50.6374; 2.4: -2336.0414; 2.5: -49.1578
| 2 | 69.9 | 1: 9.6226; 1.1: 70.4006; 1.2: 0.094409; 1.3: 454.35; 1.4: 1.4804; 1.5: 70.4006; 1.6: 454.35; 1.7: 181.74; 1.8: 8.4594; 1.9: 1514.5; 2: 48.2325; 2.1: 95.1832; 2.2: 2409.7845; 2.3: 50.6733; 2.4: -2339.3839; 2.5: -49.1929
| 2 | 69.95 | 1: 9.629; 1.1: 70.4979; 1.2: 0.094539; 1.3: 454.675; 1.4: 1.4814; 1.5: 70.4979; 1.6: 454.675; 1.7: 181.87; 1.8: 8.4594; 1.9: 1515.5833; 2: 48.267; 2.1: 95.1839; 2.2: 2413.2158; 2.3: 50.7092; 2.4: -2342.7179; 2.5: -49.2278
| 2 | 70 | 1: 9.6368; 1.1: 70.6059; 1.2: 0.094684; 1.3: 455; 1.4: 1.4826; 1.5: 70.6059; 1.6: 455; 1.7: 182; 1.8: 8.4594; 1.9: 1516.6667; 2: 48.3015; 2.1: 95.1846; 2.2: 2416.6493; 2.3: 50.7451; 2.4: -2346.0434; 2.5: -49.2625
| 2 | 70.05 | 1: 9.6462; 1.1: 70.7249; 1.2: 0.094844; 1.3: 455.325; 1.4: 1.484; 1.5: 70.7249; 1.6: 455.325; 1.7: 182.13; 1.8: 8.4594; 1.9: 1517.75; 2: 48.336; 2.1: 95.1853; 2.2: 2420.0851; 2.3: 50.7809; 2.4: -2349.3602; 2.5: -49.2969
| 2 | 70.1 | 1: 9.657; 1.1: 70.8548; 1.2: 0.095018; 1.3: 455.65; 1.4: 1.4857; 1.5: 70.8548; 1.6: 455.65; 1.7: 182.26; 1.8: 8.4594; 1.9: 1518.8333; 2: 48.3705; 2.1: 95.186; 2.2: 2423.5231; 2.3: 50.8168; 2.4: -2352.6683; 2.5: -49.3311
| 2 | 70.15 | 1: 9.6694; 1.1: 70.996; 1.2: 0.095207; 1.3: 455.975; 1.4: 1.4876; 1.5: 70.996; 1.6: 455.975; 1.7: 182.39; 1.8: 8.4594; 1.9: 1519.9167; 2: 48.405; 2.1: 95.1867; 2.2: 2426.9634; 2.3: 50.8527; 2.4: -2355.9674; 2.5: -49.3651
| 2 | 70.2 | 1: 9.6832; 1.1: 71.1484; 1.2: 0.095412; 1.3: 456.3; 1.4: 1.4897; 1.5: 71.1484; 1.6: 456.3; 1.7: 182.52; 1.8: 8.4594; 1.9: 1521; 2: 48.4395; 2.1: 95.1874; 2.2: 2430.4059; 2.3: 50.8885; 2.4: -2359.2576; 2.5: -49.3988
| 2 | 70.25 | 1: 9.6986; 1.1: 71.3121; 1.2: 0.095631; 1.3: 456.625; 1.4: 1.4921; 1.5: 71.3121; 1.6: 456.625; 1.7: 182.65; 1.8: 8.4594; 1.9: 1522.0833; 2: 48.474; 2.1: 95.1882; 2.2: 2433.8507; 2.3: 50.9244; 2.4: -2362.5386; 2.5: -49.4323
| 2 | 70.3 | 1: 9.7155; 1.1: 71.4874; 1.2: 0.095866; 1.3: 456.95; 1.4: 1.4947; 1.5: 71.4874; 1.6: 456.95; 1.7: 182.78; 1.8: 8.4594; 1.9: 1523.1667; 2: 48.5085; 2.1: 95.1889; 2.2: 2437.2977; 2.3: 50.9602; 2.4: -2365.8103; 2.5: -49.4655
| 2 | 70.35 | 1: 9.734; 1.1: 71.6743; 1.2: 0.096117; 1.3: 457.275; 1.4: 1.4975; 1.5: 71.6743; 1.6: 457.275; 1.7: 182.91; 1.8: 8.4594; 1.9: 1524.25; 2: 48.543; 2.1: 95.1896; 2.2: 2440.7469; 2.3: 50.9961; 2.4: -2369.0726; 2.5: -49.4986
| 2 | 70.4 | 1: 9.754; 1.1: 71.873; 1.2: 0.096383; 1.3: 457.6; 1.4: 1.5006; 1.5: 71.873; 1.6: 457.6; 1.7: 183.04; 1.8: 8.4594; 1.9: 1525.3333; 2: 48.5775; 2.1: 95.1904; 2.2: 2444.1984; 2.3: 51.0319; 2.4: -2372.3254; 2.5: -49.5313
| 2 | 70.45 | 1: 9.7757; 1.1: 72.0835; 1.2: 0.096666; 1.3: 457.925; 1.4: 1.5039; 1.5: 72.0835; 1.6: 457.925; 1.7: 183.17; 1.8: 8.4594; 1.9: 1526.4167; 2: 48.612; 2.1: 95.1911; 2.2: 2447.6521; 2.3: 51.0678; 2.4: -2375.5686; 2.5: -49.5638
| 2 | 70.5 | 1: 9.7989; 1.1: 72.306; 1.2: 0.096964; 1.3: 458.25; 1.4: 1.5075; 1.5: 72.306; 1.6: 458.25; 1.7: 183.3; 1.8: 8.4594; 1.9: 1527.5; 2: 48.6465; 2.1: 95.1919; 2.2: 2451.108; 2.3: 51.1036; 2.4: -2378.802; 2.5: -49.5961
| 2 | 70.55 | 1: 9.8237; 1.1: 72.5405; 1.2: 0.097278; 1.3: 458.575; 1.4: 1.5113; 1.5: 72.5405; 1.6: 458.575; 1.7: 183.43; 1.8: 8.4594; 1.9: 1528.5833; 2: 48.681; 2.1: 95.1927; 2.2: 2454.5661; 2.3: 51.1394; 2.4: -2382.0256; 2.5: -49.6281
| 2 | 70.6 | 1: 9.8502; 1.1: 72.7874; 1.2: 0.097609; 1.3: 458.9; 1.4: 1.5154; 1.5: 72.7874; 1.6: 458.9; 1.7: 183.56; 1.8: 8.4594; 1.9: 1529.6667; 2: 48.7155; 2.1: 95.1934; 2.2: 2458.0265; 2.3: 51.1753; 2.4: -2385.2391; 2.5: -49.6599
| 2 | 70.65 | 1: 9.8782; 1.1: 73.0465; 1.2: 0.097957; 1.3: 459.225; 1.4: 1.5197; 1.5: 73.0465; 1.6: 459.225; 1.7: 183.69; 1.8: 8.4594; 1.9: 1530.75; 2: 48.75; 2.1: 95.1942; 2.2: 2461.489; 2.3: 51.2111; 2.4: -2388.4425; 2.5: -49.6914
| 2 | 70.7 | 1: 9.908; 1.1: 73.3182; 1.2: 0.098321; 1.3: 459.55; 1.4: 1.5243; 1.5: 73.3182; 1.6: 459.55; 1.7: 183.82; 1.8: 8.4594; 1.9: 1531.8333; 2: 48.7845; 2.1: 95.195; 2.2: 2464.9538; 2.3: 51.2469; 2.4: -2391.6356; 2.5: -49.7226
| 2 | 70.75 | 1: 9.9393; 1.1: 73.6024; 1.2: 0.098702; 1.3: 459.875; 1.4: 1.5291; 1.5: 73.6024; 1.6: 459.875; 1.7: 183.95; 1.8: 8.4594; 1.9: 1532.9167; 2: 48.819; 2.1: 95.1958; 2.2: 2468.4207; 2.3: 51.2827; 2.4: -2394.8183; 2.5: -49.7536
| 2 | 70.8 | 1: 9.9724; 1.1: 73.8994; 1.2: 0.099101; 1.3: 460.2; 1.4: 1.5342; 1.5: 73.8994; 1.6: 460.2; 1.7: 184.08; 1.8: 8.4594; 1.9: 1534; 2: 48.8535; 2.1: 95.1966; 2.2: 2471.8899; 2.3: 51.3185; 2.4: -2397.9905; 2.5: -49.7843
| 2 | 70.85 | 1: 10.0071; 1.1: 74.2093; 1.2: 0.099516; 1.3: 460.525; 1.4: 1.5396; 1.5: 74.2093; 1.6: 460.525; 1.7: 184.21; 1.8: 8.4594; 1.9: 1535.0833; 2: 48.888; 2.1: 95.1975; 2.2: 2475.3612; 2.3: 51.3543; 2.4: -2401.152; 2.5: -49.8148
| 2 | 70.9 | 1: 10.0436; 1.1: 74.5321; 1.2: 0.099949; 1.3: 460.85; 1.4: 1.5452; 1.5: 74.5321; 1.6: 460.85; 1.7: 184.34; 1.8: 8.4594; 1.9: 1536.1667; 2: 48.9225; 2.1: 95.1983; 2.2: 2478.8348; 2.3: 51.3901; 2.4: -2404.3027; 2.5: -49.8449
| 2 | 70.95 | 1: 10.0817; 1.1: 74.868; 1.2: 0.1004; 1.3: 461.175; 1.4: 1.551; 1.5: 74.868; 1.6: 461.175; 1.7: 184.47; 1.8: 8.4594; 1.9: 1537.25; 2: 48.957; 2.1: 95.1991; 2.2: 2482.3105; 2.3: 51.4259; 2.4: -2407.4425; 2.5: -49.8749
| 2 | 71 | 1: 10.1216; 1.1: 75.2172; 1.2: 0.10087; 1.3: 461.5; 1.4: 1.5572; 1.5: 75.2172; 1.6: 461.5; 1.7: 184.6; 1.8: 8.4594; 1.9: 1538.3333; 2: 48.9915; 2.1: 95.2; 2.2: 2485.7884; 2.3: 51.4617; 2.4: -2410.5712; 2.5: -49.9045
| 2 | 71.05 | 1: 10.1633; 1.1: 75.5797; 1.2: 0.10135; 1.3: 461.825; 1.4: 1.5636; 1.5: 75.5797; 1.6: 461.825; 1.7: 184.73; 1.8: 8.4594; 1.9: 1539.4167; 2: 49.026; 2.1: 95.2008; 2.2: 2489.2685; 2.3: 51.4975; 2.4: -2413.6888; 2.5: -49.9339
| 2 | 71.1 | 1: 10.2066; 1.1: 75.9558; 1.2: 0.10186; 1.3: 462.15; 1.4: 1.5703; 1.5: 75.9558; 1.6: 462.15; 1.7: 184.86; 1.8: 8.4594; 1.9: 1540.5; 2: 49.0605; 2.1: 95.2017; 2.2: 2492.7508; 2.3: 51.5332; 2.4: -2416.795; 2.5: -49.963
| 2 | 71.15 | 1: 10.2518; 1.1: 76.3455; 1.2: 0.10238; 1.3: 462.475; 1.4: 1.5772; 1.5: 76.3455; 1.6: 462.475; 1.7: 184.99; 1.8: 8.4594; 1.9: 1541.5833; 2: 49.095; 2.1: 95.2025; 2.2: 2496.2352; 2.3: 51.569; 2.4: -2419.8897; 2.5: -49.9918
| 2 | 71.2 | 1: 10.2987; 1.1: 76.7489; 1.2: 0.10292; 1.3: 462.8; 1.4: 1.5844; 1.5: 76.7489; 1.6: 462.8; 1.7: 185.12; 1.8: 8.4594; 1.9: 1542.6667; 2: 49.1295; 2.1: 95.2034; 2.2: 2499.7218; 2.3: 51.6048; 2.4: -2422.9729; 2.5: -50.0204
| 2 | 71.25 | 1: 10.3475; 1.1: 77.1663; 1.2: 0.10348; 1.3: 463.125; 1.4: 1.5919; 1.5: 77.1663; 1.6: 463.125; 1.7: 185.25; 1.8: 8.4594; 1.9: 1543.75; 2: 49.164; 2.1: 95.2043; 2.2: 2503.2105; 2.3: 51.6405; 2.4: -2426.0443; 2.5: -50.0486
| 2 | 71.3 | 1: 10.398; 1.1: 77.5977; 1.2: 0.10406; 1.3: 463.45; 1.4: 1.5997; 1.5: 77.5977; 1.6: 463.45; 1.7: 185.38; 1.8: 8.4594; 1.9: 1544.8333; 2: 49.1985; 2.1: 95.2052; 2.2: 2506.7014; 2.3: 51.6763; 2.4: -2429.1038; 2.5: -50.0766
| 2 | 71.35 | 1: 10.4504; 1.1: 78.0432; 1.2: 0.10466; 1.3: 463.775; 1.4: 1.6078; 1.5: 78.0432; 1.6: 463.775; 1.7: 185.51; 1.8: 8.4594; 1.9: 1545.9167; 2: 49.233; 2.1: 95.2061; 2.2: 2510.1945; 2.3: 51.712; 2.4: -2432.1512; 2.5: -50.1043
| 2 | 71.4 | 1: 10.5046; 1.1: 78.5031; 1.2: 0.10527; 1.3: 464.1; 1.4: 1.6161; 1.5: 78.5031; 1.6: 464.1; 1.7: 185.64; 1.8: 8.4594; 1.9: 1547; 2: 49.2675; 2.1: 95.207; 2.2: 2513.6897; 2.3: 51.7478; 2.4: -2435.1866; 2.5: -50.1317
| 2 | 71.45 | 1: 10.5607; 1.1: 78.9774; 1.2: 0.10591; 1.3: 464.425; 1.4: 1.6247; 1.5: 78.9774; 1.6: 464.425; 1.7: 185.77; 1.8: 8.4594; 1.9: 1548.0833; 2: 49.302; 2.1: 95.2079; 2.2: 2517.187; 2.3: 51.7835; 2.4: -2438.2096; 2.5: -50.1588
| 2 | 71.5 | 1: 10.6186; 1.1: 79.4663; 1.2: 0.10657; 1.3: 464.75; 1.4: 1.6336; 1.5: 79.4663; 1.6: 464.75; 1.7: 185.9; 1.8: 8.4594; 1.9: 1549.1667; 2: 49.3365; 2.1: 95.2089; 2.2: 2520.6865; 2.3: 51.8192; 2.4: -2441.2201; 2.5: -50.1856
| 2 | 71.55 | 1: 10.6785; 1.1: 79.97; 1.2: 0.10724; 1.3: 465.075; 1.4: 1.6428; 1.5: 79.97; 1.6: 465.075; 1.7: 186.03; 1.8: 8.4594; 1.9: 1550.25; 2: 49.371; 2.1: 95.2098; 2.2: 2524.1881; 2.3: 51.855; 2.4: -2444.2181; 2.5: -50.2121
| 2 | 71.6 | 1: 10.7402; 1.1: 80.4884; 1.2: 0.10794; 1.3: 465.4; 1.4: 1.6523; 1.5: 80.4884; 1.6: 465.4; 1.7: 186.16; 1.8: 8.4594; 1.9: 1551.3333; 2: 49.4055; 2.1: 95.2108; 2.2: 2527.6918; 2.3: 51.8907; 2.4: -2447.2034; 2.5: -50.2383
| 2 | 71.65 | 1: 10.8038; 1.1: 81.0219; 1.2: 0.10865; 1.3: 465.725; 1.4: 1.6621; 1.5: 81.0219; 1.6: 465.725; 1.7: 186.29; 1.8: 8.4594; 1.9: 1552.4167; 2: 49.44; 2.1: 95.2117; 2.2: 2531.1977; 2.3: 51.9264; 2.4: -2450.1757; 2.5: -50.2643
| 2 | 71.7 | 1: 10.8694; 1.1: 81.5706; 1.2: 0.10939; 1.3: 466.05; 1.4: 1.6722; 1.5: 81.5706; 1.6: 466.05; 1.7: 186.42; 1.8: 8.4594; 1.9: 1553.5; 2: 49.4745; 2.1: 95.2127; 2.2: 2534.7056; 2.3: 51.9621; 2.4: -2453.1351; 2.5: -50.2899
| 2 | 71.75 | 1: 10.9369; 1.1: 82.1345; 1.2: 0.11014; 1.3: 466.375; 1.4: 1.6826; 1.5: 82.1345; 1.6: 466.375; 1.7: 186.55; 1.8: 8.4594; 1.9: 1554.5833; 2: 49.509; 2.1: 95.2137; 2.2: 2538.2157; 2.3: 51.9978; 2.4: -2456.0812; 2.5: -50.3152
| 2 | 71.8 | 1: 11.0064; 1.1: 82.7139; 1.2: 0.11092; 1.3: 466.7; 1.4: 1.6933; 1.5: 82.7139; 1.6: 466.7; 1.7: 186.68; 1.8: 8.4594; 1.9: 1555.6667; 2: 49.5435; 2.1: 95.2147; 2.2: 2541.7279; 2.3: 52.0335; 2.4: -2459.0141; 2.5: -50.3402
| 2 | 71.85 | 1: 11.0779; 1.1: 83.3088; 1.2: 0.11172; 1.3: 467.025; 1.4: 1.7043; 1.5: 83.3088; 1.6: 467.025; 1.7: 186.81; 1.8: 8.4594; 1.9: 1556.75; 2: 49.578; 2.1: 95.2157; 2.2: 2545.2422; 2.3: 52.0692; 2.4: -2461.9334; 2.5: -50.3649
| 2 | 71.9 | 1: 11.1513; 1.1: 83.9194; 1.2: 0.11254; 1.3: 467.35; 1.4: 1.7156; 1.5: 83.9194; 1.6: 467.35; 1.7: 186.94; 1.8: 8.4594; 1.9: 1557.8333; 2: 49.6125; 2.1: 95.2167; 2.2: 2548.7586; 2.3: 52.1048; 2.4: -2464.8392; 2.5: -50.3893
| 2 | 71.95 | 1: 11.2267; 1.1: 84.546; 1.2: 0.11338; 1.3: 467.675; 1.4: 1.7272; 1.5: 84.546; 1.6: 467.675; 1.7: 187.07; 1.8: 8.4594; 1.9: 1558.9167; 2: 49.647; 2.1: 95.2178; 2.2: 2552.2771; 2.3: 52.1405; 2.4: -2467.7311; 2.5: -50.4133
| 2 | 72 | 1: 11.3042; 1.1: 85.1885; 1.2: 0.11424; 1.3: 468; 1.4: 1.7391; 1.5: 85.1885; 1.6: 468; 1.7: 187.2; 1.8: 8.4594; 1.9: 1560; 2: 49.6815; 2.1: 95.2188; 2.2: 2555.7976; 2.3: 52.1762; 2.4: -2470.6092; 2.5: -50.4371
| 2 | 72.05 | 1: 11.3837; 1.1: 85.8472; 1.2: 0.11512; 1.3: 468.325; 1.4: 1.7513; 1.5: 85.8472; 1.6: 468.325; 1.7: 187.33; 1.8: 8.4594; 1.9: 1561.0833; 2: 49.716; 2.1: 95.2199; 2.2: 2559.3203; 2.3: 52.2118; 2.4: -2473.4731; 2.5: -50.4605
| 2 | 72.1 | 1: 11.4653; 1.1: 86.5222; 1.2: 0.11603; 1.3: 468.65; 1.4: 1.7639; 1.5: 86.5222; 1.6: 468.65; 1.7: 187.46; 1.8: 8.4594; 1.9: 1562.1667; 2: 49.7505; 2.1: 95.2209; 2.2: 2562.845; 2.3: 52.2475; 2.4: -2476.3229; 2.5: -50.4836
| 2 | 72.15 | 1: 11.5489; 1.1: 87.2136; 1.2: 0.11696; 1.3: 468.975; 1.4: 1.7767; 1.5: 87.2136; 1.6: 468.975; 1.7: 187.59; 1.8: 8.4594; 1.9: 1563.25; 2: 49.785; 2.1: 95.222; 2.2: 2566.3718; 2.3: 52.2831; 2.4: -2479.1582; 2.5: -50.5064
| 2 | 72.2 | 1: 11.6346; 1.1: 87.9217; 1.2: 0.1179; 1.3: 469.3; 1.4: 1.7899; 1.5: 87.9217; 1.6: 469.3; 1.7: 187.72; 1.8: 8.4594; 1.9: 1564.3333; 2: 49.8195; 2.1: 95.2231; 2.2: 2569.9007; 2.3: 52.3188; 2.4: -2481.979; 2.5: -50.5288
| 2 | 72.25 | 1: 11.7224; 1.1: 88.6465; 1.2: 0.11888; 1.3: 469.625; 1.4: 1.8034; 1.5: 88.6465; 1.6: 469.625; 1.7: 187.85; 1.8: 8.4594; 1.9: 1565.4167; 2: 49.854; 2.1: 95.2242; 2.2: 2573.4316; 2.3: 52.3544; 2.4: -2484.7851; 2.5: -50.5509
| 2 | 72.3 | 1: 11.8123; 1.1: 89.3882; 1.2: 0.11987; 1.3: 469.95; 1.4: 1.8173; 1.5: 89.3882; 1.6: 469.95; 1.7: 187.98; 1.8: 8.4594; 1.9: 1566.5; 2: 49.8885; 2.1: 95.2253; 2.2: 2576.9646; 2.3: 52.39; 2.4: -2487.5764; 2.5: -50.5727
| 2 | 72.35 | 1: 11.9043; 1.1: 90.147; 1.2: 0.12089; 1.3: 470.275; 1.4: 1.8314; 1.5: 90.147; 1.6: 470.275; 1.7: 188.11; 1.8: 8.4594; 1.9: 1567.5833; 2: 49.923; 2.1: 95.2264; 2.2: 2580.4996; 2.3: 52.4256; 2.4: -2490.3526; 2.5: -50.5942
| 2 | 72.4 | 1: 11.9985; 1.1: 90.923; 1.2: 0.12193; 1.3: 470.6; 1.4: 1.8459; 1.5: 90.923; 1.6: 470.6; 1.7: 188.24; 1.8: 8.4594; 1.9: 1568.6667; 2: 49.9575; 2.1: 95.2276; 2.2: 2584.0367; 2.3: 52.4612; 2.4: -2493.1136; 2.5: -50.6153
| 2 | 72.45 | 1: 12.0948; 1.1: 91.7164; 1.2: 0.12299; 1.3: 470.925; 1.4: 1.8607; 1.5: 91.7164; 1.6: 470.925; 1.7: 188.37; 1.8: 8.4594; 1.9: 1569.75; 2: 49.992; 2.1: 95.2287; 2.2: 2587.5758; 2.3: 52.4968; 2.4: -2495.8594; 2.5: -50.6361
| 2 | 72.5 | 1: 12.1934; 1.1: 92.5273; 1.2: 0.12408; 1.3: 471.25; 1.4: 1.8759; 1.5: 92.5273; 1.6: 471.25; 1.7: 188.5; 1.8: 8.4594; 1.9: 1570.8333; 2: 50.0265; 2.1: 95.2299; 2.2: 2591.1169; 2.3: 52.5324; 2.4: -2498.5896; 2.5: -50.6565
| 2 | 72.55 | 1: 12.2941; 1.1: 93.356; 1.2: 0.12519; 1.3: 471.575; 1.4: 1.8914; 1.5: 93.356; 1.6: 471.575; 1.7: 188.63; 1.8: 8.4594; 1.9: 1571.9167; 2: 50.061; 2.1: 95.231; 2.2: 2594.6601; 2.3: 52.568; 2.4: -2501.3042; 2.5: -50.6766
| 2 | 72.6 | 1: 12.397; 1.1: 94.2024; 1.2: 0.12633; 1.3: 471.9; 1.4: 1.9072; 1.5: 94.2024; 1.6: 471.9; 1.7: 188.76; 1.8: 8.4594; 1.9: 1573; 2: 50.0955; 2.1: 95.2322; 2.2: 2598.2053; 2.3: 52.6036; 2.4: -2504.0029; 2.5: -50.6963
| 2 | 72.65 | 1: 12.5022; 1.1: 95.0669; 1.2: 0.12749; 1.3: 472.225; 1.4: 1.9234; 1.5: 95.0669; 1.6: 472.225; 1.7: 188.89; 1.8: 8.4594; 1.9: 1574.0833; 2: 50.13; 2.1: 95.2334; 2.2: 2601.7525; 2.3: 52.6391; 2.4: -2506.6857; 2.5: -50.7157
| 2 | 72.7 | 1: 12.6096; 1.1: 95.9495; 1.2: 0.12867; 1.3: 472.55; 1.4: 1.9399; 1.5: 95.9495; 1.6: 472.55; 1.7: 189.02; 1.8: 8.4594; 1.9: 1575.1667; 2: 50.1645; 2.1: 95.2347; 2.2: 2605.3018; 2.3: 52.6747; 2.4: -2509.3523; 2.5: -50.7347
| 2 | 72.75 | 1: 12.7192; 1.1: 96.8504; 1.2: 0.12988; 1.3: 472.875; 1.4: 1.9568; 1.5: 96.8504; 1.6: 472.875; 1.7: 189.15; 1.8: 8.4594; 1.9: 1576.25; 2: 50.199; 2.1: 95.2359; 2.2: 2608.853; 2.3: 52.7102; 2.4: -2512.0026; 2.5: -50.7534
| 2 | 72.8 | 1: 12.8311; 1.1: 97.7699; 1.2: 0.13111; 1.3: 473.2; 1.4: 1.974; 1.5: 97.7699; 1.6: 473.2; 1.7: 189.28; 1.8: 8.4594; 1.9: 1577.3333; 2: 50.2335; 2.1: 95.2371; 2.2: 2612.4062; 2.3: 52.7458; 2.4: -2514.6364; 2.5: -50.7717
| 2 | 72.85 | 1: 12.9454; 1.1: 98.7079; 1.2: 0.13237; 1.3: 473.525; 1.4: 1.9916; 1.5: 98.7079; 1.6: 473.525; 1.7: 189.41; 1.8: 8.4594; 1.9: 1578.4167; 2: 50.268; 2.1: 95.2384; 2.2: 2615.9614; 2.3: 52.7813; 2.4: -2517.2535; 2.5: -50.7897
| 2 | 72.9 | 1: 13.0619; 1.1: 99.6648; 1.2: 0.13365; 1.3: 473.85; 1.4: 2.0095; 1.5: 99.6648; 1.6: 473.85; 1.7: 189.54; 1.8: 8.4594; 1.9: 1579.5; 2: 50.3025; 2.1: 95.2396; 2.2: 2619.5186; 2.3: 52.8168; 2.4: -2519.8538; 2.5: -50.8073
| 2 | 72.95 | 1: 13.1807; 1.1: 100.6407; 1.2: 0.13496; 1.3: 474.175; 1.4: 2.0278; 1.5: 100.6407; 1.6: 474.175; 1.7: 189.67; 1.8: 8.4594; 1.9: 1580.5833; 2: 50.337; 2.1: 95.2409; 2.2: 2623.0778; 2.3: 52.8523; 2.4: -2522.4371; 2.5: -50.8245
| 2 | 73 | 1: 13.3019; 1.1: 101.6357; 1.2: 0.1363; 1.3: 474.5; 1.4: 2.0465; 1.5: 101.6357; 1.6: 474.5; 1.7: 189.8; 1.8: 8.4594; 1.9: 1581.6667; 2: 50.3715; 2.1: 95.2422; 2.2: 2626.639; 2.3: 52.8878; 2.4: -2525.0033; 2.5: -50.8414
| 2 | 73.05 | 1: 13.4255; 1.1: 102.65; 1.2: 0.13766; 1.3: 474.825; 1.4: 2.0655; 1.5: 102.65; 1.6: 474.825; 1.7: 189.93; 1.8: 8.4594; 1.9: 1582.75; 2: 50.4061; 2.1: 95.2435; 2.2: 2630.2021; 2.3: 52.9233; 2.4: -2527.5521; 2.5: -50.8579
| 2 | 73.1 | 1: 13.5514; 1.1: 103.6838; 1.2: 0.13904; 1.3: 475.15; 1.4: 2.0848; 1.5: 103.6838; 1.6: 475.15; 1.7: 190.06; 1.8: 8.4594; 1.9: 1583.8333; 2: 50.4406; 2.1: 95.2449; 2.2: 2633.7672; 2.3: 52.9588; 2.4: -2530.0834; 2.5: -50.874
| 2 | 73.15 | 1: 13.6798; 1.1: 104.7372; 1.2: 0.14045; 1.3: 475.475; 1.4: 2.1046; 1.5: 104.7372; 1.6: 475.475; 1.7: 190.19; 1.8: 8.4594; 1.9: 1584.9167; 2: 50.4751; 2.1: 95.2462; 2.2: 2637.3343; 2.3: 52.9943; 2.4: -2532.597; 2.5: -50.8897
| 2 | 73.2 | 1: 13.8105; 1.1: 105.8105; 1.2: 0.14189; 1.3: 475.8; 1.4: 2.1247; 1.5: 105.8105; 1.6: 475.8; 1.7: 190.32; 1.8: 8.4594; 1.9: 1586; 2: 50.5096; 2.1: 95.2476; 2.2: 2640.9033; 2.3: 53.0298; 2.4: -2535.0928; 2.5: -50.9051
| 2 | 73.25 | 1: 13.9437; 1.1: 106.9037; 1.2: 0.14336; 1.3: 476.125; 1.4: 2.1452; 1.5: 106.9037; 1.6: 476.125; 1.7: 190.45; 1.8: 8.4594; 1.9: 1587.0833; 2: 50.5441; 2.1: 95.2489; 2.2: 2644.4742; 2.3: 53.0652; 2.4: -2537.5705; 2.5: -50.92
| 2 | 73.3 | 1: 14.0793; 1.1: 108.0171; 1.2: 0.14485; 1.3: 476.45; 1.4: 2.166; 1.5: 108.0171; 1.6: 476.45; 1.7: 190.58; 1.8: 8.4594; 1.9: 1588.1667; 2: 50.5786; 2.1: 95.2503; 2.2: 2648.0471; 2.3: 53.1007; 2.4: -2540.03; 2.5: -50.9346
| 2 | 73.35 | 1: 14.2173; 1.1: 109.1508; 1.2: 0.14637; 1.3: 476.775; 1.4: 2.1873; 1.5: 109.1508; 1.6: 476.775; 1.7: 190.71; 1.8: 8.4594; 1.9: 1589.25; 2: 50.6131; 2.1: 95.2517; 2.2: 2651.6219; 2.3: 53.1361; 2.4: -2542.4711; 2.5: -50.9488
| 2 | 73.4 | 1: 14.3579; 1.1: 110.305; 1.2: 0.14792; 1.3: 477.1; 1.4: 2.2089; 1.5: 110.305; 1.6: 477.1; 1.7: 190.84; 1.8: 8.4594; 1.9: 1590.3333; 2: 50.6476; 2.1: 95.2531; 2.2: 2655.1986; 2.3: 53.1715; 2.4: -2544.8936; 2.5: -50.9626
| 2 | 73.45 | 1: 14.5009; 1.1: 111.4799; 1.2: 0.1495; 1.3: 477.425; 1.4: 2.2309; 1.5: 111.4799; 1.6: 477.425; 1.7: 190.97; 1.8: 8.4594; 1.9: 1591.4167; 2: 50.6821; 2.1: 95.2546; 2.2: 2658.7773; 2.3: 53.207; 2.4: -2547.2974; 2.5: -50.976
| 2 | 73.5 | 1: 14.6465; 1.1: 112.6757; 1.2: 0.1511; 1.3: 477.75; 1.4: 2.2533; 1.5: 112.6757; 1.6: 477.75; 1.7: 191.1; 1.8: 8.4594; 1.9: 1592.5; 2: 50.7166; 2.1: 95.256; 2.2: 2662.3578; 2.3: 53.2424; 2.4: -2549.6822; 2.5: -50.9891
| 2 | 73.55 | 1: 14.7946; 1.1: 113.8924; 1.2: 0.15273; 1.3: 478.075; 1.4: 2.2761; 1.5: 113.8924; 1.6: 478.075; 1.7: 191.23; 1.8: 8.4594; 1.9: 1593.5833; 2: 50.7511; 2.1: 95.2575; 2.2: 2665.9403; 2.3: 53.2778; 2.4: -2552.0479; 2.5: -51.0017
| 2 | 73.6 | 1: 14.9453; 1.1: 115.1304; 1.2: 0.15439; 1.3: 478.4; 1.4: 2.2993; 1.5: 115.1304; 1.6: 478.4; 1.7: 191.36; 1.8: 8.4594; 1.9: 1594.6667; 2: 50.7856; 2.1: 95.259; 2.2: 2669.5247; 2.3: 53.3132; 2.4: -2554.3943; 2.5: -51.0139
| 2 | 73.65 | 1: 15.0985; 1.1: 116.3898; 1.2: 0.15608; 1.3: 478.725; 1.4: 2.3228; 1.5: 116.3898; 1.6: 478.725; 1.7: 191.49; 1.8: 8.4594; 1.9: 1595.75; 2: 50.8201; 2.1: 95.2605; 2.2: 2673.1109; 2.3: 53.3485; 2.4: -2556.7212; 2.5: -51.0257
| 2 | 73.7 | 1: 15.2543; 1.1: 117.6707; 1.2: 0.1578; 1.3: 479.05; 1.4: 2.3468; 1.5: 117.6707; 1.6: 479.05; 1.7: 191.62; 1.8: 8.4594; 1.9: 1596.8333; 2: 50.8546; 2.1: 95.262; 2.2: 2676.6991; 2.3: 53.3839; 2.4: -2559.0284; 2.5: -51.0371
| 2 | 73.75 | 1: 15.4127; 1.1: 118.9733; 1.2: 0.15955; 1.3: 479.375; 1.4: 2.3712; 1.5: 118.9733; 1.6: 479.375; 1.7: 191.75; 1.8: 8.4594; 1.9: 1597.9167; 2: 50.8891; 2.1: 95.2635; 2.2: 2680.2891; 2.3: 53.4193; 2.4: -2561.3158; 2.5: -51.0481
| 2 | 73.8 | 1: 15.5738; 1.1: 120.2979; 1.2: 0.16132; 1.3: 479.7; 1.4: 2.396; 1.5: 120.2979; 1.6: 479.7; 1.7: 191.88; 1.8: 8.4594; 1.9: 1599; 2: 50.9236; 2.1: 95.2651; 2.2: 2683.881; 2.3: 53.4546; 2.4: -2563.5831; 2.5: -51.0586
| 2 | 73.85 | 1: 15.7374; 1.1: 121.6446; 1.2: 0.16313; 1.3: 480.025; 1.4: 2.4211; 1.5: 121.6446; 1.6: 480.025; 1.7: 192.01; 1.8: 8.4594; 1.9: 1600.0833; 2: 50.9581; 2.1: 95.2666; 2.2: 2687.4748; 2.3: 53.4899; 2.4: -2565.8301; 2.5: -51.0688
| 2 | 73.9 | 1: 15.9038; 1.1: 123.0136; 1.2: 0.16496; 1.3: 480.35; 1.4: 2.4467; 1.5: 123.0136; 1.6: 480.35; 1.7: 192.14; 1.8: 8.4594; 1.9: 1601.1667; 2: 50.9926; 2.1: 95.2682; 2.2: 2691.0704; 2.3: 53.5253; 2.4: -2568.0568; 2.5: -51.0785
| 2 | 73.95 | 1: 16.0728; 1.1: 124.4051; 1.2: 0.16683; 1.3: 480.675; 1.4: 2.4727; 1.5: 124.4051; 1.6: 480.675; 1.7: 192.27; 1.8: 8.4594; 1.9: 1602.25; 2: 51.0271; 2.1: 95.2698; 2.2: 2694.6678; 2.3: 53.5606; 2.4: -2570.2628; 2.5: -51.0878
| 2 | 74 | 1: 16.2445; 1.1: 125.8192; 1.2: 0.16873; 1.3: 481; 1.4: 2.4992; 1.5: 125.8192; 1.6: 481; 1.7: 192.4; 1.8: 8.4594; 1.9: 1603.3333; 2: 51.0616; 2.1: 95.2714; 2.2: 2698.2671; 2.3: 53.5959; 2.4: -2572.448; 2.5: -51.0967
| 2 | 74.05 | 1: 16.4189; 1.1: 127.2561; 1.2: 0.17065; 1.3: 481.325; 1.4: 2.526; 1.5: 127.2561; 1.6: 481.325; 1.7: 192.53; 1.8: 8.4594; 1.9: 1604.4167; 2: 51.0961; 2.1: 95.2731; 2.2: 2701.8683; 2.3: 53.6312; 2.4: -2574.6121; 2.5: -51.1052
| 2 | 74.1 | 1: 16.5961; 1.1: 128.7161; 1.2: 0.17261; 1.3: 481.65; 1.4: 2.5532; 1.5: 128.7161; 1.6: 481.65; 1.7: 192.66; 1.8: 8.4594; 1.9: 1605.5; 2: 51.1306; 2.1: 95.2747; 2.2: 2705.4712; 2.3: 53.6665; 2.4: -2576.7551; 2.5: -51.1132
| 2 | 74.15 | 1: 16.776; 1.1: 130.1994; 1.2: 0.1746; 1.3: 481.975; 1.4: 2.5809; 1.5: 130.1994; 1.6: 481.975; 1.7: 192.79; 1.8: 8.4594; 1.9: 1606.5833; 2: 51.1651; 2.1: 95.2764; 2.2: 2709.076; 2.3: 53.7017; 2.4: -2578.8767; 2.5: -51.1208
| 2 | 74.2 | 1: 16.9587; 1.1: 131.706; 1.2: 0.17662; 1.3: 482.3; 1.4: 2.609; 1.5: 131.706; 1.6: 482.3; 1.7: 192.92; 1.8: 8.4594; 1.9: 1607.6667; 2: 51.1996; 2.1: 95.2781; 2.2: 2712.6826; 2.3: 53.737; 2.4: -2580.9766; 2.5: -51.128
| 2 | 74.25 | 1: 17.1442; 1.1: 133.2363; 1.2: 0.17867; 1.3: 482.625; 1.4: 2.6376; 1.5: 133.2363; 1.6: 482.625; 1.7: 193.05; 1.8: 8.4594; 1.9: 1608.75; 2: 51.2341; 2.1: 95.2798; 2.2: 2716.291; 2.3: 53.7722; 2.4: -2583.0548; 2.5: -51.1347
| 2 | 74.3 | 1: 17.3325; 1.1: 134.7903; 1.2: 0.18076; 1.3: 482.95; 1.4: 2.6665; 1.5: 134.7903; 1.6: 482.95; 1.7: 193.18; 1.8: 8.4594; 1.9: 1609.8333; 2: 51.2686; 2.1: 95.2815; 2.2: 2719.9012; 2.3: 53.8075; 2.4: -2585.1109; 2.5: -51.1409
| 2 | 74.35 | 1: 17.5236; 1.1: 136.3684; 1.2: 0.18287; 1.3: 483.275; 1.4: 2.6959; 1.5: 136.3684; 1.6: 483.275; 1.7: 193.31; 1.8: 8.4594; 1.9: 1610.9167; 2: 51.3031; 2.1: 95.2833; 2.2: 2723.5132; 2.3: 53.8427; 2.4: -2587.1449; 2.5: -51.1467
| 2 | 74.4 | 1: 17.7176; 1.1: 137.9706; 1.2: 0.18502; 1.3: 483.6; 1.4: 2.7258; 1.5: 137.9706; 1.6: 483.6; 1.7: 193.44; 1.8: 8.4594; 1.9: 1612; 2: 51.3376; 2.1: 95.285; 2.2: 2727.127; 2.3: 53.8779; 2.4: -2589.1564; 2.5: -51.1521
| 2 | 74.45 | 1: 17.9145; 1.1: 139.5972; 1.2: 0.1872; 1.3: 483.925; 1.4: 2.7561; 1.5: 139.5972; 1.6: 483.925; 1.7: 193.57; 1.8: 8.4594; 1.9: 1613.0833; 2: 51.3721; 2.1: 95.2868; 2.2: 2730.7426; 2.3: 53.9131; 2.4: -2591.1454; 2.5: -51.157
| 2 | 74.5 | 1: 18.1142; 1.1: 141.2484; 1.2: 0.18942; 1.3: 484.25; 1.4: 2.7868; 1.5: 141.2484; 1.6: 484.25; 1.7: 193.7; 1.8: 8.4594; 1.9: 1614.1667; 2: 51.4066; 2.1: 95.2886; 2.2: 2734.3599; 2.3: 53.9483; 2.4: -2593.1115; 2.5: -51.1615
| 2 | 74.55 | 1: 18.3168; 1.1: 142.9243; 1.2: 0.19166; 1.3: 484.575; 1.4: 2.818; 1.5: 142.9243; 1.6: 484.575; 1.7: 193.83; 1.8: 8.4594; 1.9: 1615.25; 2: 51.4411; 2.1: 95.2905; 2.2: 2737.979; 2.3: 53.9835; 2.4: -2595.0547; 2.5: -51.1655
| 2 | 74.6 | 1: 18.5224; 1.1: 144.6252; 1.2: 0.19395; 1.3: 484.9; 1.4: 2.8496; 1.5: 144.6252; 1.6: 484.9; 1.7: 193.96; 1.8: 8.4594; 1.9: 1616.3333; 2: 51.4756; 2.1: 95.2923; 2.2: 2741.5998; 2.3: 54.0186; 2.4: -2596.9746; 2.5: -51.169
| 2 | 74.65 | 1: 18.7309; 1.1: 146.3513; 1.2: 0.19626; 1.3: 485.225; 1.4: 2.8817; 1.5: 146.3513; 1.6: 485.225; 1.7: 194.09; 1.8: 8.4594; 1.9: 1617.4167; 2: 51.5101; 2.1: 95.2942; 2.2: 2745.2224; 2.3: 54.0538; 2.4: -2598.8711; 2.5: -51.1721
| 2 | 74.7 | 1: 18.9424; 1.1: 148.1028; 1.2: 0.19861; 1.3: 485.55; 1.4: 2.9142; 1.5: 148.1028; 1.6: 485.55; 1.7: 194.22; 1.8: 8.4594; 1.9: 1618.5; 2: 51.5446; 2.1: 95.296; 2.2: 2748.8467; 2.3: 54.0889; 2.4: -2600.7439; 2.5: -51.1747
| 2 | 74.75 | 1: 19.1568; 1.1: 149.8799; 1.2: 0.20099; 1.3: 485.875; 1.4: 2.9472; 1.5: 149.8799; 1.6: 485.875; 1.7: 194.35; 1.8: 8.4594; 1.9: 1619.5833; 2: 51.5791; 2.1: 95.298; 2.2: 2752.4728; 2.3: 54.124; 2.4: -2602.5929; 2.5: -51.1768
| 2 | 74.8 | 1: 19.3743; 1.1: 151.6827; 1.2: 0.20341; 1.3: 486.2; 1.4: 2.9807; 1.5: 151.6827; 1.6: 486.2; 1.7: 194.48; 1.8: 8.4594; 1.9: 1620.6667; 2: 51.6136; 2.1: 95.2999; 2.2: 2756.1005; 2.3: 54.1591; 2.4: -2604.4178; 2.5: -51.1785
| 2 | 74.85 | 1: 19.5948; 1.1: 153.5115; 1.2: 0.20586; 1.3: 486.525; 1.4: 3.0146; 1.5: 153.5115; 1.6: 486.525; 1.7: 194.61; 1.8: 8.4594; 1.9: 1621.75; 2: 51.6481; 2.1: 95.3018; 2.2: 2759.73; 2.3: 54.1942; 2.4: -2606.2185; 2.5: -51.1796
| 2 | 74.9 | 1: 19.8183; 1.1: 155.3665; 1.2: 0.20835; 1.3: 486.85; 1.4: 3.049; 1.5: 155.3665; 1.6: 486.85; 1.7: 194.74; 1.8: 8.4594; 1.9: 1622.8333; 2: 51.6826; 2.1: 95.3038; 2.2: 2763.3612; 2.3: 54.2293; 2.4: -2607.9947; 2.5: -51.1803
| 2 | 74.95 | 1: 20.0449; 1.1: 157.2479; 1.2: 0.21087; 1.3: 487.175; 1.4: 3.0838; 1.5: 157.2479; 1.6: 487.175; 1.7: 194.87; 1.8: 8.4594; 1.9: 1623.9167; 2: 51.7171; 2.1: 95.3058; 2.2: 2766.9941; 2.3: 54.2644; 2.4: -2609.7462; 2.5: -51.1805
| 2 | 75 | 1: 20.2746; 1.1: 159.1559; 1.2: 0.21343; 1.3: 487.5; 1.4: 3.1192; 1.5: 159.1559; 1.6: 487.5; 1.7: 195; 1.8: 8.4594; 1.9: 1625; 2: 51.7516; 2.1: 95.3078; 2.2: 2770.6286; 2.3: 54.2994; 2.4: -2611.4728; 2.5: -51.1803
| 2 | 75.05 | 1: 20.5074; 1.1: 161.0907; 1.2: 0.21603; 1.3: 487.825; 1.4: 3.155; 1.5: 161.0907; 1.6: 487.825; 1.7: 195.13; 1.8: 8.4594; 1.9: 1626.0833; 2: 51.7861; 2.1: 95.3098; 2.2: 2774.2649; 2.3: 54.3345; 2.4: -2613.1742; 2.5: -51.1795
| 2 | 75.1 | 1: 20.7434; 1.1: 163.0525; 1.2: 0.21866; 1.3: 488.15; 1.4: 3.1913; 1.5: 163.0525; 1.6: 488.15; 1.7: 195.26; 1.8: 8.4594; 1.9: 1627.1667; 2: 51.8206; 2.1: 95.3119; 2.2: 2777.9028; 2.3: 54.3695; 2.4: -2614.8503; 2.5: -51.1782
| 2 | 75.15 | 1: 20.9824; 1.1: 165.0416; 1.2: 0.22132; 1.3: 488.475; 1.4: 3.2281; 1.5: 165.0416; 1.6: 488.475; 1.7: 195.39; 1.8: 8.4594; 1.9: 1628.25; 2: 51.8551; 2.1: 95.314; 2.2: 2781.5424; 2.3: 54.4045; 2.4: -2616.5008; 2.5: -51.1764
| 2 | 75.2 | 1: 21.2247; 1.1: 167.058; 1.2: 0.22403; 1.3: 488.8; 1.4: 3.2653; 1.5: 167.058; 1.6: 488.8; 1.7: 195.52; 1.8: 8.4594; 1.9: 1629.3333; 2: 51.8896; 2.1: 95.3161; 2.2: 2785.1836; 2.3: 54.4395; 2.4: -2618.1255; 2.5: -51.1742
| 2 | 75.25 | 1: 21.4701; 1.1: 169.1022; 1.2: 0.22677; 1.3: 489.125; 1.4: 3.3031; 1.5: 169.1022; 1.6: 489.125; 1.7: 195.65; 1.8: 8.4594; 1.9: 1630.4167; 2: 51.9241; 2.1: 95.3182; 2.2: 2788.8265; 2.3: 54.4745; 2.4: -2619.7243; 2.5: -51.1714
| 2 | 75.3 | 1: 21.7188; 1.1: 171.1742; 1.2: 0.22955; 1.3: 489.45; 1.4: 3.3413; 1.5: 171.1742; 1.6: 489.45; 1.7: 195.78; 1.8: 8.4594; 1.9: 1631.5; 2: 51.9586; 2.1: 95.3203; 2.2: 2792.471; 2.3: 54.5095; 2.4: -2621.2968; 2.5: -51.1681
| 2 | 75.35 | 1: 21.9706; 1.1: 173.2743; 1.2: 0.23236; 1.3: 489.775; 1.4: 3.3801; 1.5: 173.2743; 1.6: 489.775; 1.7: 195.91; 1.8: 8.4594; 1.9: 1632.5833; 2: 51.9931; 2.1: 95.3225; 2.2: 2796.1171; 2.3: 54.5444; 2.4: -2622.8428; 2.5: -51.1643
| 2 | 75.4 | 1: 22.2258; 1.1: 175.4028; 1.2: 0.23522; 1.3: 490.1; 1.4: 3.4193; 1.5: 175.4028; 1.6: 490.1; 1.7: 196.04; 1.8: 8.4594; 1.9: 1633.6667; 2: 52.0276; 2.1: 95.3247; 2.2: 2799.7649; 2.3: 54.5794; 2.4: -2624.3621; 2.5: -51.16
| 2 | 75.45 | 1: 22.4842; 1.1: 177.5597; 1.2: 0.23811; 1.3: 490.425; 1.4: 3.4591; 1.5: 177.5597; 1.6: 490.425; 1.7: 196.17; 1.8: 8.4594; 1.9: 1634.75; 2: 52.0621; 2.1: 95.3269; 2.2: 2803.4142; 2.3: 54.6143; 2.4: -2625.8546; 2.5: -51.1552
| 2 | 75.5 | 1: 22.7459; 1.1: 179.7454; 1.2: 0.24104; 1.3: 490.75; 1.4: 3.4994; 1.5: 179.7454; 1.6: 490.75; 1.7: 196.3; 1.8: 8.4594; 1.9: 1635.8333; 2: 52.0966; 2.1: 95.3291; 2.2: 2807.0652; 2.3: 54.6492; 2.4: -2627.3198; 2.5: -51.1498
| 2 | 75.55 | 1: 23.0109; 1.1: 181.96; 1.2: 0.24401; 1.3: 491.075; 1.4: 3.5401; 1.5: 181.96; 1.6: 491.075; 1.7: 196.43; 1.8: 8.4594; 1.9: 1636.9167; 2: 52.1311; 2.1: 95.3314; 2.2: 2810.7178; 2.3: 54.6841; 2.4: -2628.7578; 2.5: -51.144
| 2 | 75.6 | 1: 23.2792; 1.1: 184.2038; 1.2: 0.24702; 1.3: 491.4; 1.4: 3.5814; 1.5: 184.2038; 1.6: 491.4; 1.7: 196.56; 1.8: 8.4594; 1.9: 1638; 2: 52.1656; 2.1: 95.3337; 2.2: 2814.3719; 2.3: 54.719; 2.4: -2630.1681; 2.5: -51.1376
| 2 | 75.65 | 1: 23.5509; 1.1: 186.4771; 1.2: 0.25007; 1.3: 491.725; 1.4: 3.6232; 1.5: 186.4771; 1.6: 491.725; 1.7: 196.69; 1.8: 8.4594; 1.9: 1639.0833; 2: 52.2001; 2.1: 95.336; 2.2: 2818.0276; 2.3: 54.7538; 2.4: -2631.5506; 2.5: -51.1306
| 2 | 75.7 | 1: 23.826; 1.1: 188.7799; 1.2: 0.25316; 1.3: 492.05; 1.4: 3.6655; 1.5: 188.7799; 1.6: 492.05; 1.7: 196.82; 1.8: 8.4594; 1.9: 1640.1667; 2: 52.2346; 2.1: 95.3383; 2.2: 2821.6849; 2.3: 54.7887; 2.4: -2632.905; 2.5: -51.1231
| 2 | 75.75 | 1: 24.1045; 1.1: 191.1126; 1.2: 0.25629; 1.3: 492.375; 1.4: 3.7084; 1.5: 191.1126; 1.6: 492.375; 1.7: 196.95; 1.8: 8.4594; 1.9: 1641.25; 2: 52.2691; 2.1: 95.3407; 2.2: 2825.3438; 2.3: 54.8235; 2.4: -2634.2311; 2.5: -51.1151
| 2 | 75.8 | 1: 24.3864; 1.1: 193.4754; 1.2: 0.25945; 1.3: 492.7; 1.4: 3.7518; 1.5: 193.4754; 1.6: 492.7; 1.7: 197.08; 1.8: 8.4594; 1.9: 1642.3333; 2: 52.3036; 2.1: 95.343; 2.2: 2829.0041; 2.3: 54.8583; 2.4: -2635.5287; 2.5: -51.1066
| 2 | 75.85 | 1: 24.6718; 1.1: 195.8685; 1.2: 0.26266; 1.3: 493.025; 1.4: 3.7957; 1.5: 195.8685; 1.6: 493.025; 1.7: 197.21; 1.8: 8.4594; 1.9: 1643.4167; 2: 52.3381; 2.1: 95.3455; 2.2: 2832.6661; 2.3: 54.8931; 2.4: -2636.7976; 2.5: -51.0975
| 2 | 75.9 | 1: 24.9606; 1.1: 198.2921; 1.2: 0.26591; 1.3: 493.35; 1.4: 3.8401; 1.5: 198.2921; 1.6: 493.35; 1.7: 197.34; 1.8: 8.4594; 1.9: 1644.5; 2: 52.3726; 2.1: 95.3479; 2.2: 2836.3295; 2.3: 54.9279; 2.4: -2638.0374; 2.5: -51.0878
| 2 | 75.95 | 1: 25.2529; 1.1: 200.7465; 1.2: 0.26921; 1.3: 493.675; 1.4: 3.8851; 1.5: 200.7465; 1.6: 493.675; 1.7: 197.47; 1.8: 8.4594; 1.9: 1645.5833; 2: 52.4071; 2.1: 95.3503; 2.2: 2839.9945; 2.3: 54.9627; 2.4: -2639.248; 2.5: -51.0776
| 2 | 76 | 1: 25.5488; 1.1: 203.2319; 1.2: 0.27254; 1.3: 494; 1.4: 3.9306; 1.5: 203.2319; 1.6: 494; 1.7: 197.6; 1.8: 8.4594; 1.9: 1646.6667; 2: 52.4416; 2.1: 95.3528; 2.2: 2843.6609; 2.3: 54.9974; 2.4: -2640.429; 2.5: -51.0669
| 2 | 76.05 | 1: 25.8481; 1.1: 205.7485; 1.2: 0.27591; 1.3: 494.325; 1.4: 3.9766; 1.5: 205.7485; 1.6: 494.325; 1.7: 197.73; 1.8: 8.4594; 1.9: 1647.75; 2: 52.4761; 2.1: 95.3553; 2.2: 2847.3289; 2.3: 55.0322; 2.4: -2641.5804; 2.5: -51.0555
| 2 | 76.1 | 1: 26.1511; 1.1: 208.2966; 1.2: 0.27933; 1.3: 494.65; 1.4: 4.0232; 1.5: 208.2966; 1.6: 494.65; 1.7: 197.86; 1.8: 8.4594; 1.9: 1648.8333; 2: 52.5106; 2.1: 95.3579; 2.2: 2850.9984; 2.3: 55.0669; 2.4: -2642.7018; 2.5: -51.0437
| 2 | 76.15 | 1: 26.4576; 1.1: 210.8764; 1.2: 0.28279; 1.3: 494.975; 1.4: 4.0704; 1.5: 210.8764; 1.6: 494.975; 1.7: 197.99; 1.8: 8.4594; 1.9: 1649.9167; 2: 52.5451; 2.1: 95.3604; 2.2: 2854.6693; 2.3: 55.1016; 2.4: -2643.7929; 2.5: -51.0312
| 2 | 76.2 | 1: 26.7677; 1.1: 213.4881; 1.2: 0.28629; 1.3: 495.3; 1.4: 4.1181; 1.5: 213.4881; 1.6: 495.3; 1.7: 198.12; 1.8: 8.4594; 1.9: 1651; 2: 52.5796; 2.1: 95.363; 2.2: 2858.3417; 2.3: 55.1363; 2.4: -2644.8536; 2.5: -51.0182
| 2 | 76.25 | 1: 27.0814; 1.1: 216.132; 1.2: 0.28984; 1.3: 495.625; 1.4: 4.1664; 1.5: 216.132; 1.6: 495.625; 1.7: 198.25; 1.8: 8.4594; 1.9: 1652.0833; 2: 52.6141; 2.1: 95.3656; 2.2: 2862.0156; 2.3: 55.1709; 2.4: -2645.8836; 2.5: -51.0046
| 2 | 76.3 | 1: 27.3988; 1.1: 218.8083; 1.2: 0.29343; 1.3: 495.95; 1.4: 4.2152; 1.5: 218.8083; 1.6: 495.95; 1.7: 198.38; 1.8: 8.4594; 1.9: 1653.1667; 2: 52.6486; 2.1: 95.3683; 2.2: 2865.6909; 2.3: 55.2056; 2.4: -2646.8826; 2.5: -50.9904
| 2 | 76.35 | 1: 27.7198; 1.1: 221.5172; 1.2: 0.29706; 1.3: 496.275; 1.4: 4.2646; 1.5: 221.5172; 1.6: 496.275; 1.7: 198.51; 1.8: 8.4594; 1.9: 1654.25; 2: 52.6831; 2.1: 95.3709; 2.2: 2869.3677; 2.3: 55.2402; 2.4: -2647.8504; 2.5: -50.9756
| 2 | 76.4 | 1: 28.0445; 1.1: 224.2591; 1.2: 0.30074; 1.3: 496.6; 1.4: 4.3145; 1.5: 224.2591; 1.6: 496.6; 1.7: 198.64; 1.8: 8.4594; 1.9: 1655.3333; 2: 52.7176; 2.1: 95.3736; 2.2: 2873.0458; 2.3: 55.2748; 2.4: -2648.7868; 2.5: -50.9603
| 2 | 76.45 | 1: 28.373; 1.1: 227.034; 1.2: 0.30446; 1.3: 496.925; 1.4: 4.3651; 1.5: 227.034; 1.6: 496.925; 1.7: 198.77; 1.8: 8.4594; 1.9: 1656.4167; 2: 52.7521; 2.1: 95.3764; 2.2: 2876.7254; 2.3: 55.3094; 2.4: -2649.6914; 2.5: -50.9444
| 2 | 76.5 | 1: 28.7052; 1.1: 229.8424; 1.2: 0.30822; 1.3: 497.25; 1.4: 4.4162; 1.5: 229.8424; 1.6: 497.25; 1.7: 198.9; 1.8: 8.4594; 1.9: 1657.5; 2: 52.7866; 2.1: 95.3791; 2.2: 2880.4064; 2.3: 55.344; 2.4: -2650.5641; 2.5: -50.9278
| 2 | 76.55 | 1: 29.0411; 1.1: 232.6843; 1.2: 0.31203; 1.3: 497.575; 1.4: 4.4679; 1.5: 232.6843; 1.6: 497.575; 1.7: 199.03; 1.8: 8.4594; 1.9: 1658.5833; 2: 52.8211; 2.1: 95.3819; 2.2: 2884.0888; 2.3: 55.3786; 2.4: -2651.4045; 2.5: -50.9107
| 2 | 76.6 | 1: 29.3809; 1.1: 235.5602; 1.2: 0.31589; 1.3: 497.9; 1.4: 4.5201; 1.5: 235.5602; 1.6: 497.9; 1.7: 199.16; 1.8: 8.4594; 1.9: 1659.6667; 2: 52.8556; 2.1: 95.3847; 2.2: 2887.7726; 2.3: 55.4131; 2.4: -2652.2125; 2.5: -50.893
| 2 | 76.65 | 1: 29.7244; 1.1: 238.4701; 1.2: 0.31979; 1.3: 498.225; 1.4: 4.573; 1.5: 238.4701; 1.6: 498.225; 1.7: 199.29; 1.8: 8.4594; 1.9: 1660.75; 2: 52.8901; 2.1: 95.3875; 2.2: 2891.4578; 2.3: 55.4476; 2.4: -2652.9877; 2.5: -50.8746
| 2 | 76.7 | 1: 30.0718; 1.1: 241.4144; 1.2: 0.32374; 1.3: 498.55; 1.4: 4.6264; 1.5: 241.4144; 1.6: 498.55; 1.7: 199.42; 1.8: 8.4594; 1.9: 1661.8333; 2: 52.9246; 2.1: 95.3904; 2.2: 2895.1443; 2.3: 55.4821; 2.4: -2653.7299; 2.5: -50.8557
| 2 | 76.75 | 1: 30.423; 1.1: 244.3933; 1.2: 0.32774; 1.3: 498.875; 1.4: 4.6805; 1.5: 244.3933; 1.6: 498.875; 1.7: 199.55; 1.8: 8.4594; 1.9: 1662.9167; 2: 52.9591; 2.1: 95.3933; 2.2: 2898.8322; 2.3: 55.5166; 2.4: -2654.4389; 2.5: -50.8361
| 2 | 76.8 | 1: 30.7782; 1.1: 247.4071; 1.2: 0.33178; 1.3: 499.2; 1.4: 4.7351; 1.5: 247.4071; 1.6: 499.2; 1.7: 199.68; 1.8: 8.4594; 1.9: 1664; 2: 52.9936; 2.1: 95.3962; 2.2: 2902.5215; 2.3: 55.5511; 2.4: -2655.1144; 2.5: -50.816
| 2 | 76.85 | 1: 31.1372; 1.1: 250.456; 1.2: 0.33587; 1.3: 499.525; 1.4: 4.7903; 1.5: 250.456; 1.6: 499.525; 1.7: 199.81; 1.8: 8.4594; 1.9: 1665.0833; 2: 53.0281; 2.1: 95.3992; 2.2: 2906.212; 2.3: 55.5855; 2.4: -2655.756; 2.5: -50.7952
| 2 | 76.9 | 1: 31.5001; 1.1: 253.5403; 1.2: 0.34; 1.3: 499.85; 1.4: 4.8462; 1.5: 253.5403; 1.6: 499.85; 1.7: 199.94; 1.8: 8.4594; 1.9: 1666.1667; 2: 53.0626; 2.1: 95.4022; 2.2: 2909.9039; 2.3: 55.6199; 2.4: -2656.3637; 2.5: -50.7738
| 2 | 76.95 | 1: 31.867; 1.1: 256.6601; 1.2: 0.34419; 1.3: 500.175; 1.4: 4.9026; 1.5: 256.6601; 1.6: 500.175; 1.7: 200.07; 1.8: 8.4594; 1.9: 1667.25; 2: 53.0971; 2.1: 95.4052; 2.2: 2913.5971; 2.3: 55.6544; 2.4: -2656.937; 2.5: -50.7517
| 2 | 77 | 1: 32.2379; 1.1: 259.8159; 1.2: 0.34842; 1.3: 500.5; 1.4: 4.9597; 1.5: 259.8159; 1.6: 500.5; 1.7: 200.2; 1.8: 8.4594; 1.9: 1668.3333; 2: 53.1316; 2.1: 95.4082; 2.2: 2917.2916; 2.3: 55.6887; 2.4: -2657.4757; 2.5: -50.7291
| 2 | 77.05 | 1: 32.6128; 1.1: 263.0078; 1.2: 0.3527; 1.3: 500.825; 1.4: 5.0173; 1.5: 263.0078; 1.6: 500.825; 1.7: 200.33; 1.8: 8.4594; 1.9: 1669.4167; 2: 53.1661; 2.1: 95.4113; 2.2: 2920.9874; 2.3: 55.7231; 2.4: -2657.9796; 2.5: -50.7058
| 2 | 77.1 | 1: 32.9917; 1.1: 266.2361; 1.2: 0.35703; 1.3: 501.15; 1.4: 5.0756; 1.5: 266.2361; 1.6: 501.15; 1.7: 200.46; 1.8: 8.4594; 1.9: 1670.5; 2: 53.2006; 2.1: 95.4144; 2.2: 2924.6845; 2.3: 55.7574; 2.4: -2658.4484; 2.5: -50.6818
| 2 | 77.15 | 1: 33.3746; 1.1: 269.5011; 1.2: 0.36141; 1.3: 501.475; 1.4: 5.1346; 1.5: 269.5011; 1.6: 501.475; 1.7: 200.59; 1.8: 8.4594; 1.9: 1671.5833; 2: 53.2351; 2.1: 95.4175; 2.2: 2928.3829; 2.3: 55.7918; 2.4: -2658.8818; 2.5: -50.6572
| 2 | 77.2 | 1: 33.7616; 1.1: 272.803; 1.2: 0.36583; 1.3: 501.8; 1.4: 5.1941; 1.5: 272.803; 1.6: 501.8; 1.7: 200.72; 1.8: 8.4594; 1.9: 1672.6667; 2: 53.2696; 2.1: 95.4207; 2.2: 2932.0825; 2.3: 55.8261; 2.4: -2659.2795; 2.5: -50.632
| 2 | 77.25 | 1: 34.1527; 1.1: 276.142; 1.2: 0.37031; 1.3: 502.125; 1.4: 5.2543; 1.5: 276.142; 1.6: 502.125; 1.7: 200.85; 1.8: 8.4594; 1.9: 1673.75; 2: 53.3041; 2.1: 95.4239; 2.2: 2935.7833; 2.3: 55.8604; 2.4: -2659.6413; 2.5: -50.6061
| 2 | 77.3 | 1: 34.548; 1.1: 279.5185; 1.2: 0.37484; 1.3: 502.45; 1.4: 5.3151; 1.5: 279.5185; 1.6: 502.45; 1.7: 200.98; 1.8: 8.4594; 1.9: 1674.8333; 2: 53.3386; 2.1: 95.4271; 2.2: 2939.4854; 2.3: 55.8946; 2.4: -2659.9668; 2.5: -50.5796
| 2 | 77.35 | 1: 34.9474; 1.1: 282.9328; 1.2: 0.37942; 1.3: 502.775; 1.4: 5.3765; 1.5: 282.9328; 1.6: 502.775; 1.7: 201.11; 1.8: 8.4594; 1.9: 1675.9167; 2: 53.3731; 2.1: 95.4304; 2.2: 2943.1887; 2.3: 55.9289; 2.4: -2660.2559; 2.5: -50.5523
| 2 | 77.4 | 1: 35.3509; 1.1: 286.385; 1.2: 0.38405; 1.3: 503.1; 1.4: 5.4386; 1.5: 286.385; 1.6: 503.1; 1.7: 201.24; 1.8: 8.4594; 1.9: 1677; 2: 53.4076; 2.1: 95.4337; 2.2: 2946.8932; 2.3: 55.9631; 2.4: -2660.5082; 2.5: -50.5245
| 2 | 77.45 | 1: 35.7587; 1.1: 289.8754; 1.2: 0.38873; 1.3: 503.425; 1.4: 5.5013; 1.5: 289.8754; 1.6: 503.425; 1.7: 201.37; 1.8: 8.4594; 1.9: 1678.0833; 2: 53.4421; 2.1: 95.437; 2.2: 2950.5989; 2.3: 55.9973; 2.4: -2660.7235; 2.5: -50.496
| 2 | 77.5 | 1: 36.1707; 1.1: 293.4044; 1.2: 0.39346; 1.3: 503.75; 1.4: 5.5647; 1.5: 293.4044; 1.6: 503.75; 1.7: 201.5; 1.8: 8.4594; 1.9: 1679.1667; 2: 53.4766; 2.1: 95.4404; 2.2: 2954.3058; 2.3: 56.0315; 2.4: -2660.9014; 2.5: -50.4667
| 2 | 77.55 | 1: 36.5869; 1.1: 296.9721; 1.2: 0.39825; 1.3: 504.075; 1.4: 5.6288; 1.5: 296.9721; 1.6: 504.075; 1.7: 201.63; 1.8: 8.4594; 1.9: 1680.25; 2: 53.5111; 2.1: 95.4438; 2.2: 2958.0139; 2.3: 56.0656; 2.4: -2661.0417; 2.5: -50.4369
| 2 | 77.6 | 1: 37.0074; 1.1: 300.579; 1.2: 0.40308; 1.3: 504.4; 1.4: 5.6934; 1.5: 300.579; 1.6: 504.4; 1.7: 201.76; 1.8: 8.4594; 1.9: 1681.3333; 2: 53.5456; 2.1: 95.4472; 2.2: 2961.7231; 2.3: 56.0998; 2.4: -2661.1441; 2.5: -50.4063
| 2 | 77.65 | 1: 37.4322; 1.1: 304.2251; 1.2: 0.40797; 1.3: 504.725; 1.4: 5.7588; 1.5: 304.2251; 1.6: 504.725; 1.7: 201.89; 1.8: 8.4594; 1.9: 1682.4167; 2: 53.5801; 2.1: 95.4507; 2.2: 2965.4335; 2.3: 56.1339; 2.4: -2661.2084; 2.5: -50.3751
| 2 | 77.7 | 1: 37.8613; 1.1: 307.9109; 1.2: 0.41292; 1.3: 505.05; 1.4: 5.8248; 1.5: 307.9109; 1.6: 505.05; 1.7: 202.02; 1.8: 8.4594; 1.9: 1683.5; 2: 53.6146; 2.1: 95.4542; 2.2: 2969.145; 2.3: 56.168; 2.4: -2661.2341; 2.5: -50.3431
| 2 | 77.75 | 1: 38.2948; 1.1: 311.6365; 1.2: 0.41791; 1.3: 505.375; 1.4: 5.8915; 1.5: 311.6365; 1.6: 505.375; 1.7: 202.15; 1.8: 8.4594; 1.9: 1684.5833; 2: 53.6492; 2.1: 95.4577; 2.2: 2972.8576; 2.3: 56.202; 2.4: -2661.2211; 2.5: -50.3105
| 2 | 77.8 | 1: 38.7326; 1.1: 315.4023; 1.2: 0.42296; 1.3: 505.7; 1.4: 5.9589; 1.5: 315.4023; 1.6: 505.7; 1.7: 202.28; 1.8: 8.4594; 1.9: 1685.6667; 2: 53.6837; 2.1: 95.4612; 2.2: 2976.5714; 2.3: 56.2361; 2.4: -2661.1691; 2.5: -50.2772
| 2 | 77.85 | 1: 39.1749; 1.1: 319.2086; 1.2: 0.42807; 1.3: 506.025; 1.4: 6.0269; 1.5: 319.2086; 1.6: 506.025; 1.7: 202.41; 1.8: 8.4594; 1.9: 1686.75; 2: 53.7182; 2.1: 95.4648; 2.2: 2980.2863; 2.3: 56.2701; 2.4: -2661.0777; 2.5: -50.2432
| 2 | 77.9 | 1: 39.6215; 1.1: 323.0556; 1.2: 0.43322; 1.3: 506.35; 1.4: 6.0956; 1.5: 323.0556; 1.6: 506.35; 1.7: 202.54; 1.8: 8.4594; 1.9: 1687.8333; 2: 53.7527; 2.1: 95.4685; 2.2: 2984.0022; 2.3: 56.3041; 2.4: -2660.9467; 2.5: -50.2085
| 2 | 77.95 | 1: 40.0727; 1.1: 326.9436; 1.2: 0.43844; 1.3: 506.675; 1.4: 6.165; 1.5: 326.9436; 1.6: 506.675; 1.7: 202.67; 1.8: 8.4594; 1.9: 1688.9167; 2: 53.7872; 2.1: 95.4721; 2.2: 2987.7193; 2.3: 56.3381; 2.4: -2660.7757; 2.5: -50.173
| 2 | 78 | 1: 40.5283; 1.1: 330.8728; 1.2: 0.44371; 1.3: 507; 1.4: 6.2351; 1.5: 330.8728; 1.6: 507; 1.7: 202.8; 1.8: 8.4594; 1.9: 1690; 2: 53.8217; 2.1: 95.4758; 2.2: 2991.4374; 2.3: 56.372; 2.4: -2660.5645; 2.5: -50.1369
| 2 | 78.05 | 1: 40.9884; 1.1: 334.8437; 1.2: 0.44903; 1.3: 507.325; 1.4: 6.3059; 1.5: 334.8437; 1.6: 507.325; 1.7: 202.93; 1.8: 8.4594; 1.9: 1691.0833; 2: 53.8562; 2.1: 95.4796; 2.2: 2995.1565; 2.3: 56.4059; 2.4: -2660.3128; 2.5: -50.1
| 2 | 78.1 | 1: 41.453; 1.1: 338.8564; 1.2: 0.45441; 1.3: 507.65; 1.4: 6.3774; 1.5: 338.8564; 1.6: 507.65; 1.7: 203.06; 1.8: 8.4594; 1.9: 1692.1667; 2: 53.8907; 2.1: 95.4834; 2.2: 2998.8767; 2.3: 56.4398; 2.4: -2660.0203; 2.5: -50.0625
| 2 | 78.15 | 1: 41.9222; 1.1: 342.9113; 1.2: 0.45985; 1.3: 507.975; 1.4: 6.4496; 1.5: 342.9113; 1.6: 507.975; 1.7: 203.19; 1.8: 8.4594; 1.9: 1693.25; 2: 53.9252; 2.1: 95.4872; 2.2: 3002.5979; 2.3: 56.4737; 2.4: -2659.6867; 2.5: -50.0242
| 2 | 78.2 | 1: 42.396; 1.1: 347.0086; 1.2: 0.46535; 1.3: 508.3; 1.4: 6.5225; 1.5: 347.0086; 1.6: 508.3; 1.7: 203.32; 1.8: 8.4594; 1.9: 1694.3333; 2: 53.9597; 2.1: 95.491; 2.2: 3006.3202; 2.3: 56.5076; 2.4: -2659.3116; 2.5: -49.9851
| 2 | 78.25 | 1: 42.8744; 1.1: 351.1486; 1.2: 0.4709; 1.3: 508.625; 1.4: 6.5961; 1.5: 351.1486; 1.6: 508.625; 1.7: 203.45; 1.8: 8.4594; 1.9: 1695.4167; 2: 53.9942; 2.1: 95.4949; 2.2: 3010.0434; 2.3: 56.5414; 2.4: -2658.8948; 2.5: -49.9453
| 2 | 78.3 | 1: 43.3574; 1.1: 355.3316; 1.2: 0.47651; 1.3: 508.95; 1.4: 6.6704; 1.5: 355.3316; 1.6: 508.95; 1.7: 203.58; 1.8: 8.4594; 1.9: 1696.5; 2: 54.0287; 2.1: 95.4988; 2.2: 3013.7676; 2.3: 56.5752; 2.4: -2658.436; 2.5: -49.9048
| 2 | 78.35 | 1: 43.8452; 1.1: 359.558; 1.2: 0.48218; 1.3: 509.275; 1.4: 6.7454; 1.5: 359.558; 1.6: 509.275; 1.7: 203.71; 1.8: 8.4594; 1.9: 1697.5833; 2: 54.0632; 2.1: 95.5028; 2.2: 3017.4928; 2.3: 56.609; 2.4: -2657.9348; 2.5: -49.8636
| 2 | 78.4 | 1: 44.3375; 1.1: 363.828; 1.2: 0.4879; 1.3: 509.6; 1.4: 6.8212; 1.5: 363.828; 1.6: 509.6; 1.7: 203.84; 1.8: 8.4594; 1.9: 1698.6667; 2: 54.0977; 2.1: 95.5068; 2.2: 3021.219; 2.3: 56.6428; 2.4: -2657.391; 2.5: -49.8216
| 2 | 78.45 | 1: 44.8347; 1.1: 368.1418; 1.2: 0.49369; 1.3: 509.925; 1.4: 6.8976; 1.5: 368.1418; 1.6: 509.925; 1.7: 203.97; 1.8: 8.4594; 1.9: 1699.75; 2: 54.1322; 2.1: 95.5108; 2.2: 3024.9461; 2.3: 56.6765; 2.4: -2656.8042; 2.5: -49.7788
| 2 | 78.5 | 1: 45.3365; 1.1: 372.4999; 1.2: 0.49953; 1.3: 510.25; 1.4: 6.9748; 1.5: 372.4999; 1.6: 510.25; 1.7: 204.1; 1.8: 8.4594; 1.9: 1700.8333; 2: 54.1667; 2.1: 95.5149; 2.2: 3028.6741; 2.3: 56.7102; 2.4: -2656.1742; 2.5: -49.7353
| 2 | 78.55 | 1: 45.8432; 1.1: 376.9025; 1.2: 0.50543; 1.3: 510.575; 1.4: 7.0528; 1.5: 376.9025; 1.6: 510.575; 1.7: 204.23; 1.8: 8.4594; 1.9: 1701.9167; 2: 54.2012; 2.1: 95.519; 2.2: 3032.4031; 2.3: 56.7439; 2.4: -2655.5006; 2.5: -49.6911
| 2 | 78.6 | 1: 46.3546; 1.1: 381.3499; 1.2: 0.5114; 1.3: 510.9; 1.4: 7.1315; 1.5: 381.3499; 1.6: 510.9; 1.7: 204.36; 1.8: 8.4594; 1.9: 1703; 2: 54.2357; 2.1: 95.5231; 2.2: 3036.133; 2.3: 56.7775; 2.4: -2654.7831; 2.5: -49.6461
| 2 | 78.65 | 1: 46.8708; 1.1: 385.8424; 1.2: 0.51742; 1.3: 511.225; 1.4: 7.2109; 1.5: 385.8424; 1.6: 511.225; 1.7: 204.49; 1.8: 8.4594; 1.9: 1704.0833; 2: 54.2702; 2.1: 95.5273; 2.2: 3039.8637; 2.3: 56.8112; 2.4: -2654.0213; 2.5: -49.6003
| 2 | 78.7 | 1: 47.392; 1.1: 390.3803; 1.2: 0.52351; 1.3: 511.55; 1.4: 7.2911; 1.5: 390.3803; 1.6: 511.55; 1.7: 204.62; 1.8: 8.4594; 1.9: 1705.1667; 2: 54.3047; 2.1: 95.5315; 2.2: 3043.5954; 2.3: 56.8448; 2.4: -2653.2151; 2.5: -49.5537
| 2 | 78.75 | 1: 47.918; 1.1: 394.9639; 1.2: 0.52966; 1.3: 511.875; 1.4: 7.372; 1.5: 394.9639; 1.6: 511.875; 1.7: 204.75; 1.8: 8.4594; 1.9: 1706.25; 2: 54.3392; 2.1: 95.5358; 2.2: 3047.3279; 2.3: 56.8783; 2.4: -2652.364; 2.5: -49.5063
| 2 | 78.8 | 1: 48.4489; 1.1: 399.5935; 1.2: 0.53586; 1.3: 512.2; 1.4: 7.4537; 1.5: 399.5935; 1.6: 512.2; 1.7: 204.88; 1.8: 8.4594; 1.9: 1707.3333; 2: 54.3737; 2.1: 95.5401; 2.2: 3051.0612; 2.3: 56.9119; 2.4: -2651.4677; 2.5: -49.4582
| 2 | 78.85 | 1: 48.9848; 1.1: 404.2695; 1.2: 0.54213; 1.3: 512.525; 1.4: 7.5361; 1.5: 404.2695; 1.6: 512.525; 1.7: 205.01; 1.8: 8.4594; 1.9: 1708.4167; 2: 54.4082; 2.1: 95.5444; 2.2: 3054.7955; 2.3: 56.9454; 2.4: -2650.5259; 2.5: -49.4093
| 2 | 78.9 | 1: 49.5256; 1.1: 408.9921; 1.2: 0.54847; 1.3: 512.85; 1.4: 7.6193; 1.5: 408.9921; 1.6: 512.85; 1.7: 205.14; 1.8: 8.4594; 1.9: 1709.5; 2: 54.4427; 2.1: 95.5488; 2.2: 3058.5305; 2.3: 56.9789; 2.4: -2649.5384; 2.5: -49.3596
| 2 | 78.95 | 1: 50.0714; 1.1: 413.7617; 1.2: 0.55486; 1.3: 513.175; 1.4: 7.7033; 1.5: 413.7617; 1.6: 513.175; 1.7: 205.27; 1.8: 8.4594; 1.9: 1710.5833; 2: 54.4772; 2.1: 95.5533; 2.2: 3062.2663; 2.3: 57.0124; 2.4: -2648.5047; 2.5: -49.3091
| 2 | 79 | 1: 50.6222; 1.1: 418.5785; 1.2: 0.56132; 1.3: 513.5; 1.4: 7.788; 1.5: 418.5785; 1.6: 513.5; 1.7: 205.4; 1.8: 8.4594; 1.9: 1711.6667; 2: 54.5117; 2.1: 95.5577; 2.2: 3066.003; 2.3: 57.0458; 2.4: -2647.4245; 2.5: -49.2578
| 2 | 79.05 | 1: 51.1781; 1.1: 423.4429; 1.2: 0.56785; 1.3: 513.825; 1.4: 7.8736; 1.5: 423.4429; 1.6: 513.825; 1.7: 205.53; 1.8: 8.4594; 1.9: 1712.75; 2: 54.5462; 2.1: 95.5622; 2.2: 3069.7404; 2.3: 57.0792; 2.4: -2646.2975; 2.5: -49.2057
| 2 | 79.1 | 1: 51.7391; 1.1: 428.3552; 1.2: 0.57443; 1.3: 514.15; 1.4: 7.9599; 1.5: 428.3552; 1.6: 514.15; 1.7: 205.66; 1.8: 8.4594; 1.9: 1713.8333; 2: 54.5807; 2.1: 95.5668; 2.2: 3073.4786; 2.3: 57.1126; 2.4: -2645.1234; 2.5: -49.1527
| 2 | 79.15 | 1: 52.3052; 1.1: 433.3157; 1.2: 0.58109; 1.3: 514.475; 1.4: 8.047; 1.5: 433.3157; 1.6: 514.475; 1.7: 205.79; 1.8: 8.4594; 1.9: 1714.9167; 2: 54.6152; 2.1: 95.5714; 2.2: 3077.2175; 2.3: 57.146; 2.4: -2643.9019; 2.5: -49.099
| 2 | 79.2 | 1: 52.8765; 1.1: 438.3247; 1.2: 0.5878; 1.3: 514.8; 1.4: 8.1348; 1.5: 438.3247; 1.6: 514.8; 1.7: 205.92; 1.8: 8.4594; 1.9: 1716; 2: 54.6497; 2.1: 95.576; 2.2: 3080.9572; 2.3: 57.1793; 2.4: -2642.6325; 2.5: -49.0444
| 2 | 79.25 | 1: 53.4529; 1.1: 443.3825; 1.2: 0.59459; 1.3: 515.125; 1.4: 8.2235; 1.5: 443.3825; 1.6: 515.125; 1.7: 206.05; 1.8: 8.4594; 1.9: 1717.0833; 2: 54.6842; 2.1: 95.5807; 2.2: 3084.6976; 2.3: 57.2126; 2.4: -2641.3151; 2.5: -48.9891
| 2 | 79.3 | 1: 54.0345; 1.1: 448.4896; 1.2: 0.60143; 1.3: 515.45; 1.4: 8.313; 1.5: 448.4896; 1.6: 515.45; 1.7: 206.18; 1.8: 8.4594; 1.9: 1718.1667; 2: 54.7187; 2.1: 95.5854; 2.2: 3088.4387; 2.3: 57.2459; 2.4: -2639.9492; 2.5: -48.9329
| 2 | 79.35 | 1: 54.6213; 1.1: 453.6461; 1.2: 0.60835; 1.3: 515.775; 1.4: 8.4033; 1.5: 453.6461; 1.6: 515.775; 1.7: 206.31; 1.8: 8.4594; 1.9: 1719.25; 2: 54.7532; 2.1: 95.5902; 2.2: 3092.1806; 2.3: 57.2791; 2.4: -2638.5344; 2.5: -48.8758
| 2 | 79.4 | 1: 55.2134; 1.1: 458.8525; 1.2: 0.61533; 1.3: 516.1; 1.4: 8.4944; 1.5: 458.8525; 1.6: 516.1; 1.7: 206.44; 1.8: 8.4594; 1.9: 1720.3333; 2: 54.7877; 2.1: 95.595; 2.2: 3095.9231; 2.3: 57.3123; 2.4: -2637.0706; 2.5: -48.8179
| 2 | 79.45 | 1: 55.8107; 1.1: 464.109; 1.2: 0.62238; 1.3: 516.425; 1.4: 8.5863; 1.5: 464.109; 1.6: 516.425; 1.7: 206.57; 1.8: 8.4594; 1.9: 1721.4167; 2: 54.8222; 2.1: 95.5998; 2.2: 3099.6662; 2.3: 57.3455; 2.4: -2635.5573; 2.5: -48.7592
| 2 | 79.5 | 1: 56.4134; 1.1: 469.4159; 1.2: 0.6295; 1.3: 516.75; 1.4: 8.679; 1.5: 469.4159; 1.6: 516.75; 1.7: 206.7; 1.8: 8.4594; 1.9: 1722.5; 2: 54.8567; 2.1: 95.6047; 2.2: 3103.41; 2.3: 57.3786; 2.4: -2633.9941; 2.5: -48.6997
| 2 | 79.55 | 1: 57.0214; 1.1: 474.7737; 1.2: 0.63668; 1.3: 517.075; 1.4: 8.7725; 1.5: 474.7737; 1.6: 517.075; 1.7: 206.83; 1.8: 8.4594; 1.9: 1723.5833; 2: 54.8912; 2.1: 95.6096; 2.2: 3107.1545; 2.3: 57.4118; 2.4: -2632.3808; 2.5: -48.6392
| 2 | 79.6 | 1: 57.6348; 1.1: 480.1826; 1.2: 0.64394; 1.3: 517.4; 1.4: 8.8669; 1.5: 480.1826; 1.6: 517.4; 1.7: 206.96; 1.8: 8.4594; 1.9: 1724.6667; 2: 54.9257; 2.1: 95.6146; 2.2: 3110.8995; 2.3: 57.4449; 2.4: -2630.717; 2.5: -48.578
| 2 | 79.65 | 1: 58.2536; 1.1: 485.6429; 1.2: 0.65126; 1.3: 517.725; 1.4: 8.9621; 1.5: 485.6429; 1.6: 517.725; 1.7: 207.09; 1.8: 8.4594; 1.9: 1725.75; 2: 54.9602; 2.1: 95.6197; 2.2: 3114.6452; 2.3: 57.4779; 2.4: -2629.0023; 2.5: -48.5158
| 2 | 79.7 | 1: 58.8778; 1.1: 491.1551; 1.2: 0.65865; 1.3: 518.05; 1.4: 9.0581; 1.5: 491.1551; 1.6: 518.05; 1.7: 207.22; 1.8: 8.4594; 1.9: 1726.8333; 2: 54.9947; 2.1: 95.6247; 2.2: 3118.3915; 2.3: 57.511; 2.4: -2627.2364; 2.5: -48.4528
| 2 | 79.75 | 1: 59.5075; 1.1: 496.7194; 1.2: 0.66611; 1.3: 518.375; 1.4: 9.155; 1.5: 496.7194; 1.6: 518.375; 1.7: 207.35; 1.8: 8.4594; 1.9: 1727.9167; 2: 55.0292; 2.1: 95.6298; 2.2: 3122.1383; 2.3: 57.544; 2.4: -2625.4189; 2.5: -48.3889
| 2 | 79.8 | 1: 60.1427; 1.1: 502.3362; 1.2: 0.67364; 1.3: 518.7; 1.4: 9.2527; 1.5: 502.3362; 1.6: 518.7; 1.7: 207.48; 1.8: 8.4594; 1.9: 1729; 2: 55.0637; 2.1: 95.635; 2.2: 3125.8857; 2.3: 57.5769; 2.4: -2623.5495; 2.5: -48.3242
| 2 | 79.85 | 1: 60.7834; 1.1: 508.0057; 1.2: 0.68125; 1.3: 519.025; 1.4: 9.3513; 1.5: 508.0057; 1.6: 519.025; 1.7: 207.61; 1.8: 8.4594; 1.9: 1730.0833; 2: 55.0982; 2.1: 95.6402; 2.2: 3129.6336; 2.3: 57.6099; 2.4: -2621.6279; 2.5: -48.2586
| 2 | 79.9 | 1: 61.4297; 1.1: 513.7285; 1.2: 0.68892; 1.3: 519.35; 1.4: 9.4507; 1.5: 513.7285; 1.6: 519.35; 1.7: 207.74; 1.8: 8.4594; 1.9: 1731.1667; 2: 55.1327; 2.1: 95.6455; 2.2: 3133.3821; 2.3: 57.6428; 2.4: -2619.6536; 2.5: -48.192
| 2 | 79.95 | 1: 62.0816; 1.1: 519.5047; 1.2: 0.69667; 1.3: 519.675; 1.4: 9.551; 1.5: 519.5047; 1.6: 519.675; 1.7: 207.87; 1.8: 8.4594; 1.9: 1732.25; 2: 55.1672; 2.1: 95.6508; 2.2: 3137.1311; 2.3: 57.6756; 2.4: -2617.6264; 2.5: -48.1246
| 2 | 80 | 1: 62.739; 1.1: 525.3347; 1.2: 0.70449; 1.3: 520; 1.4: 9.6522; 1.5: 525.3347; 1.6: 520; 1.7: 208; 1.8: 8.4594; 1.9: 1733.3333; 2: 55.2017; 2.1: 95.6561; 2.2: 3140.8805; 2.3: 57.7085; 2.4: -2615.5458; 2.5: -48.0563
| 2 | 80.05 | 1: 63.4021; 1.1: 531.219; 1.2: 0.71238; 1.3: 520.325; 1.4: 9.7542; 1.5: 531.219; 1.6: 520.325; 1.7: 208.13; 1.8: 8.4594; 1.9: 1734.4167; 2: 55.2362; 2.1: 95.6615; 2.2: 3144.6305; 2.3: 57.7413; 2.4: -2613.4115; 2.5: -47.9871
| 2 | 80.1 | 1: 64.0709; 1.1: 537.1577; 1.2: 0.72034; 1.3: 520.65; 1.4: 9.8571; 1.5: 537.1577; 1.6: 520.65; 1.7: 208.26; 1.8: 8.4594; 1.9: 1735.5; 2: 55.2707; 2.1: 95.667; 2.2: 3148.3809; 2.3: 57.7741; 2.4: -2611.2231; 2.5: -47.917
| 2 | 80.15 | 1: 64.7454; 1.1: 543.1514; 1.2: 0.72838; 1.3: 520.975; 1.4: 9.9608; 1.5: 543.1514; 1.6: 520.975; 1.7: 208.39; 1.8: 8.4594; 1.9: 1736.5833; 2: 55.3052; 2.1: 95.6725; 2.2: 3152.1317; 2.3: 57.8068; 2.4: -2608.9804; 2.5: -47.846
| 2 | 80.2 | 1: 65.4256; 1.1: 549.2003; 1.2: 0.73649; 1.3: 521.3; 1.4: 10.0655; 1.5: 549.2003; 1.6: 521.3; 1.7: 208.52; 1.8: 8.4594; 1.9: 1737.6667; 2: 55.3397; 2.1: 95.678; 2.2: 3155.883; 2.3: 57.8395; 2.4: -2606.6828; 2.5: -47.7741
| 2 | 80.25 | 1: 66.1116; 1.1: 555.3047; 1.2: 0.74468; 1.3: 521.625; 1.4: 10.171; 1.5: 555.3047; 1.6: 521.625; 1.7: 208.65; 1.8: 8.4594; 1.9: 1738.75; 2: 55.3742; 2.1: 95.6836; 2.2: 3159.6347; 2.3: 57.8722; 2.4: -2604.33; 2.5: -47.7012
| 2 | 80.3 | 1: 66.8034; 1.1: 561.4651; 1.2: 0.75294; 1.3: 521.95; 1.4: 10.2775; 1.5: 561.4651; 1.6: 521.95; 1.7: 208.78; 1.8: 8.4594; 1.9: 1739.8333; 2: 55.4087; 2.1: 95.6892; 2.2: 3163.3868; 2.3: 57.9049; 2.4: -2601.9217; 2.5: -47.6274
| 2 | 80.35 | 1: 67.5011; 1.1: 567.6818; 1.2: 0.76127; 1.3: 522.275; 1.4: 10.3848; 1.5: 567.6818; 1.6: 522.275; 1.7: 208.91; 1.8: 8.4594; 1.9: 1740.9167; 2: 55.4432; 2.1: 95.6949; 2.2: 3167.1393; 2.3: 57.9375; 2.4: -2599.4575; 2.5: -47.5527
| 2 | 80.4 | 1: 68.2046; 1.1: 573.9551; 1.2: 0.76969; 1.3: 522.6; 1.4: 10.493; 1.5: 573.9551; 1.6: 522.6; 1.7: 209.04; 1.8: 8.4594; 1.9: 1742; 2: 55.4777; 2.1: 95.7006; 2.2: 3170.8921; 2.3: 57.97; 2.4: -2596.9371; 2.5: -47.477
| 2 | 80.45 | 1: 68.914; 1.1: 580.2854; 1.2: 0.77818; 1.3: 522.925; 1.4: 10.6021; 1.5: 580.2854; 1.6: 522.925; 1.7: 209.17; 1.8: 8.4594; 1.9: 1743.0833; 2: 55.5122; 2.1: 95.7064; 2.2: 3174.6453; 2.3: 58.0026; 2.4: -2594.3599; 2.5: -47.4004
| 2 | 80.5 | 1: 69.6293; 1.1: 586.6731; 1.2: 0.78674; 1.3: 523.25; 1.4: 10.7122; 1.5: 586.6731; 1.6: 523.25; 1.7: 209.3; 1.8: 8.4594; 1.9: 1744.1667; 2: 55.5467; 2.1: 95.7123; 2.2: 3178.3988; 2.3: 58.0351; 2.4: -2591.7258; 2.5: -47.3229
| 2 | 80.55 | 1: 70.3506; 1.1: 593.1185; 1.2: 0.79539; 1.3: 523.575; 1.4: 10.8232; 1.5: 593.1185; 1.6: 523.575; 1.7: 209.43; 1.8: 8.4594; 1.9: 1745.25; 2: 55.5812; 2.1: 95.7181; 2.2: 3182.1527; 2.3: 58.0676; 2.4: -2589.0342; 2.5: -47.2444
| 2 | 80.6 | 1: 71.0778; 1.1: 599.622; 1.2: 0.80411; 1.3: 523.9; 1.4: 10.935; 1.5: 599.622; 1.6: 523.9; 1.7: 209.56; 1.8: 8.4594; 1.9: 1746.3333; 2: 55.6157; 2.1: 95.7241; 2.2: 3185.9068; 2.3: 58.1; 2.4: -2586.2848; 2.5: -47.165
| 2 | 80.65 | 1: 71.8111; 1.1: 606.1839; 1.2: 0.81291; 1.3: 524.225; 1.4: 11.0479; 1.5: 606.1839; 1.6: 524.225; 1.7: 209.69; 1.8: 8.4594; 1.9: 1747.4167; 2: 55.6502; 2.1: 95.7301; 2.2: 3189.6612; 2.3: 58.1324; 2.4: -2583.4773; 2.5: -47.0846
| 2 | 80.7 | 1: 72.5505; 1.1: 612.8047; 1.2: 0.82178; 1.3: 524.55; 1.4: 11.1616; 1.5: 612.8047; 1.6: 524.55; 1.7: 209.82; 1.8: 8.4594; 1.9: 1748.5; 2: 55.6847; 2.1: 95.7361; 2.2: 3193.4159; 2.3: 58.1648; 2.4: -2580.6112; 2.5: -47.0032
| 2 | 80.75 | 1: 73.2959; 1.1: 619.4847; 1.2: 0.83074; 1.3: 524.875; 1.4: 11.2763; 1.5: 619.4847; 1.6: 524.875; 1.7: 209.95; 1.8: 8.4594; 1.9: 1749.5833; 2: 55.7192; 2.1: 95.7422; 2.2: 3197.1708; 2.3: 58.1971; 2.4: -2577.6861; 2.5: -46.9208
| 2 | 80.8 | 1: 74.0474; 1.1: 626.2242; 1.2: 0.83978; 1.3: 525.2; 1.4: 11.3919; 1.5: 626.2242; 1.6: 525.2; 1.7: 210.08; 1.8: 8.4594; 1.9: 1750.6667; 2: 55.7537; 2.1: 95.7484; 2.2: 3200.9259; 2.3: 58.2294; 2.4: -2574.7018; 2.5: -46.8375
| 2 | 80.85 | 1: 74.8051; 1.1: 633.0236; 1.2: 0.8489; 1.3: 525.525; 1.4: 11.5085; 1.5: 633.0236; 1.6: 525.525; 1.7: 210.21; 1.8: 8.4594; 1.9: 1751.75; 2: 55.7882; 2.1: 95.7545; 2.2: 3204.6813; 2.3: 58.2617; 2.4: -2571.6577; 2.5: -46.7532
| 2 | 80.9 | 1: 75.569; 1.1: 639.8834; 1.2: 0.8581; 1.3: 525.85; 1.4: 11.626; 1.5: 639.8834; 1.6: 525.85; 1.7: 210.34; 1.8: 8.4594; 1.9: 1752.8333; 2: 55.8227; 2.1: 95.7608; 2.2: 3208.4368; 2.3: 58.2939; 2.4: -2568.5535; 2.5: -46.6679
| 2 | 80.95 | 1: 76.3391; 1.1: 646.8038; 1.2: 0.86738; 1.3: 526.175; 1.4: 11.7445; 1.5: 646.8038; 1.6: 526.175; 1.7: 210.47; 1.8: 8.4594; 1.9: 1753.9167; 2: 55.8572; 2.1: 95.7671; 2.2: 3212.1925; 2.3: 58.3261; 2.4: -2565.3888; 2.5: -46.5816
| 2 | 81 | 1: 77.1155; 1.1: 653.7853; 1.2: 0.87674; 1.3: 526.5; 1.4: 11.8639; 1.5: 653.7853; 1.6: 526.5; 1.7: 210.6; 1.8: 8.4594; 1.9: 1755; 2: 55.8917; 2.1: 95.7735; 2.2: 3215.9484; 2.3: 58.3583; 2.4: -2562.1632; 2.5: -46.4943
| 2 | 81.05 | 1: 77.8981; 1.1: 660.8282; 1.2: 0.88619; 1.3: 526.825; 1.4: 11.9843; 1.5: 660.8282; 1.6: 526.825; 1.7: 210.73; 1.8: 8.4594; 1.9: 1756.0833; 2: 55.9262; 2.1: 95.7799; 2.2: 3219.7044; 2.3: 58.3904; 2.4: -2558.8763; 2.5: -46.406
| 2 | 81.1 | 1: 78.6871; 1.1: 667.9329; 1.2: 0.89571; 1.3: 527.15; 1.4: 12.1057; 1.5: 667.9329; 1.6: 527.15; 1.7: 210.86; 1.8: 8.4594; 1.9: 1757.1667; 2: 55.9607; 2.1: 95.7863; 2.2: 3223.4606; 2.3: 58.4224; 2.4: -2555.5277; 2.5: -46.3167
| 2 | 81.15 | 1: 79.4824; 1.1: 675.0998; 1.2: 0.90532; 1.3: 527.475; 1.4: 12.2281; 1.5: 675.0998; 1.6: 527.475; 1.7: 210.99; 1.8: 8.4594; 1.9: 1758.25; 2: 55.9952; 2.1: 95.7929; 2.2: 3227.2168; 2.3: 58.4545; 2.4: -2552.117; 2.5: -46.2264
| 2 | 81.2 | 1: 80.2841; 1.1: 682.3293; 1.2: 0.91502; 1.3: 527.8; 1.4: 12.3514; 1.5: 682.3293; 1.6: 527.8; 1.7: 211.12; 1.8: 8.4594; 1.9: 1759.3333; 2: 56.0297; 2.1: 95.7994; 2.2: 3230.9731; 2.3: 58.4865; 2.4: -2548.6438; 2.5: -46.1351
| 2 | 81.25 | 1: 81.0922; 1.1: 689.6218; 1.2: 0.9248; 1.3: 528.125; 1.4: 12.4757; 1.5: 689.6218; 1.6: 528.125; 1.7: 211.25; 1.8: 8.4594; 1.9: 1760.4167; 2: 56.0642; 2.1: 95.8061; 2.2: 3234.7295; 2.3: 58.5185; 2.4: -2545.1077; 2.5: -46.0427
| 2 | 81.3 | 1: 81.9068; 1.1: 696.9776; 1.2: 0.93466; 1.3: 528.45; 1.4: 12.601; 1.5: 696.9776; 1.6: 528.45; 1.7: 211.38; 1.8: 8.4594; 1.9: 1761.5; 2: 56.0987; 2.1: 95.8127; 2.2: 3238.4859; 2.3: 58.5504; 2.4: -2541.5083; 2.5: -45.9493
| 2 | 81.35 | 1: 82.7278; 1.1: 704.3972; 1.2: 0.94461; 1.3: 528.775; 1.4: 12.7274; 1.5: 704.3972; 1.6: 528.775; 1.7: 211.51; 1.8: 8.4594; 1.9: 1762.5833; 2: 56.1332; 2.1: 95.8195; 2.2: 3242.2424; 2.3: 58.5823; 2.4: -2537.8452; 2.5: -45.8549
| 2 | 81.4 | 1: 83.5554; 1.1: 711.8809; 1.2: 0.95465; 1.3: 529.1; 1.4: 12.8547; 1.5: 711.8809; 1.6: 529.1; 1.7: 211.64; 1.8: 8.4594; 1.9: 1763.6667; 2: 56.1677; 2.1: 95.8263; 2.2: 3245.9989; 2.3: 58.6141; 2.4: -2534.118; 2.5: -45.7594
| 2 | 81.45 | 1: 84.3895; 1.1: 719.4291; 1.2: 0.96477; 1.3: 529.425; 1.4: 12.983; 1.5: 719.4291; 1.6: 529.425; 1.7: 211.77; 1.8: 8.4594; 1.9: 1764.75; 2: 56.2022; 2.1: 95.8331; 2.2: 3249.7553; 2.3: 58.6459; 2.4: -2530.3263; 2.5: -45.6629
| 2 | 81.5 | 1: 85.2302; 1.1: 727.0422; 1.2: 0.97498; 1.3: 529.75; 1.4: 13.1123; 1.5: 727.0422; 1.6: 529.75; 1.7: 211.9; 1.8: 8.4594; 1.9: 1765.8333; 2: 56.2367; 2.1: 95.8401; 2.2: 3253.5118; 2.3: 58.6777; 2.4: -2526.4696; 2.5: -45.5654
| 2 | 81.55 | 1: 86.0775; 1.1: 734.7207; 1.2: 0.98528; 1.3: 530.075; 1.4: 13.2427; 1.5: 734.7207; 1.6: 530.075; 1.7: 212.03; 1.8: 8.4594; 1.9: 1766.9167; 2: 56.2712; 2.1: 95.847; 2.2: 3257.2682; 2.3: 58.7094; 2.4: -2522.5475; 2.5: -45.4667
| 2 | 81.6 | 1: 86.9315; 1.1: 742.4648; 1.2: 0.99566; 1.3: 530.4; 1.4: 13.3741; 1.5: 742.4648; 1.6: 530.4; 1.7: 212.16; 1.8: 8.4594; 1.9: 1768; 2: 56.3057; 2.1: 95.854; 2.2: 3261.0245; 2.3: 58.7411; 2.4: -2518.5597; 2.5: -45.367
| 2 | 81.65 | 1: 87.7922; 1.1: 750.2751; 1.2: 1.0061; 1.3: 530.725; 1.4: 13.5065; 1.5: 750.2751; 1.6: 530.725; 1.7: 212.29; 1.8: 8.4594; 1.9: 1769.0833; 2: 56.3402; 2.1: 95.8611; 2.2: 3264.7807; 2.3: 58.7728; 2.4: -2514.5056; 2.5: -45.2663
| 2 | 81.7 | 1: 88.6596; 1.1: 758.1519; 1.2: 1.0167; 1.3: 531.05; 1.4: 13.6399; 1.5: 758.1519; 1.6: 531.05; 1.7: 212.42; 1.8: 8.4594; 1.9: 1770.1667; 2: 56.3747; 2.1: 95.8683; 2.2: 3268.5369; 2.3: 58.8044; 2.4: -2510.385; 2.5: -45.1644
| 2 | 81.75 | 1: 89.5338; 1.1: 766.0956; 1.2: 1.0274; 1.3: 531.375; 1.4: 13.7744; 1.5: 766.0956; 1.6: 531.375; 1.7: 212.55; 1.8: 8.4594; 1.9: 1771.25; 2: 56.4092; 2.1: 95.8755; 2.2: 3272.2929; 2.3: 58.8359; 2.4: -2506.1973; 2.5: -45.0615
| 2 | 81.8 | 1: 90.4147; 1.1: 774.1066; 1.2: 1.0381; 1.3: 531.7; 1.4: 13.91; 1.5: 774.1066; 1.6: 531.7; 1.7: 212.68; 1.8: 8.4594; 1.9: 1772.3333; 2: 56.4437; 2.1: 95.8827; 2.2: 3276.0488; 2.3: 58.8675; 2.4: -2501.9422; 2.5: -44.9575
| 2 | 81.85 | 1: 91.3025; 1.1: 782.1854; 1.2: 1.0489; 1.3: 532.025; 1.4: 14.0465; 1.5: 782.1854; 1.6: 532.025; 1.7: 212.81; 1.8: 8.4594; 1.9: 1773.4167; 2: 56.4782; 2.1: 95.8901; 2.2: 3279.8045; 2.3: 58.8989; 2.4: -2497.6191; 2.5: -44.8524
| 2 | 81.9 | 1: 92.1971; 1.1: 790.3323; 1.2: 1.0599; 1.3: 532.35; 1.4: 14.1842; 1.5: 790.3323; 1.6: 532.35; 1.7: 212.94; 1.8: 8.4594; 1.9: 1774.5; 2: 56.5127; 2.1: 95.8974; 2.2: 3283.56; 2.3: 58.9304; 2.4: -2493.2278; 2.5: -44.7462
| 2 | 81.95 | 1: 93.0987; 1.1: 798.5477; 1.2: 1.0709; 1.3: 532.675; 1.4: 14.3229; 1.5: 798.5477; 1.6: 532.675; 1.7: 213.07; 1.8: 8.4594; 1.9: 1775.5833; 2: 56.5472; 2.1: 95.9049; 2.2: 3287.3154; 2.3: 58.9618; 2.4: -2488.7677; 2.5: -44.6389
| 2 | 82 | 1: 94.0072; 1.1: 806.8321; 1.2: 1.082; 1.3: 533; 1.4: 14.4626; 1.5: 806.8321; 1.6: 533; 1.7: 213.2; 1.8: 8.4594; 1.9: 1776.6667; 2: 56.5817; 2.1: 95.9124; 2.2: 3291.0705; 2.3: 58.9931; 2.4: -2484.2384; 2.5: -44.5305
| 2 | 82.05 | 1: 94.9226; 1.1: 815.1859; 1.2: 1.0932; 1.3: 533.325; 1.4: 14.6035; 1.5: 815.1859; 1.6: 533.325; 1.7: 213.33; 1.8: 8.4594; 1.9: 1777.75; 2: 56.6162; 2.1: 95.92; 2.2: 3294.8253; 2.3: 59.0245; 2.4: -2479.6395; 2.5: -44.421
| 2 | 82.1 | 1: 95.8451; 1.1: 823.6094; 1.2: 1.1045; 1.3: 533.65; 1.4: 14.7454; 1.5: 823.6094; 1.6: 533.65; 1.7: 213.46; 1.8: 8.4594; 1.9: 1778.8333; 2: 56.6507; 2.1: 95.9276; 2.2: 3298.5799; 2.3: 59.0557; 2.4: -2474.9705; 2.5: -44.3103
| 2 | 82.15 | 1: 96.7746; 1.1: 832.1032; 1.2: 1.1159; 1.3: 533.975; 1.4: 14.8884; 1.5: 832.1032; 1.6: 533.975; 1.7: 213.59; 1.8: 8.4594; 1.9: 1779.9167; 2: 56.6852; 2.1: 95.9353; 2.2: 3302.3343; 2.3: 59.087; 2.4: -2470.2311; 2.5: -44.1986
| 2 | 82.2 | 1: 97.7111; 1.1: 840.6676; 1.2: 1.1274; 1.3: 534.3; 1.4: 15.0325; 1.5: 840.6676; 1.6: 534.3; 1.7: 213.72; 1.8: 8.4594; 1.9: 1781; 2: 56.7197; 2.1: 95.943; 2.2: 3306.0883; 2.3: 59.1182; 2.4: -2465.4207; 2.5: -44.0857
| 2 | 82.25 | 1: 98.6548; 1.1: 849.3031; 1.2: 1.1389; 1.3: 534.625; 1.4: 15.1777; 1.5: 849.3031; 1.6: 534.625; 1.7: 213.85; 1.8: 8.4594; 1.9: 1782.0833; 2: 56.7542; 2.1: 95.9508; 2.2: 3309.842; 2.3: 59.1493; 2.4: -2460.539; 2.5: -43.9716
| 2 | 82.3 | 1: 99.6057; 1.1: 858.01; 1.2: 1.1506; 1.3: 534.95; 1.4: 15.324; 1.5: 858.01; 1.6: 534.95; 1.7: 213.98; 1.8: 8.4594; 1.9: 1783.1667; 2: 56.7887; 2.1: 95.9587; 2.2: 3313.5954; 2.3: 59.1804; 2.4: -2455.5854; 2.5: -43.8564
| 2 | 82.35 | 1: 100.5637; 1.1: 866.7888; 1.2: 1.1624; 1.3: 535.275; 1.4: 15.4713; 1.5: 866.7888; 1.6: 535.275; 1.7: 214.11; 1.8: 8.4594; 1.9: 1784.25; 2: 56.8232; 2.1: 95.9666; 2.2: 3317.3484; 2.3: 59.2115; 2.4: -2450.5596; 2.5: -43.7401
| 2 | 82.4 | 1: 101.529; 1.1: 875.6399; 1.2: 1.1743; 1.3: 535.6; 1.4: 15.6198; 1.5: 875.6399; 1.6: 535.6; 1.7: 214.24; 1.8: 8.4594; 1.9: 1785.3333; 2: 56.8577; 2.1: 95.9747; 2.2: 3321.101; 2.3: 59.2425; 2.4: -2445.4611; 2.5: -43.6226
| 2 | 82.45 | 1: 102.5015; 1.1: 884.5638; 1.2: 1.1862; 1.3: 535.925; 1.4: 15.7695; 1.5: 884.5638; 1.6: 535.925; 1.7: 214.37; 1.8: 8.4594; 1.9: 1786.4167; 2: 56.8923; 2.1: 95.9827; 2.2: 3324.8532; 2.3: 59.2734; 2.4: -2440.2894; 2.5: -43.504
| 2 | 82.5 | 1: 103.4813; 1.1: 893.5609; 1.2: 1.1983; 1.3: 536.25; 1.4: 15.9202; 1.5: 893.5609; 1.6: 536.25; 1.7: 214.5; 1.8: 8.4594; 1.9: 1787.5; 2: 56.9268; 2.1: 95.9908; 2.2: 3328.605; 2.3: 59.3044; 2.4: -2435.0442; 2.5: -43.3842
| 2 | 82.55 | 1: 104.4684; 1.1: 902.6316; 1.2: 1.2104; 1.3: 536.575; 1.4: 16.0721; 1.5: 902.6316; 1.6: 536.575; 1.7: 214.63; 1.8: 8.4594; 1.9: 1788.5833; 2: 56.9613; 2.1: 95.999; 2.2: 3332.3564; 2.3: 59.3352; 2.4: -2429.7248; 2.5: -43.2632
| 2 | 82.6 | 1: 105.4629; 1.1: 911.7763; 1.2: 1.2227; 1.3: 536.9; 1.4: 16.2251; 1.5: 911.7763; 1.6: 536.9; 1.7: 214.76; 1.8: 8.4594; 1.9: 1789.6667; 2: 56.9958; 2.1: 96.0073; 2.2: 3336.1073; 2.3: 59.3661; 2.4: -2424.331; 2.5: -43.141
| 2 | 82.65 | 1: 106.4649; 1.1: 920.9955; 1.2: 1.2351; 1.3: 537.225; 1.4: 16.3792; 1.5: 920.9955; 1.6: 537.225; 1.7: 214.89; 1.8: 8.4594; 1.9: 1790.75; 2: 57.0303; 2.1: 96.0156; 2.2: 3339.8577; 2.3: 59.3968; 2.4: -2418.8621; 2.5: -43.0176
| 2 | 82.7 | 1: 107.4742; 1.1: 930.2897; 1.2: 1.2475; 1.3: 537.55; 1.4: 16.5345; 1.5: 930.2897; 1.6: 537.55; 1.7: 215.02; 1.8: 8.4594; 1.9: 1791.8333; 2: 57.0648; 2.1: 96.024; 2.2: 3343.6076; 2.3: 59.4276; 2.4: -2413.3179; 2.5: -42.8931
| 2 | 82.75 | 1: 108.4911; 1.1: 939.6592; 1.2: 1.2601; 1.3: 537.875; 1.4: 16.6909; 1.5: 939.6592; 1.6: 537.875; 1.7: 215.15; 1.8: 8.4594; 1.9: 1792.9167; 2: 57.0993; 2.1: 96.0325; 2.2: 3347.3569; 2.3: 59.4583; 2.4: -2407.6977; 2.5: -42.7673
| 2 | 82.8 | 1: 109.5154; 1.1: 949.1045; 1.2: 1.2728; 1.3: 538.2; 1.4: 16.8485; 1.5: 949.1045; 1.6: 538.2; 1.7: 215.28; 1.8: 8.4594; 1.9: 1794; 2: 57.1338; 2.1: 96.041; 2.2: 3351.1058; 2.3: 59.4889; 2.4: -2402.0012; 2.5: -42.6404
| 2 | 82.85 | 1: 110.5474; 1.1: 958.6261; 1.2: 1.2855; 1.3: 538.525; 1.4: 17.0073; 1.5: 958.6261; 1.6: 538.525; 1.7: 215.41; 1.8: 8.4594; 1.9: 1795.0833; 2: 57.1683; 2.1: 96.0496; 2.2: 3354.854; 2.3: 59.5195; 2.4: -2396.2279; 2.5: -42.5122
| 2 | 82.9 | 1: 111.5869; 1.1: 968.2244; 1.2: 1.2984; 1.3: 538.85; 1.4: 17.1672; 1.5: 968.2244; 1.6: 538.85; 1.7: 215.54; 1.8: 8.4594; 1.9: 1796.1667; 2: 57.2028; 2.1: 96.0583; 2.2: 3358.6016; 2.3: 59.5501; 2.4: -2390.3773; 2.5: -42.3829
| 2 | 82.95 | 1: 112.634; 1.1: 977.8998; 1.2: 1.3114; 1.3: 539.175; 1.4: 17.3283; 1.5: 977.8998; 1.6: 539.175; 1.7: 215.67; 1.8: 8.4594; 1.9: 1797.25; 2: 57.2373; 2.1: 96.067; 2.2: 3362.3487; 2.3: 59.5806; 2.4: -2384.4489; 2.5: -42.2523
| 2 | 83 | 1: 113.6888; 1.1: 987.6528; 1.2: 1.3245; 1.3: 539.5; 1.4: 17.4906; 1.5: 987.6528; 1.6: 539.5; 1.7: 215.8; 1.8: 8.4594; 1.9: 1798.3333; 2: 57.2718; 2.1: 96.0758; 2.2: 3366.0951; 2.3: 59.611; 2.4: -2378.4422; 2.5: -42.1204
| 2 | 83.05 | 1: 114.7514; 1.1: 997.4839; 1.2: 1.3376; 1.3: 539.825; 1.4: 17.6541; 1.5: 997.4839; 1.6: 539.825; 1.7: 215.93; 1.8: 8.4594; 1.9: 1799.4167; 2: 57.3063; 2.1: 96.0847; 2.2: 3369.8408; 2.3: 59.6414; 2.4: -2372.3569; 2.5: -41.9874
| 2 | 83.1 | 1: 115.8216; 1.1: 1007.3934; 1.2: 1.3509; 1.3: 540.15; 1.4: 17.8187; 1.5: 1007.3934; 1.6: 540.15; 1.7: 216.06; 1.8: 8.4594; 1.9: 1800.5; 2: 57.3408; 2.1: 96.0936; 2.2: 3373.5859; 2.3: 59.6718; 2.4: -2366.1924; 2.5: -41.8531
| 2 | 83.15 | 1: 116.8997; 1.1: 1017.382; 1.2: 1.3643; 1.3: 540.475; 1.4: 17.9846; 1.5: 1017.382; 1.6: 540.475; 1.7: 216.19; 1.8: 8.4594; 1.9: 1801.5833; 2: 57.3753; 2.1: 96.1026; 2.2: 3377.3302; 2.3: 59.7021; 2.4: -2359.9482; 2.5: -41.7175
| 2 | 83.2 | 1: 117.9856; 1.1: 1027.4499; 1.2: 1.3778; 1.3: 540.8; 1.4: 18.1516; 1.5: 1027.4499; 1.6: 540.8; 1.7: 216.32; 1.8: 8.4594; 1.9: 1802.6667; 2: 57.4098; 2.1: 96.1117; 2.2: 3381.0738; 2.3: 59.7323; 2.4: -2353.6239; 2.5: -41.5807
| 2 | 83.25 | 1: 119.0793; 1.1: 1037.5977; 1.2: 1.3914; 1.3: 541.125; 1.4: 18.3199; 1.5: 1037.5977; 1.6: 541.125; 1.7: 216.45; 1.8: 8.4594; 1.9: 1803.75; 2: 57.4443; 2.1: 96.1208; 2.2: 3384.8167; 2.3: 59.7626; 2.4: -2347.219; 2.5: -41.4427
| 2 | 83.3 | 1: 120.181; 1.1: 1047.8259; 1.2: 1.4052; 1.3: 541.45; 1.4: 18.4894; 1.5: 1047.8259; 1.6: 541.45; 1.7: 216.58; 1.8: 8.4594; 1.9: 1804.8333; 2: 57.4788; 2.1: 96.1301; 2.2: 3388.5588; 2.3: 59.7927; 2.4: -2340.7329; 2.5: -41.3033
| 2 | 83.35 | 1: 121.2906; 1.1: 1058.1348; 1.2: 1.419; 1.3: 541.775; 1.4: 18.6601; 1.5: 1058.1348; 1.6: 541.775; 1.7: 216.71; 1.8: 8.4594; 1.9: 1805.9167; 2: 57.5133; 2.1: 96.1393; 2.2: 3392.3001; 2.3: 59.8228; 2.4: -2334.1653; 2.5: -41.1627
| 2 | 83.4 | 1: 122.4081; 1.1: 1068.525; 1.2: 1.4329; 1.3: 542.1; 1.4: 18.832; 1.5: 1068.525; 1.6: 542.1; 1.7: 216.84; 1.8: 8.4594; 1.9: 1807; 2: 57.5478; 2.1: 96.1487; 2.2: 3396.0406; 2.3: 59.8529; 2.4: -2327.5156; 2.5: -41.0209
| 2 | 83.45 | 1: 123.5337; 1.1: 1078.997; 1.2: 1.447; 1.3: 542.425; 1.4: 19.0052; 1.5: 1078.997; 1.6: 542.425; 1.7: 216.97; 1.8: 8.4594; 1.9: 1808.0833; 2: 57.5823; 2.1: 96.1581; 2.2: 3399.7803; 2.3: 59.8829; 2.4: -2320.7833; 2.5: -40.8777
| 2 | 83.5 | 1: 124.6674; 1.1: 1089.5511; 1.2: 1.4611; 1.3: 542.75; 1.4: 19.1796; 1.5: 1089.5511; 1.6: 542.75; 1.7: 217.1; 1.8: 8.4594; 1.9: 1809.1667; 2: 57.6168; 2.1: 96.1676; 2.2: 3403.5191; 2.3: 59.9128; 2.4: -2313.968; 2.5: -40.7333
| 2 | 83.55 | 1: 125.8091; 1.1: 1100.1879; 1.2: 1.4754; 1.3: 543.075; 1.4: 19.3552; 1.5: 1100.1879; 1.6: 543.075; 1.7: 217.23; 1.8: 8.4594; 1.9: 1810.25; 2: 57.6513; 2.1: 96.1772; 2.2: 3407.257; 2.3: 59.9428; 2.4: -2307.069; 2.5: -40.5875
| 2 | 83.6 | 1: 126.959; 1.1: 1110.9079; 1.2: 1.4898; 1.3: 543.4; 1.4: 19.5321; 1.5: 1110.9079; 1.6: 543.4; 1.7: 217.36; 1.8: 8.4594; 1.9: 1811.3333; 2: 57.6858; 2.1: 96.1869; 2.2: 3410.994; 2.3: 59.9726; 2.4: -2300.0861; 2.5: -40.4405
| 2 | 83.65 | 1: 128.117; 1.1: 1121.7115; 1.2: 1.5042; 1.3: 543.725; 1.4: 19.7103; 1.5: 1121.7115; 1.6: 543.725; 1.7: 217.49; 1.8: 8.4594; 1.9: 1812.4167; 2: 57.7203; 2.1: 96.1966; 2.2: 3414.73; 2.3: 60.0024; 2.4: -2293.0186; 2.5: -40.2921
| 2 | 83.7 | 1: 129.2833; 1.1: 1132.5992; 1.2: 1.5188; 1.3: 544.05; 1.4: 19.8897; 1.5: 1132.5992; 1.6: 544.05; 1.7: 217.62; 1.8: 8.4594; 1.9: 1813.5; 2: 57.7548; 2.1: 96.2064; 2.2: 3418.4652; 2.3: 60.0322; 2.4: -2285.866; 2.5: -40.1424
| 2 | 83.75 | 1: 130.4578; 1.1: 1143.5714; 1.2: 1.5336; 1.3: 544.375; 1.4: 20.0704; 1.5: 1143.5714; 1.6: 544.375; 1.7: 217.75; 1.8: 8.4594; 1.9: 1814.5833; 2: 57.7893; 2.1: 96.2163; 2.2: 3422.1993; 2.3: 60.0619; 2.4: -2278.6279; 2.5: -39.9914
| 2 | 83.8 | 1: 131.6406; 1.1: 1154.6288; 1.2: 1.5484; 1.3: 544.7; 1.4: 20.2524; 1.5: 1154.6288; 1.6: 544.7; 1.7: 217.88; 1.8: 8.4594; 1.9: 1815.6667; 2: 57.8238; 2.1: 96.2262; 2.2: 3425.9324; 2.3: 60.0915; 2.4: -2271.3037; 2.5: -39.8391
| 2 | 83.85 | 1: 132.8318; 1.1: 1165.7716; 1.2: 1.5633; 1.3: 545.025; 1.4: 20.4357; 1.5: 1165.7716; 1.6: 545.025; 1.7: 218.01; 1.8: 8.4594; 1.9: 1816.75; 2: 57.8583; 2.1: 96.2363; 2.2: 3429.6645; 2.3: 60.1211; 2.4: -2263.8929; 2.5: -39.6854
| 2 | 83.9 | 1: 134.0313; 1.1: 1177.0005; 1.2: 1.5784; 1.3: 545.35; 1.4: 20.6202; 1.5: 1177.0005; 1.6: 545.35; 1.7: 218.14; 1.8: 8.4594; 1.9: 1817.8333; 2: 57.8928; 2.1: 96.2464; 2.2: 3433.3956; 2.3: 60.1506; 2.4: -2256.3951; 2.5: -39.5304
| 2 | 83.95 | 1: 135.2393; 1.1: 1188.316; 1.2: 1.5936; 1.3: 545.675; 1.4: 20.806; 1.5: 1188.316; 1.6: 545.675; 1.7: 218.27; 1.8: 8.4594; 1.9: 1818.9167; 2: 57.9273; 2.1: 96.2565; 2.2: 3437.1256; 2.3: 60.1801; 2.4: -2248.8096; 2.5: -39.3741
| 2 | 84 | 1: 136.4557; 1.1: 1199.7184; 1.2: 1.6088; 1.3: 546; 1.4: 20.9932; 1.5: 1199.7184; 1.6: 546; 1.7: 218.4; 1.8: 8.4594; 1.9: 1820; 2: 57.9618; 2.1: 96.2668; 2.2: 3440.8545; 2.3: 60.2095; 2.4: -2241.1361; 2.5: -39.2164
| 2 | 84.05 | 1: 137.6806; 1.1: 1211.2083; 1.2: 1.6243; 1.3: 546.325; 1.4: 21.1816; 1.5: 1211.2083; 1.6: 546.325; 1.7: 218.53; 1.8: 8.4594; 1.9: 1821.0833; 2: 57.9963; 2.1: 96.2771; 2.2: 3444.5823; 2.3: 60.2389; 2.4: -2233.3739; 2.5: -39.0573
| 2 | 84.1 | 1: 138.914; 1.1: 1222.7863; 1.2: 1.6398; 1.3: 546.65; 1.4: 21.3714; 1.5: 1222.7863; 1.6: 546.65; 1.7: 218.66; 1.8: 8.4594; 1.9: 1822.1667; 2: 58.0308; 2.1: 96.2875; 2.2: 3448.3089; 2.3: 60.2682; 2.4: -2225.5226; 2.5: -38.8968
| 2 | 84.15 | 1: 140.1561; 1.1: 1234.4527; 1.2: 1.6554; 1.3: 546.975; 1.4: 21.5625; 1.5: 1234.4527; 1.6: 546.975; 1.7: 218.79; 1.8: 8.4594; 1.9: 1823.25; 2: 58.0653; 2.1: 96.298; 2.2: 3452.0344; 2.3: 60.2975; 2.4: -2217.5817; 2.5: -38.735
| 2 | 84.2 | 1: 141.4067; 1.1: 1246.2081; 1.2: 1.6712; 1.3: 547.3; 1.4: 21.7549; 1.5: 1246.2081; 1.6: 547.3; 1.7: 218.92; 1.8: 8.4594; 1.9: 1824.3333; 2: 58.0998; 2.1: 96.3086; 2.2: 3455.7586; 2.3: 60.3267; 2.4: -2209.5505; 2.5: -38.5718
| 2 | 84.25 | 1: 142.666; 1.1: 1258.053; 1.2: 1.6871; 1.3: 547.625; 1.4: 21.9486; 1.5: 1258.053; 1.6: 547.625; 1.7: 219.05; 1.8: 8.4594; 1.9: 1825.4167; 2: 58.1343; 2.1: 96.3192; 2.2: 3459.4817; 2.3: 60.3559; 2.4: -2201.4287; 2.5: -38.4072
| 2 | 84.3 | 1: 143.9341; 1.1: 1269.9879; 1.2: 1.7031; 1.3: 547.95; 1.4: 22.1437; 1.5: 1269.9879; 1.6: 547.95; 1.7: 219.18; 1.8: 8.4594; 1.9: 1826.5; 2: 58.1688; 2.1: 96.33; 2.2: 3463.2035; 2.3: 60.3849; 2.4: -2193.2156; 2.5: -38.2412
| 2 | 84.35 | 1: 145.2108; 1.1: 1282.0133; 1.2: 1.7192; 1.3: 548.275; 1.4: 22.3401; 1.5: 1282.0133; 1.6: 548.275; 1.7: 219.31; 1.8: 8.4594; 1.9: 1827.5833; 2: 58.2033; 2.1: 96.3408; 2.2: 3466.924; 2.3: 60.414; 2.4: -2184.9108; 2.5: -38.0739
| 2 | 84.4 | 1: 146.4964; 1.1: 1294.1296; 1.2: 1.7355; 1.3: 548.6; 1.4: 22.5379; 1.5: 1294.1296; 1.6: 548.6; 1.7: 219.44; 1.8: 8.4594; 1.9: 1828.6667; 2: 58.2378; 2.1: 96.3516; 2.2: 3470.6433; 2.3: 60.443; 2.4: -2176.5136; 2.5: -37.9051
| 2 | 84.45 | 1: 147.7908; 1.1: 1306.3375; 1.2: 1.7518; 1.3: 548.925; 1.4: 22.737; 1.5: 1306.3375; 1.6: 548.925; 1.7: 219.57; 1.8: 8.4594; 1.9: 1829.75; 2: 58.2723; 2.1: 96.3626; 2.2: 3474.3612; 2.3: 60.4719; 2.4: -2168.0237; 2.5: -37.7348
| 2 | 84.5 | 1: 149.094; 1.1: 1318.6375; 1.2: 1.7683; 1.3: 549.25; 1.4: 22.9375; 1.5: 1318.6375; 1.6: 549.25; 1.7: 219.7; 1.8: 8.4594; 1.9: 1830.8333; 2: 58.3068; 2.1: 96.3737; 2.2: 3478.0778; 2.3: 60.5008; 2.4: -2159.4403; 2.5: -37.5632
| 2 | 84.55 | 1: 150.4062; 1.1: 1331.0299; 1.2: 1.7849; 1.3: 549.575; 1.4: 23.1394; 1.5: 1331.0299; 1.6: 549.575; 1.7: 219.83; 1.8: 8.4594; 1.9: 1831.9167; 2: 58.3413; 2.1: 96.3848; 2.2: 3481.793; 2.3: 60.5296; 2.4: -2150.7631; 2.5: -37.3902
| 2 | 84.6 | 1: 151.7274; 1.1: 1343.5154; 1.2: 1.8017; 1.3: 549.9; 1.4: 23.3427; 1.5: 1343.5154; 1.6: 549.9; 1.7: 219.96; 1.8: 8.4594; 1.9: 1833; 2: 58.3758; 2.1: 96.396; 2.2: 3485.5068; 2.3: 60.5583; 2.4: -2141.9914; 2.5: -37.2157
| 2 | 84.65 | 1: 153.0575; 1.1: 1356.0945; 1.2: 1.8186; 1.3: 550.225; 1.4: 23.5473; 1.5: 1356.0945; 1.6: 550.225; 1.7: 220.09; 1.8: 8.4594; 1.9: 1834.0833; 2: 58.4103; 2.1: 96.4073; 2.2: 3489.2193; 2.3: 60.587; 2.4: -2133.1248; 2.5: -37.0397
| 2 | 84.7 | 1: 154.3967; 1.1: 1368.7677; 1.2: 1.8355; 1.3: 550.55; 1.4: 23.7533; 1.5: 1368.7677; 1.6: 550.55; 1.7: 220.22; 1.8: 8.4594; 1.9: 1835.1667; 2: 58.4448; 2.1: 96.4187; 2.2: 3492.9302; 2.3: 60.6156; 2.4: -2124.1626; 2.5: -36.8623
| 2 | 84.75 | 1: 155.7449; 1.1: 1381.5354; 1.2: 1.8527; 1.3: 550.875; 1.4: 23.9608; 1.5: 1381.5354; 1.6: 550.875; 1.7: 220.35; 1.8: 8.4594; 1.9: 1836.25; 2: 58.4793; 2.1: 96.4301; 2.2: 3496.6397; 2.3: 60.6442; 2.4: -2115.1043; 2.5: -36.6835
| 2 | 84.8 | 1: 157.1023; 1.1: 1394.3983; 1.2: 1.8699; 1.3: 551.2; 1.4: 24.1696; 1.5: 1394.3983; 1.6: 551.2; 1.7: 220.48; 1.8: 8.4594; 1.9: 1837.3333; 2: 58.5138; 2.1: 96.4417; 2.2: 3500.3477; 2.3: 60.6727; 2.4: -2105.9494; 2.5: -36.5031
| 2 | 84.85 | 1: 158.4689; 1.1: 1407.3569; 1.2: 1.8873; 1.3: 551.525; 1.4: 24.3798; 1.5: 1407.3569; 1.6: 551.525; 1.7: 220.61; 1.8: 8.4594; 1.9: 1838.4167; 2: 58.5483; 2.1: 96.4533; 2.2: 3504.0542; 2.3: 60.7012; 2.4: -2096.6973; 2.5: -36.3214
| 2 | 84.9 | 1: 159.8447; 1.1: 1420.4116; 1.2: 1.9048; 1.3: 551.85; 1.4: 24.5915; 1.5: 1420.4116; 1.6: 551.85; 1.7: 220.74; 1.8: 8.4594; 1.9: 1839.5; 2: 58.5828; 2.1: 96.465; 2.2: 3507.7592; 2.3: 60.7296; 2.4: -2087.3475; 2.5: -36.1381
| 2 | 84.95 | 1: 161.2297; 1.1: 1433.5631; 1.2: 1.9224; 1.3: 552.175; 1.4: 24.8046; 1.5: 1433.5631; 1.6: 552.175; 1.7: 220.87; 1.8: 8.4594; 1.9: 1840.5833; 2: 58.6173; 2.1: 96.4768; 2.2: 3511.4625; 2.3: 60.7579; 2.4: -2077.8994; 2.5: -35.9534
| 2 | 85 | 1: 162.624; 1.1: 1446.8118; 1.2: 1.9402; 1.3: 552.5; 1.4: 25.0191; 1.5: 1446.8118; 1.6: 552.5; 1.7: 221; 1.8: 8.4594; 1.9: 1841.6667; 2: 58.6518; 2.1: 96.4887; 2.2: 3515.1643; 2.3: 60.7862; 2.4: -2068.3525; 2.5: -35.7671
| 2 | 85.05 | 1: 164.0277; 1.1: 1460.1583; 1.2: 1.9581; 1.3: 552.825; 1.4: 25.235; 1.5: 1460.1583; 1.6: 552.825; 1.7: 221.13; 1.8: 8.4594; 1.9: 1842.75; 2: 58.6863; 2.1: 96.5007; 2.2: 3518.8644; 2.3: 60.8144; 2.4: -2058.7062; 2.5: -35.5794
| 2 | 85.1 | 1: 165.4408; 1.1: 1473.6031; 1.2: 1.9761; 1.3: 553.15; 1.4: 25.4524; 1.5: 1473.6031; 1.6: 553.15; 1.7: 221.26; 1.8: 8.4594; 1.9: 1843.8333; 2: 58.7208; 2.1: 96.5127; 2.2: 3522.5629; 2.3: 60.8426; 2.4: -2048.9598; 2.5: -35.3901
| 2 | 85.15 | 1: 166.8633; 1.1: 1487.1468; 1.2: 1.9943; 1.3: 553.475; 1.4: 25.6713; 1.5: 1487.1468; 1.6: 553.475; 1.7: 221.39; 1.8: 8.4594; 1.9: 1844.9167; 2: 58.7553; 2.1: 96.5249; 2.2: 3526.2597; 2.3: 60.8706; 2.4: -2039.113; 2.5: -35.1994
| 2 | 85.2 | 1: 168.2953; 1.1: 1500.7898; 1.2: 2.0126; 1.3: 553.8; 1.4: 25.8916; 1.5: 1500.7898; 1.6: 553.8; 1.7: 221.52; 1.8: 8.4594; 1.9: 1846; 2: 58.7898; 2.1: 96.5371; 2.2: 3529.9549; 2.3: 60.8987; 2.4: -2029.165; 2.5: -35.0071
| 2 | 85.25 | 1: 169.7368; 1.1: 1514.5328; 1.2: 2.031; 1.3: 554.125; 1.4: 26.1133; 1.5: 1514.5328; 1.6: 554.125; 1.7: 221.65; 1.8: 8.4594; 1.9: 1847.0833; 2: 58.8243; 2.1: 96.5494; 2.2: 3533.6482; 2.3: 60.9266; 2.4: -2019.1154; 2.5: -34.8133
| 2 | 85.3 | 1: 171.1878; 1.1: 1528.3763; 1.2: 2.0496; 1.3: 554.45; 1.4: 26.3366; 1.5: 1528.3763; 1.6: 554.45; 1.7: 221.78; 1.8: 8.4594; 1.9: 1848.1667; 2: 58.8588; 2.1: 96.5618; 2.2: 3537.3399; 2.3: 60.9545; 2.4: -2008.9635; 2.5: -34.6179
| 2 | 85.35 | 1: 172.6485; 1.1: 1542.3208; 1.2: 2.0683; 1.3: 554.775; 1.4: 26.5613; 1.5: 1542.3208; 1.6: 554.775; 1.7: 221.91; 1.8: 8.4594; 1.9: 1849.25; 2: 58.8933; 2.1: 96.5743; 2.2: 3541.0297; 2.3: 60.9824; 2.4: -1998.7089; 2.5: -34.4211
| 2 | 85.4 | 1: 174.1188; 1.1: 1556.367; 1.2: 2.0871; 1.3: 555.1; 1.4: 26.7875; 1.5: 1556.367; 1.6: 555.1; 1.7: 222.04; 1.8: 8.4594; 1.9: 1850.3333; 2: 58.9278; 2.1: 96.5869; 2.2: 3544.7177; 2.3: 61.0101; 2.4: -1988.3508; 2.5: -34.2226
| 2 | 85.45 | 1: 175.5989; 1.1: 1570.5152; 1.2: 2.1061; 1.3: 555.425; 1.4: 27.0152; 1.5: 1570.5152; 1.6: 555.425; 1.7: 222.17; 1.8: 8.4594; 1.9: 1851.4167; 2: 58.9623; 2.1: 96.5996; 2.2: 3548.4039; 2.3: 61.0379; 2.4: -1977.8887; 2.5: -34.0226
| 2 | 85.5 | 1: 177.0886; 1.1: 1584.7662; 1.2: 2.1252; 1.3: 555.75; 1.4: 27.2444; 1.5: 1584.7662; 1.6: 555.75; 1.7: 222.3; 1.8: 8.4594; 1.9: 1852.5; 2: 58.9968; 2.1: 96.6124; 2.2: 3552.0882; 2.3: 61.0655; 2.4: -1967.3221; 2.5: -33.8211
| 2 | 85.55 | 1: 178.5882; 1.1: 1599.1204; 1.2: 2.1445; 1.3: 556.075; 1.4: 27.4751; 1.5: 1599.1204; 1.6: 556.075; 1.7: 222.43; 1.8: 8.4594; 1.9: 1853.5833; 2: 59.0313; 2.1: 96.6252; 2.2: 3555.7707; 2.3: 61.0931; 2.4: -1956.6503; 2.5: -33.618
| 2 | 85.6 | 1: 180.0976; 1.1: 1613.5784; 1.2: 2.1638; 1.3: 556.4; 1.4: 27.7073; 1.5: 1613.5784; 1.6: 556.4; 1.7: 222.56; 1.8: 8.4594; 1.9: 1854.6667; 2: 59.0658; 2.1: 96.6382; 2.2: 3559.4512; 2.3: 61.1206; 2.4: -1945.8728; 2.5: -33.4133
| 2 | 85.65 | 1: 181.6169; 1.1: 1628.1407; 1.2: 2.1834; 1.3: 556.725; 1.4: 27.9411; 1.5: 1628.1407; 1.6: 556.725; 1.7: 222.69; 1.8: 8.4594; 1.9: 1855.75; 2: 59.1003; 2.1: 96.6512; 2.2: 3563.1297; 2.3: 61.148; 2.4: -1934.989; 2.5: -33.207
| 2 | 85.7 | 1: 183.1461; 1.1: 1642.808; 1.2: 2.203; 1.3: 557.05; 1.4: 28.1763; 1.5: 1642.808; 1.6: 557.05; 1.7: 222.82; 1.8: 8.4594; 1.9: 1856.8333; 2: 59.1348; 2.1: 96.6643; 2.2: 3566.8063; 2.3: 61.1754; 2.4: -1923.9983; 2.5: -32.9991
| 2 | 85.75 | 1: 184.6852; 1.1: 1657.5808; 1.2: 2.2229; 1.3: 557.375; 1.4: 28.4131; 1.5: 1657.5808; 1.6: 557.375; 1.7: 222.95; 1.8: 8.4594; 1.9: 1857.9167; 2: 59.1693; 2.1: 96.6776; 2.2: 3570.4809; 2.3: 61.2027; 2.4: -1912.9001; 2.5: -32.7896
| 2 | 85.8 | 1: 186.2344; 1.1: 1672.4597; 1.2: 2.2428; 1.3: 557.7; 1.4: 28.6515; 1.5: 1672.4597; 1.6: 557.7; 1.7: 223.08; 1.8: 8.4594; 1.9: 1859; 2: 59.2038; 2.1: 96.6909; 2.2: 3574.1535; 2.3: 61.23; 2.4: -1901.6937; 2.5: -32.5785
| 2 | 85.85 | 1: 187.7937; 1.1: 1687.4452; 1.2: 2.2629; 1.3: 558.025; 1.4: 28.8913; 1.5: 1687.4452; 1.6: 558.025; 1.7: 223.21; 1.8: 8.4594; 1.9: 1860.0833; 2: 59.2383; 2.1: 96.7043; 2.2: 3577.8239; 2.3: 61.2572; 2.4: -1890.3787; 2.5: -32.3658
| 2 | 85.9 | 1: 189.3631; 1.1: 1702.538; 1.2: 2.2831; 1.3: 558.35; 1.4: 29.1328; 1.5: 1702.538; 1.6: 558.35; 1.7: 223.34; 1.8: 8.4594; 1.9: 1861.1667; 2: 59.2728; 2.1: 96.7178; 2.2: 3581.4923; 2.3: 61.2843; 2.4: -1878.9544; 2.5: -32.1515
| 2 | 85.95 | 1: 190.9426; 1.1: 1717.7385; 1.2: 2.3035; 1.3: 558.675; 1.4: 29.3758; 1.5: 1717.7385; 1.6: 558.675; 1.7: 223.47; 1.8: 8.4594; 1.9: 1862.25; 2: 59.3073; 2.1: 96.7314; 2.2: 3585.1586; 2.3: 61.3113; 2.4: -1867.4202; 2.5: -31.9356
| 2 | 86 | 1: 192.5323; 1.1: 1733.0473; 1.2: 2.3241; 1.3: 559; 1.4: 29.6204; 1.5: 1733.0473; 1.6: 559; 1.7: 223.6; 1.8: 8.4594; 1.9: 1863.3333; 2: 59.3418; 2.1: 96.7451; 2.2: 3588.8228; 2.3: 61.3383; 2.4: -1855.7755; 2.5: -31.718
| 2 | 86.05 | 1: 194.1323; 1.1: 1748.4651; 1.2: 2.3447; 1.3: 559.325; 1.4: 29.8665; 1.5: 1748.4651; 1.6: 559.325; 1.7: 223.73; 1.8: 8.4594; 1.9: 1864.4167; 2: 59.3763; 2.1: 96.7589; 2.2: 3592.4848; 2.3: 61.3652; 2.4: -1844.0196; 2.5: -31.4987
| 2 | 86.1 | 1: 195.7425; 1.1: 1763.9925; 1.2: 2.3656; 1.3: 559.65; 1.4: 30.1142; 1.5: 1763.9925; 1.6: 559.65; 1.7: 223.86; 1.8: 8.4594; 1.9: 1865.5; 2: 59.4108; 2.1: 96.7728; 2.2: 3596.1445; 2.3: 61.3921; 2.4: -1832.152; 2.5: -31.2778
| 2 | 86.15 | 1: 197.3631; 1.1: 1779.6299; 1.2: 2.3865; 1.3: 559.975; 1.4: 30.3636; 1.5: 1779.6299; 1.6: 559.975; 1.7: 223.99; 1.8: 8.4594; 1.9: 1866.5833; 2: 59.4453; 2.1: 96.7868; 2.2: 3599.8021; 2.3: 61.4188; 2.4: -1820.1721; 2.5: -31.0553
| 2 | 86.2 | 1: 198.9941; 1.1: 1795.3781; 1.2: 2.4076; 1.3: 560.3; 1.4: 30.6145; 1.5: 1795.3781; 1.6: 560.3; 1.7: 224.12; 1.8: 8.4594; 1.9: 1867.6667; 2: 59.4798; 2.1: 96.8009; 2.2: 3603.4573; 2.3: 61.4455; 2.4: -1808.0793; 2.5: -30.8311
| 2 | 86.25 | 1: 200.6356; 1.1: 1811.2375; 1.2: 2.4289; 1.3: 560.625; 1.4: 30.867; 1.5: 1811.2375; 1.6: 560.625; 1.7: 224.25; 1.8: 8.4594; 1.9: 1868.75; 2: 59.5143; 2.1: 96.8151; 2.2: 3607.1103; 2.3: 61.4722; 2.4: -1795.8729; 2.5: -30.6052
| 2 | 86.3 | 1: 202.2875; 1.1: 1827.2088; 1.2: 2.4503; 1.3: 560.95; 1.4: 31.1211; 1.5: 1827.2088; 1.6: 560.95; 1.7: 224.38; 1.8: 8.4594; 1.9: 1869.8333; 2: 59.5488; 2.1: 96.8294; 2.2: 3610.761; 2.3: 61.4987; 2.4: -1783.5522; 2.5: -30.3776
| 2 | 86.35 | 1: 203.9499; 1.1: 1843.2926; 1.2: 2.4719; 1.3: 561.275; 1.4: 31.3769; 1.5: 1843.2926; 1.6: 561.275; 1.7: 224.51; 1.8: 8.4594; 1.9: 1870.9167; 2: 59.5833; 2.1: 96.8437; 2.2: 3614.4094; 2.3: 61.5252; 2.4: -1771.1168; 2.5: -30.1483
| 2 | 86.4 | 1: 205.6229; 1.1: 1859.4894; 1.2: 2.4936; 1.3: 561.6; 1.4: 31.6343; 1.5: 1859.4894; 1.6: 561.6; 1.7: 224.64; 1.8: 8.4594; 1.9: 1872; 2: 59.6178; 2.1: 96.8582; 2.2: 3618.0553; 2.3: 61.5517; 2.4: -1758.5659; 2.5: -29.9174
| 2 | 86.45 | 1: 207.3066; 1.1: 1875.7999; 1.2: 2.5155; 1.3: 561.925; 1.4: 31.8933; 1.5: 1875.7999; 1.6: 561.925; 1.7: 224.77; 1.8: 8.4594; 1.9: 1873.0833; 2: 59.6523; 2.1: 96.8728; 2.2: 3621.6989; 2.3: 61.578; 2.4: -1745.899; 2.5: -29.6847
| 2 | 86.5 | 1: 209.0009; 1.1: 1892.2246; 1.2: 2.5375; 1.3: 562.25; 1.4: 32.154; 1.5: 1892.2246; 1.6: 562.25; 1.7: 224.9; 1.8: 8.4594; 1.9: 1874.1667; 2: 59.6868; 2.1: 96.8875; 2.2: 3625.34; 2.3: 61.6043; 2.4: -1733.1153; 2.5: -29.4503
| 2 | 86.55 | 1: 210.706; 1.1: 1908.7643; 1.2: 2.5597; 1.3: 562.575; 1.4: 32.4163; 1.5: 1908.7643; 1.6: 562.575; 1.7: 225.03; 1.8: 8.4594; 1.9: 1875.25; 2: 59.7213; 2.1: 96.9023; 2.2: 3628.9786; 2.3: 61.6305; 2.4: -1720.2144; 2.5: -29.2142
| 2 | 86.6 | 1: 212.4218; 1.1: 1925.4194; 1.2: 2.582; 1.3: 562.9; 1.4: 32.6803; 1.5: 1925.4194; 1.6: 562.9; 1.7: 225.16; 1.8: 8.4594; 1.9: 1876.3333; 2: 59.7558; 2.1: 96.9172; 2.2: 3632.6148; 2.3: 61.6566; 2.4: -1707.1954; 2.5: -28.9763
| 2 | 86.65 | 1: 214.1484; 1.1: 1942.1906; 1.2: 2.6045; 1.3: 563.225; 1.4: 32.9459; 1.5: 1942.1906; 1.6: 563.225; 1.7: 225.29; 1.8: 8.4594; 1.9: 1877.4167; 2: 59.7903; 2.1: 96.9321; 2.2: 3636.2485; 2.3: 61.6827; 2.4: -1694.0579; 2.5: -28.7368
| 2 | 86.7 | 1: 215.8859; 1.1: 1959.0784; 1.2: 2.6272; 1.3: 563.55; 1.4: 33.2132; 1.5: 1959.0784; 1.6: 563.55; 1.7: 225.42; 1.8: 8.4594; 1.9: 1878.5; 2: 59.8248; 2.1: 96.9472; 2.2: 3639.8795; 2.3: 61.7087; 2.4: -1680.8011; 2.5: -28.4954
| 2 | 86.75 | 1: 217.6343; 1.1: 1976.0836; 1.2: 2.65; 1.3: 563.875; 1.4: 33.4822; 1.5: 1976.0836; 1.6: 563.875; 1.7: 225.55; 1.8: 8.4594; 1.9: 1879.5833; 2: 59.8593; 2.1: 96.9624; 2.2: 3643.5081; 2.3: 61.7346; 2.4: -1667.4244; 2.5: -28.2524
| 2 | 86.8 | 1: 219.3937; 1.1: 1993.2067; 1.2: 2.6729; 1.3: 564.2; 1.4: 33.7529; 1.5: 1993.2067; 1.6: 564.2; 1.7: 225.68; 1.8: 8.4594; 1.9: 1880.6667; 2: 59.8938; 2.1: 96.9777; 2.2: 3647.134; 2.3: 61.7604; 2.4: -1653.9272; 2.5: -28.0075
| 2 | 86.85 | 1: 221.1641; 1.1: 2010.4484; 1.2: 2.6961; 1.3: 564.525; 1.4: 34.0253; 1.5: 2010.4484; 1.6: 564.525; 1.7: 225.81; 1.8: 8.4594; 1.9: 1881.75; 2: 59.9283; 2.1: 96.9931; 2.2: 3650.7572; 2.3: 61.7862; 2.4: -1640.3089; 2.5: -27.7609
| 2 | 86.9 | 1: 222.9456; 1.1: 2027.8092; 1.2: 2.7193; 1.3: 564.85; 1.4: 34.2993; 1.5: 2027.8092; 1.6: 564.85; 1.7: 225.94; 1.8: 8.4594; 1.9: 1882.8333; 2: 59.9628; 2.1: 97.0086; 2.2: 3654.3778; 2.3: 61.8119; 2.4: -1626.5686; 2.5: -27.5126
| 2 | 86.95 | 1: 224.7382; 1.1: 2045.2897; 1.2: 2.7428; 1.3: 565.175; 1.4: 34.5751; 1.5: 2045.2897; 1.6: 565.175; 1.7: 226.07; 1.8: 8.4594; 1.9: 1883.9167; 2: 59.9973; 2.1: 97.0242; 2.2: 3657.9957; 2.3: 61.8375; 2.4: -1612.7059; 2.5: -27.2624
| 2 | 87 | 1: 226.5419; 1.1: 2062.8907; 1.2: 2.7664; 1.3: 565.5; 1.4: 34.8526; 1.5: 2062.8907; 1.6: 565.5; 1.7: 226.2; 1.8: 8.4594; 1.9: 1885; 2: 60.0318; 2.1: 97.0399; 2.2: 3661.6108; 2.3: 61.863; 2.4: -1598.7201; 2.5: -27.0104
| 2 | 87.05 | 1: 228.3569; 1.1: 2080.6127; 1.2: 2.7901; 1.3: 565.825; 1.4: 35.1318; 1.5: 2080.6127; 1.6: 565.825; 1.7: 226.33; 1.8: 8.4594; 1.9: 1886.0833; 2: 60.0663; 2.1: 97.0558; 2.2: 3665.2232; 2.3: 61.8885; 2.4: -1584.6105; 2.5: -26.7567
| 2 | 87.1 | 1: 230.1831; 1.1: 2098.4564; 1.2: 2.8141; 1.3: 566.15; 1.4: 35.4128; 1.5: 2098.4564; 1.6: 566.15; 1.7: 226.46; 1.8: 8.4594; 1.9: 1887.1667; 2: 60.1008; 2.1: 97.0717; 2.2: 3668.8328; 2.3: 61.9139; 2.4: -1570.3764; 2.5: -26.5011
| 2 | 87.15 | 1: 232.0206; 1.1: 2116.4224; 1.2: 2.8382; 1.3: 566.475; 1.4: 35.6955; 1.5: 2116.4224; 1.6: 566.475; 1.7: 226.59; 1.8: 8.4594; 1.9: 1888.25; 2: 60.1354; 2.1: 97.0877; 2.2: 3672.4396; 2.3: 61.9392; 2.4: -1556.0172; 2.5: -26.2437
| 2 | 87.2 | 1: 233.8695; 1.1: 2134.5113; 1.2: 2.8624; 1.3: 566.8; 1.4: 35.9799; 1.5: 2134.5113; 1.6: 566.8; 1.7: 226.72; 1.8: 8.4594; 1.9: 1889.3333; 2: 60.1699; 2.1: 97.1039; 2.2: 3676.0435; 2.3: 61.9644; 2.4: -1541.5322; 2.5: -25.9845
| 2 | 87.25 | 1: 235.7298; 1.1: 2152.7237; 1.2: 2.8869; 1.3: 567.125; 1.4: 36.2661; 1.5: 2152.7237; 1.6: 567.125; 1.7: 226.85; 1.8: 8.4594; 1.9: 1890.4167; 2: 60.2044; 2.1: 97.1201; 2.2: 3679.6445; 2.3: 61.9896; 2.4: -1526.9207; 2.5: -25.7235
| 2 | 87.3 | 1: 237.6016; 1.1: 2171.0604; 1.2: 2.9114; 1.3: 567.45; 1.4: 36.5541; 1.5: 2171.0604; 1.6: 567.45; 1.7: 226.98; 1.8: 8.4594; 1.9: 1891.5; 2: 60.2389; 2.1: 97.1365; 2.2: 3683.2426; 2.3: 62.0147; 2.4: -1512.1821; 2.5: -25.4606
| 2 | 87.35 | 1: 239.4848; 1.1: 2189.522; 1.2: 2.9362; 1.3: 567.775; 1.4: 36.8438; 1.5: 2189.522; 1.6: 567.775; 1.7: 227.11; 1.8: 8.4594; 1.9: 1892.5833; 2: 60.2734; 2.1: 97.153; 2.2: 3686.8377; 2.3: 62.0397; 2.4: -1497.3158; 2.5: -25.1958
| 2 | 87.4 | 1: 241.3797; 1.1: 2208.109; 1.2: 2.9611; 1.3: 568.1; 1.4: 37.1353; 1.5: 2208.109; 1.6: 568.1; 1.7: 227.24; 1.8: 8.4594; 1.9: 1893.6667; 2: 60.3079; 2.1: 97.1695; 2.2: 3690.4299; 2.3: 62.0646; 2.4: -1482.3209; 2.5: -24.9292
| 2 | 87.45 | 1: 243.2861; 1.1: 2226.8221; 1.2: 2.9862; 1.3: 568.425; 1.4: 37.4286; 1.5: 2226.8221; 1.6: 568.425; 1.7: 227.37; 1.8: 8.4594; 1.9: 1894.75; 2: 60.3424; 2.1: 97.1862; 2.2: 3694.019; 2.3: 62.0894; 2.4: -1467.1969; 2.5: -24.6608
| 2 | 87.5 | 1: 245.2042; 1.1: 2245.6621; 1.2: 3.0115; 1.3: 568.75; 1.4: 37.7237; 1.5: 2245.6621; 1.6: 568.75; 1.7: 227.5; 1.8: 8.4594; 1.9: 1895.8333; 2: 60.3769; 2.1: 97.203; 2.2: 3697.6051; 2.3: 62.1142; 2.4: -1451.9431; 2.5: -24.3904
| 2 | 87.55 | 1: 247.1341; 1.1: 2264.6295; 1.2: 3.0369; 1.3: 569.075; 1.4: 38.0206; 1.5: 2264.6295; 1.6: 569.075; 1.7: 227.63; 1.8: 8.4594; 1.9: 1896.9167; 2: 60.4114; 2.1: 97.2199; 2.2: 3701.1882; 2.3: 62.1389; 2.4: -1436.5587; 2.5: -24.1182
| 2 | 87.6 | 1: 249.0757; 1.1: 2283.725; 1.2: 3.0625; 1.3: 569.4; 1.4: 38.3193; 1.5: 2283.725; 1.6: 569.4; 1.7: 227.76; 1.8: 8.4594; 1.9: 1898; 2: 60.4459; 2.1: 97.237; 2.2: 3704.7681; 2.3: 62.1635; 2.4: -1421.0431; 2.5: -23.8441
| 2 | 87.65 | 1: 251.0291; 1.1: 2302.9492; 1.2: 3.0883; 1.3: 569.725; 1.4: 38.6199; 1.5: 2302.9492; 1.6: 569.725; 1.7: 227.89; 1.8: 8.4594; 1.9: 1899.0833; 2: 60.4804; 2.1: 97.2541; 2.2: 3708.3449; 2.3: 62.188; 2.4: -1405.3957; 2.5: -23.5681
| 2 | 87.7 | 1: 252.9944; 1.1: 2322.3029; 1.2: 3.1143; 1.3: 570.05; 1.4: 38.9222; 1.5: 2322.3029; 1.6: 570.05; 1.7: 228.02; 1.8: 8.4594; 1.9: 1900.1667; 2: 60.5149; 2.1: 97.2714; 2.2: 3711.9185; 2.3: 62.2124; 2.4: -1389.6156; 2.5: -23.2902
| 2 | 87.75 | 1: 254.9716; 1.1: 2341.7866; 1.2: 3.1404; 1.3: 570.375; 1.4: 39.2264; 1.5: 2341.7866; 1.6: 570.375; 1.7: 228.15; 1.8: 8.4594; 1.9: 1901.25; 2: 60.5494; 2.1: 97.2887; 2.2: 3715.4889; 2.3: 62.2368; 2.4: -1373.7023; 2.5: -23.0104
| 2 | 87.8 | 1: 256.9608; 1.1: 2361.4011; 1.2: 3.1667; 1.3: 570.7; 1.4: 39.5324; 1.5: 2361.4011; 1.6: 570.7; 1.7: 228.28; 1.8: 8.4594; 1.9: 1902.3333; 2: 60.5839; 2.1: 97.3062; 2.2: 3719.0561; 2.3: 62.2611; 2.4: -1357.655; 2.5: -22.7286
| 2 | 87.85 | 1: 258.962; 1.1: 2381.147; 1.2: 3.1932; 1.3: 571.025; 1.4: 39.8403; 1.5: 2381.147; 1.6: 571.025; 1.7: 228.41; 1.8: 8.4594; 1.9: 1903.4167; 2: 60.6184; 2.1: 97.3238; 2.2: 3722.62; 2.3: 62.2852; 2.4: -1341.473; 2.5: -22.4449
| 2 | 87.9 | 1: 260.9753; 1.1: 2401.025; 1.2: 3.2198; 1.3: 571.35; 1.4: 40.15; 1.5: 2401.025; 1.6: 571.35; 1.7: 228.54; 1.8: 8.4594; 1.9: 1904.5; 2: 60.6529; 2.1: 97.3415; 2.2: 3726.1806; 2.3: 62.3094; 2.4: -1325.1556; 2.5: -22.1593
| 2 | 87.95 | 1: 263.0007; 1.1: 2421.0357; 1.2: 3.2467; 1.3: 571.675; 1.4: 40.4617; 1.5: 2421.0357; 1.6: 571.675; 1.7: 228.67; 1.8: 8.4594; 1.9: 1905.5833; 2: 60.6874; 2.1: 97.3593; 2.2: 3729.7379; 2.3: 62.3334; 2.4: -1308.7021; 2.5: -21.8717
| 2 | 88 | 1: 265.0383; 1.1: 2441.1799; 1.2: 3.2737; 1.3: 572; 1.4: 40.7751; 1.5: 2441.1799; 1.6: 572; 1.7: 228.8; 1.8: 8.4594; 1.9: 1906.6667; 2: 60.7219; 2.1: 97.3773; 2.2: 3733.2918; 2.3: 62.3573; 2.4: -1292.1119; 2.5: -21.5822
| 2 | 88.05 | 1: 267.0882; 1.1: 2461.4581; 1.2: 3.3009; 1.3: 572.325; 1.4: 41.0905; 1.5: 2461.4581; 1.6: 572.325; 1.7: 228.93; 1.8: 8.4594; 1.9: 1907.75; 2: 60.7564; 2.1: 97.3953; 2.2: 3736.8423; 2.3: 62.3812; 2.4: -1275.3841; 2.5: -21.2907
| 2 | 88.1 | 1: 269.1503; 1.1: 2481.8712; 1.2: 3.3282; 1.3: 572.65; 1.4: 41.4077; 1.5: 2481.8712; 1.6: 572.65; 1.7: 229.06; 1.8: 8.4594; 1.9: 1908.8333; 2: 60.7909; 2.1: 97.4135; 2.2: 3740.3893; 2.3: 62.405; 2.4: -1258.5181; 2.5: -20.9972
| 2 | 88.15 | 1: 271.2248; 1.1: 2502.4197; 1.2: 3.3558; 1.3: 572.975; 1.4: 41.7269; 1.5: 2502.4197; 1.6: 572.975; 1.7: 229.19; 1.8: 8.4594; 1.9: 1909.9167; 2: 60.8254; 2.1: 97.4318; 2.2: 3743.933; 2.3: 62.4287; 2.4: -1241.5132; 2.5: -20.7018
| 2 | 88.2 | 1: 273.3117; 1.1: 2523.1044; 1.2: 3.3835; 1.3: 573.3; 1.4: 42.048; 1.5: 2523.1044; 1.6: 573.3; 1.7: 229.32; 1.8: 8.4594; 1.9: 1911; 2: 60.8599; 2.1: 97.4502; 2.2: 3747.4731; 2.3: 62.4523; 2.4: -1224.3686; 2.5: -20.4043
| 2 | 88.25 | 1: 275.411; 1.1: 2543.9259; 1.2: 3.4115; 1.3: 573.625; 1.4: 42.3709; 1.5: 2543.9259; 1.6: 573.625; 1.7: 229.45; 1.8: 8.4594; 1.9: 1912.0833; 2: 60.8944; 2.1: 97.4688; 2.2: 3751.0096; 2.3: 62.4758; 2.4: -1207.0837; 2.5: -20.1049
| 2 | 88.3 | 1: 277.5229; 1.1: 2564.885; 1.2: 3.4396; 1.3: 573.95; 1.4: 42.6958; 1.5: 2564.885; 1.6: 573.95; 1.7: 229.58; 1.8: 8.4594; 1.9: 1913.1667; 2: 60.9289; 2.1: 97.4874; 2.2: 3754.5427; 2.3: 62.4992; 2.4: -1189.6576; 2.5: -19.8034
| 2 | 88.35 | 1: 279.6473; 1.1: 2585.9823; 1.2: 3.4679; 1.3: 574.275; 1.4: 43.0227; 1.5: 2585.9823; 1.6: 574.275; 1.7: 229.71; 1.8: 8.4594; 1.9: 1914.25; 2: 60.9634; 2.1: 97.5062; 2.2: 3758.0721; 2.3: 62.5226; 2.4: -1172.0898; 2.5: -19.4999
| 2 | 88.4 | 1: 281.7843; 1.1: 2607.2185; 1.2: 3.4963; 1.3: 574.6; 1.4: 43.3514; 1.5: 2607.2185; 1.6: 574.6; 1.7: 229.84; 1.8: 8.4594; 1.9: 1915.3333; 2: 60.9979; 2.1: 97.5251; 2.2: 3761.5979; 2.3: 62.5458; 2.4: -1154.3793; 2.5: -19.1944
| 2 | 88.45 | 1: 283.934; 1.1: 2628.5944; 1.2: 3.525; 1.3: 574.925; 1.4: 43.6821; 1.5: 2628.5944; 1.6: 574.925; 1.7: 229.97; 1.8: 8.4594; 1.9: 1916.4167; 2: 61.0324; 2.1: 97.5441; 2.2: 3765.12; 2.3: 62.569; 2.4: -1136.5256; 2.5: -18.8869
| 2 | 88.5 | 1: 286.0964; 1.1: 2650.1106; 1.2: 3.5539; 1.3: 575.25; 1.4: 44.0148; 1.5: 2650.1106; 1.6: 575.25; 1.7: 230.1; 1.8: 8.4594; 1.9: 1917.5; 2: 61.0669; 2.1: 97.5633; 2.2: 3768.6384; 2.3: 62.5921; 2.4: -1118.5278; 2.5: -18.5773
| 2 | 88.55 | 1: 288.2715; 1.1: 2671.7678; 1.2: 3.5829; 1.3: 575.575; 1.4: 44.3495; 1.5: 2671.7678; 1.6: 575.575; 1.7: 230.23; 1.8: 8.4594; 1.9: 1918.5833; 2: 61.1014; 2.1: 97.5825; 2.2: 3772.1531; 2.3: 62.6151; 2.4: -1100.3853; 2.5: -18.2656
| 2 | 88.6 | 1: 290.4595; 1.1: 2693.5667; 1.2: 3.6121; 1.3: 575.9; 1.4: 44.6861; 1.5: 2693.5667; 1.6: 575.9; 1.7: 230.36; 1.8: 8.4594; 1.9: 1919.6667; 2: 61.1359; 2.1: 97.6019; 2.2: 3775.664; 2.3: 62.638; 2.4: -1082.0973; 2.5: -17.9519
| 2 | 88.65 | 1: 292.6604; 1.1: 2715.5081; 1.2: 3.6416; 1.3: 576.225; 1.4: 45.0247; 1.5: 2715.5081; 1.6: 576.225; 1.7: 230.49; 1.8: 8.4594; 1.9: 1920.75; 2: 61.1704; 2.1: 97.6214; 2.2: 3779.1711; 2.3: 62.6608; 2.4: -1063.663; 2.5: -17.6361
| 2 | 88.7 | 1: 294.8742; 1.1: 2737.5927; 1.2: 3.6712; 1.3: 576.55; 1.4: 45.3653; 1.5: 2737.5927; 1.6: 576.55; 1.7: 230.62; 1.8: 8.4594; 1.9: 1921.8333; 2: 61.2049; 2.1: 97.6411; 2.2: 3782.6744; 2.3: 62.6836; 2.4: -1045.0818; 2.5: -17.3183
| 2 | 88.75 | 1: 297.101; 1.1: 2759.8211; 1.2: 3.701; 1.3: 576.875; 1.4: 45.7079; 1.5: 2759.8211; 1.6: 576.875; 1.7: 230.75; 1.8: 8.4594; 1.9: 1922.9167; 2: 61.2394; 2.1: 97.6608; 2.2: 3786.1739; 2.3: 62.7062; 2.4: -1026.3528; 2.5: -16.9983
| 2 | 88.8 | 1: 299.3409; 1.1: 2782.1941; 1.2: 3.731; 1.3: 577.2; 1.4: 46.0524; 1.5: 2782.1941; 1.6: 577.2; 1.7: 230.88; 1.8: 8.4594; 1.9: 1924; 2: 61.2739; 2.1: 97.6807; 2.2: 3789.6694; 2.3: 62.7287; 2.4: -1007.4753; 2.5: -16.6763
| 2 | 88.85 | 1: 301.5939; 1.1: 2804.7124; 1.2: 3.7612; 1.3: 577.525; 1.4: 46.3991; 1.5: 2804.7124; 1.6: 577.525; 1.7: 231.01; 1.8: 8.4594; 1.9: 1925.0833; 2: 61.3084; 2.1: 97.7007; 2.2: 3793.161; 2.3: 62.7512; 2.4: -988.4485; 2.5: -16.3522
| 2 | 88.9 | 1: 303.86; 1.1: 2827.3768; 1.2: 3.7916; 1.3: 577.85; 1.4: 46.7477; 1.5: 2827.3768; 1.6: 577.85; 1.7: 231.14; 1.8: 8.4594; 1.9: 1926.1667; 2: 61.3429; 2.1: 97.7209; 2.2: 3796.6486; 2.3: 62.7736; 2.4: -969.2718; 2.5: -16.0259
| 2 | 88.95 | 1: 306.1393; 1.1: 2850.1879; 1.2: 3.8222; 1.3: 578.175; 1.4: 47.0984; 1.5: 2850.1879; 1.6: 578.175; 1.7: 231.27; 1.8: 8.4594; 1.9: 1927.25; 2: 61.3774; 2.1: 97.7411; 2.2: 3800.1322; 2.3: 62.7959; 2.4: -949.9442; 2.5: -15.6975
| 2 | 89 | 1: 308.432; 1.1: 2873.1466; 1.2: 3.853; 1.3: 578.5; 1.4: 47.4511; 1.5: 2873.1466; 1.6: 578.5; 1.7: 231.4; 1.8: 8.4594; 1.9: 1928.3333; 2: 61.4119; 2.1: 97.7615; 2.2: 3803.6117; 2.3: 62.818; 2.4: -930.4652; 2.5: -15.367
| 2 | 89.05 | 1: 310.7379; 1.1: 2896.2534; 1.2: 3.8839; 1.3: 578.825; 1.4: 47.8058; 1.5: 2896.2534; 1.6: 578.825; 1.7: 231.53; 1.8: 8.4594; 1.9: 1929.4167; 2: 61.4464; 2.1: 97.7821; 2.2: 3807.0872; 2.3: 62.8401; 2.4: -910.8338; 2.5: -15.0343
| 2 | 89.1 | 1: 313.0572; 1.1: 2919.5092; 1.2: 3.9151; 1.3: 579.15; 1.4: 48.1627; 1.5: 2919.5092; 1.6: 579.15; 1.7: 231.66; 1.8: 8.4594; 1.9: 1930.5; 2: 61.4809; 2.1: 97.8027; 2.2: 3810.5586; 2.3: 62.8621; 2.4: -891.0494; 2.5: -14.6995
| 2 | 89.15 | 1: 315.39; 1.1: 2942.9147; 1.2: 3.9465; 1.3: 579.475; 1.4: 48.5215; 1.5: 2942.9147; 1.6: 579.475; 1.7: 231.79; 1.8: 8.4594; 1.9: 1931.5833; 2: 61.5154; 2.1: 97.8235; 2.2: 3814.0258; 2.3: 62.8841; 2.4: -871.1111; 2.5: -14.3625
| 2 | 89.2 | 1: 317.7363; 1.1: 2966.4706; 1.2: 3.9781; 1.3: 579.8; 1.4: 48.8825; 1.5: 2966.4706; 1.6: 579.8; 1.7: 231.92; 1.8: 8.4594; 1.9: 1932.6667; 2: 61.5499; 2.1: 97.8444; 2.2: 3817.4889; 2.3: 62.9059; 2.4: -851.0183; 2.5: -14.0234
| 2 | 89.25 | 1: 320.0961; 1.1: 2990.1777; 1.2: 4.0099; 1.3: 580.125; 1.4: 49.2456; 1.5: 2990.1777; 1.6: 580.125; 1.7: 232.05; 1.8: 8.4594; 1.9: 1933.75; 2: 61.5844; 2.1: 97.8655; 2.2: 3820.9477; 2.3: 62.9276; 2.4: -830.77; 2.5: -13.682
| 2 | 89.3 | 1: 322.4695; 1.1: 3014.0368; 1.2: 4.0419; 1.3: 580.45; 1.4: 49.6107; 1.5: 3014.0368; 1.6: 580.45; 1.7: 232.18; 1.8: 8.4594; 1.9: 1934.8333; 2: 61.6189; 2.1: 97.8867; 2.2: 3824.4023; 2.3: 62.9492; 2.4: -810.3656; 2.5: -13.3385
| 2 | 89.35 | 1: 324.8566; 1.1: 3038.0484; 1.2: 4.0741; 1.3: 580.775; 1.4: 49.9779; 1.5: 3038.0484; 1.6: 580.775; 1.7: 232.31; 1.8: 8.4594; 1.9: 1935.9167; 2: 61.6534; 2.1: 97.908; 2.2: 3827.8526; 2.3: 62.9708; 2.4: -789.8042; 2.5: -12.9928
| 2 | 89.4 | 1: 327.2575; 1.1: 3062.2136; 1.2: 4.1065; 1.3: 581.1; 1.4: 50.3473; 1.5: 3062.2136; 1.6: 581.1; 1.7: 232.44; 1.8: 8.4594; 1.9: 1937; 2: 61.6879; 2.1: 97.9294; 2.2: 3831.2986; 2.3: 62.9922; 2.4: -769.085; 2.5: -12.6449
| 2 | 89.45 | 1: 329.6721; 1.1: 3086.5328; 1.2: 4.1391; 1.3: 581.425; 1.4: 50.7188; 1.5: 3086.5328; 1.6: 581.425; 1.7: 232.57; 1.8: 8.4594; 1.9: 1938.0833; 2: 61.7224; 2.1: 97.951; 2.2: 3834.7402; 2.3: 63.0135; 2.4: -748.2074; 2.5: -12.2948
| 2 | 89.5 | 1: 332.1005; 1.1: 3111.0071; 1.2: 4.1719; 1.3: 581.75; 1.4: 51.0924; 1.5: 3111.0071; 1.6: 581.75; 1.7: 232.7; 1.8: 8.4594; 1.9: 1939.1667; 2: 61.7569; 2.1: 97.9727; 2.2: 3838.1774; 2.3: 63.0348; 2.4: -727.1704; 2.5: -11.9424
| 2 | 89.55 | 1: 334.5429; 1.1: 3135.637; 1.2: 4.205; 1.3: 582.075; 1.4: 51.4681; 1.5: 3135.637; 1.6: 582.075; 1.7: 232.83; 1.8: 8.4594; 1.9: 1940.25; 2: 61.7914; 2.1: 97.9946; 2.2: 3841.6102; 2.3: 63.0559; 2.4: -705.9733; 2.5: -11.5878
| 2 | 89.6 | 1: 336.9992; 1.1: 3160.4233; 1.2: 4.2382; 1.3: 582.4; 1.4: 51.846; 1.5: 3160.4233; 1.6: 582.4; 1.7: 232.96; 1.8: 8.4594; 1.9: 1941.3333; 2: 61.8259; 2.1: 98.0166; 2.2: 3845.0386; 2.3: 63.077; 2.4: -684.6153; 2.5: -11.231
| 2 | 89.65 | 1: 339.4695; 1.1: 3185.3669; 1.2: 4.2716; 1.3: 582.725; 1.4: 52.2261; 1.5: 3185.3669; 1.6: 582.725; 1.7: 233.09; 1.8: 8.4594; 1.9: 1942.4167; 2: 61.8604; 2.1: 98.0387; 2.2: 3848.4624; 2.3: 63.0979; 2.4: -663.0955; 2.5: -10.8719
| 2 | 89.7 | 1: 341.9539; 1.1: 3210.4684; 1.2: 4.3053; 1.3: 583.05; 1.4: 52.6083; 1.5: 3210.4684; 1.6: 583.05; 1.7: 233.22; 1.8: 8.4594; 1.9: 1943.5; 2: 61.8949; 2.1: 98.061; 2.2: 3851.8817; 2.3: 63.1188; 2.4: -641.4133; 2.5: -10.5105
| 2 | 89.75 | 1: 344.4524; 1.1: 3235.7287; 1.2: 4.3392; 1.3: 583.375; 1.4: 52.9927; 1.5: 3235.7287; 1.6: 583.375; 1.7: 233.35; 1.8: 8.4594; 1.9: 1944.5833; 2: 61.9294; 2.1: 98.0834; 2.2: 3855.2964; 2.3: 63.1396; 2.4: -619.5677; 2.5: -10.1469
| 2 | 89.8 | 1: 346.9651; 1.1: 3261.1485; 1.2: 4.3733; 1.3: 583.7; 1.4: 53.3793; 1.5: 3261.1485; 1.6: 583.7; 1.7: 233.48; 1.8: 8.4594; 1.9: 1945.6667; 2: 61.9639; 2.1: 98.1059; 2.2: 3858.7065; 2.3: 63.1602; 2.4: -597.558; 2.5: -9.781
| 2 | 89.85 | 1: 349.4921; 1.1: 3286.7287; 1.2: 4.4076; 1.3: 584.025; 1.4: 53.768; 1.5: 3286.7287; 1.6: 584.025; 1.7: 233.61; 1.8: 8.4594; 1.9: 1946.75; 2: 61.9984; 2.1: 98.1286; 2.2: 3862.112; 2.3: 63.1808; 2.4: -575.3833; 2.5: -9.4128
| 2 | 89.9 | 1: 352.0334; 1.1: 3312.4699; 1.2: 4.4421; 1.3: 584.35; 1.4: 54.159; 1.5: 3312.4699; 1.6: 584.35; 1.7: 233.74; 1.8: 8.4594; 1.9: 1947.8333; 2: 62.0329; 2.1: 98.1514; 2.2: 3865.5128; 2.3: 63.2013; 2.4: -553.0429; 2.5: -9.0423
| 2 | 89.95 | 1: 354.589; 1.1: 3338.3729; 1.2: 4.4768; 1.3: 584.675; 1.4: 54.5522; 1.5: 3338.3729; 1.6: 584.675; 1.7: 233.87; 1.8: 8.4594; 1.9: 1948.9167; 2: 62.0674; 2.1: 98.1744; 2.2: 3868.9088; 2.3: 63.2216; 2.4: -530.5359; 2.5: -8.6695
| 2 | 90 | 1: 357.1591; 1.1: 3364.4387; 1.2: 4.5118; 1.3: 585; 1.4: 54.9476; 1.5: 3364.4387; 1.6: 585; 1.7: 234; 1.8: 8.4594; 1.9: 1950; 2: 62.1019; 2.1: 98.1975; 2.2: 3872.3001; 2.3: 63.2419; 2.4: -507.8615; 2.5: -8.2943
| 2 | 90.05 | 1: 359.7436; 1.1: 3390.6678; 1.2: 4.547; 1.3: 585.325; 1.4: 55.3452; 1.5: 3390.6678; 1.6: 585.325; 1.7: 234.13; 1.8: 8.4594; 1.9: 1951.0833; 2: 62.1364; 2.1: 98.2207; 2.2: 3875.6867; 2.3: 63.262; 2.4: -485.0189; 2.5: -7.9169
| 2 | 90.1 | 1: 362.3427; 1.1: 3417.0612; 1.2: 4.5824; 1.3: 585.65; 1.4: 55.745; 1.5: 3417.0612; 1.6: 585.65; 1.7: 234.26; 1.8: 8.4594; 1.9: 1952.1667; 2: 62.1709; 2.1: 98.2441; 2.2: 3879.0684; 2.3: 63.2821; 2.4: -462.0072; 2.5: -7.5371
| 2 | 90.15 | 1: 364.9565; 1.1: 3443.6196; 1.2: 4.618; 1.3: 585.975; 1.4: 56.1471; 1.5: 3443.6196; 1.6: 585.975; 1.7: 234.39; 1.8: 8.4594; 1.9: 1953.25; 2: 62.2054; 2.1: 98.2676; 2.2: 3882.4452; 2.3: 63.3021; 2.4: -438.8256; 2.5: -7.1549
| 2 | 90.2 | 1: 367.5848; 1.1: 3470.3438; 1.2: 4.6538; 1.3: 586.3; 1.4: 56.5515; 1.5: 3470.3438; 1.6: 586.3; 1.7: 234.52; 1.8: 8.4594; 1.9: 1954.3333; 2: 62.2399; 2.1: 98.2913; 2.2: 3885.8171; 2.3: 63.3219; 2.4: -415.4733; 2.5: -6.7704
| 2 | 90.25 | 1: 370.2279; 1.1: 3497.2346; 1.2: 4.6899; 1.3: 586.625; 1.4: 56.9581; 1.5: 3497.2346; 1.6: 586.625; 1.7: 234.65; 1.8: 8.4594; 1.9: 1955.4167; 2: 62.2744; 2.1: 98.3151; 2.2: 3889.1841; 2.3: 63.3417; 2.4: -391.9495; 2.5: -6.3835
| 2 | 90.3 | 1: 372.8858; 1.1: 3524.2929; 1.2: 4.7262; 1.3: 586.95; 1.4: 57.367; 1.5: 3524.2929; 1.6: 586.95; 1.7: 234.78; 1.8: 8.4594; 1.9: 1956.5; 2: 62.3089; 2.1: 98.339; 2.2: 3892.5461; 2.3: 63.3613; 2.4: -368.2532; 2.5: -5.9943
| 2 | 90.35 | 1: 375.5585; 1.1: 3551.5194; 1.2: 4.7627; 1.3: 587.275; 1.4: 57.7782; 1.5: 3551.5194; 1.6: 587.275; 1.7: 234.91; 1.8: 8.4594; 1.9: 1957.5833; 2: 62.3434; 2.1: 98.3631; 2.2: 3895.9031; 2.3: 63.3809; 2.4: -344.3837; 2.5: -5.6026
| 2 | 90.4 | 1: 378.2462; 1.1: 3578.9149; 1.2: 4.7994; 1.3: 587.6; 1.4: 58.1917; 1.5: 3578.9149; 1.6: 587.6; 1.7: 235.04; 1.8: 8.4594; 1.9: 1958.6667; 2: 62.3779; 2.1: 98.3874; 2.2: 3899.255; 2.3: 63.4003; 2.4: -320.3402; 2.5: -5.2086
| 2 | 90.45 | 1: 380.9488; 1.1: 3606.4802; 1.2: 4.8364; 1.3: 587.925; 1.4: 58.6075; 1.5: 3606.4802; 1.6: 587.925; 1.7: 235.17; 1.8: 8.4594; 1.9: 1959.75; 2: 62.4124; 2.1: 98.4118; 2.2: 3902.6019; 2.3: 63.4197; 2.4: -296.1217; 2.5: -4.8122
| 2 | 90.5 | 1: 383.6664; 1.1: 3634.2162; 1.2: 4.8736; 1.3: 588.25; 1.4: 59.0256; 1.5: 3634.2162; 1.6: 588.25; 1.7: 235.3; 1.8: 8.4594; 1.9: 1960.8333; 2: 62.4469; 2.1: 98.4363; 2.2: 3905.9436; 2.3: 63.4389; 2.4: -271.7274; 2.5: -4.4133
| 2 | 90.55 | 1: 386.3991; 1.1: 3662.1237; 1.2: 4.911; 1.3: 588.575; 1.4: 59.446; 1.5: 3662.1237; 1.6: 588.575; 1.7: 235.43; 1.8: 8.4594; 1.9: 1961.9167; 2: 62.4814; 2.1: 98.461; 2.2: 3909.2802; 2.3: 63.458; 2.4: -247.1565; 2.5: -4.012
| 2 | 90.6 | 1: 389.147; 1.1: 3690.2034; 1.2: 4.9486; 1.3: 588.9; 1.4: 59.8688; 1.5: 3690.2034; 1.6: 588.9; 1.7: 235.56; 1.8: 8.4594; 1.9: 1963; 2: 62.5159; 2.1: 98.4859; 2.2: 3912.6115; 2.3: 63.4771; 2.4: -222.4081; 2.5: -3.6083
| 2 | 90.65 | 1: 391.9101; 1.1: 3718.4563; 1.2: 4.9865; 1.3: 589.225; 1.4: 60.2939; 1.5: 3718.4563; 1.6: 589.225; 1.7: 235.69; 1.8: 8.4594; 1.9: 1964.0833; 2: 62.5504; 2.1: 98.5108; 2.2: 3915.9377; 2.3: 63.496; 2.4: -197.4814; 2.5: -3.2021
| 2 | 90.7 | 1: 394.6885; 1.1: 3746.8831; 1.2: 5.0247; 1.3: 589.55; 1.4: 60.7213; 1.5: 3746.8831; 1.6: 589.55; 1.7: 235.82; 1.8: 8.4594; 1.9: 1965.1667; 2: 62.5849; 2.1: 98.536; 2.2: 3919.2585; 2.3: 63.5148; 2.4: -172.3754; 2.5: -2.7935
| 2 | 90.75 | 1: 397.4822; 1.1: 3775.4847; 1.2: 5.063; 1.3: 589.875; 1.4: 61.1511; 1.5: 3775.4847; 1.6: 589.875; 1.7: 235.95; 1.8: 8.4594; 1.9: 1966.25; 2: 62.6194; 2.1: 98.5613; 2.2: 3922.574; 2.3: 63.5335; 2.4: -147.0893; 2.5: -2.3824
| 2 | 90.8 | 1: 400.2913; 1.1: 3804.2619; 1.2: 5.1016; 1.3: 590.2; 1.4: 61.5833; 1.5: 3804.2619; 1.6: 590.2; 1.7: 236.08; 1.8: 8.4594; 1.9: 1967.3333; 2: 62.6539; 2.1: 98.5867; 2.2: 3925.8842; 2.3: 63.5521; 2.4: -121.6223; 2.5: -1.9688
| 2 | 90.85 | 1: 403.1159; 1.1: 3833.2155; 1.2: 5.1404; 1.3: 590.525; 1.4: 62.0178; 1.5: 3833.2155; 1.6: 590.525; 1.7: 236.21; 1.8: 8.4594; 1.9: 1968.4167; 2: 62.6884; 2.1: 98.6123; 2.2: 3929.189; 2.3: 63.5706; 2.4: -95.9735; 2.5: -1.5528
| 2 | 90.9 | 1: 405.956; 1.1: 3862.3464; 1.2: 5.1795; 1.3: 590.85; 1.4: 62.4548; 1.5: 3862.3464; 1.6: 590.85; 1.7: 236.34; 1.8: 8.4594; 1.9: 1969.5; 2: 62.7229; 2.1: 98.6381; 2.2: 3932.4884; 2.3: 63.589; 2.4: -70.1419; 2.5: -1.1342
| 2 | 90.95 | 1: 408.8117; 1.1: 3891.6555; 1.2: 5.2188; 1.3: 591.175; 1.4: 62.8941; 1.5: 3891.6555; 1.6: 591.175; 1.7: 236.47; 1.8: 8.4594; 1.9: 1970.5833; 2: 62.7574; 2.1: 98.664; 2.2: 3935.7823; 2.3: 63.6072; 2.4: -44.1268; 2.5: -0.71315
| 1 | 91 | 1: 411.683; 1.1: 3921.1434; 1.2: 5.2583; 1.3: 591.5; 1.4: 63.3358; 1.5: 3921.1434; 1.6: 591.5; 1.7: 236.6; 1.8: 8.4594; 1.9: 1971.6667; 2: 62.7919; 2.1: 98.69; 2.2: 3939.0706; 2.3: 63.6254; 2.4: -17.9272; 2.5: -0.28957
| 1 | 91.05 | 1: 414.5701; 1.1: 3950.8112; 1.2: 5.2981; 1.3: 591.825; 1.4: 63.78; 1.5: 3950.8112; 1.6: 591.825; 1.7: 236.73; 1.8: 8.4594; 1.9: 1972.75; 2: 62.8264; 2.1: 98.7162; 2.2: 3942.3535; 2.3: 63.6435; 2.4: 8.4577; 2.5: 0.13654
| 1 | 91.1 | 1: 417.4729; 1.1: 3980.6597; 1.2: 5.3382; 1.3: 592.15; 1.4: 64.2266; 1.5: 3980.6597; 1.6: 592.15; 1.7: 236.86; 1.8: 8.4594; 1.9: 1973.8333; 2: 62.8609; 2.1: 98.7426; 2.2: 3945.6307; 2.3: 63.6614; 2.4: 35.0289; 2.5: 0.56518
| 1 | 91.15 | 1: 420.3916; 1.1: 4010.6896; 1.2: 5.3784; 1.3: 592.475; 1.4: 64.6756; 1.5: 4010.6896; 1.6: 592.475; 1.7: 236.99; 1.8: 8.4594; 1.9: 1974.9167; 2: 62.8954; 2.1: 98.7691; 2.2: 3948.9024; 2.3: 63.6793; 2.4: 61.7872; 2.5: 0.99637
| 1 | 91.2 | 1: 423.3261; 1.1: 4040.9019; 1.2: 5.4189; 1.3: 592.8; 1.4: 65.1271; 1.5: 4040.9019; 1.6: 592.8; 1.7: 237.12; 1.8: 8.4594; 1.9: 1976; 2: 62.9299; 2.1: 98.7958; 2.2: 3952.1684; 2.3: 63.697; 2.4: 88.7336; 2.5: 1.4301
| 1 | 91.25 | 1: 426.2767; 1.1: 4071.2975; 1.2: 5.4597; 1.3: 593.125; 1.4: 65.581; 1.5: 4071.2975; 1.6: 593.125; 1.7: 237.25; 1.8: 8.4594; 1.9: 1977.0833; 2: 62.9644; 2.1: 98.8226; 2.2: 3955.4286; 2.3: 63.7146; 2.4: 115.8688; 2.5: 1.8664
| 1 | 91.3 | 1: 429.2432; 1.1: 4101.8771; 1.2: 5.5007; 1.3: 593.45; 1.4: 66.0374; 1.5: 4101.8771; 1.6: 593.45; 1.7: 237.38; 1.8: 8.4594; 1.9: 1978.1667; 2: 62.9989; 2.1: 98.8496; 2.2: 3958.6832; 2.3: 63.7321; 2.4: 143.1939; 2.5: 2.3053
| 1 | 91.35 | 1: 432.2259; 1.1: 4132.6417; 1.2: 5.542; 1.3: 593.775; 1.4: 66.4963; 1.5: 4132.6417; 1.6: 593.775; 1.7: 237.51; 1.8: 8.4594; 1.9: 1979.25; 2: 63.0334; 2.1: 98.8768; 2.2: 3961.9319; 2.3: 63.7495; 2.4: 170.7097; 2.5: 2.7468
| 1 | 91.4 | 1: 435.2248; 1.1: 4163.5921; 1.2: 5.5835; 1.3: 594.1; 1.4: 66.9577; 1.5: 4163.5921; 1.6: 594.1; 1.7: 237.64; 1.8: 8.4594; 1.9: 1980.3333; 2: 63.0679; 2.1: 98.9041; 2.2: 3965.1749; 2.3: 63.7668; 2.4: 198.4172; 2.5: 3.1909
| 1 | 91.45 | 1: 438.2398; 1.1: 4194.7292; 1.2: 5.6252; 1.3: 594.425; 1.4: 67.4215; 1.5: 4194.7292; 1.6: 594.425; 1.7: 237.77; 1.8: 8.4594; 1.9: 1981.4167; 2: 63.1024; 2.1: 98.9316; 2.2: 3968.412; 2.3: 63.7839; 2.4: 226.3172; 2.5: 3.6376
| 1 | 91.5 | 1: 441.2712; 1.1: 4226.0538; 1.2: 5.6672; 1.3: 594.75; 1.4: 67.8879; 1.5: 4226.0538; 1.6: 594.75; 1.7: 237.9; 1.8: 8.4594; 1.9: 1982.5; 2: 63.1369; 2.1: 98.9592; 2.2: 3971.6432; 2.3: 63.801; 2.4: 254.4107; 2.5: 4.0869
| 1 | 91.55 | 1: 444.3189; 1.1: 4257.567; 1.2: 5.7095; 1.3: 595.075; 1.4: 68.3567; 1.5: 4257.567; 1.6: 595.075; 1.7: 238.03; 1.8: 8.4594; 1.9: 1983.5833; 2: 63.1714; 2.1: 98.987; 2.2: 3974.8685; 2.3: 63.8179; 2.4: 282.6985; 2.5: 4.5388
| 1 | 91.6 | 1: 447.383; 1.1: 4289.2694; 1.2: 5.752; 1.3: 595.4; 1.4: 68.8282; 1.5: 4289.2694; 1.6: 595.4; 1.7: 238.16; 1.8: 8.4594; 1.9: 1984.6667; 2: 63.2059; 2.1: 99.015; 2.2: 3978.0878; 2.3: 63.8347; 2.4: 311.1816; 2.5: 4.9934
| 1 | 91.65 | 1: 450.4636; 1.1: 4321.162; 1.2: 5.7948; 1.3: 595.725; 1.4: 69.3021; 1.5: 4321.162; 1.6: 595.725; 1.7: 238.29; 1.8: 8.4594; 1.9: 1985.75; 2: 63.2404; 2.1: 99.0431; 2.2: 3981.301; 2.3: 63.8515; 2.4: 339.861; 2.5: 5.4506
| 1 | 91.7 | 1: 453.5607; 1.1: 4353.2458; 1.2: 5.8378; 1.3: 596.05; 1.4: 69.7786; 1.5: 4353.2458; 1.6: 596.05; 1.7: 238.42; 1.8: 8.4594; 1.9: 1986.8333; 2: 63.2749; 2.1: 99.0714; 2.2: 3984.5083; 2.3: 63.868; 2.4: 368.7375; 2.5: 5.9105
| 1 | 91.75 | 1: 456.6745; 1.1: 4385.5215; 1.2: 5.8811; 1.3: 596.375; 1.4: 70.2576; 1.5: 4385.5215; 1.6: 596.375; 1.7: 238.55; 1.8: 8.4594; 1.9: 1987.9167; 2: 63.3094; 2.1: 99.0998; 2.2: 3987.7094; 2.3: 63.8845; 2.4: 397.8121; 2.5: 6.3731
| 1 | 91.8 | 1: 459.805; 1.1: 4417.9901; 1.2: 5.9246; 1.3: 596.7; 1.4: 70.7392; 1.5: 4417.9901; 1.6: 596.7; 1.7: 238.68; 1.8: 8.4594; 1.9: 1989; 2: 63.3439; 2.1: 99.1284; 2.2: 3990.9044; 2.3: 63.9009; 2.4: 427.0857; 2.5: 6.8383
| 1 | 91.85 | 1: 462.9522; 1.1: 4450.6525; 1.2: 5.9684; 1.3: 597.025; 1.4: 71.2234; 1.5: 4450.6525; 1.6: 597.025; 1.7: 238.81; 1.8: 8.4594; 1.9: 1990.0833; 2: 63.3785; 2.1: 99.1572; 2.2: 3994.0933; 2.3: 63.9171; 2.4: 456.5592; 2.5: 7.3063
| 1 | 91.9 | 1: 466.1162; 1.1: 4483.5096; 1.2: 6.0125; 1.3: 597.35; 1.4: 71.7102; 1.5: 4483.5096; 1.6: 597.35; 1.7: 238.94; 1.8: 8.4594; 1.9: 1991.1667; 2: 63.413; 2.1: 99.1862; 2.2: 3997.2759; 2.3: 63.9333; 2.4: 486.2337; 2.5: 7.7769
| 1 | 91.95 | 1: 469.2971; 1.1: 4516.5623; 1.2: 6.0568; 1.3: 597.675; 1.4: 72.1996; 1.5: 4516.5623; 1.6: 597.675; 1.7: 239.07; 1.8: 8.4594; 1.9: 1992.25; 2: 63.4475; 2.1: 99.2153; 2.2: 4000.4523; 2.3: 63.9493; 2.4: 516.1099; 2.5: 8.2503
| 1 | 92 | 1: 472.495; 1.1: 4549.8114; 1.2: 6.1014; 1.3: 598; 1.4: 72.6915; 1.5: 4549.8114; 1.6: 598; 1.7: 239.2; 1.8: 8.4594; 1.9: 1993.3333; 2: 63.482; 2.1: 99.2446; 2.2: 4003.6224; 2.3: 63.9652; 2.4: 546.189; 2.5: 8.7264
| 1 | 92.05 | 1: 475.7098; 1.1: 4583.258; 1.2: 6.1463; 1.3: 598.325; 1.4: 73.1861; 1.5: 4583.258; 1.6: 598.325; 1.7: 239.33; 1.8: 8.4594; 1.9: 1994.4167; 2: 63.5165; 2.1: 99.274; 2.2: 4006.7862; 2.3: 63.9809; 2.4: 576.4718; 2.5: 9.2052
| 1 | 92.1 | 1: 478.9418; 1.1: 4616.9028; 1.2: 6.1914; 1.3: 598.65; 1.4: 73.6833; 1.5: 4616.9028; 1.6: 598.65; 1.7: 239.46; 1.8: 8.4594; 1.9: 1995.5; 2: 63.551; 2.1: 99.3036; 2.2: 4009.9436; 2.3: 63.9966; 2.4: 606.9592; 2.5: 9.6868
| 1 | 92.15 | 1: 482.1909; 1.1: 4650.7469; 1.2: 6.2368; 1.3: 598.975; 1.4: 74.1832; 1.5: 4650.7469; 1.6: 598.975; 1.7: 239.59; 1.8: 8.4594; 1.9: 1996.5833; 2: 63.5855; 2.1: 99.3334; 2.2: 4013.0946; 2.3: 64.0121; 2.4: 637.6523; 2.5: 10.1711
| 1 | 92.2 | 1: 485.4572; 1.1: 4684.7911; 1.2: 6.2824; 1.3: 599.3; 1.4: 74.6857; 1.5: 4684.7911; 1.6: 599.3; 1.7: 239.72; 1.8: 8.4594; 1.9: 1997.6667; 2: 63.62; 2.1: 99.3634; 2.2: 4016.2392; 2.3: 64.0276; 2.4: 668.552; 2.5: 10.6582
| 1 | 92.25 | 1: 488.7408; 1.1: 4719.0364; 1.2: 6.3283; 1.3: 599.625; 1.4: 75.1909; 1.5: 4719.0364; 1.6: 599.625; 1.7: 239.85; 1.8: 8.4594; 1.9: 1998.75; 2: 63.6545; 2.1: 99.3935; 2.2: 4019.3772; 2.3: 64.0428; 2.4: 699.6592; 2.5: 11.148
| 1 | 92.3 | 1: 492.0417; 1.1: 4753.4837; 1.2: 6.3745; 1.3: 599.95; 1.4: 75.6987; 1.5: 4753.4837; 1.6: 599.95; 1.7: 239.98; 1.8: 8.4594; 1.9: 1999.8333; 2: 63.689; 2.1: 99.4239; 2.2: 4022.5087; 2.3: 64.058; 2.4: 730.975; 2.5: 11.6407
| 1 | 92.35 | 1: 495.3601; 1.1: 4788.1339; 1.2: 6.421; 1.3: 600.275; 1.4: 76.2092; 1.5: 4788.1339; 1.6: 600.275; 1.7: 240.11; 1.8: 8.4594; 1.9: 2000.9167; 2: 63.7235; 2.1: 99.4543; 2.2: 4025.6337; 2.3: 64.0731; 2.4: 762.5002; 2.5: 12.1362
| 1 | 92.4 | 1: 498.6959; 1.1: 4822.988; 1.2: 6.4677; 1.3: 600.6; 1.4: 76.7224; 1.5: 4822.988; 1.6: 600.6; 1.7: 240.24; 1.8: 8.4594; 1.9: 2002; 2: 63.758; 2.1: 99.485; 2.2: 4028.7521; 2.3: 64.088; 2.4: 794.2359; 2.5: 12.6344
| 1 | 92.45 | 1: 502.0493; 1.1: 4858.0469; 1.2: 6.5147; 1.3: 600.925; 1.4: 77.2384; 1.5: 4858.0469; 1.6: 600.925; 1.7: 240.37; 1.8: 8.4594; 1.9: 2003.0833; 2: 63.7925; 2.1: 99.5158; 2.2: 4031.8638; 2.3: 64.1028; 2.4: 826.1831; 2.5: 13.1355
| 1 | 92.5 | 1: 505.4204; 1.1: 4893.3114; 1.2: 6.562; 1.3: 601.25; 1.4: 77.757; 1.5: 4893.3114; 1.6: 601.25; 1.7: 240.5; 1.8: 8.4594; 1.9: 2004.1667; 2: 63.827; 2.1: 99.5468; 2.2: 4034.9688; 2.3: 64.1175; 2.4: 858.3427; 2.5: 13.6395
| 1 | 92.55 | 1: 508.8091; 1.1: 4928.7827; 1.2: 6.6096; 1.3: 601.575; 1.4: 78.2783; 1.5: 4928.7827; 1.6: 601.575; 1.7: 240.63; 1.8: 8.4594; 1.9: 2005.25; 2: 63.8615; 2.1: 99.578; 2.2: 4038.0671; 2.3: 64.1321; 2.4: 890.7156; 2.5: 14.1462
| 1 | 92.6 | 1: 512.2156; 1.1: 4964.4616; 1.2: 6.6575; 1.3: 601.9; 1.4: 78.8024; 1.5: 4964.4616; 1.6: 601.9; 1.7: 240.76; 1.8: 8.4594; 1.9: 2006.3333; 2: 63.896; 2.1: 99.6094; 2.2: 4041.1586; 2.3: 64.1465; 2.4: 923.303; 2.5: 14.6559
| 1 | 92.65 | 1: 515.6399; 1.1: 5000.349; 1.2: 6.7056; 1.3: 602.225; 1.4: 79.3292; 1.5: 5000.349; 1.6: 602.225; 1.7: 240.89; 1.8: 8.4594; 1.9: 2007.4167; 2: 63.9305; 2.1: 99.6409; 2.2: 4044.2433; 2.3: 64.1608; 2.4: 956.1057; 2.5: 15.1684
| 1 | 92.7 | 1: 519.0821; 1.1: 5036.446; 1.2: 6.754; 1.3: 602.55; 1.4: 79.8588; 1.5: 5036.446; 1.6: 602.55; 1.7: 241.02; 1.8: 8.4594; 1.9: 2008.5; 2: 63.965; 2.1: 99.6727; 2.2: 4047.3211; 2.3: 64.175; 2.4: 989.1249; 2.5: 15.6837
| 1 | 92.75 | 1: 522.5423; 1.1: 5072.7534; 1.2: 6.8027; 1.3: 602.875; 1.4: 80.3911; 1.5: 5072.7534; 1.6: 602.875; 1.7: 241.15; 1.8: 8.4594; 1.9: 2009.5833; 2: 63.9995; 2.1: 99.7045; 2.2: 4050.3921; 2.3: 64.1891; 2.4: 1022.3613; 2.5: 16.202
| 1 | 92.8 | 1: 526.0205; 1.1: 5109.2723; 1.2: 6.8516; 1.3: 603.2; 1.4: 80.9262; 1.5: 5109.2723; 1.6: 603.2; 1.7: 241.28; 1.8: 8.4594; 1.9: 2010.6667; 2: 64.034; 2.1: 99.7366; 2.2: 4053.4561; 2.3: 64.2031; 2.4: 1055.8162; 2.5: 16.7232
| 1 | 92.85 | 1: 529.5168; 1.1: 5146.0035; 1.2: 6.9009; 1.3: 603.525; 1.4: 81.4641; 1.5: 5146.0035; 1.6: 603.525; 1.7: 241.41; 1.8: 8.4594; 1.9: 2011.75; 2: 64.0685; 2.1: 99.7689; 2.2: 4056.5131; 2.3: 64.2169; 2.4: 1089.4904; 2.5: 17.2472
| 1 | 92.9 | 1: 533.0314; 1.1: 5182.9481; 1.2: 6.9504; 1.3: 603.85; 1.4: 82.0048; 1.5: 5182.9481; 1.6: 603.85; 1.7: 241.54; 1.8: 8.4594; 1.9: 2012.8333; 2: 64.103; 2.1: 99.8013; 2.2: 4059.5632; 2.3: 64.2306; 2.4: 1123.3849; 2.5: 17.7742
| 1 | 92.95 | 1: 536.5641; 1.1: 5220.1071; 1.2: 7.0003; 1.3: 604.175; 1.4: 82.5483; 1.5: 5220.1071; 1.6: 604.175; 1.7: 241.67; 1.8: 8.4594; 1.9: 2013.9167; 2: 64.1375; 2.1: 99.834; 2.2: 4062.6061; 2.3: 64.2441; 2.4: 1157.5009; 2.5: 18.3042
| 1 | 93 | 1: 540.1152; 1.1: 5257.4813; 1.2: 7.0504; 1.3: 604.5; 1.4: 83.0946; 1.5: 5257.4813; 1.6: 604.5; 1.7: 241.8; 1.8: 8.4594; 1.9: 2015; 2: 64.172; 2.1: 99.8668; 2.2: 4065.642; 2.3: 64.2576; 2.4: 1191.8393; 2.5: 18.8371
| 1 | 93.05 | 1: 543.6847; 1.1: 5295.0718; 1.2: 7.1008; 1.3: 604.825; 1.4: 83.6438; 1.5: 5295.0718; 1.6: 604.825; 1.7: 241.93; 1.8: 8.4594; 1.9: 2016.0833; 2: 64.2065; 2.1: 99.8998; 2.2: 4068.6708; 2.3: 64.2709; 2.4: 1226.401; 2.5: 19.3729
| 1 | 93.1 | 1: 547.2726; 1.1: 5332.8795; 1.2: 7.1515; 1.3: 605.15; 1.4: 84.1958; 1.5: 5332.8795; 1.6: 605.15; 1.7: 242.06; 1.8: 8.4594; 1.9: 2017.1667; 2: 64.241; 2.1: 99.9329; 2.2: 4071.6923; 2.3: 64.2841; 2.4: 1261.1872; 2.5: 19.9117
| 1 | 93.15 | 1: 550.8791; 1.1: 5370.9055; 1.2: 7.2025; 1.3: 605.475; 1.4: 84.7506; 1.5: 5370.9055; 1.6: 605.475; 1.7: 242.19; 1.8: 8.4594; 1.9: 2018.25; 2: 64.2755; 2.1: 99.9663; 2.2: 4074.7066; 2.3: 64.2972; 2.4: 1296.1989; 2.5: 20.4535
| 1 | 93.2 | 1: 554.5041; 1.1: 5409.1508; 1.2: 7.2538; 1.3: 605.8; 1.4: 85.3083; 1.5: 5409.1508; 1.6: 605.8; 1.7: 242.32; 1.8: 8.4594; 1.9: 2019.3333; 2: 64.31; 2.1: 99.9998; 2.2: 4077.7137; 2.3: 64.3101; 2.4: 1331.437; 2.5: 20.9982
| 1 | 93.25 | 1: 558.1479; 1.1: 5447.6162; 1.2: 7.3054; 1.3: 606.125; 1.4: 85.8689; 1.5: 5447.6162; 1.6: 606.125; 1.7: 242.45; 1.8: 8.4594; 1.9: 2020.4167; 2: 64.3445; 2.1: 100.0336; 2.2: 4080.7135; 2.3: 64.3229; 2.4: 1366.9027; 2.5: 21.546
| 1 | 93.3 | 1: 561.8104; 1.1: 5486.3028; 1.2: 7.3573; 1.3: 606.45; 1.4: 86.4324; 1.5: 5486.3028; 1.6: 606.45; 1.7: 242.58; 1.8: 8.4594; 1.9: 2021.5; 2: 64.379; 2.1: 100.0675; 2.2: 4083.7059; 2.3: 64.3356; 2.4: 1402.5969; 2.5: 22.0968
| 1 | 93.35 | 1: 565.4917; 1.1: 5525.2116; 1.2: 7.4094; 1.3: 606.775; 1.4: 86.9987; 1.5: 5525.2116; 1.6: 606.775; 1.7: 242.71; 1.8: 8.4594; 1.9: 2022.5833; 2: 64.4135; 2.1: 100.1016; 2.2: 4086.6909; 2.3: 64.3481; 2.4: 1438.5207; 2.5: 22.6506
| 1 | 93.4 | 1: 569.1918; 1.1: 5564.3436; 1.2: 7.4619; 1.3: 607.1; 1.4: 87.568; 1.5: 5564.3436; 1.6: 607.1; 1.7: 242.84; 1.8: 8.4594; 1.9: 2023.6667; 2: 64.448; 2.1: 100.1359; 2.2: 4089.6686; 2.3: 64.3605; 2.4: 1474.6751; 2.5: 23.2075
| 1 | 93.45 | 1: 572.911; 1.1: 5603.6998; 1.2: 7.5147; 1.3: 607.425; 1.4: 88.1402; 1.5: 5603.6998; 1.6: 607.425; 1.7: 242.97; 1.8: 8.4594; 1.9: 2024.75; 2: 64.4825; 2.1: 100.1704; 2.2: 4092.6387; 2.3: 64.3728; 2.4: 1511.0611; 2.5: 23.7674
| 1 | 93.5 | 1: 576.6492; 1.1: 5643.2812; 1.2: 7.5678; 1.3: 607.75; 1.4: 88.7153; 1.5: 5643.2812; 1.6: 607.75; 1.7: 243.1; 1.8: 8.4594; 1.9: 2025.8333; 2: 64.517; 2.1: 100.2051; 2.2: 4095.6013; 2.3: 64.3849; 2.4: 1547.6799; 2.5: 24.3303
| 1 | 93.55 | 1: 580.4065; 1.1: 5683.0889; 1.2: 7.6211; 1.3: 608.075; 1.4: 89.2933; 1.5: 5683.0889; 1.6: 608.075; 1.7: 243.23; 1.8: 8.4594; 1.9: 2026.9167; 2: 64.5515; 2.1: 100.24; 2.2: 4098.5564; 2.3: 64.397; 2.4: 1584.5325; 2.5: 24.8963
| 1 | 93.6 | 1: 584.183; 1.1: 5723.1237; 1.2: 7.6748; 1.3: 608.4; 1.4: 89.8743; 1.5: 5723.1237; 1.6: 608.4; 1.7: 243.36; 1.8: 8.4594; 1.9: 2028; 2: 64.586; 2.1: 100.275; 2.2: 4101.5039; 2.3: 64.4088; 2.4: 1621.6198; 2.5: 25.4655
| 1 | 93.65 | 1: 587.9787; 1.1: 5763.3868; 1.2: 7.7288; 1.3: 608.725; 1.4: 90.4583; 1.5: 5763.3868; 1.6: 608.725; 1.7: 243.49; 1.8: 8.4594; 1.9: 2029.0833; 2: 64.6205; 2.1: 100.3103; 2.2: 4104.4438; 2.3: 64.4206; 2.4: 1658.9431; 2.5: 26.0377
| 1 | 93.7 | 1: 591.7938; 1.1: 5803.8792; 1.2: 7.7831; 1.3: 609.05; 1.4: 91.0452; 1.5: 5803.8792; 1.6: 609.05; 1.7: 243.62; 1.8: 8.4594; 1.9: 2030.1667; 2: 64.655; 2.1: 100.3457; 2.2: 4107.3759; 2.3: 64.4322; 2.4: 1696.5033; 2.5: 26.613
| 1 | 93.75 | 1: 595.6282; 1.1: 5844.6018; 1.2: 7.8377; 1.3: 609.375; 1.4: 91.6351; 1.5: 5844.6018; 1.6: 609.375; 1.7: 243.75; 1.8: 8.4594; 1.9: 2031.25; 2: 64.6895; 2.1: 100.3814; 2.2: 4110.3004; 2.3: 64.4437; 2.4: 1734.3014; 2.5: 27.1914
| 1 | 93.8 | 1: 599.4821; 1.1: 5885.5558; 1.2: 7.8927; 1.3: 609.7; 1.4: 92.228; 1.5: 5885.5558; 1.6: 609.7; 1.7: 243.88; 1.8: 8.4594; 1.9: 2032.3333; 2: 64.724; 2.1: 100.4172; 2.2: 4113.2171; 2.3: 64.4551; 2.4: 1772.3387; 2.5: 27.773
| 1 | 93.85 | 1: 603.3556; 1.1: 5926.7421; 1.2: 7.9479; 1.3: 610.025; 1.4: 92.8239; 1.5: 5926.7421; 1.6: 610.025; 1.7: 244.01; 1.8: 8.4594; 1.9: 2033.4167; 2: 64.7585; 2.1: 100.4533; 2.2: 4116.126; 2.3: 64.4663; 2.4: 1810.6161; 2.5: 28.3577
| 1 | 93.9 | 1: 607.2487; 1.1: 5968.1618; 1.2: 8.0034; 1.3: 610.35; 1.4: 93.4229; 1.5: 5968.1618; 1.6: 610.35; 1.7: 244.14; 1.8: 8.4594; 1.9: 2034.5; 2: 64.793; 2.1: 100.4895; 2.2: 4119.027; 2.3: 64.4774; 2.4: 1849.1347; 2.5: 28.9455
| 1 | 93.95 | 1: 611.1615; 1.1: 6009.8158; 1.2: 8.0593; 1.3: 610.675; 1.4: 94.0248; 1.5: 6009.8158; 1.6: 610.675; 1.7: 244.27; 1.8: 8.4594; 1.9: 2035.5833; 2: 64.8275; 2.1: 100.526; 2.2: 4121.9202; 2.3: 64.4883; 2.4: 1887.8957; 2.5: 29.5365
| 1 | 94 | 1: 615.0941; 1.1: 6051.7054; 1.2: 8.1155; 1.3: 611; 1.4: 94.6299; 1.5: 6051.7054; 1.6: 611; 1.7: 244.4; 1.8: 8.4594; 1.9: 2036.6667; 2: 64.862; 2.1: 100.5626; 2.2: 4124.8054; 2.3: 64.4991; 2.4: 1926.9; 2.5: 30.1307
| 1 | 94.05 | 1: 619.0465; 1.1: 6093.8314; 1.2: 8.172; 1.3: 611.325; 1.4: 95.2379; 1.5: 6093.8314; 1.6: 611.325; 1.7: 244.53; 1.8: 8.4594; 1.9: 2037.75; 2: 64.8965; 2.1: 100.5994; 2.2: 4127.6827; 2.3: 64.5098; 2.4: 1966.1487; 2.5: 30.7281
| 1 | 94.1 | 1: 623.0188; 1.1: 6136.195; 1.2: 8.2288; 1.3: 611.65; 1.4: 95.849; 1.5: 6136.195; 1.6: 611.65; 1.7: 244.66; 1.8: 8.4594; 1.9: 2038.8333; 2: 64.931; 2.1: 100.6365; 2.2: 4130.552; 2.3: 64.5204; 2.4: 2005.6431; 2.5: 31.3287
| 1 | 94.15 | 1: 627.0111; 1.1: 6178.7972; 1.2: 8.2859; 1.3: 611.975; 1.4: 96.4632; 1.5: 6178.7972; 1.6: 611.975; 1.7: 244.79; 1.8: 8.4594; 1.9: 2039.9167; 2: 64.9655; 2.1: 100.6737; 2.2: 4133.4132; 2.3: 64.5308; 2.4: 2045.384; 2.5: 31.9325
| 1 | 94.2 | 1: 631.0235; 1.1: 6221.6391; 1.2: 8.3434; 1.3: 612.3; 1.4: 97.0805; 1.5: 6221.6391; 1.6: 612.3; 1.7: 244.92; 1.8: 8.4594; 1.9: 2041; 2: 65; 2.1: 100.7111; 2.2: 4136.2663; 2.3: 64.541; 2.4: 2085.3728; 2.5: 32.5395
| 1 | 94.25 | 1: 635.056; 1.1: 6264.7216; 1.2: 8.4011; 1.3: 612.625; 1.4: 97.7009; 1.5: 6264.7216; 1.6: 612.625; 1.7: 245.05; 1.8: 8.4594; 1.9: 2042.0833; 2: 65.0345; 2.1: 100.7488; 2.2: 4139.1113; 2.3: 64.5512; 2.4: 2125.6103; 2.5: 33.1498
| 1 | 94.3 | 1: 639.1087; 1.1: 6308.0459; 1.2: 8.4592; 1.3: 612.95; 1.4: 98.3244; 1.5: 6308.0459; 1.6: 612.95; 1.7: 245.18; 1.8: 8.4594; 1.9: 2043.1667; 2: 65.069; 2.1: 100.7866; 2.2: 4141.9481; 2.3: 64.5611; 2.4: 2166.0979; 2.5: 33.7633
| 1 | 94.35 | 1: 643.1818; 1.1: 6351.6131; 1.2: 8.5177; 1.3: 613.275; 1.4: 98.951; 1.5: 6351.6131; 1.6: 613.275; 1.7: 245.31; 1.8: 8.4594; 1.9: 2044.25; 2: 65.1035; 2.1: 100.8247; 2.2: 4144.7766; 2.3: 64.571; 2.4: 2206.8365; 2.5: 34.38
| 1 | 94.4 | 1: 647.2752; 1.1: 6395.4242; 1.2: 8.5764; 1.3: 613.6; 1.4: 99.5808; 1.5: 6395.4242; 1.6: 613.6; 1.7: 245.44; 1.8: 8.4594; 1.9: 2045.3333; 2: 65.138; 2.1: 100.8629; 2.2: 4147.597; 2.3: 64.5807; 2.4: 2247.8272; 2.5: 35.0001
| 1 | 94.45 | 1: 651.3891; 1.1: 6439.4803; 1.2: 8.6355; 1.3: 613.925; 1.4: 100.2137; 1.5: 6439.4803; 1.6: 613.925; 1.7: 245.57; 1.8: 8.4594; 1.9: 2046.4167; 2: 65.1725; 2.1: 100.9014; 2.2: 4150.409; 2.3: 64.5903; 2.4: 2289.0713; 2.5: 35.6234
| 1 | 94.5 | 1: 655.5234; 1.1: 6483.7824; 1.2: 8.6949; 1.3: 614.25; 1.4: 100.8498; 1.5: 6483.7824; 1.6: 614.25; 1.7: 245.7; 1.8: 8.4594; 1.9: 2047.5; 2: 65.207; 2.1: 100.9401; 2.2: 4153.2126; 2.3: 64.5997; 2.4: 2330.5697; 2.5: 36.25
| 1 | 94.55 | 1: 659.6784; 1.1: 6528.3316; 1.2: 8.7546; 1.3: 614.575; 1.4: 101.489; 1.5: 6528.3316; 1.6: 614.575; 1.7: 245.83; 1.8: 8.4594; 1.9: 2048.5833; 2: 65.2415; 2.1: 100.979; 2.2: 4156.0079; 2.3: 64.609; 2.4: 2372.3237; 2.5: 36.88
| 1 | 94.6 | 1: 663.8541; 1.1: 6573.1291; 1.2: 8.8147; 1.3: 614.9; 1.4: 102.1314; 1.5: 6573.1291; 1.6: 614.9; 1.7: 245.96; 1.8: 8.4594; 1.9: 2049.6667; 2: 65.276; 2.1: 101.0181; 2.2: 4158.7947; 2.3: 64.6182; 2.4: 2414.3344; 2.5: 37.5132
| 1 | 94.65 | 1: 668.0505; 1.1: 6618.1759; 1.2: 8.8751; 1.3: 615.225; 1.4: 102.777; 1.5: 6618.1759; 1.6: 615.225; 1.7: 246.09; 1.8: 8.4594; 1.9: 2050.75; 2: 65.3105; 2.1: 101.0574; 2.2: 4161.5731; 2.3: 64.6272; 2.4: 2456.6028; 2.5: 38.1498
| 1 | 94.7 | 1: 672.2677; 1.1: 6663.4731; 1.2: 8.9359; 1.3: 615.55; 1.4: 103.4258; 1.5: 6663.4731; 1.6: 615.55; 1.7: 246.22; 1.8: 8.4594; 1.9: 2051.8333; 2: 65.345; 2.1: 101.0969; 2.2: 4164.343; 2.3: 64.636; 2.4: 2499.1301; 2.5: 38.7898
| 1 | 94.75 | 1: 676.5059; 1.1: 6709.0218; 1.2: 8.9969; 1.3: 615.875; 1.4: 104.0778; 1.5: 6709.0218; 1.6: 615.875; 1.7: 246.35; 1.8: 8.4594; 1.9: 2052.9167; 2: 65.3795; 2.1: 101.1366; 2.2: 4167.1043; 2.3: 64.6448; 2.4: 2541.9175; 2.5: 39.4331
| 1 | 94.8 | 1: 680.765; 1.1: 6754.8231; 1.2: 9.0584; 1.3: 616.2; 1.4: 104.7331; 1.5: 6754.8231; 1.6: 616.2; 1.7: 246.48; 1.8: 8.4594; 1.9: 2054; 2: 65.414; 2.1: 101.1765; 2.2: 4169.857; 2.3: 64.6534; 2.4: 2584.9661; 2.5: 40.0797
| 1 | 94.85 | 1: 685.0453; 1.1: 6800.8781; 1.2: 9.1201; 1.3: 616.525; 1.4: 105.3916; 1.5: 6800.8781; 1.6: 616.525; 1.7: 246.61; 1.8: 8.4594; 1.9: 2055.0833; 2: 65.4485; 2.1: 101.2167; 2.2: 4172.601; 2.3: 64.6618; 2.4: 2628.2771; 2.5: 40.7298
| 1 | 94.9 | 1: 689.3466; 1.1: 6847.1879; 1.2: 9.1822; 1.3: 616.85; 1.4: 106.0533; 1.5: 6847.1879; 1.6: 616.85; 1.7: 246.74; 1.8: 8.4594; 1.9: 2056.1667; 2: 65.483; 2.1: 101.257; 2.2: 4175.3364; 2.3: 64.6701; 2.4: 2671.8515; 2.5: 41.3832
| 1 | 94.95 | 1: 693.6692; 1.1: 6893.7536; 1.2: 9.2447; 1.3: 617.175; 1.4: 106.7183; 1.5: 6893.7536; 1.6: 617.175; 1.7: 246.87; 1.8: 8.4594; 1.9: 2057.25; 2: 65.5175; 2.1: 101.2976; 2.2: 4178.063; 2.3: 64.6783; 2.4: 2715.6905; 2.5: 42.0401
| 1 | 95 | 1: 698.013; 1.1: 6940.5763; 1.2: 9.3075; 1.3: 617.5; 1.4: 107.3866; 1.5: 6940.5763; 1.6: 617.5; 1.7: 247; 1.8: 8.4594; 1.9: 2058.3333; 2: 65.552; 2.1: 101.3384; 2.2: 4180.7809; 2.3: 64.6863; 2.4: 2759.7954; 2.5: 42.7004
| 1 | 95.05 | 1: 702.3783; 1.1: 6987.6572; 1.2: 9.3706; 1.3: 617.825; 1.4: 108.0582; 1.5: 6987.6572; 1.6: 617.825; 1.7: 247.13; 1.8: 8.4594; 1.9: 2059.4167; 2: 65.5865; 2.1: 101.3794; 2.2: 4183.49; 2.3: 64.6941; 2.4: 2804.1672; 2.5: 43.3641
| 1 | 95.1 | 1: 706.765; 1.1: 7034.9973; 1.2: 9.4341; 1.3: 618.15; 1.4: 108.7331; 1.5: 7034.9973; 1.6: 618.15; 1.7: 247.26; 1.8: 8.4594; 1.9: 2060.5; 2: 65.621; 2.1: 101.4206; 2.2: 4186.1902; 2.3: 64.7018; 2.4: 2848.8071; 2.5: 44.0312
| 1 | 95.15 | 1: 711.1732; 1.1: 7082.5979; 1.2: 9.4979; 1.3: 618.475; 1.4: 109.4113; 1.5: 7082.5979; 1.6: 618.475; 1.7: 247.39; 1.8: 8.4594; 1.9: 2061.5833; 2: 65.6555; 2.1: 101.4621; 2.2: 4188.8815; 2.3: 64.7094; 2.4: 2893.7163; 2.5: 44.7018
| 1 | 95.2 | 1: 715.6031; 1.1: 7130.4599; 1.2: 9.5621; 1.3: 618.8; 1.4: 110.0928; 1.5: 7130.4599; 1.6: 618.8; 1.7: 247.52; 1.8: 8.4594; 1.9: 2062.6667; 2: 65.69; 2.1: 101.5037; 2.2: 4191.5639; 2.3: 64.7169; 2.4: 2938.896; 2.5: 45.3759
| 1 | 95.25 | 1: 720.0546; 1.1: 7178.5846; 1.2: 9.6266; 1.3: 619.125; 1.4: 110.7776; 1.5: 7178.5846; 1.6: 619.125; 1.7: 247.65; 1.8: 8.4594; 1.9: 2063.75; 2: 65.7245; 2.1: 101.5456; 2.2: 4194.2373; 2.3: 64.7241; 2.4: 2984.3473; 2.5: 46.0535
| 1 | 95.3 | 1: 724.5279; 1.1: 7226.9731; 1.2: 9.6915; 1.3: 619.45; 1.4: 111.4658; 1.5: 7226.9731; 1.6: 619.45; 1.7: 247.78; 1.8: 8.4594; 1.9: 2064.8333; 2: 65.759; 2.1: 101.5877; 2.2: 4196.9017; 2.3: 64.7313; 2.4: 3030.0714; 2.5: 46.7346
| 1 | 95.35 | 1: 729.0231; 1.1: 7275.6265; 1.2: 9.7568; 1.3: 619.775; 1.4: 112.1574; 1.5: 7275.6265; 1.6: 619.775; 1.7: 247.91; 1.8: 8.4594; 1.9: 2065.9167; 2: 65.7935; 2.1: 101.63; 2.2: 4199.557; 2.3: 64.7383; 2.4: 3076.0695; 2.5: 47.4191
| 1 | 95.4 | 1: 733.5402; 1.1: 7324.5459; 1.2: 9.8224; 1.3: 620.1; 1.4: 112.8523; 1.5: 7324.5459; 1.6: 620.1; 1.7: 248.04; 1.8: 8.4594; 1.9: 2067; 2: 65.828; 2.1: 101.6726; 2.2: 4202.2032; 2.3: 64.7451; 2.4: 3122.3427; 2.5: 48.1072
| 1 | 95.45 | 1: 738.0794; 1.1: 7373.7326; 1.2: 9.8883; 1.3: 620.425; 1.4: 113.5507; 1.5: 7373.7326; 1.6: 620.425; 1.7: 248.17; 1.8: 8.4594; 1.9: 2068.0833; 2: 65.8625; 2.1: 101.7154; 2.2: 4204.8403; 2.3: 64.7518; 2.4: 3168.8923; 2.5: 48.7989
| 1 | 95.5 | 1: 742.6406; 1.1: 7423.1877; 1.2: 9.9547; 1.3: 620.75; 1.4: 114.2524; 1.5: 7423.1877; 1.6: 620.75; 1.7: 248.3; 1.8: 8.4594; 1.9: 2069.1667; 2: 65.897; 2.1: 101.7584; 2.2: 4207.4681; 2.3: 64.7583; 2.4: 3215.7195; 2.5: 49.4941
| 1 | 95.55 | 1: 747.224; 1.1: 7472.9122; 1.2: 10.0213; 1.3: 621.075; 1.4: 114.9575; 1.5: 7472.9122; 1.6: 621.075; 1.7: 248.43; 1.8: 8.4594; 1.9: 2070.25; 2: 65.9315; 2.1: 101.8016; 2.2: 4210.0868; 2.3: 64.7647; 2.4: 3262.8255; 2.5: 50.1928
| 1 | 95.6 | 1: 751.8296; 1.1: 7522.9075; 1.2: 10.0884; 1.3: 621.4; 1.4: 115.6661; 1.5: 7522.9075; 1.6: 621.4; 1.7: 248.56; 1.8: 8.4594; 1.9: 2071.3333; 2: 65.966; 2.1: 101.845; 2.2: 4212.6961; 2.3: 64.771; 2.4: 3310.2113; 2.5: 50.8951
| 1 | 95.65 | 1: 756.4576; 1.1: 7573.1746; 1.2: 10.1558; 1.3: 621.725; 1.4: 116.3781; 1.5: 7573.1746; 1.6: 621.725; 1.7: 248.69; 1.8: 8.4594; 1.9: 2072.4167; 2: 66.0005; 2.1: 101.8887; 2.2: 4215.2962; 2.3: 64.7771; 2.4: 3357.8784; 2.5: 51.601
| 1 | 95.7 | 1: 761.108; 1.1: 7623.7147; 1.2: 10.2236; 1.3: 622.05; 1.4: 117.0935; 1.5: 7623.7147; 1.6: 622.05; 1.7: 248.82; 1.8: 8.4594; 1.9: 2073.5; 2: 66.035; 2.1: 101.9326; 2.2: 4217.8869; 2.3: 64.783; 2.4: 3405.8278; 2.5: 52.3105
| 1 | 95.75 | 1: 765.7809; 1.1: 7674.5289; 1.2: 10.2917; 1.3: 622.375; 1.4: 117.8125; 1.5: 7674.5289; 1.6: 622.375; 1.7: 248.95; 1.8: 8.4594; 1.9: 2074.5833; 2: 66.0695; 2.1: 101.9767; 2.2: 4220.4681; 2.3: 64.7888; 2.4: 3454.0608; 2.5: 53.0236
| 1 | 95.8 | 1: 770.4764; 1.1: 7725.6185; 1.2: 10.3602; 1.3: 622.7; 1.4: 118.5348; 1.5: 7725.6185; 1.6: 622.7; 1.7: 249.08; 1.8: 8.4594; 1.9: 2075.6667; 2: 66.104; 2.1: 102.0211; 2.2: 4223.04; 2.3: 64.7945; 2.4: 3502.5786; 2.5: 53.7404
| 1 | 95.85 | 1: 775.1946; 1.1: 7776.9847; 1.2: 10.4291; 1.3: 623.025; 1.4: 119.2607; 1.5: 7776.9847; 1.6: 623.025; 1.7: 249.21; 1.8: 8.4594; 1.9: 2076.75; 2: 66.1385; 2.1: 102.0657; 2.2: 4225.6023; 2.3: 64.8; 2.4: 3551.3824; 2.5: 54.4607
| 1 | 95.9 | 1: 779.9355; 1.1: 7828.6285; 1.2: 10.4984; 1.3: 623.35; 1.4: 119.9901; 1.5: 7828.6285; 1.6: 623.35; 1.7: 249.34; 1.8: 8.4594; 1.9: 2077.8333; 2: 66.173; 2.1: 102.1105; 2.2: 4228.1552; 2.3: 64.8053; 2.4: 3600.4734; 2.5: 55.1848
| 1 | 95.95 | 1: 784.6992; 1.1: 7880.5513; 1.2: 10.568; 1.3: 623.675; 1.4: 120.723; 1.5: 7880.5513; 1.6: 623.675; 1.7: 249.47; 1.8: 8.4594; 1.9: 2078.9167; 2: 66.2075; 2.1: 102.1556; 2.2: 4230.6984; 2.3: 64.8105; 2.4: 3649.8529; 2.5: 55.9125
| 1 | 96 | 1: 789.4859; 1.1: 7932.7541; 1.2: 10.638; 1.3: 624; 1.4: 121.4594; 1.5: 7932.7541; 1.6: 624; 1.7: 249.6; 1.8: 8.4594; 1.9: 2080; 2: 66.242; 2.1: 102.2009; 2.2: 4233.232; 2.3: 64.8155; 2.4: 3699.5221; 2.5: 56.6438
| 1 | 96.05 | 1: 794.2955; 1.1: 7985.2382; 1.2: 10.7084; 1.3: 624.325; 1.4: 122.1993; 1.5: 7985.2382; 1.6: 624.325; 1.7: 249.73; 1.8: 8.4594; 1.9: 2081.0833; 2: 66.2765; 2.1: 102.2464; 2.2: 4235.756; 2.3: 64.8204; 2.4: 3749.4822; 2.5: 57.3789
| 1 | 96.1 | 1: 799.1282; 1.1: 8038.0048; 1.2: 10.7791; 1.3: 624.65; 1.4: 122.9428; 1.5: 8038.0048; 1.6: 624.65; 1.7: 249.86; 1.8: 8.4594; 1.9: 2082.1667; 2: 66.311; 2.1: 102.2922; 2.2: 4238.2703; 2.3: 64.8251; 2.4: 3799.7345; 2.5: 58.1177
| 1 | 96.15 | 1: 803.9841; 1.1: 8091.0551; 1.2: 10.8503; 1.3: 624.975; 1.4: 123.6899; 1.5: 8091.0551; 1.6: 624.975; 1.7: 249.99; 1.8: 8.4594; 1.9: 2083.25; 2: 66.3455; 2.1: 102.3382; 2.2: 4240.7749; 2.3: 64.8297; 2.4: 3850.2802; 2.5: 58.8601
| 1 | 96.2 | 1: 808.8633; 1.1: 8144.3902; 1.2: 10.9218; 1.3: 625.3; 1.4: 124.4405; 1.5: 8144.3902; 1.6: 625.3; 1.7: 250.12; 1.8: 8.4594; 1.9: 2084.3333; 2: 66.38; 2.1: 102.3844; 2.2: 4243.2696; 2.3: 64.8341; 2.4: 3901.1206; 2.5: 59.6064
| 1 | 96.25 | 1: 813.7657; 1.1: 8198.0114; 1.2: 10.9937; 1.3: 625.625; 1.4: 125.1947; 1.5: 8198.0114; 1.6: 625.625; 1.7: 250.25; 1.8: 8.4594; 1.9: 2085.4167; 2: 66.4145; 2.1: 102.4309; 2.2: 4245.7546; 2.3: 64.8384; 2.4: 3952.2569; 2.5: 60.3563
| 1 | 96.3 | 1: 818.6916; 1.1: 8251.92; 1.2: 11.066; 1.3: 625.95; 1.4: 125.9526; 1.5: 8251.92; 1.6: 625.95; 1.7: 250.38; 1.8: 8.4594; 1.9: 2086.5; 2: 66.449; 2.1: 102.4776; 2.2: 4248.2297; 2.3: 64.8425; 2.4: 4003.6903; 2.5: 61.11
| 1 | 96.35 | 1: 823.641; 1.1: 8306.117; 1.2: 11.1387; 1.3: 626.275; 1.4: 126.714; 1.5: 8306.117; 1.6: 626.275; 1.7: 250.51; 1.8: 8.4594; 1.9: 2087.5833; 2: 66.4835; 2.1: 102.5245; 2.2: 4250.6948; 2.3: 64.8465; 2.4: 4055.4222; 2.5: 61.8675
| 1 | 96.4 | 1: 828.6139; 1.1: 8360.6038; 1.2: 11.2118; 1.3: 626.6; 1.4: 127.4791; 1.5: 8360.6038; 1.6: 626.6; 1.7: 250.64; 1.8: 8.4594; 1.9: 2088.6667; 2: 66.518; 2.1: 102.5717; 2.2: 4253.15; 2.3: 64.8503; 2.4: 4107.4538; 2.5: 62.6288
| 1 | 96.45 | 1: 833.6105; 1.1: 8415.3816; 1.2: 11.2852; 1.3: 626.925; 1.4: 128.2478; 1.5: 8415.3816; 1.6: 626.925; 1.7: 250.77; 1.8: 8.4594; 1.9: 2089.75; 2: 66.5525; 2.1: 102.6191; 2.2: 4255.5953; 2.3: 64.8539; 2.4: 4159.7863; 2.5: 63.3938
| 1 | 96.5 | 1: 838.6309; 1.1: 8470.4515; 1.2: 11.3591; 1.3: 627.25; 1.4: 129.0201; 1.5: 8470.4515; 1.6: 627.25; 1.7: 250.9; 1.8: 8.4594; 1.9: 2090.8333; 2: 66.587; 2.1: 102.6668; 2.2: 4258.0305; 2.3: 64.8574; 2.4: 4212.421; 2.5: 64.1627
| 1 | 96.55 | 1: 843.6751; 1.1: 8525.8149; 1.2: 11.4333; 1.3: 627.575; 1.4: 129.7962; 1.5: 8525.8149; 1.6: 627.575; 1.7: 251.03; 1.8: 8.4594; 1.9: 2091.9167; 2: 66.6215; 2.1: 102.7147; 2.2: 4260.4556; 2.3: 64.8608; 2.4: 4265.3593; 2.5: 64.9354
| 1 | 96.6 | 1: 848.7432; 1.1: 8581.4729; 1.2: 11.5079; 1.3: 627.9; 1.4: 130.5759; 1.5: 8581.4729; 1.6: 627.9; 1.7: 251.16; 1.8: 8.4594; 1.9: 2093; 2: 66.6561; 2.1: 102.7629; 2.2: 4262.8706; 2.3: 64.8639; 2.4: 4318.6023; 2.5: 65.7119
| 1 | 96.65 | 1: 853.8353; 1.1: 8637.4268; 1.2: 11.583; 1.3: 628.225; 1.4: 131.3593; 1.5: 8637.4268; 1.6: 628.225; 1.7: 251.29; 1.8: 8.4594; 1.9: 2094.0833; 2: 66.6906; 2.1: 102.8113; 2.2: 4265.2754; 2.3: 64.8669; 2.4: 4372.1514; 2.5: 66.4923
| 1 | 96.7 | 1: 858.9516; 1.1: 8693.6779; 1.2: 11.6584; 1.3: 628.55; 1.4: 132.1464; 1.5: 8693.6779; 1.6: 628.55; 1.7: 251.42; 1.8: 8.4594; 1.9: 2095.1667; 2: 66.7251; 2.1: 102.86; 2.2: 4267.6701; 2.3: 64.8698; 2.4: 4426.0078; 2.5: 67.2766
| 1 | 96.75 | 1: 864.092; 1.1: 8750.2274; 1.2: 11.7342; 1.3: 628.875; 1.4: 132.9372; 1.5: 8750.2274; 1.6: 628.875; 1.7: 251.55; 1.8: 8.4594; 1.9: 2096.25; 2: 66.7596; 2.1: 102.9089; 2.2: 4270.0545; 2.3: 64.8725; 2.4: 4480.1729; 2.5: 68.0647
| 1 | 96.8 | 1: 869.2566; 1.1: 8807.0765; 1.2: 11.8105; 1.3: 629.2; 1.4: 133.7318; 1.5: 8807.0765; 1.6: 629.2; 1.7: 251.68; 1.8: 8.4594; 1.9: 2097.3333; 2: 66.7941; 2.1: 102.958; 2.2: 4272.4286; 2.3: 64.8751; 2.4: 4534.6479; 2.5: 68.8567
| 1 | 96.85 | 1: 874.4457; 1.1: 8864.2265; 1.2: 11.8871; 1.3: 629.525; 1.4: 134.5301; 1.5: 8864.2265; 1.6: 629.525; 1.7: 251.81; 1.8: 8.4594; 1.9: 2098.4167; 2: 66.8286; 2.1: 103.0074; 2.2: 4274.7924; 2.3: 64.8774; 2.4: 4589.4341; 2.5: 69.6527
| 1 | 96.9 | 1: 879.6591; 1.1: 8921.6787; 1.2: 11.9642; 1.3: 629.85; 1.4: 135.3322; 1.5: 8921.6787; 1.6: 629.85; 1.7: 251.94; 1.8: 8.4594; 1.9: 2099.5; 2: 66.8631; 2.1: 103.057; 2.2: 4277.1458; 2.3: 64.8797; 2.4: 4644.5329; 2.5: 70.4525
| 1 | 96.95 | 1: 884.8971; 1.1: 8979.4343; 1.2: 12.0416; 1.3: 630.175; 1.4: 136.138; 1.5: 8979.4343; 1.6: 630.175; 1.7: 252.07; 1.8: 8.4594; 1.9: 2100.5833; 2: 66.8976; 2.1: 103.1069; 2.2: 4279.4888; 2.3: 64.8817; 2.4: 4699.9455; 2.5: 71.2563
| 1 | 97 | 1: 890.1597; 1.1: 9037.4947; 1.2: 12.1195; 1.3: 630.5; 1.4: 136.9476; 1.5: 9037.4947; 1.6: 630.5; 1.7: 252.2; 1.8: 8.4594; 1.9: 2101.6667; 2: 66.9321; 2.1: 103.1571; 2.2: 4281.8214; 2.3: 64.8836; 2.4: 4755.6733; 2.5: 72.064
| 1 | 97.05 | 1: 895.447; 1.1: 9095.861; 1.2: 12.1978; 1.3: 630.825; 1.4: 137.7611; 1.5: 9095.861; 1.6: 630.825; 1.7: 252.33; 1.8: 8.4594; 1.9: 2102.75; 2: 66.9666; 2.1: 103.2075; 2.2: 4284.1435; 2.3: 64.8854; 2.4: 4811.7175; 2.5: 72.8757
| 1 | 97.1 | 1: 900.7591; 1.1: 9154.5345; 1.2: 12.2764; 1.3: 631.15; 1.4: 138.5783; 1.5: 9154.5345; 1.6: 631.15; 1.7: 252.46; 1.8: 8.4594; 1.9: 2103.8333; 2: 67.0011; 2.1: 103.2582; 2.2: 4286.455; 2.3: 64.8869; 2.4: 4868.0795; 2.5: 73.6914
| 1 | 97.15 | 1: 906.096; 1.1: 9213.5166; 1.2: 12.3555; 1.3: 631.475; 1.4: 139.3994; 1.5: 9213.5166; 1.6: 631.475; 1.7: 252.59; 1.8: 8.4594; 1.9: 2104.9167; 2: 67.0356; 2.1: 103.3091; 2.2: 4288.756; 2.3: 64.8884; 2.4: 4924.7606; 2.5: 74.511
| 1 | 97.2 | 1: 911.4579; 1.1: 9272.8085; 1.2: 12.435; 1.3: 631.8; 1.4: 140.2243; 1.5: 9272.8085; 1.6: 631.8; 1.7: 252.72; 1.8: 8.4594; 1.9: 2106; 2: 67.0701; 2.1: 103.3602; 2.2: 4291.0463; 2.3: 64.8896; 2.4: 4981.7621; 2.5: 75.3347
| 1 | 97.25 | 1: 916.8449; 1.1: 9332.4115; 1.2: 12.515; 1.3: 632.125; 1.4: 141.0531; 1.5: 9332.4115; 1.6: 632.125; 1.7: 252.85; 1.8: 8.4594; 1.9: 2107.0833; 2: 67.1046; 2.1: 103.4117; 2.2: 4293.326; 2.3: 64.8907; 2.4: 5039.0854; 2.5: 76.1624
| 1 | 97.3 | 1: 922.257; 1.1: 9392.3269; 1.2: 12.5953; 1.3: 632.45; 1.4: 141.8857; 1.5: 9392.3269; 1.6: 632.45; 1.7: 252.98; 1.8: 8.4594; 1.9: 2108.1667; 2: 67.1391; 2.1: 103.4634; 2.2: 4295.595; 2.3: 64.8916; 2.4: 5096.7318; 2.5: 76.9941
| 1 | 97.35 | 1: 927.6943; 1.1: 9452.5559; 1.2: 12.6761; 1.3: 632.775; 1.4: 142.7222; 1.5: 9452.5559; 1.6: 632.775; 1.7: 253.11; 1.8: 8.4594; 1.9: 2109.25; 2: 67.1736; 2.1: 103.5153; 2.2: 4297.8533; 2.3: 64.8924; 2.4: 5154.7027; 2.5: 77.8298
| 1 | 97.4 | 1: 933.157; 1.1: 9513.1; 1.2: 12.7573; 1.3: 633.1; 1.4: 143.5626; 1.5: 9513.1; 1.6: 633.1; 1.7: 253.24; 1.8: 8.4594; 1.9: 2110.3333; 2: 67.2081; 2.1: 103.5675; 2.2: 4300.1008; 2.3: 64.893; 2.4: 5212.9993; 2.5: 78.6696
| 1 | 97.45 | 1: 938.645; 1.1: 9573.9604; 1.2: 12.8389; 1.3: 633.425; 1.4: 144.4069; 1.5: 9573.9604; 1.6: 633.425; 1.7: 253.37; 1.8: 8.4594; 1.9: 2111.4167; 2: 67.2426; 2.1: 103.62; 2.2: 4302.3374; 2.3: 64.8935; 2.4: 5271.623; 2.5: 79.5135
| 1 | 97.5 | 1: 944.1586; 1.1: 9635.1384; 1.2: 12.9209; 1.3: 633.75; 1.4: 145.2552; 1.5: 9635.1384; 1.6: 633.75; 1.7: 253.5; 1.8: 8.4594; 1.9: 2112.5; 2: 67.2771; 2.1: 103.6727; 2.2: 4304.5632; 2.3: 64.8937; 2.4: 5330.5752; 2.5: 80.3614
| 1 | 97.55 | 1: 949.6977; 1.1: 9696.6354; 1.2: 13.0034; 1.3: 634.075; 1.4: 146.1073; 1.5: 9696.6354; 1.6: 634.075; 1.7: 253.63; 1.8: 8.4594; 1.9: 2113.5833; 2: 67.3116; 2.1: 103.7257; 2.2: 4306.7781; 2.3: 64.8938; 2.4: 5389.8573; 2.5: 81.2135
| 1 | 97.6 | 1: 955.2625; 1.1: 9758.4526; 1.2: 13.0863; 1.3: 634.4; 1.4: 146.9635; 1.5: 9758.4526; 1.6: 634.4; 1.7: 253.76; 1.8: 8.4594; 1.9: 2114.6667; 2: 67.3461; 2.1: 103.7789; 2.2: 4308.982; 2.3: 64.8938; 2.4: 5449.4705; 2.5: 82.0697
| 1 | 97.65 | 1: 960.8531; 1.1: 9820.5913; 1.2: 13.1696; 1.3: 634.725; 1.4: 147.8236; 1.5: 9820.5913; 1.6: 634.725; 1.7: 253.89; 1.8: 8.4594; 1.9: 2115.75; 2: 67.3806; 2.1: 103.8324; 2.2: 4311.175; 2.3: 64.8936; 2.4: 5509.4163; 2.5: 82.93
| 1 | 97.7 | 1: 966.4695; 1.1: 9883.053; 1.2: 13.2534; 1.3: 635.05; 1.4: 148.6876; 1.5: 9883.053; 1.6: 635.05; 1.7: 254.02; 1.8: 8.4594; 1.9: 2116.8333; 2: 67.4151; 2.1: 103.8862; 2.2: 4313.3569; 2.3: 64.8932; 2.4: 5569.6961; 2.5: 83.7944
| 1 | 97.75 | 1: 972.1119; 1.1: 9945.8389; 1.2: 13.3376; 1.3: 635.375; 1.4: 149.5557; 1.5: 9945.8389; 1.6: 635.375; 1.7: 254.15; 1.8: 8.4594; 1.9: 2117.9167; 2: 67.4496; 2.1: 103.9403; 2.2: 4315.5278; 2.3: 64.8926; 2.4: 5630.3111; 2.5: 84.663
| 1 | 97.8 | 1: 977.7803; 1.1: 10008.9503; 1.2: 13.4222; 1.3: 635.7; 1.4: 150.4277; 1.5: 10008.9503; 1.6: 635.7; 1.7: 254.28; 1.8: 8.4594; 1.9: 2119; 2: 67.4841; 2.1: 103.9946; 2.2: 4317.6875; 2.3: 64.8919; 2.4: 5691.2628; 2.5: 85.5358
| 1 | 97.85 | 1: 983.4748; 1.1: 10072.3886; 1.2: 13.5073; 1.3: 636.025; 1.4: 151.3038; 1.5: 10072.3886; 1.6: 636.025; 1.7: 254.41; 1.8: 8.4594; 1.9: 2120.0833; 2: 67.5186; 2.1: 104.0492; 2.2: 4319.8361; 2.3: 64.891; 2.4: 5752.5525; 2.5: 86.4128
| 1 | 97.9 | 1: 989.1956; 1.1: 10136.1552; 1.2: 13.5928; 1.3: 636.35; 1.4: 152.1839; 1.5: 10136.1552; 1.6: 636.35; 1.7: 254.54; 1.8: 8.4594; 1.9: 2121.1667; 2: 67.5531; 2.1: 104.104; 2.2: 4321.9735; 2.3: 64.89; 2.4: 5814.1817; 2.5: 87.294
| 1 | 97.95 | 1: 994.9426; 1.1: 10200.2514; 1.2: 13.6788; 1.3: 636.675; 1.4: 153.0681; 1.5: 10200.2514; 1.6: 636.675; 1.7: 254.67; 1.8: 8.4594; 1.9: 2122.25; 2: 67.5876; 2.1: 104.1591; 2.2: 4324.0997; 2.3: 64.8888; 2.4: 5876.1517; 2.5: 88.1793
| 1 | 98 | 1: 1000.7161; 1.1: 10264.6786; 1.2: 13.7652; 1.3: 637; 1.4: 153.9563; 1.5: 10264.6786; 1.6: 637; 1.7: 254.8; 1.8: 8.4594; 1.9: 2123.3333; 2: 67.6221; 2.1: 104.2145; 2.2: 4326.2146; 2.3: 64.8874; 2.4: 5938.464; 2.5: 89.0689
| 1 | 98.05 | 1: 1006.516; 1.1: 10329.438; 1.2: 13.852; 1.3: 637.325; 1.4: 154.8486; 1.5: 10329.438; 1.6: 637.325; 1.7: 254.93; 1.8: 8.4594; 1.9: 2124.4167; 2: 67.6566; 2.1: 104.2702; 2.2: 4328.3182; 2.3: 64.8858; 2.4: 6001.1198; 2.5: 89.9628
| 1 | 98.1 | 1: 1012.3426; 1.1: 10394.5311; 1.2: 13.9393; 1.3: 637.65; 1.4: 155.745; 1.5: 10394.5311; 1.6: 637.65; 1.7: 255.06; 1.8: 8.4594; 1.9: 2125.5; 2: 67.6911; 2.1: 104.3261; 2.2: 4330.4105; 2.3: 64.8841; 2.4: 6064.1207; 2.5: 90.8609
| 1 | 98.15 | 1: 1018.1958; 1.1: 10459.9593; 1.2: 14.027; 1.3: 637.975; 1.4: 156.6455; 1.5: 10459.9593; 1.6: 637.975; 1.7: 255.19; 1.8: 8.4594; 1.9: 2126.5833; 2: 67.7256; 2.1: 104.3824; 2.2: 4332.4913; 2.3: 64.8822; 2.4: 6127.4679; 2.5: 91.7633
| 1 | 98.2 | 1: 1024.0758; 1.1: 10525.7238; 1.2: 14.1152; 1.3: 638.3; 1.4: 157.5501; 1.5: 10525.7238; 1.6: 638.3; 1.7: 255.32; 1.8: 8.4594; 1.9: 2127.6667; 2: 67.7601; 2.1: 104.4389; 2.2: 4334.5608; 2.3: 64.8802; 2.4: 6191.1631; 2.5: 92.67
| 1 | 98.25 | 1: 1029.9826; 1.1: 10591.8261; 1.2: 14.2039; 1.3: 638.625; 1.4: 158.4589; 1.5: 10591.8261; 1.6: 638.625; 1.7: 255.45; 1.8: 8.4594; 1.9: 2128.75; 2: 67.7946; 2.1: 104.4956; 2.2: 4336.6187; 2.3: 64.8779; 2.4: 6255.2074; 2.5: 93.5809
| 1 | 98.3 | 1: 1035.9164; 1.1: 10658.2676; 1.2: 14.293; 1.3: 638.95; 1.4: 159.3718; 1.5: 10658.2676; 1.6: 638.95; 1.7: 255.58; 1.8: 8.4594; 1.9: 2129.8333; 2: 67.8291; 2.1: 104.5527; 2.2: 4338.6652; 2.3: 64.8755; 2.4: 6319.6024; 2.5: 94.4962
| 1 | 98.35 | 1: 1041.8772; 1.1: 10725.0496; 1.2: 14.3825; 1.3: 639.275; 1.4: 160.2888; 1.5: 10725.0496; 1.6: 639.275; 1.7: 255.71; 1.8: 8.4594; 1.9: 2130.9167; 2: 67.8636; 2.1: 104.61; 2.2: 4340.7001; 2.3: 64.873; 2.4: 6384.3495; 2.5: 95.4159
| 1 | 98.4 | 1: 1047.8652; 1.1: 10792.1735; 1.2: 14.4725; 1.3: 639.6; 1.4: 161.21; 1.5: 10792.1735; 1.6: 639.6; 1.7: 255.84; 1.8: 8.4594; 1.9: 2132; 2: 67.8981; 2.1: 104.6676; 2.2: 4342.7234; 2.3: 64.8702; 2.4: 6449.4501; 2.5: 96.3398
| 1 | 98.45 | 1: 1053.8804; 1.1: 10859.6408; 1.2: 14.563; 1.3: 639.925; 1.4: 162.1355; 1.5: 10859.6408; 1.6: 639.925; 1.7: 255.97; 1.8: 8.4594; 1.9: 2133.0833; 2: 67.9326; 2.1: 104.7255; 2.2: 4344.7351; 2.3: 64.8673; 2.4: 6514.9057; 2.5: 97.2682
| 1 | 98.5 | 1: 1059.923; 1.1: 10927.4527; 1.2: 14.654; 1.3: 640.25; 1.4: 163.0651; 1.5: 10927.4527; 1.6: 640.25; 1.7: 256.1; 1.8: 8.4594; 1.9: 2134.1667; 2: 67.9671; 2.1: 104.7836; 2.2: 4346.7351; 2.3: 64.8642; 2.4: 6580.7176; 2.5: 98.2009
| 1 | 98.55 | 1: 1065.993; 1.1: 10995.6108; 1.2: 14.7454; 1.3: 640.575; 1.4: 163.9989; 1.5: 10995.6108; 1.6: 640.575; 1.7: 256.23; 1.8: 8.4594; 1.9: 2135.25; 2: 68.0016; 2.1: 104.8421; 2.2: 4348.7234; 2.3: 64.861; 2.4: 6646.8874; 2.5: 99.138
| 1 | 98.6 | 1: 1072.0904; 1.1: 11064.1163; 1.2: 14.8372; 1.3: 640.9; 1.4: 164.937; 1.5: 11064.1163; 1.6: 640.9; 1.7: 256.36; 1.8: 8.4594; 1.9: 2136.3333; 2: 68.0361; 2.1: 104.9008; 2.2: 4350.6999; 2.3: 64.8575; 2.4: 6713.4164; 2.5: 100.0795
| 1 | 98.65 | 1: 1078.2155; 1.1: 11132.9708; 1.2: 14.9296; 1.3: 641.225; 1.4: 165.8793; 1.5: 11132.9708; 1.6: 641.225; 1.7: 256.49; 1.8: 8.4594; 1.9: 2137.4167; 2: 68.0706; 2.1: 104.9598; 2.2: 4352.6647; 2.3: 64.8539; 2.4: 6780.3061; 2.5: 101.0254
| 1 | 98.7 | 1: 1084.3683; 1.1: 11202.1757; 1.2: 15.0224; 1.3: 641.55; 1.4: 166.8259; 1.5: 11202.1757; 1.6: 641.55; 1.7: 256.62; 1.8: 8.4594; 1.9: 2138.5; 2: 68.1051; 2.1: 105.0191; 2.2: 4354.6176; 2.3: 64.8502; 2.4: 6847.558; 2.5: 101.9757
| 1 | 98.75 | 1: 1090.549; 1.1: 11271.7322; 1.2: 15.1156; 1.3: 641.875; 1.4: 167.7768; 1.5: 11271.7322; 1.6: 641.875; 1.7: 256.75; 1.8: 8.4594; 1.9: 2139.5833; 2: 68.1396; 2.1: 105.0787; 2.2: 4356.5587; 2.3: 64.8462; 2.4: 6915.1735; 2.5: 102.9305
| 1 | 98.8 | 1: 1096.7575; 1.1: 11341.642; 1.2: 15.2094; 1.3: 642.2; 1.4: 168.7319; 1.5: 11341.642; 1.6: 642.2; 1.7: 256.88; 1.8: 8.4594; 1.9: 2140.6667; 2: 68.1741; 2.1: 105.1386; 2.2: 4358.4879; 2.3: 64.8421; 2.4: 6983.1541; 2.5: 103.8898
| 1 | 98.85 | 1: 1102.994; 1.1: 11411.9063; 1.2: 15.3036; 1.3: 642.525; 1.4: 169.6914; 1.5: 11411.9063; 1.6: 642.525; 1.7: 257.01; 1.8: 8.4594; 1.9: 2141.75; 2: 68.2086; 2.1: 105.1988; 2.2: 4360.4051; 2.3: 64.8378; 2.4: 7051.5012; 2.5: 104.8536
| 1 | 98.9 | 1: 1109.2585; 1.1: 11482.5267; 1.2: 15.3983; 1.3: 642.85; 1.4: 170.6552; 1.5: 11482.5267; 1.6: 642.85; 1.7: 257.14; 1.8: 8.4594; 1.9: 2142.8333; 2: 68.2431; 2.1: 105.2592; 2.2: 4362.3104; 2.3: 64.8334; 2.4: 7120.2164; 2.5: 105.8218
| 1 | 98.95 | 1: 1115.5513; 1.1: 11553.5046; 1.2: 15.4935; 1.3: 643.175; 1.4: 171.6233; 1.5: 11553.5046; 1.6: 643.175; 1.7: 257.27; 1.8: 8.4594; 1.9: 2143.9167; 2: 68.2776; 2.1: 105.32; 2.2: 4364.2036; 2.3: 64.8287; 2.4: 7189.301; 2.5: 106.7946
| 1 | 99 | 1: 1121.8724; 1.1: 11624.8413; 1.2: 15.5892; 1.3: 643.5; 1.4: 172.5957; 1.5: 11624.8413; 1.6: 643.5; 1.7: 257.4; 1.8: 8.4594; 1.9: 2145; 2: 68.3121; 2.1: 105.381; 2.2: 4366.0848; 2.3: 64.8239; 2.4: 7258.7566; 2.5: 107.7718
| 1 | 99.05 | 1: 1128.2218; 1.1: 11696.5384; 1.2: 15.6853; 1.3: 643.825; 1.4: 173.5726; 1.5: 11696.5384; 1.6: 643.825; 1.7: 257.53; 1.8: 8.4594; 1.9: 2146.0833; 2: 68.3466; 2.1: 105.4424; 2.2: 4367.9538; 2.3: 64.8189; 2.4: 7328.5846; 2.5: 108.7537
| 1 | 99.1 | 1: 1134.5997; 1.1: 11768.5973; 1.2: 15.7819; 1.3: 644.15; 1.4: 174.5538; 1.5: 11768.5973; 1.6: 644.15; 1.7: 257.66; 1.8: 8.4594; 1.9: 2147.1667; 2: 68.3811; 2.1: 105.504; 2.2: 4369.8108; 2.3: 64.8138; 2.4: 7398.7866; 2.5: 109.74
| 1 | 99.15 | 1: 1141.0061; 1.1: 11841.0195; 1.2: 15.8791; 1.3: 644.475; 1.4: 175.5394; 1.5: 11841.0195; 1.6: 644.475; 1.7: 257.79; 1.8: 8.4594; 1.9: 2148.25; 2: 68.4156; 2.1: 105.5659; 2.2: 4371.6555; 2.3: 64.8084; 2.4: 7469.364; 2.5: 110.731
| 1 | 99.2 | 1: 1147.4413; 1.1: 11913.8064; 1.2: 15.9767; 1.3: 644.8; 1.4: 176.5294; 1.5: 11913.8064; 1.6: 644.8; 1.7: 257.92; 1.8: 8.4594; 1.9: 2149.3333; 2: 68.4501; 2.1: 105.6281; 2.2: 4373.4881; 2.3: 64.8029; 2.4: 7540.3183; 2.5: 111.7265
| 1 | 99.25 | 1: 1153.9052; 1.1: 11986.9594; 1.2: 16.0748; 1.3: 645.125; 1.4: 177.5239; 1.5: 11986.9594; 1.6: 645.125; 1.7: 258.05; 1.8: 8.4594; 1.9: 2150.4167; 2: 68.4846; 2.1: 105.6907; 2.2: 4375.3084; 2.3: 64.7972; 2.4: 7611.6511; 2.5: 112.7267
| 1 | 99.3 | 1: 1160.398; 1.1: 12060.4801; 1.2: 16.1734; 1.3: 645.45; 1.4: 178.5228; 1.5: 12060.4801; 1.6: 645.45; 1.7: 258.18; 1.8: 8.4594; 1.9: 2151.5; 2: 68.5191; 2.1: 105.7535; 2.2: 4377.1164; 2.3: 64.7914; 2.4: 7683.3638; 2.5: 113.7314
| 1 | 99.35 | 1: 1166.9197; 1.1: 12134.3699; 1.2: 16.2725; 1.3: 645.775; 1.4: 179.5261; 1.5: 12134.3699; 1.6: 645.775; 1.7: 258.31; 1.8: 8.4594; 1.9: 2152.5833; 2: 68.5536; 2.1: 105.8166; 2.2: 4378.912; 2.3: 64.7853; 2.4: 7755.4579; 2.5: 114.7408
| 1 | 99.4 | 1: 1173.4705; 1.1: 12208.6303; 1.2: 16.372; 1.3: 646.1; 1.4: 180.5339; 1.5: 12208.6303; 1.6: 646.1; 1.7: 258.44; 1.8: 8.4594; 1.9: 2153.6667; 2: 68.5881; 2.1: 105.88; 2.2: 4380.6954; 2.3: 64.7791; 2.4: 7827.9349; 2.5: 115.7548
| 1 | 99.45 | 1: 1180.0504; 1.1: 12283.2627; 1.2: 16.4721; 1.3: 646.425; 1.4: 181.5462; 1.5: 12283.2627; 1.6: 646.425; 1.7: 258.57; 1.8: 8.4594; 1.9: 2154.75; 2: 68.6226; 2.1: 105.9437; 2.2: 4382.4663; 2.3: 64.7727; 2.4: 7900.7965; 2.5: 116.7735
| 1 | 99.5 | 1: 1186.6596; 1.1: 12358.2688; 1.2: 16.5727; 1.3: 646.75; 1.4: 182.563; 1.5: 12358.2688; 1.6: 646.75; 1.7: 258.7; 1.8: 8.4594; 1.9: 2155.8333; 2: 68.6571; 2.1: 106.0077; 2.2: 4384.2247; 2.3: 64.7661; 2.4: 7974.044; 2.5: 117.7969
| 1 | 99.55 | 1: 1193.2982; 1.1: 12433.6498; 1.2: 16.6738; 1.3: 647.075; 1.4: 183.5843; 1.5: 12433.6498; 1.6: 647.075; 1.7: 258.83; 1.8: 8.4594; 1.9: 2156.9167; 2: 68.6916; 2.1: 106.0721; 2.2: 4385.9707; 2.3: 64.7594; 2.4: 8047.6791; 2.5: 118.8249
| 1 | 99.6 | 1: 1199.9662; 1.1: 12509.4074; 1.2: 16.7754; 1.3: 647.4; 1.4: 184.6102; 1.5: 12509.4074; 1.6: 647.4; 1.7: 258.96; 1.8: 8.4594; 1.9: 2158; 2: 68.7261; 2.1: 106.1367; 2.2: 4387.7042; 2.3: 64.7525; 2.4: 8121.7032; 2.5: 119.8577
| 1 | 99.65 | 1: 1206.6637; 1.1: 12585.543; 1.2: 16.8775; 1.3: 647.725; 1.4: 185.6406; 1.5: 12585.543; 1.6: 647.725; 1.7: 259.09; 1.8: 8.4594; 1.9: 2159.0833; 2: 68.7606; 2.1: 106.2016; 2.2: 4389.4252; 2.3: 64.7454; 2.4: 8196.1178; 2.5: 120.8952
| 1 | 99.7 | 1: 1213.391; 1.1: 12662.0581; 1.2: 16.9801; 1.3: 648.05; 1.4: 186.6755; 1.5: 12662.0581; 1.6: 648.05; 1.7: 259.22; 1.8: 8.4594; 1.9: 2160.1667; 2: 68.7951; 2.1: 106.2669; 2.2: 4391.1335; 2.3: 64.7381; 2.4: 8270.9246; 2.5: 121.9375
| 1 | 99.75 | 1: 1220.1479; 1.1: 12738.9543; 1.2: 17.0832; 1.3: 648.375; 1.4: 187.7151; 1.5: 12738.9543; 1.6: 648.375; 1.7: 259.35; 1.8: 8.4594; 1.9: 2161.25; 2: 68.8296; 2.1: 106.3324; 2.2: 4392.8292; 2.3: 64.7306; 2.4: 8346.1251; 2.5: 122.9845
| 1 | 99.8 | 1: 1226.9347; 1.1: 12816.2331; 1.2: 17.1869; 1.3: 648.7; 1.4: 188.7592; 1.5: 12816.2331; 1.6: 648.7; 1.7: 259.48; 1.8: 8.4594; 1.9: 2162.3333; 2: 68.8641; 2.1: 106.3983; 2.2: 4394.5123; 2.3: 64.723; 2.4: 8421.7208; 2.5: 124.0362
| 1 | 99.85 | 1: 1233.7515; 1.1: 12893.8959; 1.2: 17.291; 1.3: 649.025; 1.4: 189.8079; 1.5: 12893.8959; 1.6: 649.025; 1.7: 259.61; 1.8: 8.4594; 1.9: 2163.4167; 2: 68.8986; 2.1: 106.4645; 2.2: 4396.1826; 2.3: 64.7151; 2.4: 8497.7133; 2.5: 125.0928
| 1 | 99.9 | 1: 1240.5983; 1.1: 12971.9444; 1.2: 17.3957; 1.3: 649.35; 1.4: 190.8613; 1.5: 12971.9444; 1.6: 649.35; 1.7: 259.74; 1.8: 8.4594; 1.9: 2164.5; 2: 68.9331; 2.1: 106.5309; 2.2: 4397.8403; 2.3: 64.7071; 2.4: 8574.1041; 2.5: 126.1541
| 1 | 99.95 | 1: 1247.4753; 1.1: 13050.3799; 1.2: 17.5008; 1.3: 649.675; 1.4: 191.9193; 1.5: 13050.3799; 1.6: 649.675; 1.7: 259.87; 1.8: 8.4594; 1.9: 2165.5833; 2: 68.9676; 2.1: 106.5977; 2.2: 4399.4851; 2.3: 64.699; 2.4: 8650.8948; 2.5: 127.2203
| #REF! | 100 | 1: 1254.3826; 1.1: 13129.2041; 1.2: 17.6066; 1.3: 650; 1.4: 192.9819; 1.5: 13129.2041; 1.6: 650; 1.7: 260; 1.8: 8.4594; 1.9: 2166.6667; 2: 69.0021; 2.1: 106.6648; 2.2: 4401.1172; 2.3: 64.6906; 2.4: 8728.087; 2.5: 128.2913
y = 0,00000000562248732847x6 - 0,00000132930118953989x5 + 0,00012171581936115700x4 - 0,00537594958848331000x3 + 0,14874173114003500000x2 - 7,67408188703848000000x + 328,59606177922400000000
WIND SPEED m/s
| 9 |  | 1: συναρτηση με; 1.3: "Power shaft"; 1.4: "Power shaft"; 1.5: "Power shaft"; 1.9: Electric; 2: συναρτηση; 2.2: Power; 2.3: Torque
|  |  | βαση τις στροφές |  |  | rotation speed | torque | power |  |  |  | energy | Torque |  | supply | supply
|  | Turbine | 1: Turbine; 1.1: Turbine; 1.2: Turbine; 1.3: after; 1.4: after; 1.5: after; 1.6: Generators; 1.7: Generators; 1.8: Generators; 1.9: from; 2: output from; 2.1: συνάρτηση; 2.2: to; 2.3: to; 2.4: Rest of; 2.5: Rest of
|  | speed | 1: torque; 1.1: power; 1.2: power; 1.3: transmission; 1.4: transmission; 1.5: transmission; 1.6: speed; 1.7: voltage; 1.8: current; 1.9: generator; 2: generator; 2.1: Efficiency; 2.2: generator; 2.3: generator; 2.4: power; 2.5: torque
|  | rpm | 1: Nm; 1.1: watt; 1.2: Hp; 1.3: rpm; 1.4: Nm; 1.5: watt; 1.6: rpm; 1.7: acv; 1.8: ampere; 1.9: watt/hour; 2: Nm; 2.1: %; 2.2: watt; 2.3: Nm; 2.4: watt; 2.5: Nm
| 1 | 2 | 1: 3; 1.1: 4; 1.2: 5; 1.3: 6; 1.4: 7; 1.5: 8; 1.6: 9; 1.7: 10; 1.8: 11; 1.9: 12; 2: 13; 2.1: 14; 2.2: 15; 2.3: 16
16220 το 18220 | 1 | 0 | 1: 328.5961; 1.1: 0; 1.2: 0; 1.3: 0; 1.4: 50.5532; 1.5: 0; 1.6: 0; 1.7: 0; 1.8: 0; 1.9: 0; 2: 0; 2.1: 74.5037; 2.2: 0; 2.3: 0; 2.4: 0; 2.5: 50.5532
| 1 | 0.05 | 1: 328.2127; 1.1: 1.7176; 1.2: 0.0023034; 1.3: 0.325; 1.4: 50.4943; 1.5: 1.7176; 1.6: 0.325; 1.7: 0.13; 1.8: 8.4594; 1.9: 1.0833; 2: 0.034501; 2.1: 74.5874; 2.2: 0.0015735; 2.3: 0.046256; 2.4: 1.7161; 2.5: 50.448
| 1 | 0.1 | 1: 327.8301; 1.1: 3.4313; 1.2: 0.0046014; 1.3: 0.65; 1.4: 50.4354; 1.5: 3.4313; 1.6: 0.65; 1.7: 0.26; 1.8: 8.4594; 1.9: 2.1667; 2: 0.069002; 2.1: 74.6708; 2.2: 0.0062869; 2.3: 0.092408; 2.4: 3.425; 2.5: 50.343
| 1 | 0.15 | 1: 327.4483; 1.1: 5.1409; 1.2: 0.0068941; 1.3: 0.975; 1.4: 50.3767; 1.5: 5.1409; 1.6: 0.975; 1.7: 0.39; 1.8: 8.4594; 1.9: 3.25; 2: 0.1035; 2.1: 74.754; 2.2: 0.01413; 2.3: 0.13846; 2.4: 5.1268; 2.5: 50.2382
| 1 | 0.2 | 1: 327.0672; 1.1: 6.8466; 1.2: 0.0091814; 1.3: 1.3; 1.4: 50.318; 1.5: 6.8466; 1.6: 1.3; 1.7: 0.52; 1.8: 8.4594; 1.9: 4.3333; 2: 0.138; 2.1: 74.8368; 2.2: 0.025092; 2.3: 0.18441; 2.4: 6.8215; 2.5: 50.1336
| 1 | 0.25 | 1: 326.6868; 1.1: 8.5483; 1.2: 0.011463; 1.3: 1.625; 1.4: 50.2595; 1.5: 8.5483; 1.6: 1.625; 1.7: 0.65; 1.8: 8.4594; 1.9: 5.4167; 2: 0.17251; 2.1: 74.9194; 2.2: 0.039162; 2.3: 0.23025; 2.4: 8.5091; 2.5: 50.0292
| 1 | 0.3 | 1: 326.3071; 1.1: 10.246; 1.2: 0.01374; 1.3: 1.95; 1.4: 50.2011; 1.5: 10.246; 1.6: 1.95; 1.7: 0.78; 1.8: 8.4594; 1.9: 6.5; 2: 0.20701; 2.1: 75.0017; 2.2: 0.056332; 2.3: 0.276; 2.4: 10.1897; 2.5: 49.9251
| 1 | 0.35 | 1: 325.9281; 1.1: 11.9398; 1.2: 0.016012; 1.3: 2.275; 1.4: 50.1428; 1.5: 11.9398; 1.6: 2.275; 1.7: 0.91; 1.8: 8.4594; 1.9: 7.5833; 2: 0.24151; 2.1: 75.0837; 2.2: 0.07659; 2.3: 0.32165; 2.4: 11.8632; 2.5: 49.8211
| 1 | 0.4 | 1: 325.5499; 1.1: 13.6297; 1.2: 0.018278; 1.3: 2.6; 1.4: 50.0846; 1.5: 13.6297; 1.6: 2.6; 1.7: 1.04; 1.8: 8.4594; 1.9: 8.6667; 2: 0.27601; 2.1: 75.1655; 2.2: 0.099928; 2.3: 0.3672; 2.4: 13.5298; 2.5: 49.7174
| 1 | 0.45 | 1: 325.1724; 1.1: 15.3156; 1.2: 0.020539; 1.3: 2.925; 1.4: 50.0265; 1.5: 15.3156; 1.6: 2.925; 1.7: 1.17; 1.8: 8.4594; 1.9: 9.75; 2: 0.31051; 2.1: 75.2469; 2.2: 0.12633; 2.3: 0.41265; 2.4: 15.1893; 2.5: 49.6139
| 1 | 0.5 | 1: 324.7955; 1.1: 16.9976; 1.2: 0.022794; 1.3: 3.25; 1.4: 49.9685; 1.5: 16.9976; 1.6: 3.25; 1.7: 1.3; 1.8: 8.4594; 1.9: 10.8333; 2: 0.34501; 2.1: 75.3281; 2.2: 0.1558; 2.3: 0.45801; 2.4: 16.8418; 2.5: 49.5105
| 1 | 0.55 | 1: 324.4194; 1.1: 18.6757; 1.2: 0.025045; 1.3: 3.575; 1.4: 49.9107; 1.5: 18.6757; 1.6: 3.575; 1.7: 1.43; 1.8: 8.4594; 1.9: 11.9167; 2: 0.37951; 2.1: 75.409; 2.2: 0.18832; 2.3: 0.50327; 2.4: 18.4874; 2.5: 49.4074
| 1 | 0.6 | 1: 324.044; 1.1: 20.35; 1.2: 0.02729; 1.3: 3.9; 1.4: 49.8529; 1.5: 20.35; 1.6: 3.9; 1.7: 1.56; 1.8: 8.4594; 1.9: 13; 2: 0.41401; 2.1: 75.4896; 2.2: 0.22387; 2.3: 0.54844; 2.4: 20.1261; 2.5: 49.3045
| 1 | 0.65 | 1: 323.6693; 1.1: 22.0203; 1.2: 0.02953; 1.3: 4.225; 1.4: 49.7953; 1.5: 22.0203; 1.6: 4.225; 1.7: 1.69; 1.8: 8.4594; 1.9: 14.0833; 2: 0.44851; 2.1: 75.57; 2.2: 0.26246; 2.3: 0.59351; 2.4: 21.7578; 2.5: 49.2018
| 1 | 0.7 | 1: 323.2953; 1.1: 23.6868; 1.2: 0.031764; 1.3: 4.55; 1.4: 49.7377; 1.5: 23.6868; 1.6: 4.55; 1.7: 1.82; 1.8: 8.4594; 1.9: 15.1667; 2: 0.48301; 2.1: 75.65; 2.2: 0.30407; 2.3: 0.63849; 2.4: 23.3827; 2.5: 49.0992
| 1 | 0.75 | 1: 322.9219; 1.1: 25.3494; 1.2: 0.033994; 1.3: 4.875; 1.4: 49.6803; 1.5: 25.3494; 1.6: 4.875; 1.7: 1.95; 1.8: 8.4594; 1.9: 16.25; 2: 0.51752; 2.1: 75.7298; 2.2: 0.34869; 2.3: 0.68337; 2.4: 25.0007; 2.5: 48.9969
| 1 | 0.8 | 1: 322.5493; 1.1: 27.0081; 1.2: 0.036218; 1.3: 5.2; 1.4: 49.623; 1.5: 27.0081; 1.6: 5.2; 1.7: 2.08; 1.8: 8.4594; 1.9: 17.3333; 2: 0.55202; 2.1: 75.8094; 2.2: 0.39632; 2.3: 0.72816; 2.4: 26.6118; 2.5: 48.8948
| 1 | 0.85 | 1: 322.1773; 1.1: 28.663; 1.2: 0.038438; 1.3: 5.525; 1.4: 49.5657; 1.5: 28.663; 1.6: 5.525; 1.7: 2.21; 1.8: 8.4594; 1.9: 18.4167; 2: 0.58652; 2.1: 75.8886; 2.2: 0.44694; 2.3: 0.77287; 2.4: 28.2161; 2.5: 48.7929
| 1 | 0.9 | 1: 321.806; 1.1: 30.3141; 1.2: 0.040652; 1.3: 5.85; 1.4: 49.5086; 1.5: 30.3141; 1.6: 5.85; 1.7: 2.34; 1.8: 8.4594; 1.9: 19.5; 2: 0.62102; 2.1: 75.9676; 2.2: 0.50054; 2.3: 0.81748; 2.4: 29.8136; 2.5: 48.6911
| 1 | 0.95 | 1: 321.4354; 1.1: 31.9614; 1.2: 0.042861; 1.3: 6.175; 1.4: 49.4516; 1.5: 31.9614; 1.6: 6.175; 1.7: 2.47; 1.8: 8.4594; 1.9: 20.5833; 2: 0.65552; 2.1: 76.0463; 2.2: 0.55713; 2.3: 0.862; 2.4: 31.4043; 2.5: 48.5896
| 1 | 1 | 1: 321.0655; 1.1: 33.6049; 1.2: 0.045065; 1.3: 6.5; 1.4: 49.3947; 1.5: 33.6049; 1.6: 6.5; 1.7: 2.6; 1.8: 8.4594; 1.9: 21.6667; 2: 0.69002; 2.1: 76.1247; 2.2: 0.61668; 2.3: 0.90644; 2.4: 32.9882; 2.5: 48.4883
| 1 | 1.05 | 1: 320.6962; 1.1: 35.2445; 1.2: 0.047264; 1.3: 6.825; 1.4: 49.3379; 1.5: 35.2445; 1.6: 6.825; 1.7: 2.73; 1.8: 8.4594; 1.9: 22.75; 2: 0.72452; 2.1: 76.2028; 2.2: 0.67919; 2.3: 0.95078; 2.4: 34.5653; 2.5: 48.3871
| 1 | 1.1 | 1: 320.3276; 1.1: 36.8804; 1.2: 0.049457; 1.3: 7.15; 1.4: 49.2812; 1.5: 36.8804; 1.6: 7.15; 1.7: 2.86; 1.8: 8.4594; 1.9: 23.8333; 2: 0.75902; 2.1: 76.2807; 2.2: 0.74465; 2.3: 0.99504; 2.4: 36.1357; 2.5: 48.2861
| 1 | 1.15 | 1: 319.9596; 1.1: 38.5125; 1.2: 0.051646; 1.3: 7.475; 1.4: 49.2246; 1.5: 38.5125; 1.6: 7.475; 1.7: 2.99; 1.8: 8.4594; 1.9: 24.9167; 2: 0.79352; 2.1: 76.3583; 2.2: 0.81306; 2.3: 1.0392; 2.4: 37.6994; 2.5: 48.1853
| 1 | 1.2 | 1: 319.5923; 1.1: 40.1408; 1.2: 0.05383; 1.3: 7.8; 1.4: 49.168; 1.5: 40.1408; 1.6: 7.8; 1.7: 3.12; 1.8: 8.4594; 1.9: 26; 2: 0.82803; 2.1: 76.4357; 2.2: 0.8844; 2.3: 1.0833; 2.4: 39.2564; 2.5: 48.0848
| 1 | 1.25 | 1: 319.2257; 1.1: 41.7654; 1.2: 0.056008; 1.3: 8.125; 1.4: 49.1116; 1.5: 41.7654; 1.6: 8.125; 1.7: 3.25; 1.8: 8.4594; 1.9: 27.0833; 2: 0.86253; 2.1: 76.5128; 2.2: 0.95867; 2.3: 1.1273; 2.4: 40.8067; 2.5: 47.9843
| 1 | 1.3 | 1: 318.8597; 1.1: 43.3862; 1.2: 0.058182; 1.3: 8.45; 1.4: 49.0553; 1.5: 43.3862; 1.6: 8.45; 1.7: 3.38; 1.8: 8.4594; 1.9: 28.1667; 2: 0.89703; 2.1: 76.5896; 2.2: 1.0359; 2.3: 1.1712; 2.4: 42.3503; 2.5: 47.8841
| 1 | 1.35 | 1: 318.4943; 1.1: 45.0032; 1.2: 0.06035; 1.3: 8.775; 1.4: 48.9991; 1.5: 45.0032; 1.6: 8.775; 1.7: 3.51; 1.8: 8.4594; 1.9: 29.25; 2: 0.93153; 2.1: 76.6661; 2.2: 1.116; 2.3: 1.215; 2.4: 43.8873; 2.5: 47.7841
| 1 | 1.4 | 1: 318.1296; 1.1: 46.6166; 1.2: 0.062514; 1.3: 9.1; 1.4: 48.943; 1.5: 46.6166; 1.6: 9.1; 1.7: 3.64; 1.8: 8.4594; 1.9: 30.3333; 2: 0.96603; 2.1: 76.7424; 2.2: 1.199; 2.3: 1.2588; 2.4: 45.4176; 2.5: 47.6842
| 1 | 1.45 | 1: 317.7655; 1.1: 48.2262; 1.2: 0.064672; 1.3: 9.425; 1.4: 48.887; 1.5: 48.2262; 1.6: 9.425; 1.7: 3.77; 1.8: 8.4594; 1.9: 31.4167; 2: 1.0005; 2.1: 76.8184; 2.2: 1.2849; 2.3: 1.3025; 2.4: 46.9414; 2.5: 47.5845
| 1 | 1.5 | 1: 317.4021; 1.1: 49.8321; 1.2: 0.066826; 1.3: 9.75; 1.4: 48.8311; 1.5: 49.8321; 1.6: 9.75; 1.7: 3.9; 1.8: 8.4594; 1.9: 32.5; 2: 1.035; 2.1: 76.8941; 2.2: 1.3736; 2.3: 1.346; 2.4: 48.4585; 2.5: 47.485
| 1 | 1.55 | 1: 317.0393; 1.1: 51.4343; 1.2: 0.068975; 1.3: 10.075; 1.4: 48.7753; 1.5: 51.4343; 1.6: 10.075; 1.7: 4.03; 1.8: 8.4594; 1.9: 33.5833; 2: 1.0695; 2.1: 76.9696; 2.2: 1.4653; 2.3: 1.3896; 2.4: 49.969; 2.5: 47.3857
| 1 | 1.6 | 1: 316.6771; 1.1: 53.0329; 1.2: 0.071118; 1.3: 10.4; 1.4: 48.7195; 1.5: 53.0329; 1.6: 10.4; 1.7: 4.16; 1.8: 8.4594; 1.9: 34.6667; 2: 1.104; 2.1: 77.0448; 2.2: 1.5598; 2.3: 1.433; 2.4: 51.473; 2.5: 47.2866
| 1 | 1.65 | 1: 316.3155; 1.1: 54.6277; 1.2: 0.073257; 1.3: 10.725; 1.4: 48.6639; 1.5: 54.6277; 1.6: 10.725; 1.7: 4.29; 1.8: 8.4594; 1.9: 35.75; 2: 1.1385; 2.1: 77.1197; 2.2: 1.6572; 2.3: 1.4763; 2.4: 52.9704; 2.5: 47.1876
| 1 | 1.7 | 1: 315.9546; 1.1: 56.2189; 1.2: 0.075391; 1.3: 11.05; 1.4: 48.6084; 1.5: 56.2189; 1.6: 11.05; 1.7: 4.42; 1.8: 8.4594; 1.9: 36.8333; 2: 1.173; 2.1: 77.1944; 2.2: 1.7575; 2.3: 1.5196; 2.4: 54.4613; 2.5: 47.0888
| 1 | 1.75 | 1: 315.5942; 1.1: 57.8063; 1.2: 0.07752; 1.3: 11.375; 1.4: 48.553; 1.5: 57.8063; 1.6: 11.375; 1.7: 4.55; 1.8: 8.4594; 1.9: 37.9167; 2: 1.2075; 2.1: 77.2689; 2.2: 1.8606; 2.3: 1.5628; 2.4: 55.9457; 2.5: 46.9902
| 1 | 1.8 | 1: 315.2345; 1.1: 59.3902; 1.2: 0.079644; 1.3: 11.7; 1.4: 48.4976; 1.5: 59.3902; 1.6: 11.7; 1.7: 4.68; 1.8: 8.4594; 1.9: 39; 2: 1.242; 2.1: 77.343; 2.2: 1.9666; 2.3: 1.6059; 2.4: 57.4236; 2.5: 46.8917
| 1 | 1.85 | 1: 314.8754; 1.1: 60.9704; 1.2: 0.081763; 1.3: 12.025; 1.4: 48.4424; 1.5: 60.9704; 1.6: 12.025; 1.7: 4.81; 1.8: 8.4594; 1.9: 40.0833; 2: 1.2765; 2.1: 77.4169; 2.2: 2.0754; 2.3: 1.6489; 2.4: 58.895; 2.5: 46.7935
| 1 | 1.9 | 1: 314.5169; 1.1: 62.5469; 1.2: 0.083877; 1.3: 12.35; 1.4: 48.3872; 1.5: 62.5469; 1.6: 12.35; 1.7: 4.94; 1.8: 8.4594; 1.9: 41.1667; 2: 1.311; 2.1: 77.4906; 2.2: 2.187; 2.3: 1.6919; 2.4: 60.36; 2.5: 46.6954
| 1 | 1.95 | 1: 314.1591; 1.1: 64.1199; 1.2: 0.085986; 1.3: 12.675; 1.4: 48.3322; 1.5: 64.1199; 1.6: 12.675; 1.7: 5.07; 1.8: 8.4594; 1.9: 42.25; 2: 1.3455; 2.1: 77.5639; 2.2: 2.3014; 2.3: 1.7348; 2.4: 61.8185; 2.5: 46.5974
| 1 | 2 | 1: 313.8018; 1.1: 65.6892; 1.2: 0.088091; 1.3: 13; 1.4: 48.2772; 1.5: 65.6892; 1.6: 13; 1.7: 5.2; 1.8: 8.4594; 1.9: 43.3333; 2: 1.38; 2.1: 77.6371; 2.2: 2.4187; 2.3: 1.7776; 2.4: 63.2705; 2.5: 46.4996
| 1 | 2.05 | 1: 313.4451; 1.1: 67.2549; 1.2: 0.09019; 1.3: 13.325; 1.4: 48.2223; 1.5: 67.2549; 1.6: 13.325; 1.7: 5.33; 1.8: 8.4594; 1.9: 44.4167; 2: 1.4145; 2.1: 77.7099; 2.2: 2.5387; 2.3: 1.8203; 2.4: 64.7161; 2.5: 46.402
| 1 | 2.1 | 1: 313.089; 1.1: 68.817; 1.2: 0.092285; 1.3: 13.65; 1.4: 48.1675; 1.5: 68.817; 1.6: 13.65; 1.7: 5.46; 1.8: 8.4594; 1.9: 45.5; 2: 1.449; 2.1: 77.7825; 2.2: 2.6616; 2.3: 1.8629; 2.4: 66.1554; 2.5: 46.3046
| 1 | 2.15 | 1: 312.7335; 1.1: 70.3755; 1.2: 0.094375; 1.3: 13.975; 1.4: 48.1128; 1.5: 70.3755; 1.6: 13.975; 1.7: 5.59; 1.8: 8.4594; 1.9: 46.5833; 2: 1.4835; 2.1: 77.8549; 2.2: 2.7872; 2.3: 1.9055; 2.4: 67.5882; 2.5: 46.2073
| 1 | 2.2 | 1: 312.3785; 1.1: 71.9304; 1.2: 0.09646; 1.3: 14.3; 1.4: 48.0582; 1.5: 71.9304; 1.6: 14.3; 1.7: 5.72; 1.8: 8.4594; 1.9: 47.6667; 2: 1.518; 2.1: 77.927; 2.2: 2.9157; 2.3: 1.948; 2.4: 69.0147; 2.5: 46.1102
| 1 | 2.25 | 1: 312.0242; 1.1: 73.4817; 1.2: 0.098541; 1.3: 14.625; 1.4: 48.0037; 1.5: 73.4817; 1.6: 14.625; 1.7: 5.85; 1.8: 8.4594; 1.9: 48.75; 2: 1.5525; 2.1: 77.9988; 2.2: 3.0469; 2.3: 1.9905; 2.4: 70.4348; 2.5: 46.0132
| 1 | 2.3 | 1: 311.6704; 1.1: 75.0295; 1.2: 0.10062; 1.3: 14.95; 1.4: 47.9493; 1.5: 75.0295; 1.6: 14.95; 1.7: 5.98; 1.8: 8.4594; 1.9: 49.8333; 2: 1.587; 2.1: 78.0704; 2.2: 3.1809; 2.3: 2.0328; 2.4: 71.8485; 2.5: 45.9165
| 1 | 2.35 | 1: 311.3172; 1.1: 76.5737; 1.2: 0.10269; 1.3: 15.275; 1.4: 47.895; 1.5: 76.5737; 1.6: 15.275; 1.7: 6.11; 1.8: 8.4594; 1.9: 50.9167; 2: 1.6215; 2.1: 78.1417; 2.2: 3.3177; 2.3: 2.0751; 2.4: 73.256; 2.5: 45.8198
| 1 | 2.4 | 1: 310.9646; 1.1: 78.1143; 1.2: 0.10475; 1.3: 15.6; 1.4: 47.8407; 1.5: 78.1143; 1.6: 15.6; 1.7: 6.24; 1.8: 8.4594; 1.9: 52; 2: 1.6561; 2.1: 78.2128; 2.2: 3.4572; 2.3: 2.1174; 2.4: 74.6571; 2.5: 45.7233
| 1 | 2.45 | 1: 310.6126; 1.1: 79.6514; 1.2: 0.10681; 1.3: 15.925; 1.4: 47.7866; 1.5: 79.6514; 1.6: 15.925; 1.7: 6.37; 1.8: 8.4594; 1.9: 53.0833; 2: 1.6906; 2.1: 78.2836; 2.2: 3.5995; 2.3: 2.1595; 2.4: 76.0519; 2.5: 45.627
| 1 | 2.5 | 1: 310.2611; 1.1: 81.185; 1.2: 0.10887; 1.3: 16.25; 1.4: 47.7325; 1.5: 81.185; 1.6: 16.25; 1.7: 6.5; 1.8: 8.4594; 1.9: 54.1667; 2: 1.7251; 2.1: 78.3542; 2.2: 3.7446; 2.3: 2.2016; 2.4: 77.4404; 2.5: 45.5309
| 1 | 2.55 | 1: 309.9102; 1.1: 82.715; 1.2: 0.11092; 1.3: 16.575; 1.4: 47.6785; 1.5: 82.715; 1.6: 16.575; 1.7: 6.63; 1.8: 8.4594; 1.9: 55.25; 2: 1.7596; 2.1: 78.4245; 2.2: 3.8924; 2.3: 2.2436; 2.4: 78.8227; 2.5: 45.4349
| 1 | 2.6 | 1: 309.5599; 1.1: 84.2416; 1.2: 0.11297; 1.3: 16.9; 1.4: 47.6246; 1.5: 84.2416; 1.6: 16.9; 1.7: 6.76; 1.8: 8.4594; 1.9: 56.3333; 2: 1.7941; 2.1: 78.4946; 2.2: 4.0429; 2.3: 2.2856; 2.4: 80.1987; 2.5: 45.339
| 1 | 2.65 | 1: 309.2101; 1.1: 85.7646; 1.2: 0.11501; 1.3: 17.225; 1.4: 47.5708; 1.5: 85.7646; 1.6: 17.225; 1.7: 6.89; 1.8: 8.4594; 1.9: 57.4167; 2: 1.8286; 2.1: 78.5644; 2.2: 4.1961; 2.3: 2.3275; 2.4: 81.5684; 2.5: 45.2433
| 1 | 2.7 | 1: 308.8608; 1.1: 87.2841; 1.2: 0.11705; 1.3: 17.55; 1.4: 47.5171; 1.5: 87.2841; 1.6: 17.55; 1.7: 7.02; 1.8: 8.4594; 1.9: 58.5; 2: 1.8631; 2.1: 78.634; 2.2: 4.3521; 2.3: 2.3693; 2.4: 82.9319; 2.5: 45.1478
| 1 | 2.75 | 1: 308.5121; 1.1: 88.8001; 1.2: 0.11908; 1.3: 17.875; 1.4: 47.4634; 1.5: 88.8001; 1.6: 17.875; 1.7: 7.15; 1.8: 8.4594; 1.9: 59.5833; 2: 1.8976; 2.1: 78.7033; 2.2: 4.5108; 2.3: 2.411; 2.4: 84.2892; 2.5: 45.0524
| 1 | 2.8 | 1: 308.164; 1.1: 90.3126; 1.2: 0.12111; 1.3: 18.2; 1.4: 47.4098; 1.5: 90.3126; 1.6: 18.2; 1.7: 7.28; 1.8: 8.4594; 1.9: 60.6667; 2: 1.9321; 2.1: 78.7724; 2.2: 4.6723; 2.3: 2.4527; 2.4: 85.6403; 2.5: 44.9571
| 1 | 2.85 | 1: 307.8164; 1.1: 91.8216; 1.2: 0.12313; 1.3: 18.525; 1.4: 47.3564; 1.5: 91.8216; 1.6: 18.525; 1.7: 7.41; 1.8: 8.4594; 1.9: 61.75; 2: 1.9666; 2.1: 78.8412; 2.2: 4.8364; 2.3: 2.4943; 2.4: 86.9853; 2.5: 44.862
| 1 | 2.9 | 1: 307.4694; 1.1: 93.3272; 1.2: 0.12515; 1.3: 18.85; 1.4: 47.303; 1.5: 93.3272; 1.6: 18.85; 1.7: 7.54; 1.8: 8.4594; 1.9: 62.8333; 2: 2.0011; 2.1: 78.9098; 2.2: 5.0032; 2.3: 2.5359; 2.4: 88.324; 2.5: 44.7671
| 1 | 2.95 | 1: 307.1229; 1.1: 94.8293; 1.2: 0.12717; 1.3: 19.175; 1.4: 47.2497; 1.5: 94.8293; 1.6: 19.175; 1.7: 7.67; 1.8: 8.4594; 1.9: 63.9167; 2: 2.0356; 2.1: 78.9781; 2.2: 5.1728; 2.3: 2.5774; 2.4: 89.6565; 2.5: 44.6723
| 1 | 3 | 1: 306.7769; 1.1: 96.3279; 1.2: 0.12918; 1.3: 19.5; 1.4: 47.1964; 1.5: 96.3279; 1.6: 19.5; 1.7: 7.8; 1.8: 8.4594; 1.9: 65; 2: 2.0701; 2.1: 79.0462; 2.2: 5.345; 2.3: 2.6188; 2.4: 90.983; 2.5: 44.5776
| 1 | 3.05 | 1: 306.4314; 1.1: 97.8231; 1.2: 0.13118; 1.3: 19.825; 1.4: 47.1433; 1.5: 97.8231; 1.6: 19.825; 1.7: 7.93; 1.8: 8.4594; 1.9: 66.0833; 2: 2.1046; 2.1: 79.114; 2.2: 5.5199; 2.3: 2.6602; 2.4: 92.3032; 2.5: 44.4831
| 1 | 3.1 | 1: 306.0865; 1.1: 99.3149; 1.2: 0.13318; 1.3: 20.15; 1.4: 47.0902; 1.5: 99.3149; 1.6: 20.15; 1.7: 8.06; 1.8: 8.4594; 1.9: 67.1667; 2: 2.1391; 2.1: 79.1816; 2.2: 5.6975; 2.3: 2.7015; 2.4: 93.6174; 2.5: 44.3888
| 1 | 3.15 | 1: 305.7421; 1.1: 100.8032; 1.2: 0.13518; 1.3: 20.475; 1.4: 47.0373; 1.5: 100.8032; 1.6: 20.475; 1.7: 8.19; 1.8: 8.4594; 1.9: 68.25; 2: 2.1736; 2.1: 79.249; 2.2: 5.8778; 2.3: 2.7427; 2.4: 94.9254; 2.5: 44.2945
| 1 | 3.2 | 1: 305.3983; 1.1: 102.2881; 1.2: 0.13717; 1.3: 20.8; 1.4: 46.9844; 1.5: 102.2881; 1.6: 20.8; 1.7: 8.32; 1.8: 8.4594; 1.9: 69.3333; 2: 2.2081; 2.1: 79.3161; 2.2: 6.0607; 2.3: 2.7839; 2.4: 96.2274; 2.5: 44.2005
| 1 | 3.25 | 1: 305.0549; 1.1: 103.7695; 1.2: 0.13916; 1.3: 21.125; 1.4: 46.9315; 1.5: 103.7695; 1.6: 21.125; 1.7: 8.45; 1.8: 8.4594; 1.9: 70.4167; 2: 2.2426; 2.1: 79.3829; 2.2: 6.2463; 2.3: 2.825; 2.4: 97.5232; 2.5: 44.1065
| 1 | 3.3 | 1: 304.7121; 1.1: 105.2476; 1.2: 0.14114; 1.3: 21.45; 1.4: 46.8788; 1.5: 105.2476; 1.6: 21.45; 1.7: 8.58; 1.8: 8.4594; 1.9: 71.5; 2: 2.2771; 2.1: 79.4496; 2.2: 6.4346; 2.3: 2.8661; 2.4: 98.813; 2.5: 44.0127
| 1 | 3.35 | 1: 304.3698; 1.1: 106.7222; 1.2: 0.14312; 1.3: 21.775; 1.4: 46.8261; 1.5: 106.7222; 1.6: 21.775; 1.7: 8.71; 1.8: 8.4594; 1.9: 72.5833; 2: 2.3116; 2.1: 79.5159; 2.2: 6.6255; 2.3: 2.9071; 2.4: 100.0967; 2.5: 43.9191
| 1 | 3.4 | 1: 304.028; 1.1: 108.1934; 1.2: 0.14509; 1.3: 22.1; 1.4: 46.7735; 1.5: 108.1934; 1.6: 22.1; 1.7: 8.84; 1.8: 8.4594; 1.9: 73.6667; 2: 2.3461; 2.1: 79.5821; 2.2: 6.8191; 2.3: 2.948; 2.4: 101.3743; 2.5: 43.8256
| 1 | 3.45 | 1: 303.6867; 1.1: 109.6613; 1.2: 0.14706; 1.3: 22.425; 1.4: 46.721; 1.5: 109.6613; 1.6: 22.425; 1.7: 8.97; 1.8: 8.4594; 1.9: 74.75; 2: 2.3806; 2.1: 79.648; 2.2: 7.0153; 2.3: 2.9889; 2.4: 102.646; 2.5: 43.7322
| 1 | 3.5 | 1: 303.3459; 1.1: 111.1257; 1.2: 0.14902; 1.3: 22.75; 1.4: 46.6686; 1.5: 111.1257; 1.6: 22.75; 1.7: 9.1; 1.8: 8.4594; 1.9: 75.8333; 2: 2.4151; 2.1: 79.7137; 2.2: 7.2142; 2.3: 3.0297; 2.4: 103.9115; 2.5: 43.6389
| 1 | 3.55 | 1: 303.0057; 1.1: 112.5868; 1.2: 0.15098; 1.3: 23.075; 1.4: 46.6163; 1.5: 112.5868; 1.6: 23.075; 1.7: 9.23; 1.8: 8.4594; 1.9: 76.9167; 2: 2.4496; 2.1: 79.7791; 2.2: 7.4157; 2.3: 3.0704; 2.4: 105.1711; 2.5: 43.5458
| 1 | 3.6 | 1: 302.6659; 1.1: 114.0445; 1.2: 0.15294; 1.3: 23.4; 1.4: 46.564; 1.5: 114.0445; 1.6: 23.4; 1.7: 9.36; 1.8: 8.4594; 1.9: 78; 2: 2.4841; 2.1: 79.8443; 2.2: 7.6198; 2.3: 3.1112; 2.4: 106.4247; 2.5: 43.4528
| 1 | 3.65 | 1: 302.3266; 1.1: 115.4988; 1.2: 0.15489; 1.3: 23.725; 1.4: 46.5118; 1.5: 115.4988; 1.6: 23.725; 1.7: 9.49; 1.8: 8.4594; 1.9: 79.0833; 2: 2.5186; 2.1: 79.9092; 2.2: 7.8266; 2.3: 3.1518; 2.4: 107.6722; 2.5: 43.36
| 1 | 3.7 | 1: 301.9878; 1.1: 116.9498; 1.2: 0.15683; 1.3: 24.05; 1.4: 46.4597; 1.5: 116.9498; 1.6: 24.05; 1.7: 9.62; 1.8: 8.4594; 1.9: 80.1667; 2: 2.5531; 2.1: 79.974; 2.2: 8.036; 2.3: 3.1924; 2.4: 108.9138; 2.5: 43.2673
| 1 | 3.75 | 1: 301.6495; 1.1: 118.3974; 1.2: 0.15877; 1.3: 24.375; 1.4: 46.4076; 1.5: 118.3974; 1.6: 24.375; 1.7: 9.75; 1.8: 8.4594; 1.9: 81.25; 2: 2.5876; 2.1: 80.0384; 2.2: 8.248; 2.3: 3.2329; 2.4: 110.1495; 2.5: 43.1747
| 1 | 3.8 | 1: 301.3117; 1.1: 119.8417; 1.2: 0.16071; 1.3: 24.7; 1.4: 46.3557; 1.5: 119.8417; 1.6: 24.7; 1.7: 9.88; 1.8: 8.4594; 1.9: 82.3333; 2: 2.6221; 2.1: 80.1027; 2.2: 8.4626; 2.3: 3.2734; 2.4: 111.3791; 2.5: 43.0823
| 1 | 3.85 | 1: 300.9744; 1.1: 121.2827; 1.2: 0.16264; 1.3: 25.025; 1.4: 46.3038; 1.5: 121.2827; 1.6: 25.025; 1.7: 10.01; 1.8: 8.4594; 1.9: 83.4167; 2: 2.6566; 2.1: 80.1667; 2.2: 8.6798; 2.3: 3.3138; 2.4: 112.6028; 2.5: 42.9899
| 1 | 3.9 | 1: 300.6376; 1.1: 122.7203; 1.2: 0.16457; 1.3: 25.35; 1.4: 46.2519; 1.5: 122.7203; 1.6: 25.35; 1.7: 10.14; 1.8: 8.4594; 1.9: 84.5; 2: 2.6911; 2.1: 80.2305; 2.2: 8.8997; 2.3: 3.3542; 2.4: 113.8206; 2.5: 42.8977
| 1 | 3.95 | 1: 300.3012; 1.1: 124.1545; 1.2: 0.16649; 1.3: 25.675; 1.4: 46.2002; 1.5: 124.1545; 1.6: 25.675; 1.7: 10.27; 1.8: 8.4594; 1.9: 85.5833; 2: 2.7256; 2.1: 80.294; 2.2: 9.1221; 2.3: 3.3945; 2.4: 115.0324; 2.5: 42.8057
| 1 | 4 | 1: 299.9654; 1.1: 125.5855; 1.2: 0.16841; 1.3: 26; 1.4: 46.1485; 1.5: 125.5855; 1.6: 26; 1.7: 10.4; 1.8: 8.4594; 1.9: 86.6667; 2: 2.7601; 2.1: 80.3573; 2.2: 9.3471; 2.3: 3.4348; 2.4: 116.2384; 2.5: 42.7138
| 1 | 4.05 | 1: 299.63; 1.1: 127.0131; 1.2: 0.17033; 1.3: 26.325; 1.4: 46.0969; 1.5: 127.0131; 1.6: 26.325; 1.7: 10.53; 1.8: 8.4594; 1.9: 87.75; 2: 2.7946; 2.1: 80.4204; 2.2: 9.5748; 2.3: 3.475; 2.4: 117.4384; 2.5: 42.6219
| 1 | 4.1 | 1: 299.295; 1.1: 128.4375; 1.2: 0.17224; 1.3: 26.65; 1.4: 46.0454; 1.5: 128.4375; 1.6: 26.65; 1.7: 10.66; 1.8: 8.4594; 1.9: 88.8333; 2: 2.8291; 2.1: 80.4832; 2.2: 9.805; 2.3: 3.5151; 2.4: 118.6325; 2.5: 42.5303
| 1 | 4.15 | 1: 298.9606; 1.1: 129.8585; 1.2: 0.17414; 1.3: 26.975; 1.4: 45.9939; 1.5: 129.8585; 1.6: 26.975; 1.7: 10.79; 1.8: 8.4594; 1.9: 89.9167; 2: 2.8636; 2.1: 80.5459; 2.2: 10.0378; 2.3: 3.5552; 2.4: 119.8207; 2.5: 42.4387
| 1 | 4.2 | 1: 298.6266; 1.1: 131.2763; 1.2: 0.17604; 1.3: 27.3; 1.4: 45.9426; 1.5: 131.2763; 1.6: 27.3; 1.7: 10.92; 1.8: 8.4594; 1.9: 91; 2: 2.8981; 2.1: 80.6082; 2.2: 10.2731; 2.3: 3.5953; 2.4: 121.0031; 2.5: 42.3473
| 1 | 4.25 | 1: 298.2931; 1.1: 132.6907; 1.2: 0.17794; 1.3: 27.625; 1.4: 45.8912; 1.5: 132.6907; 1.6: 27.625; 1.7: 11.05; 1.8: 8.4594; 1.9: 92.0833; 2: 2.9326; 2.1: 80.6704; 2.2: 10.5111; 2.3: 3.6353; 2.4: 122.1796; 2.5: 42.256
| 1 | 4.3 | 1: 297.96; 1.1: 134.1019; 1.2: 0.17983; 1.3: 27.95; 1.4: 45.84; 1.5: 134.1019; 1.6: 27.95; 1.7: 11.18; 1.8: 8.4594; 1.9: 93.1667; 2: 2.9671; 2.1: 80.7323; 2.2: 10.7516; 2.3: 3.6752; 2.4: 123.3503; 2.5: 42.1648
| 1 | 4.35 | 1: 297.6274; 1.1: 135.5098; 1.2: 0.18172; 1.3: 28.275; 1.4: 45.7888; 1.5: 135.5098; 1.6: 28.275; 1.7: 11.31; 1.8: 8.4594; 1.9: 94.25; 2: 3.0016; 2.1: 80.794; 2.2: 10.9947; 2.3: 3.7151; 2.4: 124.5151; 2.5: 42.0737
| 1 | 4.4 | 1: 297.2953; 1.1: 136.9144; 1.2: 0.18361; 1.3: 28.6; 1.4: 45.7377; 1.5: 136.9144; 1.6: 28.6; 1.7: 11.44; 1.8: 8.4594; 1.9: 95.3333; 2: 3.0361; 2.1: 80.8555; 2.2: 11.2404; 2.3: 3.755; 2.4: 125.674; 2.5: 41.9828
| 1 | 4.45 | 1: 296.9636; 1.1: 138.3157; 1.2: 0.18548; 1.3: 28.925; 1.4: 45.6867; 1.5: 138.3157; 1.6: 28.925; 1.7: 11.57; 1.8: 8.4594; 1.9: 96.4167; 2: 3.0706; 2.1: 80.9167; 2.2: 11.4886; 2.3: 3.7948; 2.4: 126.8272; 2.5: 41.8919
| 1 | 4.5 | 1: 296.6323; 1.1: 139.7138; 1.2: 0.18736; 1.3: 29.25; 1.4: 45.6357; 1.5: 139.7138; 1.6: 29.25; 1.7: 11.7; 1.8: 8.4594; 1.9: 97.5; 2: 3.1051; 2.1: 80.9778; 2.2: 11.7393; 2.3: 3.8345; 2.4: 127.9745; 2.5: 41.8012
| 1 | 4.55 | 1: 296.3015; 1.1: 141.1087; 1.2: 0.18923; 1.3: 29.575; 1.4: 45.5849; 1.5: 141.1087; 1.6: 29.575; 1.7: 11.83; 1.8: 8.4594; 1.9: 98.5833; 2: 3.1396; 2.1: 81.0385; 2.2: 11.9927; 2.3: 3.8742; 2.4: 129.116; 2.5: 41.7107
| 1 | 4.6 | 1: 295.9712; 1.1: 142.5003; 1.2: 0.1911; 1.3: 29.9; 1.4: 45.534; 1.5: 142.5003; 1.6: 29.9; 1.7: 11.96; 1.8: 8.4594; 1.9: 99.6667; 2: 3.1741; 2.1: 81.0991; 2.2: 12.2485; 2.3: 3.9139; 2.4: 130.2517; 2.5: 41.6202
| 1 | 4.65 | 1: 295.6413; 1.1: 143.8886; 1.2: 0.19296; 1.3: 30.225; 1.4: 45.4833; 1.5: 143.8886; 1.6: 30.225; 1.7: 12.09; 1.8: 8.4594; 1.9: 100.75; 2: 3.2086; 2.1: 81.1595; 2.2: 12.5069; 2.3: 3.9535; 2.4: 131.3817; 2.5: 41.5298
| 1 | 4.7 | 1: 295.3118; 1.1: 145.2737; 1.2: 0.19482; 1.3: 30.55; 1.4: 45.4326; 1.5: 145.2737; 1.6: 30.55; 1.7: 12.22; 1.8: 8.4594; 1.9: 101.8333; 2: 3.2431; 2.1: 81.2196; 2.2: 12.7679; 2.3: 3.993; 2.4: 132.5058; 2.5: 41.4396
| 1 | 4.75 | 1: 294.9828; 1.1: 146.6556; 1.2: 0.19667; 1.3: 30.875; 1.4: 45.382; 1.5: 146.6556; 1.6: 30.875; 1.7: 12.35; 1.8: 8.4594; 1.9: 102.9167; 2: 3.2776; 2.1: 81.2795; 2.2: 13.0314; 2.3: 4.0325; 2.4: 133.6242; 2.5: 41.3495
| 1 | 4.8 | 1: 294.6542; 1.1: 148.0343; 1.2: 0.19852; 1.3: 31.2; 1.4: 45.3314; 1.5: 148.0343; 1.6: 31.2; 1.7: 12.48; 1.8: 8.4594; 1.9: 104; 2: 3.3121; 2.1: 81.3391; 2.2: 13.2974; 2.3: 4.072; 2.4: 134.7369; 2.5: 41.2595
| 1 | 4.85 | 1: 294.3261; 1.1: 149.4097; 1.2: 0.20036; 1.3: 31.525; 1.4: 45.2809; 1.5: 149.4097; 1.6: 31.525; 1.7: 12.61; 1.8: 8.4594; 1.9: 105.0833; 2: 3.3466; 2.1: 81.3986; 2.2: 13.566; 2.3: 4.1114; 2.4: 135.8438; 2.5: 41.1696
| 1 | 4.9 | 1: 293.9984; 1.1: 150.782; 1.2: 0.2022; 1.3: 31.85; 1.4: 45.2305; 1.5: 150.782; 1.6: 31.85; 1.7: 12.74; 1.8: 8.4594; 1.9: 106.1667; 2: 3.3811; 2.1: 81.4578; 2.2: 13.8371; 2.3: 4.1507; 2.4: 136.9449; 2.5: 41.0798
| 1 | 4.95 | 1: 293.6711; 1.1: 152.151; 1.2: 0.20404; 1.3: 32.175; 1.4: 45.1802; 1.5: 152.151; 1.6: 32.175; 1.7: 12.87; 1.8: 8.4594; 1.9: 107.25; 2: 3.4156; 2.1: 81.5168; 2.2: 14.1107; 2.3: 4.1901; 2.4: 138.0403; 2.5: 40.9901
| 1 | 5 | 1: 293.3442; 1.1: 153.5168; 1.2: 0.20587; 1.3: 32.5; 1.4: 45.1299; 1.5: 153.5168; 1.6: 32.5; 1.7: 13; 1.8: 8.4594; 1.9: 108.3333; 2: 3.4501; 2.1: 81.5756; 2.2: 14.3868; 2.3: 4.2293; 2.4: 139.13; 2.5: 40.9005
| 1 | 5.05 | 1: 293.0178; 1.1: 154.8794; 1.2: 0.2077; 1.3: 32.825; 1.4: 45.0797; 1.5: 154.8794; 1.6: 32.825; 1.7: 13.13; 1.8: 8.4594; 1.9: 109.4167; 2: 3.4846; 2.1: 81.6342; 2.2: 14.6654; 2.3: 4.2686; 2.4: 140.214; 2.5: 40.8111
| 1 | 5.1 | 1: 292.6917; 1.1: 156.2389; 1.2: 0.20952; 1.3: 33.15; 1.4: 45.0295; 1.5: 156.2389; 1.6: 33.15; 1.7: 13.26; 1.8: 8.4594; 1.9: 110.5; 2: 3.5191; 2.1: 81.6925; 2.2: 14.9466; 2.3: 4.3077; 2.4: 141.2923; 2.5: 40.7218
| 1 | 5.15 | 1: 292.3661; 1.1: 157.5951; 1.2: 0.21134; 1.3: 33.475; 1.4: 44.9794; 1.5: 157.5951; 1.6: 33.475; 1.7: 13.39; 1.8: 8.4594; 1.9: 111.5833; 2: 3.5536; 2.1: 81.7507; 2.2: 15.2303; 2.3: 4.3469; 2.4: 142.3648; 2.5: 40.6325
| 1 | 5.2 | 1: 292.041; 1.1: 158.9482; 1.2: 0.21315; 1.3: 33.8; 1.4: 44.9294; 1.5: 158.9482; 1.6: 33.8; 1.7: 13.52; 1.8: 8.4594; 1.9: 112.6667; 2: 3.5881; 2.1: 81.8086; 2.2: 15.5164; 2.3: 4.386; 2.4: 143.4317; 2.5: 40.5434
| 1 | 5.25 | 1: 291.7162; 1.1: 160.298; 1.2: 0.21496; 1.3: 34.125; 1.4: 44.8794; 1.5: 160.298; 1.6: 34.125; 1.7: 13.65; 1.8: 8.4594; 1.9: 113.75; 2: 3.6226; 2.1: 81.8663; 2.2: 15.8051; 2.3: 4.425; 2.4: 144.4929; 2.5: 40.4544
| 1 | 5.3 | 1: 291.3918; 1.1: 161.6448; 1.2: 0.21677; 1.3: 34.45; 1.4: 44.8295; 1.5: 161.6448; 1.6: 34.45; 1.7: 13.78; 1.8: 8.4594; 1.9: 114.8333; 2: 3.6571; 2.1: 81.9237; 2.2: 16.0963; 2.3: 4.464; 2.4: 145.5485; 2.5: 40.3655
| 1 | 5.35 | 1: 291.0679; 1.1: 162.9883; 1.2: 0.21857; 1.3: 34.775; 1.4: 44.7797; 1.5: 162.9883; 1.6: 34.775; 1.7: 13.91; 1.8: 8.4594; 1.9: 115.9167; 2: 3.6916; 2.1: 81.981; 2.2: 16.39; 2.3: 4.503; 2.4: 146.5983; 2.5: 40.2767
| 1 | 5.4 | 1: 290.7443; 1.1: 164.3287; 1.2: 0.22037; 1.3: 35.1; 1.4: 44.7299; 1.5: 164.3287; 1.6: 35.1; 1.7: 14.04; 1.8: 8.4594; 1.9: 117; 2: 3.7261; 2.1: 82.038; 2.2: 16.6862; 2.3: 4.5419; 2.4: 147.6425; 2.5: 40.188
| 1 | 5.45 | 1: 290.4212; 1.1: 165.6659; 1.2: 0.22216; 1.3: 35.425; 1.4: 44.6802; 1.5: 165.6659; 1.6: 35.425; 1.7: 14.17; 1.8: 8.4594; 1.9: 118.0833; 2: 3.7606; 2.1: 82.0949; 2.2: 16.9848; 2.3: 4.5808; 2.4: 148.6811; 2.5: 40.0994
| 1 | 5.5 | 1: 290.0985; 1.1: 167; 1.2: 0.22395; 1.3: 35.75; 1.4: 44.6305; 1.5: 167; 1.6: 35.75; 1.7: 14.3; 1.8: 8.4594; 1.9: 119.1667; 2: 3.7951; 2.1: 82.1515; 2.2: 17.286; 2.3: 4.6197; 2.4: 149.714; 2.5: 40.0109
| 1 | 5.55 | 1: 289.7761; 1.1: 168.331; 1.2: 0.22574; 1.3: 36.075; 1.4: 44.5809; 1.5: 168.331; 1.6: 36.075; 1.7: 14.43; 1.8: 8.4594; 1.9: 120.25; 2: 3.8296; 2.1: 82.2079; 2.2: 17.5896; 2.3: 4.6585; 2.4: 150.7413; 2.5: 39.9225
| 1 | 5.6 | 1: 289.4542; 1.1: 169.6588; 1.2: 0.22752; 1.3: 36.4; 1.4: 44.5314; 1.5: 169.6588; 1.6: 36.4; 1.7: 14.56; 1.8: 8.4594; 1.9: 121.3333; 2: 3.8641; 2.1: 82.2641; 2.2: 17.8958; 2.3: 4.6972; 2.4: 151.763; 2.5: 39.8342
| 1 | 5.65 | 1: 289.1327; 1.1: 170.9834; 1.2: 0.22929; 1.3: 36.725; 1.4: 44.4819; 1.5: 170.9834; 1.6: 36.725; 1.7: 14.69; 1.8: 8.4594; 1.9: 122.4167; 2: 3.8986; 2.1: 82.3201; 2.2: 18.2044; 2.3: 4.7359; 2.4: 152.7791; 2.5: 39.746
| 1 | 5.7 | 1: 288.8115; 1.1: 172.3049; 1.2: 0.23106; 1.3: 37.05; 1.4: 44.4325; 1.5: 172.3049; 1.6: 37.05; 1.7: 14.82; 1.8: 8.4594; 1.9: 123.5; 2: 3.9331; 2.1: 82.3758; 2.2: 18.5154; 2.3: 4.7746; 2.4: 153.7895; 2.5: 39.6579
| 1 | 5.75 | 1: 288.4907; 1.1: 173.6233; 1.2: 0.23283; 1.3: 37.375; 1.4: 44.3832; 1.5: 173.6233; 1.6: 37.375; 1.7: 14.95; 1.8: 8.4594; 1.9: 124.5833; 2: 3.9676; 2.1: 82.4314; 2.2: 18.829; 2.3: 4.8132; 2.4: 154.7943; 2.5: 39.5699
| 1 | 5.8 | 1: 288.1704; 1.1: 174.9386; 1.2: 0.2346; 1.3: 37.7; 1.4: 44.3339; 1.5: 174.9386; 1.6: 37.7; 1.7: 15.08; 1.8: 8.4594; 1.9: 125.6667; 2: 4.0021; 2.1: 82.4867; 2.2: 19.145; 2.3: 4.8518; 2.4: 155.7936; 2.5: 39.4821
| 1 | 5.85 | 1: 287.8504; 1.1: 176.2508; 1.2: 0.23636; 1.3: 38.025; 1.4: 44.2847; 1.5: 176.2508; 1.6: 38.025; 1.7: 15.21; 1.8: 8.4594; 1.9: 126.75; 2: 4.0366; 2.1: 82.5419; 2.2: 19.4635; 2.3: 4.8904; 2.4: 156.7873; 2.5: 39.3943
| 1 | 5.9 | 1: 287.5308; 1.1: 177.5598; 1.2: 0.23811; 1.3: 38.35; 1.4: 44.2355; 1.5: 177.5598; 1.6: 38.35; 1.7: 15.34; 1.8: 8.4594; 1.9: 127.8333; 2: 4.0711; 2.1: 82.5968; 2.2: 19.7845; 2.3: 4.9289; 2.4: 157.7753; 2.5: 39.3066
| 1 | 5.95 | 1: 287.2116; 1.1: 178.8658; 1.2: 0.23986; 1.3: 38.675; 1.4: 44.1864; 1.5: 178.8658; 1.6: 38.675; 1.7: 15.47; 1.8: 8.4594; 1.9: 128.9167; 2: 4.1056; 2.1: 82.6515; 2.2: 20.1079; 2.3: 4.9674; 2.4: 158.7579; 2.5: 39.219
| 1 | 6 | 1: 286.8927; 1.1: 180.1686; 1.2: 0.24161; 1.3: 39; 1.4: 44.1373; 1.5: 180.1686; 1.6: 39; 1.7: 15.6; 1.8: 8.4594; 1.9: 130; 2: 4.1401; 2.1: 82.706; 2.2: 20.4338; 2.3: 5.0058; 2.4: 159.7348; 2.5: 39.1315
| 1 | 6.05 | 1: 286.5743; 1.1: 181.4684; 1.2: 0.24335; 1.3: 39.325; 1.4: 44.0884; 1.5: 181.4684; 1.6: 39.325; 1.7: 15.73; 1.8: 8.4594; 1.9: 131.0833; 2: 4.1746; 2.1: 82.7603; 2.2: 20.7622; 2.3: 5.0442; 2.4: 160.7062; 2.5: 39.0441
| 1 | 6.1 | 1: 286.2562; 1.1: 182.765; 1.2: 0.24509; 1.3: 39.65; 1.4: 44.0394; 1.5: 182.765; 1.6: 39.65; 1.7: 15.86; 1.8: 8.4594; 1.9: 132.1667; 2: 4.2091; 2.1: 82.8144; 2.2: 21.093; 2.3: 5.0826; 2.4: 161.6721; 2.5: 38.9568
| 1 | 6.15 | 1: 285.9385; 1.1: 184.0586; 1.2: 0.24683; 1.3: 39.975; 1.4: 43.9905; 1.5: 184.0586; 1.6: 39.975; 1.7: 15.99; 1.8: 8.4594; 1.9: 133.25; 2: 4.2436; 2.1: 82.8683; 2.2: 21.4262; 2.3: 5.1209; 2.4: 162.6324; 2.5: 38.8696
| 1 | 6.2 | 1: 285.6211; 1.1: 185.3491; 1.2: 0.24856; 1.3: 40.3; 1.4: 43.9417; 1.5: 185.3491; 1.6: 40.3; 1.7: 16.12; 1.8: 8.4594; 1.9: 134.3333; 2: 4.2781; 2.1: 82.922; 2.2: 21.762; 2.3: 5.1592; 2.4: 163.5871; 2.5: 38.7825
| 1 | 6.25 | 1: 285.3042; 1.1: 186.6365; 1.2: 0.25028; 1.3: 40.625; 1.4: 43.8929; 1.5: 186.6365; 1.6: 40.625; 1.7: 16.25; 1.8: 8.4594; 1.9: 135.4167; 2: 4.3126; 2.1: 82.9754; 2.2: 22.1001; 2.3: 5.1975; 2.4: 164.5364; 2.5: 38.6955
| 1 | 6.3 | 1: 284.9876; 1.1: 187.9208; 1.2: 0.25201; 1.3: 40.95; 1.4: 43.8442; 1.5: 187.9208; 1.6: 40.95; 1.7: 16.38; 1.8: 8.4594; 1.9: 136.5; 2: 4.3471; 2.1: 83.0287; 2.2: 22.4407; 2.3: 5.2357; 2.4: 165.4801; 2.5: 38.6085
| 1 | 6.35 | 1: 284.6713; 1.1: 189.202; 1.2: 0.25372; 1.3: 41.275; 1.4: 43.7956; 1.5: 189.202; 1.6: 41.275; 1.7: 16.51; 1.8: 8.4594; 1.9: 137.5833; 2: 4.3816; 2.1: 83.0818; 2.2: 22.7838; 2.3: 5.2739; 2.4: 166.4183; 2.5: 38.5217
| 1 | 6.4 | 1: 284.3554; 1.1: 190.4802; 1.2: 0.25544; 1.3: 41.6; 1.4: 43.747; 1.5: 190.4802; 1.6: 41.6; 1.7: 16.64; 1.8: 8.4594; 1.9: 138.6667; 2: 4.4161; 2.1: 83.1346; 2.2: 23.1293; 2.3: 5.312; 2.4: 167.351; 2.5: 38.435
| 1 | 6.45 | 1: 284.0399; 1.1: 191.7554; 1.2: 0.25715; 1.3: 41.925; 1.4: 43.6985; 1.5: 191.7554; 1.6: 41.925; 1.7: 16.77; 1.8: 8.4594; 1.9: 139.75; 2: 4.4506; 2.1: 83.1873; 2.2: 23.4772; 2.3: 5.3501; 2.4: 168.2781; 2.5: 38.3483
| 1 | 6.5 | 1: 283.7248; 1.1: 193.0274; 1.2: 0.25885; 1.3: 42.25; 1.4: 43.65; 1.5: 193.0274; 1.6: 42.25; 1.7: 16.9; 1.8: 8.4594; 1.9: 140.8333; 2: 4.4851; 2.1: 83.2398; 2.2: 23.8276; 2.3: 5.3882; 2.4: 169.1998; 2.5: 38.2617
| 1 | 6.55 | 1: 283.41; 1.1: 194.2964; 1.2: 0.26056; 1.3: 42.575; 1.4: 43.6015; 1.5: 194.2964; 1.6: 42.575; 1.7: 17.03; 1.8: 8.4594; 1.9: 141.9167; 2: 4.5196; 2.1: 83.292; 2.2: 24.1804; 2.3: 5.4263; 2.4: 170.116; 2.5: 38.1753
| 1 | 6.6 | 1: 283.0955; 1.1: 195.5624; 1.2: 0.26225; 1.3: 42.9; 1.4: 43.5532; 1.5: 195.5624; 1.6: 42.9; 1.7: 17.16; 1.8: 8.4594; 1.9: 143; 2: 4.5541; 2.1: 83.3441; 2.2: 24.5356; 2.3: 5.4643; 2.4: 171.0267; 2.5: 38.0889
| 1 | 6.65 | 1: 282.7814; 1.1: 196.8253; 1.2: 0.26395; 1.3: 43.225; 1.4: 43.5048; 1.5: 196.8253; 1.6: 43.225; 1.7: 17.29; 1.8: 8.4594; 1.9: 144.0833; 2: 4.5886; 2.1: 83.3959; 2.2: 24.8933; 2.3: 5.5022; 2.4: 171.932; 2.5: 38.0026
| 1 | 6.7 | 1: 282.4677; 1.1: 198.0852; 1.2: 0.26564; 1.3: 43.55; 1.4: 43.4566; 1.5: 198.0852; 1.6: 43.55; 1.7: 17.42; 1.8: 8.4594; 1.9: 145.1667; 2: 4.6231; 2.1: 83.4476; 2.2: 25.2534; 2.3: 5.5402; 2.4: 172.8318; 2.5: 37.9164
| 1 | 6.75 | 1: 282.1543; 1.1: 199.342; 1.2: 0.26732; 1.3: 43.875; 1.4: 43.4084; 1.5: 199.342; 1.6: 43.875; 1.7: 17.55; 1.8: 8.4594; 1.9: 146.25; 2: 4.6576; 2.1: 83.499; 2.2: 25.6159; 2.3: 5.5781; 2.4: 173.7261; 2.5: 37.8303
| 1 | 6.8 | 1: 281.8412; 1.1: 200.5958; 1.2: 0.269; 1.3: 44.2; 1.4: 43.3602; 1.5: 200.5958; 1.6: 44.2; 1.7: 17.68; 1.8: 8.4594; 1.9: 147.3333; 2: 4.6921; 2.1: 83.5503; 2.2: 25.9809; 2.3: 5.616; 2.4: 174.6149; 2.5: 37.7442
| 1 | 6.85 | 1: 281.5285; 1.1: 201.8466; 1.2: 0.27068; 1.3: 44.525; 1.4: 43.3121; 1.5: 201.8466; 1.6: 44.525; 1.7: 17.81; 1.8: 8.4594; 1.9: 148.4167; 2: 4.7266; 2.1: 83.6013; 2.2: 26.3483; 2.3: 5.6538; 2.4: 175.4983; 2.5: 37.6583
| 1 | 6.9 | 1: 281.2162; 1.1: 203.0943; 1.2: 0.27235; 1.3: 44.85; 1.4: 43.264; 1.5: 203.0943; 1.6: 44.85; 1.7: 17.94; 1.8: 8.4594; 1.9: 149.5; 2: 4.7611; 2.1: 83.6522; 2.2: 26.7181; 2.3: 5.6916; 2.4: 176.3762; 2.5: 37.5724
| 1 | 6.95 | 1: 280.9041; 1.1: 204.339; 1.2: 0.27402; 1.3: 45.175; 1.4: 43.216; 1.5: 204.339; 1.6: 45.175; 1.7: 18.07; 1.8: 8.4594; 1.9: 150.5833; 2: 4.7956; 2.1: 83.7029; 2.2: 27.0903; 2.3: 5.7294; 2.4: 177.2487; 2.5: 37.4866
| 1 | 7 | 1: 280.5924; 1.1: 205.5807; 1.2: 0.27569; 1.3: 45.5; 1.4: 43.1681; 1.5: 205.5807; 1.6: 45.5; 1.7: 18.2; 1.8: 8.4594; 1.9: 151.6667; 2: 4.8301; 2.1: 83.7533; 2.2: 27.4649; 2.3: 5.7671; 2.4: 178.1158; 2.5: 37.401
| 1 | 7.05 | 1: 280.2811; 1.1: 206.8194; 1.2: 0.27735; 1.3: 45.825; 1.4: 43.1202; 1.5: 206.8194; 1.6: 45.825; 1.7: 18.33; 1.8: 8.4594; 1.9: 152.75; 2: 4.8646; 2.1: 83.8036; 2.2: 27.842; 2.3: 5.8048; 2.4: 178.9775; 2.5: 37.3153
| 1 | 7.1 | 1: 279.9701; 1.1: 208.0551; 1.2: 0.27901; 1.3: 46.15; 1.4: 43.0723; 1.5: 208.0551; 1.6: 46.15; 1.7: 18.46; 1.8: 8.4594; 1.9: 153.8333; 2: 4.8992; 2.1: 83.8537; 2.2: 28.2214; 2.3: 5.8425; 2.4: 179.8337; 2.5: 37.2298
| 1 | 7.15 | 1: 279.6594; 1.1: 209.2878; 1.2: 0.28066; 1.3: 46.475; 1.4: 43.0245; 1.5: 209.2878; 1.6: 46.475; 1.7: 18.59; 1.8: 8.4594; 1.9: 154.9167; 2: 4.9337; 2.1: 83.9036; 2.2: 28.6033; 2.3: 5.8801; 2.4: 180.6845; 2.5: 37.1444
| 1 | 7.2 | 1: 279.349; 1.1: 210.5174; 1.2: 0.28231; 1.3: 46.8; 1.4: 42.9768; 1.5: 210.5174; 1.6: 46.8; 1.7: 18.72; 1.8: 8.4594; 1.9: 156; 2: 4.9682; 2.1: 83.9532; 2.2: 28.9876; 2.3: 5.9178; 2.4: 181.5299; 2.5: 37.059
| 1 | 7.25 | 1: 279.039; 1.1: 211.7441; 1.2: 0.28395; 1.3: 47.125; 1.4: 42.9291; 1.5: 211.7441; 1.6: 47.125; 1.7: 18.85; 1.8: 8.4594; 1.9: 157.0833; 2: 5.0027; 2.1: 84.0027; 2.2: 29.3743; 2.3: 5.9553; 2.4: 182.3699; 2.5: 36.9737
| 1 | 7.3 | 1: 278.7293; 1.1: 212.9678; 1.2: 0.28559; 1.3: 47.45; 1.4: 42.8814; 1.5: 212.9678; 1.6: 47.45; 1.7: 18.98; 1.8: 8.4594; 1.9: 158.1667; 2: 5.0372; 2.1: 84.052; 2.2: 29.7633; 2.3: 5.9929; 2.4: 183.2044; 2.5: 36.8885
| 1 | 7.35 | 1: 278.4199; 1.1: 214.1885; 1.2: 0.28723; 1.3: 47.775; 1.4: 42.8338; 1.5: 214.1885; 1.6: 47.775; 1.7: 19.11; 1.8: 8.4594; 1.9: 159.25; 2: 5.0717; 2.1: 84.1011; 2.2: 30.1548; 2.3: 6.0304; 2.4: 184.0336; 2.5: 36.8034
| 1 | 7.4 | 1: 278.1109; 1.1: 215.4062; 1.2: 0.28886; 1.3: 48.1; 1.4: 42.7863; 1.5: 215.4062; 1.6: 48.1; 1.7: 19.24; 1.8: 8.4594; 1.9: 160.3333; 2: 5.1062; 2.1: 84.15; 2.2: 30.5487; 2.3: 6.0679; 2.4: 184.8574; 2.5: 36.7184
| 1 | 7.45 | 1: 277.8022; 1.1: 216.6209; 1.2: 0.29049; 1.3: 48.425; 1.4: 42.7388; 1.5: 216.6209; 1.6: 48.425; 1.7: 19.37; 1.8: 8.4594; 1.9: 161.4167; 2: 5.1407; 2.1: 84.1988; 2.2: 30.945; 2.3: 6.1054; 2.4: 185.6758; 2.5: 36.6334
| 1 | 7.5 | 1: 277.4938; 1.1: 217.8326; 1.2: 0.29212; 1.3: 48.75; 1.4: 42.6913; 1.5: 217.8326; 1.6: 48.75; 1.7: 19.5; 1.8: 8.4594; 1.9: 162.5; 2: 5.1752; 2.1: 84.2473; 2.2: 31.3437; 2.3: 6.1428; 2.4: 186.4889; 2.5: 36.5485
| 1 | 7.55 | 1: 277.1857; 1.1: 219.0414; 1.2: 0.29374; 1.3: 49.075; 1.4: 42.6439; 1.5: 219.0414; 1.6: 49.075; 1.7: 19.63; 1.8: 8.4594; 1.9: 163.5833; 2: 5.2097; 2.1: 84.2956; 2.2: 31.7448; 2.3: 6.1802; 2.4: 187.2965; 2.5: 36.4637
| 1 | 7.6 | 1: 276.8779; 1.1: 220.2471; 1.2: 0.29536; 1.3: 49.4; 1.4: 42.5966; 1.5: 220.2471; 1.6: 49.4; 1.7: 19.76; 1.8: 8.4594; 1.9: 164.6667; 2: 5.2442; 2.1: 84.3438; 2.2: 32.1483; 2.3: 6.2176; 2.4: 188.0988; 2.5: 36.379
| 1 | 7.65 | 1: 276.5704; 1.1: 221.4499; 1.2: 0.29697; 1.3: 49.725; 1.4: 42.5493; 1.5: 221.4499; 1.6: 49.725; 1.7: 19.89; 1.8: 8.4594; 1.9: 165.75; 2: 5.2787; 2.1: 84.3918; 2.2: 32.5542; 2.3: 6.255; 2.4: 188.8957; 2.5: 36.2943
| 1 | 7.7 | 1: 276.2633; 1.1: 222.6498; 1.2: 0.29858; 1.3: 50.05; 1.4: 42.502; 1.5: 222.6498; 1.6: 50.05; 1.7: 20.02; 1.8: 8.4594; 1.9: 166.8333; 2: 5.3132; 2.1: 84.4395; 2.2: 32.9625; 2.3: 6.2923; 2.4: 189.6873; 2.5: 36.2098
| 1 | 7.75 | 1: 275.9565; 1.1: 223.8467; 1.2: 0.30018; 1.3: 50.375; 1.4: 42.4548; 1.5: 223.8467; 1.6: 50.375; 1.7: 20.15; 1.8: 8.4594; 1.9: 167.9167; 2: 5.3477; 2.1: 84.4871; 2.2: 33.3731; 2.3: 6.3296; 2.4: 190.4735; 2.5: 36.1253
| 1 | 7.8 | 1: 275.6499; 1.1: 225.0406; 1.2: 0.30178; 1.3: 50.7; 1.4: 42.4077; 1.5: 225.0406; 1.6: 50.7; 1.7: 20.28; 1.8: 8.4594; 1.9: 169; 2: 5.3822; 2.1: 84.5345; 2.2: 33.7862; 2.3: 6.3668; 2.4: 191.2544; 2.5: 36.0409
| 1 | 7.85 | 1: 275.3437; 1.1: 226.2316; 1.2: 0.30338; 1.3: 51.025; 1.4: 42.3606; 1.5: 226.2316; 1.6: 51.025; 1.7: 20.41; 1.8: 8.4594; 1.9: 170.0833; 2: 5.4167; 2.1: 84.5817; 2.2: 34.2016; 2.3: 6.4041; 2.4: 192.0299; 2.5: 35.9565
| 1 | 7.9 | 1: 275.0378; 1.1: 227.4196; 1.2: 0.30497; 1.3: 51.35; 1.4: 42.3135; 1.5: 227.4196; 1.6: 51.35; 1.7: 20.54; 1.8: 8.4594; 1.9: 171.1667; 2: 5.4512; 2.1: 84.6287; 2.2: 34.6195; 2.3: 6.4413; 2.4: 192.8001; 2.5: 35.8722
| 1 | 7.95 | 1: 274.7322; 1.1: 228.6046; 1.2: 0.30656; 1.3: 51.675; 1.4: 42.2665; 1.5: 228.6046; 1.6: 51.675; 1.7: 20.67; 1.8: 8.4594; 1.9: 172.25; 2: 5.4857; 2.1: 84.6756; 2.2: 35.0397; 2.3: 6.4785; 2.4: 193.5649; 2.5: 35.788
| 1 | 8 | 1: 274.4269; 1.1: 229.7868; 1.2: 0.30815; 1.3: 52; 1.4: 42.2195; 1.5: 229.7868; 1.6: 52; 1.7: 20.8; 1.8: 8.4594; 1.9: 173.3333; 2: 5.5202; 2.1: 84.7222; 2.2: 35.4623; 2.3: 6.5156; 2.4: 194.3245; 2.5: 35.7039
| 1 | 8.05 | 1: 274.1218; 1.1: 230.9659; 1.2: 0.30973; 1.3: 52.325; 1.4: 42.1726; 1.5: 230.9659; 1.6: 52.325; 1.7: 20.93; 1.8: 8.4594; 1.9: 174.4167; 2: 5.5547; 2.1: 84.7687; 2.2: 35.8873; 2.3: 6.5527; 2.4: 195.0787; 2.5: 35.6199
| 1 | 8.1 | 1: 273.8171; 1.1: 232.1422; 1.2: 0.31131; 1.3: 52.65; 1.4: 42.1257; 1.5: 232.1422; 1.6: 52.65; 1.7: 21.06; 1.8: 8.4594; 1.9: 175.5; 2: 5.5892; 2.1: 84.815; 2.2: 36.3146; 2.3: 6.5898; 2.4: 195.8275; 2.5: 35.5359
| 1 | 8.15 | 1: 273.5127; 1.1: 233.3155; 1.2: 0.31288; 1.3: 52.975; 1.4: 42.0789; 1.5: 233.3155; 1.6: 52.975; 1.7: 21.19; 1.8: 8.4594; 1.9: 176.5833; 2: 5.6237; 2.1: 84.8611; 2.2: 36.7444; 2.3: 6.6269; 2.4: 196.5711; 2.5: 35.452
| 1 | 8.2 | 1: 273.2086; 1.1: 234.4858; 1.2: 0.31445; 1.3: 53.3; 1.4: 42.0321; 1.5: 234.4858; 1.6: 53.3; 1.7: 21.32; 1.8: 8.4594; 1.9: 177.6667; 2: 5.6582; 2.1: 84.907; 2.2: 37.1765; 2.3: 6.664; 2.4: 197.3093; 2.5: 35.3681
| 1 | 8.25 | 1: 272.9048; 1.1: 235.6533; 1.2: 0.31602; 1.3: 53.625; 1.4: 41.9853; 1.5: 235.6533; 1.6: 53.625; 1.7: 21.45; 1.8: 8.4594; 1.9: 178.75; 2: 5.6927; 2.1: 84.9527; 2.2: 37.611; 2.3: 6.701; 2.4: 198.0423; 2.5: 35.2844
| 1 | 8.3 | 1: 272.6012; 1.1: 236.8178; 1.2: 0.31758; 1.3: 53.95; 1.4: 41.9386; 1.5: 236.8178; 1.6: 53.95; 1.7: 21.58; 1.8: 8.4594; 1.9: 179.8333; 2: 5.7272; 2.1: 84.9983; 2.2: 38.0479; 2.3: 6.738; 2.4: 198.7699; 2.5: 35.2007
| 1 | 8.35 | 1: 272.298; 1.1: 237.9794; 1.2: 0.31914; 1.3: 54.275; 1.4: 41.892; 1.5: 237.9794; 1.6: 54.275; 1.7: 21.71; 1.8: 8.4594; 1.9: 180.9167; 2: 5.7617; 2.1: 85.0437; 2.2: 38.4871; 2.3: 6.775; 2.4: 199.4922; 2.5: 35.117
| 1 | 8.4 | 1: 271.995; 1.1: 239.138; 1.2: 0.32069; 1.3: 54.6; 1.4: 41.8454; 1.5: 239.138; 1.6: 54.6; 1.7: 21.84; 1.8: 8.4594; 1.9: 182; 2: 5.7962; 2.1: 85.0888; 2.2: 38.9287; 2.3: 6.8119; 2.4: 200.2093; 2.5: 35.0335
| 1 | 8.45 | 1: 271.6923; 1.1: 240.2938; 1.2: 0.32224; 1.3: 54.925; 1.4: 41.7988; 1.5: 240.2938; 1.6: 54.925; 1.7: 21.97; 1.8: 8.4594; 1.9: 183.0833; 2: 5.8307; 2.1: 85.1339; 2.2: 39.3727; 2.3: 6.8488; 2.4: 200.9211; 2.5: 34.95
| 1 | 8.5 | 1: 271.39; 1.1: 241.4466; 1.2: 0.32379; 1.3: 55.25; 1.4: 41.7523; 1.5: 241.4466; 1.6: 55.25; 1.7: 22.1; 1.8: 8.4594; 1.9: 184.1667; 2: 5.8652; 2.1: 85.1787; 2.2: 39.8191; 2.3: 6.8857; 2.4: 201.6275; 2.5: 34.8666
| 1 | 8.55 | 1: 271.0878; 1.1: 242.5965; 1.2: 0.32533; 1.3: 55.575; 1.4: 41.7058; 1.5: 242.5965; 1.6: 55.575; 1.7: 22.23; 1.8: 8.4594; 1.9: 185.25; 2: 5.8997; 2.1: 85.2233; 2.2: 40.2678; 2.3: 6.9226; 2.4: 202.3287; 2.5: 34.7832
| 1 | 8.6 | 1: 270.786; 1.1: 243.7435; 1.2: 0.32687; 1.3: 55.9; 1.4: 41.6594; 1.5: 243.7435; 1.6: 55.9; 1.7: 22.36; 1.8: 8.4594; 1.9: 186.3333; 2: 5.9342; 2.1: 85.2678; 2.2: 40.7189; 2.3: 6.9595; 2.4: 203.0246; 2.5: 34.6999
| 1 | 8.65 | 1: 270.4845; 1.1: 244.8876; 1.2: 0.3284; 1.3: 56.225; 1.4: 41.613; 1.5: 244.8876; 1.6: 56.225; 1.7: 22.49; 1.8: 8.4594; 1.9: 187.4167; 2: 5.9687; 2.1: 85.3121; 2.2: 41.1724; 2.3: 6.9963; 2.4: 203.7153; 2.5: 34.6167
| 1 | 8.7 | 1: 270.1832; 1.1: 246.0288; 1.2: 0.32993; 1.3: 56.55; 1.4: 41.5666; 1.5: 246.0288; 1.6: 56.55; 1.7: 22.62; 1.8: 8.4594; 1.9: 188.5; 2: 6.0032; 2.1: 85.3562; 2.2: 41.6282; 2.3: 7.0331; 2.4: 204.4006; 2.5: 34.5336
| 1 | 8.75 | 1: 269.8822; 1.1: 247.1671; 1.2: 0.33146; 1.3: 56.875; 1.4: 41.5203; 1.5: 247.1671; 1.6: 56.875; 1.7: 22.75; 1.8: 8.4594; 1.9: 189.5833; 2: 6.0377; 2.1: 85.4002; 2.2: 42.0864; 2.3: 7.0699; 2.4: 205.0808; 2.5: 34.4505
| 1 | 8.8 | 1: 269.5815; 1.1: 248.3026; 1.2: 0.33298; 1.3: 57.2; 1.4: 41.4741; 1.5: 248.3026; 1.6: 57.2; 1.7: 22.88; 1.8: 8.4594; 1.9: 190.6667; 2: 6.0722; 2.1: 85.4439; 2.2: 42.5469; 2.3: 7.1066; 2.4: 205.7556; 2.5: 34.3674
| 1 | 8.85 | 1: 269.2811; 1.1: 249.4351; 1.2: 0.3345; 1.3: 57.525; 1.4: 41.4279; 1.5: 249.4351; 1.6: 57.525; 1.7: 23.01; 1.8: 8.4594; 1.9: 191.75; 2: 6.1067; 2.1: 85.4875; 2.2: 43.0099; 2.3: 7.1434; 2.4: 206.4252; 2.5: 34.2845
| 1 | 8.9 | 1: 268.9809; 1.1: 250.5647; 1.2: 0.33601; 1.3: 57.85; 1.4: 41.3817; 1.5: 250.5647; 1.6: 57.85; 1.7: 23.14; 1.8: 8.4594; 1.9: 192.8333; 2: 6.1412; 2.1: 85.5309; 2.2: 43.4752; 2.3: 7.1801; 2.4: 207.0895; 2.5: 34.2016
| 1 | 8.95 | 1: 268.681; 1.1: 251.6914; 1.2: 0.33752; 1.3: 58.175; 1.4: 41.3355; 1.5: 251.6914; 1.6: 58.175; 1.7: 23.27; 1.8: 8.4594; 1.9: 193.9167; 2: 6.1757; 2.1: 85.5741; 2.2: 43.9428; 2.3: 7.2168; 2.4: 207.7486; 2.5: 34.1188
| 1 | 9 | 1: 268.3814; 1.1: 252.8153; 1.2: 0.33903; 1.3: 58.5; 1.4: 41.2894; 1.5: 252.8153; 1.6: 58.5; 1.7: 23.4; 1.8: 8.4594; 1.9: 195; 2: 6.2102; 2.1: 85.6172; 2.2: 44.4128; 2.3: 7.2534; 2.4: 208.4025; 2.5: 34.036
| 1 | 9.05 | 1: 268.0821; 1.1: 253.9363; 1.2: 0.34053; 1.3: 58.825; 1.4: 41.2434; 1.5: 253.9363; 1.6: 58.825; 1.7: 23.53; 1.8: 8.4594; 1.9: 196.0833; 2: 6.2447; 2.1: 85.6601; 2.2: 44.8852; 2.3: 7.2901; 2.4: 209.0511; 2.5: 33.9533
| 1 | 9.1 | 1: 267.783; 1.1: 255.0543; 1.2: 0.34203; 1.3: 59.15; 1.4: 41.1974; 1.5: 255.0543; 1.6: 59.15; 1.7: 23.66; 1.8: 8.4594; 1.9: 197.1667; 2: 6.2792; 2.1: 85.7028; 2.2: 45.3599; 2.3: 7.3267; 2.4: 209.6945; 2.5: 33.8707
| 1 | 9.15 | 1: 267.4841; 1.1: 256.1696; 1.2: 0.34353; 1.3: 59.475; 1.4: 41.1514; 1.5: 256.1696; 1.6: 59.475; 1.7: 23.79; 1.8: 8.4594; 1.9: 198.25; 2: 6.3137; 2.1: 85.7453; 2.2: 45.837; 2.3: 7.3633; 2.4: 210.3326; 2.5: 33.7881
| 1 | 9.2 | 1: 267.1856; 1.1: 257.2819; 1.2: 0.34502; 1.3: 59.8; 1.4: 41.1055; 1.5: 257.2819; 1.6: 59.8; 1.7: 23.92; 1.8: 8.4594; 1.9: 199.3333; 2: 6.3482; 2.1: 85.7877; 2.2: 46.3164; 2.3: 7.3999; 2.4: 210.9655; 2.5: 33.7056
| 1 | 9.25 | 1: 266.8873; 1.1: 258.3914; 1.2: 0.34651; 1.3: 60.125; 1.4: 41.0596; 1.5: 258.3914; 1.6: 60.125; 1.7: 24.05; 1.8: 8.4594; 1.9: 200.4167; 2: 6.3827; 2.1: 85.8299; 2.2: 46.7982; 2.3: 7.4364; 2.4: 211.5932; 2.5: 33.6231
| 1 | 9.3 | 1: 266.5892; 1.1: 259.498; 1.2: 0.34799; 1.3: 60.45; 1.4: 41.0137; 1.5: 259.498; 1.6: 60.45; 1.7: 24.18; 1.8: 8.4594; 1.9: 201.5; 2: 6.4172; 2.1: 85.8719; 2.2: 47.2823; 2.3: 7.473; 2.4: 212.2156; 2.5: 33.5407
| 1 | 9.35 | 1: 266.2915; 1.1: 260.6017; 1.2: 0.34947; 1.3: 60.775; 1.4: 40.9679; 1.5: 260.6017; 1.6: 60.775; 1.7: 24.31; 1.8: 8.4594; 1.9: 202.5833; 2: 6.4517; 2.1: 85.9138; 2.2: 47.7688; 2.3: 7.5095; 2.4: 212.8329; 2.5: 33.4584
| 1 | 9.4 | 1: 265.9939; 1.1: 261.7026; 1.2: 0.35095; 1.3: 61.1; 1.4: 40.9221; 1.5: 261.7026; 1.6: 61.1; 1.7: 24.44; 1.8: 8.4594; 1.9: 203.6667; 2: 6.4862; 2.1: 85.9555; 2.2: 48.2577; 2.3: 7.546; 2.4: 213.4449; 2.5: 33.3761
| 1 | 9.45 | 1: 265.6967; 1.1: 262.8006; 1.2: 0.35242; 1.3: 61.425; 1.4: 40.8764; 1.5: 262.8006; 1.6: 61.425; 1.7: 24.57; 1.8: 8.4594; 1.9: 204.75; 2: 6.5207; 2.1: 85.997; 2.2: 48.7489; 2.3: 7.5825; 2.4: 214.0517; 2.5: 33.2939
| 1 | 9.5 | 1: 265.3997; 1.1: 263.8957; 1.2: 0.35389; 1.3: 61.75; 1.4: 40.8307; 1.5: 263.8957; 1.6: 61.75; 1.7: 24.7; 1.8: 8.4594; 1.9: 205.8333; 2: 6.5552; 2.1: 86.0383; 2.2: 49.2424; 2.3: 7.6189; 2.4: 214.6533; 2.5: 33.2118
| 1 | 9.55 | 1: 265.1029; 1.1: 264.988; 1.2: 0.35535; 1.3: 62.075; 1.4: 40.7851; 1.5: 264.988; 1.6: 62.075; 1.7: 24.83; 1.8: 8.4594; 1.9: 206.9167; 2: 6.5897; 2.1: 86.0795; 2.2: 49.7383; 2.3: 7.6554; 2.4: 215.2497; 2.5: 33.1297
| 1 | 9.6 | 1: 264.8064; 1.1: 266.0775; 1.2: 0.35682; 1.3: 62.4; 1.4: 40.7394; 1.5: 266.0775; 1.6: 62.4; 1.7: 24.96; 1.8: 8.4594; 1.9: 208; 2: 6.6242; 2.1: 86.1205; 2.2: 50.2366; 2.3: 7.6918; 2.4: 215.8409; 2.5: 33.0477
| 1 | 9.65 | 1: 264.5102; 1.1: 267.1641; 1.2: 0.35827; 1.3: 62.725; 1.4: 40.6939; 1.5: 267.1641; 1.6: 62.725; 1.7: 25.09; 1.8: 8.4594; 1.9: 209.0833; 2: 6.6587; 2.1: 86.1614; 2.2: 50.7372; 2.3: 7.7282; 2.4: 216.4269; 2.5: 32.9657
| 1 | 9.7 | 1: 264.2142; 1.1: 268.2478; 1.2: 0.35973; 1.3: 63.05; 1.4: 40.6483; 1.5: 268.2478; 1.6: 63.05; 1.7: 25.22; 1.8: 8.4594; 1.9: 210.1667; 2: 6.6932; 2.1: 86.202; 2.2: 51.2401; 2.3: 7.7646; 2.4: 217.0077; 2.5: 32.8838
| 1 | 9.75 | 1: 263.9184; 1.1: 269.3287; 1.2: 0.36118; 1.3: 63.375; 1.4: 40.6028; 1.5: 269.3287; 1.6: 63.375; 1.7: 25.35; 1.8: 8.4594; 1.9: 211.25; 2: 6.7277; 2.1: 86.2425; 2.2: 51.7454; 2.3: 7.8009; 2.4: 217.5833; 2.5: 32.8019
| 1 | 9.8 | 1: 263.6229; 1.1: 270.4068; 1.2: 0.36262; 1.3: 63.7; 1.4: 40.5574; 1.5: 270.4068; 1.6: 63.7; 1.7: 25.48; 1.8: 8.4594; 1.9: 212.3333; 2: 6.7622; 2.1: 86.2829; 2.2: 52.2531; 2.3: 7.8373; 2.4: 218.1537; 2.5: 32.7201
| 1 | 9.85 | 1: 263.3276; 1.1: 271.482; 1.2: 0.36406; 1.3: 64.025; 1.4: 40.5119; 1.5: 271.482; 1.6: 64.025; 1.7: 25.61; 1.8: 8.4594; 1.9: 213.4167; 2: 6.7967; 2.1: 86.3231; 2.2: 52.763; 2.3: 7.8736; 2.4: 218.719; 2.5: 32.6384
| 1 | 9.9 | 1: 263.0326; 1.1: 272.5544; 1.2: 0.3655; 1.3: 64.35; 1.4: 40.4666; 1.5: 272.5544; 1.6: 64.35; 1.7: 25.74; 1.8: 8.4594; 1.9: 214.5; 2: 6.8312; 2.1: 86.3631; 2.2: 53.2754; 2.3: 7.9099; 2.4: 219.279; 2.5: 32.5567
| 1 | 9.95 | 1: 262.7379; 1.1: 273.624; 1.2: 0.36694; 1.3: 64.675; 1.4: 40.4212; 1.5: 273.624; 1.6: 64.675; 1.7: 25.87; 1.8: 8.4594; 1.9: 215.5833; 2: 6.8657; 2.1: 86.4029; 2.2: 53.7901; 2.3: 7.9462; 2.4: 219.8339; 2.5: 32.4751
| 1 | 10 | 1: 262.4433; 1.1: 274.6907; 1.2: 0.36837; 1.3: 65; 1.4: 40.3759; 1.5: 274.6907; 1.6: 65; 1.7: 26; 1.8: 8.4594; 1.9: 216.6667; 2: 6.9002; 2.1: 86.4426; 2.2: 54.3071; 2.3: 7.9824; 2.4: 220.3836; 2.5: 32.3935
| 1 | 10.05 | 1: 262.149; 1.1: 275.7546; 1.2: 0.36979; 1.3: 65.325; 1.4: 40.3306; 1.5: 275.7546; 1.6: 65.325; 1.7: 26.13; 1.8: 8.4594; 1.9: 217.75; 2: 6.9347; 2.1: 86.4821; 2.2: 54.8264; 2.3: 8.0187; 2.4: 220.9281; 2.5: 32.312
| 1 | 10.1 | 1: 261.855; 1.1: 276.8156; 1.2: 0.37122; 1.3: 65.65; 1.4: 40.2854; 1.5: 276.8156; 1.6: 65.65; 1.7: 26.26; 1.8: 8.4594; 1.9: 218.8333; 2: 6.9692; 2.1: 86.5215; 2.2: 55.3481; 2.3: 8.0549; 2.4: 221.4675; 2.5: 32.2305
| 1 | 10.15 | 1: 261.5612; 1.1: 277.8739; 1.2: 0.37263; 1.3: 65.975; 1.4: 40.2402; 1.5: 277.8739; 1.6: 65.975; 1.7: 26.39; 1.8: 8.4594; 1.9: 219.9167; 2: 7.0037; 2.1: 86.5607; 2.2: 55.8722; 2.3: 8.0911; 2.4: 222.0017; 2.5: 32.1491
| 1 | 10.2 | 1: 261.2676; 1.1: 278.9293; 1.2: 0.37405; 1.3: 66.3; 1.4: 40.195; 1.5: 278.9293; 1.6: 66.3; 1.7: 26.52; 1.8: 8.4594; 1.9: 221; 2: 7.0382; 2.1: 86.5997; 2.2: 56.3986; 2.3: 8.1273; 2.4: 222.5307; 2.5: 32.0677
| 1 | 10.25 | 1: 260.9742; 1.1: 279.9819; 1.2: 0.37546; 1.3: 66.625; 1.4: 40.1499; 1.5: 279.9819; 1.6: 66.625; 1.7: 26.65; 1.8: 8.4594; 1.9: 222.0833; 2: 7.0727; 2.1: 86.6386; 2.2: 56.9273; 2.3: 8.1635; 2.4: 223.0545; 2.5: 31.9864
| 1 | 10.3 | 1: 260.6811; 1.1: 281.0316; 1.2: 0.37687; 1.3: 66.95; 1.4: 40.1048; 1.5: 281.0316; 1.6: 66.95; 1.7: 26.78; 1.8: 8.4594; 1.9: 223.1667; 2: 7.1072; 2.1: 86.6773; 2.2: 57.4584; 2.3: 8.1996; 2.4: 223.5732; 2.5: 31.9052
| 1 | 10.35 | 1: 260.3882; 1.1: 282.0786; 1.2: 0.37827; 1.3: 67.275; 1.4: 40.0597; 1.5: 282.0786; 1.6: 67.275; 1.7: 26.91; 1.8: 8.4594; 1.9: 224.25; 2: 7.1417; 2.1: 86.7158; 2.2: 57.9918; 2.3: 8.2358; 2.4: 224.0868; 2.5: 31.824
| 1 | 10.4 | 1: 260.0956; 1.1: 283.1227; 1.2: 0.37967; 1.3: 67.6; 1.4: 40.0147; 1.5: 283.1227; 1.6: 67.6; 1.7: 27.04; 1.8: 8.4594; 1.9: 225.3333; 2: 7.1762; 2.1: 86.7542; 2.2: 58.5275; 2.3: 8.2719; 2.4: 224.5952; 2.5: 31.7428
| 1 | 10.45 | 1: 259.8032; 1.1: 284.1641; 1.2: 0.38107; 1.3: 67.925; 1.4: 39.9697; 1.5: 284.1641; 1.6: 67.925; 1.7: 27.17; 1.8: 8.4594; 1.9: 226.4167; 2: 7.2107; 2.1: 86.7925; 2.2: 59.0656; 2.3: 8.308; 2.4: 225.0984; 2.5: 31.6617
| 1 | 10.5 | 1: 259.511; 1.1: 285.2026; 1.2: 0.38246; 1.3: 68.25; 1.4: 39.9248; 1.5: 285.2026; 1.6: 68.25; 1.7: 27.3; 1.8: 8.4594; 1.9: 227.5; 2: 7.2452; 2.1: 86.8305; 2.2: 59.6061; 2.3: 8.3441; 2.4: 225.5965; 2.5: 31.5807
| 1 | 10.55 | 1: 259.219; 1.1: 286.2383; 1.2: 0.38385; 1.3: 68.575; 1.4: 39.8799; 1.5: 286.2383; 1.6: 68.575; 1.7: 27.43; 1.8: 8.4594; 1.9: 228.5833; 2: 7.2797; 2.1: 86.8684; 2.2: 60.1488; 2.3: 8.3802; 2.4: 226.0895; 2.5: 31.4997
| 1 | 10.6 | 1: 258.9273; 1.1: 287.2712; 1.2: 0.38524; 1.3: 68.9; 1.4: 39.835; 1.5: 287.2712; 1.6: 68.9; 1.7: 27.56; 1.8: 8.4594; 1.9: 229.6667; 2: 7.3142; 2.1: 86.9062; 2.2: 60.6939; 2.3: 8.4162; 2.4: 226.5773; 2.5: 31.4187
| 1 | 10.65 | 1: 258.6358; 1.1: 288.3013; 1.2: 0.38662; 1.3: 69.225; 1.4: 39.7901; 1.5: 288.3013; 1.6: 69.225; 1.7: 27.69; 1.8: 8.4594; 1.9: 230.75; 2: 7.3487; 2.1: 86.9438; 2.2: 61.2414; 2.3: 8.4523; 2.4: 227.0599; 2.5: 31.3378
| 1 | 10.7 | 1: 258.3445; 1.1: 289.3286; 1.2: 0.388; 1.3: 69.55; 1.4: 39.7453; 1.5: 289.3286; 1.6: 69.55; 1.7: 27.82; 1.8: 8.4594; 1.9: 231.8333; 2: 7.3832; 2.1: 86.9812; 2.2: 61.7911; 2.3: 8.4883; 2.4: 227.5375; 2.5: 31.257
| 1 | 10.75 | 1: 258.0534; 1.1: 290.3531; 1.2: 0.38937; 1.3: 69.875; 1.4: 39.7005; 1.5: 290.3531; 1.6: 69.875; 1.7: 27.95; 1.8: 8.4594; 1.9: 232.9167; 2: 7.4177; 2.1: 87.0185; 2.2: 62.3433; 2.3: 8.5243; 2.4: 228.0099; 2.5: 31.1762
| 1 | 10.8 | 1: 257.7626; 1.1: 291.3748; 1.2: 0.39074; 1.3: 70.2; 1.4: 39.6558; 1.5: 291.3748; 1.6: 70.2; 1.7: 28.08; 1.8: 8.4594; 1.9: 234; 2: 7.4522; 2.1: 87.0556; 2.2: 62.8977; 2.3: 8.5603; 2.4: 228.4771; 2.5: 31.0955
| 1 | 10.85 | 1: 257.472; 1.1: 292.3938; 1.2: 0.39211; 1.3: 70.525; 1.4: 39.6111; 1.5: 292.3938; 1.6: 70.525; 1.7: 28.21; 1.8: 8.4594; 1.9: 235.0833; 2: 7.4867; 2.1: 87.0926; 2.2: 63.4545; 2.3: 8.5963; 2.4: 228.9393; 2.5: 31.0148
| 1 | 10.9 | 1: 257.1816; 1.1: 293.4099; 1.2: 0.39347; 1.3: 70.85; 1.4: 39.5664; 1.5: 293.4099; 1.6: 70.85; 1.7: 28.34; 1.8: 8.4594; 1.9: 236.1667; 2: 7.5212; 2.1: 87.1294; 2.2: 64.0136; 2.3: 8.6323; 2.4: 229.3963; 2.5: 30.9341
| 1 | 10.95 | 1: 256.8914; 1.1: 294.4232; 1.2: 0.39483; 1.3: 71.175; 1.4: 39.5218; 1.5: 294.4232; 1.6: 71.175; 1.7: 28.47; 1.8: 8.4594; 1.9: 237.25; 2: 7.5557; 2.1: 87.1661; 2.2: 64.5751; 2.3: 8.6682; 2.4: 229.8482; 2.5: 30.8536
| 1 | 11 | 1: 256.6014; 1.1: 295.4338; 1.2: 0.39618; 1.3: 71.5; 1.4: 39.4771; 1.5: 295.4338; 1.6: 71.5; 1.7: 28.6; 1.8: 8.4594; 1.9: 238.3333; 2: 7.5902; 2.1: 87.2026; 2.2: 65.1388; 2.3: 8.7041; 2.4: 230.2949; 2.5: 30.773
| 1 | 11.05 | 1: 256.3117; 1.1: 296.4416; 1.2: 0.39753; 1.3: 71.825; 1.4: 39.4326; 1.5: 296.4416; 1.6: 71.825; 1.7: 28.73; 1.8: 8.4594; 1.9: 239.4167; 2: 7.6247; 2.1: 87.239; 2.2: 65.705; 2.3: 8.7401; 2.4: 230.7366; 2.5: 30.6925
| 1 | 11.1 | 1: 256.0222; 1.1: 297.4465; 1.2: 0.39888; 1.3: 72.15; 1.4: 39.388; 1.5: 297.4465; 1.6: 72.15; 1.7: 28.86; 1.8: 8.4594; 1.9: 240.5; 2: 7.6592; 2.1: 87.2752; 2.2: 66.2734; 2.3: 8.776; 2.4: 231.1731; 2.5: 30.6121
| 1 | 11.15 | 1: 255.7328; 1.1: 298.4488; 1.2: 0.40023; 1.3: 72.475; 1.4: 39.3435; 1.5: 298.4488; 1.6: 72.475; 1.7: 28.99; 1.8: 8.4594; 1.9: 241.5833; 2: 7.6937; 2.1: 87.3112; 2.2: 66.8442; 2.3: 8.8119; 2.4: 231.6045; 2.5: 30.5317
| 1 | 11.2 | 1: 255.4437; 1.1: 299.4482; 1.2: 0.40157; 1.3: 72.8; 1.4: 39.299; 1.5: 299.4482; 1.6: 72.8; 1.7: 29.12; 1.8: 8.4594; 1.9: 242.6667; 2: 7.7282; 2.1: 87.3471; 2.2: 67.4173; 2.3: 8.8477; 2.4: 232.0308; 2.5: 30.4513
| 1 | 11.25 | 1: 255.1548; 1.1: 300.4448; 1.2: 0.4029; 1.3: 73.125; 1.4: 39.2546; 1.5: 300.4448; 1.6: 73.125; 1.7: 29.25; 1.8: 8.4594; 1.9: 243.75; 2: 7.7627; 2.1: 87.3829; 2.2: 67.9928; 2.3: 8.8836; 2.4: 232.452; 2.5: 30.371
| 1 | 11.3 | 1: 254.8662; 1.1: 301.4387; 1.2: 0.40424; 1.3: 73.45; 1.4: 39.2102; 1.5: 301.4387; 1.6: 73.45; 1.7: 29.38; 1.8: 8.4594; 1.9: 244.8333; 2: 7.7972; 2.1: 87.4185; 2.2: 68.5706; 2.3: 8.9194; 2.4: 232.8681; 2.5: 30.2907
| 1 | 11.35 | 1: 254.5777; 1.1: 302.4298; 1.2: 0.40557; 1.3: 73.775; 1.4: 39.1658; 1.5: 302.4298; 1.6: 73.775; 1.7: 29.51; 1.8: 8.4594; 1.9: 245.9167; 2: 7.8317; 2.1: 87.4539; 2.2: 69.1507; 2.3: 8.9553; 2.4: 233.2791; 2.5: 30.2105
| 1 | 11.4 | 1: 254.2894; 1.1: 303.4181; 1.2: 0.40689; 1.3: 74.1; 1.4: 39.1215; 1.5: 303.4181; 1.6: 74.1; 1.7: 29.64; 1.8: 8.4594; 1.9: 247; 2: 7.8662; 2.1: 87.4892; 2.2: 69.7332; 2.3: 8.9911; 2.4: 233.685; 2.5: 30.1304
| 1 | 11.45 | 1: 254.0014; 1.1: 304.4037; 1.2: 0.40821; 1.3: 74.425; 1.4: 39.0771; 1.5: 304.4037; 1.6: 74.425; 1.7: 29.77; 1.8: 8.4594; 1.9: 248.0833; 2: 7.9007; 2.1: 87.5244; 2.2: 70.3179; 2.3: 9.0269; 2.4: 234.0858; 2.5: 30.0502
| 1 | 11.5 | 1: 253.7135; 1.1: 305.3865; 1.2: 0.40953; 1.3: 74.75; 1.4: 39.0328; 1.5: 305.3865; 1.6: 74.75; 1.7: 29.9; 1.8: 8.4594; 1.9: 249.1667; 2: 7.9352; 2.1: 87.5594; 2.2: 70.9051; 2.3: 9.0627; 2.4: 234.4814; 2.5: 29.9701
| 1 | 11.55 | 1: 253.4259; 1.1: 306.3665; 1.2: 0.41084; 1.3: 75.075; 1.4: 38.9886; 1.5: 306.3665; 1.6: 75.075; 1.7: 30.03; 1.8: 8.4594; 1.9: 250.25; 2: 7.9697; 2.1: 87.5942; 2.2: 71.4945; 2.3: 9.0985; 2.4: 234.872; 2.5: 29.8901
| 1 | 11.6 | 1: 253.1384; 1.1: 307.3438; 1.2: 0.41215; 1.3: 75.4; 1.4: 38.9444; 1.5: 307.3438; 1.6: 75.4; 1.7: 30.16; 1.8: 8.4594; 1.9: 251.3333; 2: 8.0042; 2.1: 87.6289; 2.2: 72.0863; 2.3: 9.1343; 2.4: 235.2575; 2.5: 29.8101
| 1 | 11.65 | 1: 252.8512; 1.1: 308.3183; 1.2: 0.41346; 1.3: 75.725; 1.4: 38.9002; 1.5: 308.3183; 1.6: 75.725; 1.7: 30.29; 1.8: 8.4594; 1.9: 252.4167; 2: 8.0387; 2.1: 87.6635; 2.2: 72.6804; 2.3: 9.17; 2.4: 235.6379; 2.5: 29.7302
| 1 | 11.7 | 1: 252.5642; 1.1: 309.2901; 1.2: 0.41476; 1.3: 76.05; 1.4: 38.856; 1.5: 309.2901; 1.6: 76.05; 1.7: 30.42; 1.8: 8.4594; 1.9: 253.5; 2: 8.0732; 2.1: 87.6979; 2.2: 73.2769; 2.3: 9.2058; 2.4: 236.0132; 2.5: 29.6503
| 1 | 11.75 | 1: 252.2773; 1.1: 310.2591; 1.2: 0.41606; 1.3: 76.375; 1.4: 38.8119; 1.5: 310.2591; 1.6: 76.375; 1.7: 30.55; 1.8: 8.4594; 1.9: 254.5833; 2: 8.1077; 2.1: 87.7321; 2.2: 73.8756; 2.3: 9.2415; 2.4: 236.3834; 2.5: 29.5704
| 1 | 11.8 | 1: 251.9907; 1.1: 311.2253; 1.2: 0.41736; 1.3: 76.7; 1.4: 38.7678; 1.5: 311.2253; 1.6: 76.7; 1.7: 30.68; 1.8: 8.4594; 1.9: 255.6667; 2: 8.1423; 2.1: 87.7663; 2.2: 74.4767; 2.3: 9.2772; 2.4: 236.7486; 2.5: 29.4906
| 1 | 11.85 | 1: 251.7043; 1.1: 312.1888; 1.2: 0.41865; 1.3: 77.025; 1.4: 38.7237; 1.5: 312.1888; 1.6: 77.025; 1.7: 30.81; 1.8: 8.4594; 1.9: 256.75; 2: 8.1768; 2.1: 87.8002; 2.2: 75.0802; 2.3: 9.3129; 2.4: 237.1086; 2.5: 29.4108
| 1 | 11.9 | 1: 251.418; 1.1: 313.1495; 1.2: 0.41994; 1.3: 77.35; 1.4: 38.6797; 1.5: 313.1495; 1.6: 77.35; 1.7: 30.94; 1.8: 8.4594; 1.9: 257.8333; 2: 8.2113; 2.1: 87.8341; 2.2: 75.6859; 2.3: 9.3486; 2.4: 237.4636; 2.5: 29.3311
| 1 | 11.95 | 1: 251.132; 1.1: 314.1075; 1.2: 0.42123; 1.3: 77.675; 1.4: 38.6357; 1.5: 314.1075; 1.6: 77.675; 1.7: 31.07; 1.8: 8.4594; 1.9: 258.9167; 2: 8.2458; 2.1: 87.8677; 2.2: 76.294; 2.3: 9.3843; 2.4: 237.8135; 2.5: 29.2514
| 1 | 12 | 1: 250.8462; 1.1: 315.0628; 1.2: 0.42251; 1.3: 78; 1.4: 38.5917; 1.5: 315.0628; 1.6: 78; 1.7: 31.2; 1.8: 8.4594; 1.9: 260; 2: 8.2803; 2.1: 87.9013; 2.2: 76.9045; 2.3: 9.4199; 2.4: 238.1583; 2.5: 29.1718
| 1 | 12.05 | 1: 250.5605; 1.1: 316.0153; 1.2: 0.42378; 1.3: 78.325; 1.4: 38.5478; 1.5: 316.0153; 1.6: 78.325; 1.7: 31.33; 1.8: 8.4594; 1.9: 261.0833; 2: 8.3148; 2.1: 87.9347; 2.2: 77.5172; 2.3: 9.4556; 2.4: 238.4981; 2.5: 29.0922
| 1 | 12.1 | 1: 250.2751; 1.1: 316.965; 1.2: 0.42506; 1.3: 78.65; 1.4: 38.5039; 1.5: 316.965; 1.6: 78.65; 1.7: 31.46; 1.8: 8.4594; 1.9: 262.1667; 2: 8.3493; 2.1: 87.9679; 2.2: 78.1323; 2.3: 9.4913; 2.4: 238.8327; 2.5: 29.0126
| 1 | 12.15 | 1: 249.9898; 1.1: 317.912; 1.2: 0.42633; 1.3: 78.975; 1.4: 38.46; 1.5: 317.912; 1.6: 78.975; 1.7: 31.59; 1.8: 8.4594; 1.9: 263.25; 2: 8.3838; 2.1: 88.001; 2.2: 78.7497; 2.3: 9.5269; 2.4: 239.1623; 2.5: 28.9331
| 1 | 12.2 | 1: 249.7048; 1.1: 318.8563; 1.2: 0.42759; 1.3: 79.3; 1.4: 38.4161; 1.5: 318.8563; 1.6: 79.3; 1.7: 31.72; 1.8: 8.4594; 1.9: 264.3333; 2: 8.4183; 2.1: 88.034; 2.2: 79.3695; 2.3: 9.5625; 2.4: 239.4869; 2.5: 28.8536
| 1 | 12.25 | 1: 249.4199; 1.1: 319.7979; 1.2: 0.42886; 1.3: 79.625; 1.4: 38.3723; 1.5: 319.7979; 1.6: 79.625; 1.7: 31.85; 1.8: 8.4594; 1.9: 265.4167; 2: 8.4528; 2.1: 88.0668; 2.2: 79.9915; 2.3: 9.5981; 2.4: 239.8063; 2.5: 28.7742
| 1 | 12.3 | 1: 249.1352; 1.1: 320.7367; 1.2: 0.43011; 1.3: 79.95; 1.4: 38.3285; 1.5: 320.7367; 1.6: 79.95; 1.7: 31.98; 1.8: 8.4594; 1.9: 266.5; 2: 8.4873; 2.1: 88.0995; 2.2: 80.6159; 2.3: 9.6337; 2.4: 240.1207; 2.5: 28.6948
| 1 | 12.35 | 1: 248.8507; 1.1: 321.6727; 1.2: 0.43137; 1.3: 80.275; 1.4: 38.2847; 1.5: 321.6727; 1.6: 80.275; 1.7: 32.11; 1.8: 8.4594; 1.9: 267.5833; 2: 8.5218; 2.1: 88.132; 2.2: 81.2427; 2.3: 9.6693; 2.4: 240.4301; 2.5: 28.6154
| 1 | 12.4 | 1: 248.5664; 1.1: 322.6061; 1.2: 0.43262; 1.3: 80.6; 1.4: 38.241; 1.5: 322.6061; 1.6: 80.6; 1.7: 32.24; 1.8: 8.4594; 1.9: 268.6667; 2: 8.5563; 2.1: 88.1644; 2.2: 81.8718; 2.3: 9.7049; 2.4: 240.7343; 2.5: 28.5361
| 1 | 12.45 | 1: 248.2823; 1.1: 323.5367; 1.2: 0.43387; 1.3: 80.925; 1.4: 38.1973; 1.5: 323.5367; 1.6: 80.925; 1.7: 32.37; 1.8: 8.4594; 1.9: 269.75; 2: 8.5908; 2.1: 88.1967; 2.2: 82.5031; 2.3: 9.7405; 2.4: 241.0335; 2.5: 28.4568
| 1 | 12.5 | 1: 247.9984; 1.1: 324.4646; 1.2: 0.43511; 1.3: 81.25; 1.4: 38.1536; 1.5: 324.4646; 1.6: 81.25; 1.7: 32.5; 1.8: 8.4594; 1.9: 270.8333; 2: 8.6253; 2.1: 88.2288; 2.2: 83.1369; 2.3: 9.776; 2.4: 241.3277; 2.5: 28.3776
| 1 | 12.55 | 1: 247.7147; 1.1: 325.3897; 1.2: 0.43635; 1.3: 81.575; 1.4: 38.1099; 1.5: 325.3897; 1.6: 81.575; 1.7: 32.63; 1.8: 8.4594; 1.9: 271.9167; 2: 8.6598; 2.1: 88.2608; 2.2: 83.7729; 2.3: 9.8116; 2.4: 241.6168; 2.5: 28.2984
| 1 | 12.6 | 1: 247.4311; 1.1: 326.3121; 1.2: 0.43759; 1.3: 81.9; 1.4: 38.0663; 1.5: 326.3121; 1.6: 81.9; 1.7: 32.76; 1.8: 8.4594; 1.9: 273; 2: 8.6943; 2.1: 88.2927; 2.2: 84.4113; 2.3: 9.8471; 2.4: 241.9008; 2.5: 28.2192
| 1 | 12.65 | 1: 247.1477; 1.1: 327.2318; 1.2: 0.43883; 1.3: 82.225; 1.4: 38.0227; 1.5: 327.2318; 1.6: 82.225; 1.7: 32.89; 1.8: 8.4594; 1.9: 274.0833; 2: 8.7288; 2.1: 88.3244; 2.2: 85.052; 2.3: 9.8826; 2.4: 242.1798; 2.5: 28.1401
| 1 | 12.7 | 1: 246.8646; 1.1: 328.1488; 1.2: 0.44005; 1.3: 82.55; 1.4: 37.9792; 1.5: 328.1488; 1.6: 82.55; 1.7: 33.02; 1.8: 8.4594; 1.9: 275.1667; 2: 8.7633; 2.1: 88.3559; 2.2: 85.6951; 2.3: 9.9181; 2.4: 242.4537; 2.5: 28.061
| 1 | 12.75 | 1: 246.5816; 1.1: 329.0631; 1.2: 0.44128; 1.3: 82.875; 1.4: 37.9356; 1.5: 329.0631; 1.6: 82.875; 1.7: 33.15; 1.8: 8.4594; 1.9: 276.25; 2: 8.7978; 2.1: 88.3874; 2.2: 86.3405; 2.3: 9.9537; 2.4: 242.7226; 2.5: 27.982
| 1 | 12.8 | 1: 246.2987; 1.1: 329.9746; 1.2: 0.4425; 1.3: 83.2; 1.4: 37.8921; 1.5: 329.9746; 1.6: 83.2; 1.7: 33.28; 1.8: 8.4594; 1.9: 277.3333; 2: 8.8323; 2.1: 88.4187; 2.2: 86.9882; 2.3: 9.9891; 2.4: 242.9865; 2.5: 27.903
| 1 | 12.85 | 1: 246.0161; 1.1: 330.8835; 1.2: 0.44372; 1.3: 83.525; 1.4: 37.8486; 1.5: 330.8835; 1.6: 83.525; 1.7: 33.41; 1.8: 8.4594; 1.9: 278.4167; 2: 8.8668; 2.1: 88.4498; 2.2: 87.6382; 2.3: 10.0246; 2.4: 243.2453; 2.5: 27.824
| 1 | 12.9 | 1: 245.7337; 1.1: 331.7896; 1.2: 0.44494; 1.3: 83.85; 1.4: 37.8052; 1.5: 331.7896; 1.6: 83.85; 1.7: 33.54; 1.8: 8.4594; 1.9: 279.5; 2: 8.9013; 2.1: 88.4809; 2.2: 88.2906; 2.3: 10.0601; 2.4: 243.499; 2.5: 27.7451
| 1 | 12.95 | 1: 245.4514; 1.1: 332.693; 1.2: 0.44615; 1.3: 84.175; 1.4: 37.7618; 1.5: 332.693; 1.6: 84.175; 1.7: 33.67; 1.8: 8.4594; 1.9: 280.5833; 2: 8.9358; 2.1: 88.5117; 2.2: 88.9453; 2.3: 10.0956; 2.4: 243.7477; 2.5: 27.6662
| 1 | 13 | 1: 245.1693; 1.1: 333.5937; 1.2: 0.44736; 1.3: 84.5; 1.4: 37.7184; 1.5: 333.5937; 1.6: 84.5; 1.7: 33.8; 1.8: 8.4594; 1.9: 281.6667; 2: 8.9703; 2.1: 88.5425; 2.2: 89.6023; 2.3: 10.131; 2.4: 243.9914; 2.5: 27.5873
| 1 | 13.05 | 1: 244.8874; 1.1: 334.4917; 1.2: 0.44856; 1.3: 84.825; 1.4: 37.675; 1.5: 334.4917; 1.6: 84.825; 1.7: 33.93; 1.8: 8.4594; 1.9: 282.75; 2: 9.0048; 2.1: 88.5731; 2.2: 90.2617; 2.3: 10.1665; 2.4: 244.23; 2.5: 27.5085
| 1 | 13.1 | 1: 244.6056; 1.1: 335.3869; 1.2: 0.44976; 1.3: 85.15; 1.4: 37.6316; 1.5: 335.3869; 1.6: 85.15; 1.7: 34.06; 1.8: 8.4594; 1.9: 283.8333; 2: 9.0393; 2.1: 88.6036; 2.2: 90.9233; 2.3: 10.2019; 2.4: 244.4636; 2.5: 27.4297
| 1 | 13.15 | 1: 244.3241; 1.1: 336.2795; 1.2: 0.45096; 1.3: 85.475; 1.4: 37.5883; 1.5: 336.2795; 1.6: 85.475; 1.7: 34.19; 1.8: 8.4594; 1.9: 284.9167; 2: 9.0738; 2.1: 88.634; 2.2: 91.5874; 2.3: 10.2374; 2.4: 244.6922; 2.5: 27.351
| 1 | 13.2 | 1: 244.0427; 1.1: 337.1694; 1.2: 0.45215; 1.3: 85.8; 1.4: 37.545; 1.5: 337.1694; 1.6: 85.8; 1.7: 34.32; 1.8: 8.4594; 1.9: 286; 2: 9.1083; 2.1: 88.6642; 2.2: 92.2537; 2.3: 10.2728; 2.4: 244.9157; 2.5: 27.2722
| 1 | 13.25 | 1: 243.7615; 1.1: 338.0566; 1.2: 0.45334; 1.3: 86.125; 1.4: 37.5018; 1.5: 338.0566; 1.6: 86.125; 1.7: 34.45; 1.8: 8.4594; 1.9: 287.0833; 2: 9.1428; 2.1: 88.6943; 2.2: 92.9224; 2.3: 10.3082; 2.4: 245.1342; 2.5: 27.1936
| 1 | 13.3 | 1: 243.4805; 1.1: 338.941; 1.2: 0.45453; 1.3: 86.45; 1.4: 37.4585; 1.5: 338.941; 1.6: 86.45; 1.7: 34.58; 1.8: 8.4594; 1.9: 288.1667; 2: 9.1773; 2.1: 88.7242; 2.2: 93.5934; 2.3: 10.3436; 2.4: 245.3476; 2.5: 27.1149
| 1 | 13.35 | 1: 243.1996; 1.1: 339.8228; 1.2: 0.45571; 1.3: 86.775; 1.4: 37.4153; 1.5: 339.8228; 1.6: 86.775; 1.7: 34.71; 1.8: 8.4594; 1.9: 289.25; 2: 9.2118; 2.1: 88.754; 2.2: 94.2668; 2.3: 10.379; 2.4: 245.556; 2.5: 27.0363
| 1 | 13.4 | 1: 242.9189; 1.1: 340.7019; 1.2: 0.45689; 1.3: 87.1; 1.4: 37.3721; 1.5: 340.7019; 1.6: 87.1; 1.7: 34.84; 1.8: 8.4594; 1.9: 290.3333; 2: 9.2463; 2.1: 88.7837; 2.2: 94.9424; 2.3: 10.4144; 2.4: 245.7594; 2.5: 26.9578
| 1 | 13.45 | 1: 242.6384; 1.1: 341.5782; 1.2: 0.45806; 1.3: 87.425; 1.4: 37.329; 1.5: 341.5782; 1.6: 87.425; 1.7: 34.97; 1.8: 8.4594; 1.9: 291.4167; 2: 9.2808; 2.1: 88.8133; 2.2: 95.6204; 2.3: 10.4498; 2.4: 245.9578; 2.5: 26.8792
| 1 | 13.5 | 1: 242.3581; 1.1: 342.4519; 1.2: 0.45924; 1.3: 87.75; 1.4: 37.2859; 1.5: 342.4519; 1.6: 87.75; 1.7: 35.1; 1.8: 8.4594; 1.9: 292.5; 2: 9.3153; 2.1: 88.8427; 2.2: 96.3008; 2.3: 10.4851; 2.4: 246.1511; 2.5: 26.8007
| 1 | 13.55 | 1: 242.0779; 1.1: 343.3229; 1.2: 0.4604; 1.3: 88.075; 1.4: 37.2428; 1.5: 343.3229; 1.6: 88.075; 1.7: 35.23; 1.8: 8.4594; 1.9: 293.5833; 2: 9.3498; 2.1: 88.872; 2.2: 96.9835; 2.3: 10.5205; 2.4: 246.3395; 2.5: 26.7222
| 1 | 13.6 | 1: 241.7979; 1.1: 344.1912; 1.2: 0.46157; 1.3: 88.4; 1.4: 37.1997; 1.5: 344.1912; 1.6: 88.4; 1.7: 35.36; 1.8: 8.4594; 1.9: 294.6667; 2: 9.3843; 2.1: 88.9012; 2.2: 97.6685; 2.3: 10.5559; 2.4: 246.5228; 2.5: 26.6438
| 1 | 13.65 | 1: 241.5181; 1.1: 345.0568; 1.2: 0.46273; 1.3: 88.725; 1.4: 37.1566; 1.5: 345.0568; 1.6: 88.725; 1.7: 35.49; 1.8: 8.4594; 1.9: 295.75; 2: 9.4188; 2.1: 88.9303; 2.2: 98.3558; 2.3: 10.5912; 2.4: 246.701; 2.5: 26.5654
| 1 | 13.7 | 1: 241.2384; 1.1: 345.9198; 1.2: 0.46389; 1.3: 89.05; 1.4: 37.1136; 1.5: 345.9198; 1.6: 89.05; 1.7: 35.62; 1.8: 8.4594; 1.9: 296.8333; 2: 9.4533; 2.1: 88.9592; 2.2: 99.0455; 2.3: 10.6266; 2.4: 246.8743; 2.5: 26.487
| 1 | 13.75 | 1: 240.9589; 1.1: 346.78; 1.2: 0.46504; 1.3: 89.375; 1.4: 37.0706; 1.5: 346.78; 1.6: 89.375; 1.7: 35.75; 1.8: 8.4594; 1.9: 297.9167; 2: 9.4878; 2.1: 88.988; 2.2: 99.7375; 2.3: 10.6619; 2.4: 247.0425; 2.5: 26.4087
| 1 | 13.8 | 1: 240.6796; 1.1: 347.6376; 1.2: 0.46619; 1.3: 89.7; 1.4: 37.0276; 1.5: 347.6376; 1.6: 89.7; 1.7: 35.88; 1.8: 8.4594; 1.9: 299; 2: 9.5223; 2.1: 89.0166; 2.2: 100.4318; 2.3: 10.6972; 2.4: 247.2058; 2.5: 26.3304
| 1 | 13.85 | 1: 240.4004; 1.1: 348.4925; 1.2: 0.46734; 1.3: 90.025; 1.4: 36.9847; 1.5: 348.4925; 1.6: 90.025; 1.7: 36.01; 1.8: 8.4594; 1.9: 300.0833; 2: 9.5568; 2.1: 89.0452; 2.2: 101.1285; 2.3: 10.7325; 2.4: 247.364; 2.5: 26.2522
| 1 | 13.9 | 1: 240.1214; 1.1: 349.3446; 1.2: 0.46848; 1.3: 90.35; 1.4: 36.9418; 1.5: 349.3446; 1.6: 90.35; 1.7: 36.14; 1.8: 8.4594; 1.9: 301.1667; 2: 9.5913; 2.1: 89.0736; 2.2: 101.8275; 2.3: 10.7678; 2.4: 247.5172; 2.5: 26.1739
| 1 | 13.95 | 1: 239.8426; 1.1: 350.1942; 1.2: 0.46962; 1.3: 90.675; 1.4: 36.8989; 1.5: 350.1942; 1.6: 90.675; 1.7: 36.27; 1.8: 8.4594; 1.9: 302.25; 2: 9.6258; 2.1: 89.1018; 2.2: 102.5288; 2.3: 10.8031; 2.4: 247.6654; 2.5: 26.0957
| 1 | 14 | 1: 239.5639; 1.1: 351.041; 1.2: 0.47075; 1.3: 91; 1.4: 36.856; 1.5: 351.041; 1.6: 91; 1.7: 36.4; 1.8: 8.4594; 1.9: 303.3333; 2: 9.6603; 2.1: 89.13; 2.2: 103.2325; 2.3: 10.8384; 2.4: 247.8085; 2.5: 26.0176
| 1 | 14.05 | 1: 239.2854; 1.1: 351.8852; 1.2: 0.47189; 1.3: 91.325; 1.4: 36.8131; 1.5: 351.8852; 1.6: 91.325; 1.7: 36.53; 1.8: 8.4594; 1.9: 304.4167; 2: 9.6948; 2.1: 89.158; 2.2: 103.9385; 2.3: 10.8737; 2.4: 247.9467; 2.5: 25.9394
| 1 | 14.1 | 1: 239.0071; 1.1: 352.7267; 1.2: 0.47301; 1.3: 91.65; 1.4: 36.7703; 1.5: 352.7267; 1.6: 91.65; 1.7: 36.66; 1.8: 8.4594; 1.9: 305.5; 2: 9.7293; 2.1: 89.1859; 2.2: 104.6468; 2.3: 10.909; 2.4: 248.0798; 2.5: 25.8613
| 1 | 14.15 | 1: 238.7289; 1.1: 353.5655; 1.2: 0.47414; 1.3: 91.975; 1.4: 36.7275; 1.5: 353.5655; 1.6: 91.975; 1.7: 36.79; 1.8: 8.4594; 1.9: 306.5833; 2: 9.7638; 2.1: 89.2137; 2.2: 105.3575; 2.3: 10.9443; 2.4: 248.208; 2.5: 25.7832
| 1 | 14.2 | 1: 238.4509; 1.1: 354.4016; 1.2: 0.47526; 1.3: 92.3; 1.4: 36.6848; 1.5: 354.4016; 1.6: 92.3; 1.7: 36.92; 1.8: 8.4594; 1.9: 307.6667; 2: 9.7983; 2.1: 89.2414; 2.2: 106.0705; 2.3: 10.9796; 2.4: 248.3311; 2.5: 25.7052
| 1 | 14.25 | 1: 238.1731; 1.1: 355.2351; 1.2: 0.47638; 1.3: 92.625; 1.4: 36.642; 1.5: 355.2351; 1.6: 92.625; 1.7: 37.05; 1.8: 8.4594; 1.9: 308.75; 2: 9.8328; 2.1: 89.2689; 2.2: 106.7859; 2.3: 11.0148; 2.4: 248.4493; 2.5: 25.6272
| 1 | 14.3 | 1: 237.8954; 1.1: 356.0659; 1.2: 0.47749; 1.3: 92.95; 1.4: 36.5993; 1.5: 356.0659; 1.6: 92.95; 1.7: 37.18; 1.8: 8.4594; 1.9: 309.8333; 2: 9.8673; 2.1: 89.2963; 2.2: 107.5035; 2.3: 11.0501; 2.4: 248.5624; 2.5: 25.5492
| 1 | 14.35 | 1: 237.6179; 1.1: 356.8941; 1.2: 0.4786; 1.3: 93.275; 1.4: 36.5566; 1.5: 356.8941; 1.6: 93.275; 1.7: 37.31; 1.8: 8.4594; 1.9: 310.9167; 2: 9.9018; 2.1: 89.3236; 2.2: 108.2236; 2.3: 11.0853; 2.4: 248.6705; 2.5: 25.4713
| 1 | 14.4 | 1: 237.3405; 1.1: 357.7196; 1.2: 0.47971; 1.3: 93.6; 1.4: 36.5139; 1.5: 357.7196; 1.6: 93.6; 1.7: 37.44; 1.8: 8.4594; 1.9: 312; 2: 9.9363; 2.1: 89.3508; 2.2: 108.9459; 2.3: 11.1206; 2.4: 248.7737; 2.5: 25.3934
| 1 | 14.45 | 1: 237.0633; 1.1: 358.5424; 1.2: 0.48081; 1.3: 93.925; 1.4: 36.4713; 1.5: 358.5424; 1.6: 93.925; 1.7: 37.57; 1.8: 8.4594; 1.9: 313.0833; 2: 9.9708; 2.1: 89.3778; 2.2: 109.6706; 2.3: 11.1558; 2.4: 248.8718; 2.5: 25.3155
| 1 | 14.5 | 1: 236.7862; 1.1: 359.3626; 1.2: 0.48191; 1.3: 94.25; 1.4: 36.4287; 1.5: 359.3626; 1.6: 94.25; 1.7: 37.7; 1.8: 8.4594; 1.9: 314.1667; 2: 10.0053; 2.1: 89.4047; 2.2: 110.3976; 2.3: 11.191; 2.4: 248.965; 2.5: 25.2376
| 1 | 14.55 | 1: 236.5093; 1.1: 360.1801; 1.2: 0.48301; 1.3: 94.575; 1.4: 36.3861; 1.5: 360.1801; 1.6: 94.575; 1.7: 37.83; 1.8: 8.4594; 1.9: 315.25; 2: 10.0398; 2.1: 89.4315; 2.2: 111.127; 2.3: 11.2263; 2.4: 249.0531; 2.5: 25.1598
| 1 | 14.6 | 1: 236.2326; 1.1: 360.9949; 1.2: 0.4841; 1.3: 94.9; 1.4: 36.3435; 1.5: 360.9949; 1.6: 94.9; 1.7: 37.96; 1.8: 8.4594; 1.9: 316.3333; 2: 10.0743; 2.1: 89.4582; 2.2: 111.8587; 2.3: 11.2615; 2.4: 249.1362; 2.5: 25.082
| 1 | 14.65 | 1: 235.956; 1.1: 361.8071; 1.2: 0.48519; 1.3: 95.225; 1.4: 36.3009; 1.5: 361.8071; 1.6: 95.225; 1.7: 38.09; 1.8: 8.4594; 1.9: 317.4167; 2: 10.1088; 2.1: 89.4848; 2.2: 112.5927; 2.3: 11.2967; 2.4: 249.2144; 2.5: 25.0042
| 1 | 14.7 | 1: 235.6796; 1.1: 362.6167; 1.2: 0.48628; 1.3: 95.55; 1.4: 36.2584; 1.5: 362.6167; 1.6: 95.55; 1.7: 38.22; 1.8: 8.4594; 1.9: 318.5; 2: 10.1433; 2.1: 89.5112; 2.2: 113.3291; 2.3: 11.3319; 2.4: 249.2876; 2.5: 24.9265
| 1 | 14.75 | 1: 235.4034; 1.1: 363.4235; 1.2: 0.48736; 1.3: 95.875; 1.4: 36.2159; 1.5: 363.4235; 1.6: 95.875; 1.7: 38.35; 1.8: 8.4594; 1.9: 319.5833; 2: 10.1778; 2.1: 89.5375; 2.2: 114.0678; 2.3: 11.3671; 2.4: 249.3557; 2.5: 24.8488
| 1 | 14.8 | 1: 235.1272; 1.1: 364.2278; 1.2: 0.48844; 1.3: 96.2; 1.4: 36.1734; 1.5: 364.2278; 1.6: 96.2; 1.7: 38.48; 1.8: 8.4594; 1.9: 320.6667; 2: 10.2123; 2.1: 89.5637; 2.2: 114.8089; 2.3: 11.4023; 2.4: 249.4189; 2.5: 24.7711
| 1 | 14.85 | 1: 234.8513; 1.1: 365.0294; 1.2: 0.48951; 1.3: 96.525; 1.4: 36.131; 1.5: 365.0294; 1.6: 96.525; 1.7: 38.61; 1.8: 8.4594; 1.9: 321.75; 2: 10.2468; 2.1: 89.5898; 2.2: 115.5523; 2.3: 11.4375; 2.4: 249.4771; 2.5: 24.6935
| 1 | 14.9 | 1: 234.5755; 1.1: 365.8283; 1.2: 0.49058; 1.3: 96.85; 1.4: 36.0885; 1.5: 365.8283; 1.6: 96.85; 1.7: 38.74; 1.8: 8.4594; 1.9: 322.8333; 2: 10.2813; 2.1: 89.6158; 2.2: 116.298; 2.3: 11.4727; 2.4: 249.5303; 2.5: 24.6159
| 1 | 14.95 | 1: 234.2999; 1.1: 366.6246; 1.2: 0.49165; 1.3: 97.175; 1.4: 36.0461; 1.5: 366.6246; 1.6: 97.175; 1.7: 38.87; 1.8: 8.4594; 1.9: 323.9167; 2: 10.3158; 2.1: 89.6416; 2.2: 117.0461; 2.3: 11.5078; 2.4: 249.5785; 2.5: 24.5383
| 1 | 15 | 1: 234.0244; 1.1: 367.4182; 1.2: 0.49272; 1.3: 97.5; 1.4: 36.0037; 1.5: 367.4182; 1.6: 97.5; 1.7: 39; 1.8: 8.4594; 1.9: 325; 2: 10.3503; 2.1: 89.6674; 2.2: 117.7965; 2.3: 11.543; 2.4: 249.6218; 2.5: 24.4607
| 1 | 15.05 | 1: 233.749; 1.1: 368.2093; 1.2: 0.49378; 1.3: 97.825; 1.4: 35.9614; 1.5: 368.2093; 1.6: 97.825; 1.7: 39.13; 1.8: 8.4594; 1.9: 326.0833; 2: 10.3848; 2.1: 89.693; 2.2: 118.5492; 2.3: 11.5782; 2.4: 249.66; 2.5: 24.3832
| 1 | 15.1 | 1: 233.4738; 1.1: 368.9976; 1.2: 0.49483; 1.3: 98.15; 1.4: 35.9191; 1.5: 368.9976; 1.6: 98.15; 1.7: 39.26; 1.8: 8.4594; 1.9: 327.1667; 2: 10.4193; 2.1: 89.7185; 2.2: 119.3043; 2.3: 11.6133; 2.4: 249.6933; 2.5: 24.3057
| 1 | 15.15 | 1: 233.1988; 1.1: 369.7833; 1.2: 0.49589; 1.3: 98.475; 1.4: 35.8767; 1.5: 369.7833; 1.6: 98.475; 1.7: 39.39; 1.8: 8.4594; 1.9: 328.25; 2: 10.4538; 2.1: 89.7439; 2.2: 120.0618; 2.3: 11.6485; 2.4: 249.7216; 2.5: 24.2282
| 1 | 15.2 | 1: 232.9239; 1.1: 370.5664; 1.2: 0.49694; 1.3: 98.8; 1.4: 35.8344; 1.5: 370.5664; 1.6: 98.8; 1.7: 39.52; 1.8: 8.4594; 1.9: 329.3333; 2: 10.4883; 2.1: 89.7691; 2.2: 120.8215; 2.3: 11.6837; 2.4: 249.7449; 2.5: 24.1508
| 1 | 15.25 | 1: 232.6492; 1.1: 371.3469; 1.2: 0.49798; 1.3: 99.125; 1.4: 35.7922; 1.5: 371.3469; 1.6: 99.125; 1.7: 39.65; 1.8: 8.4594; 1.9: 330.4167; 2: 10.5228; 2.1: 89.7943; 2.2: 121.5837; 2.3: 11.7188; 2.4: 249.7632; 2.5: 24.0734
| 1 | 15.3 | 1: 232.3746; 1.1: 372.1247; 1.2: 0.49903; 1.3: 99.45; 1.4: 35.7499; 1.5: 372.1247; 1.6: 99.45; 1.7: 39.78; 1.8: 8.4594; 1.9: 331.5; 2: 10.5573; 2.1: 89.8193; 2.2: 122.3481; 2.3: 11.754; 2.4: 249.7766; 2.5: 23.996
| 1 | 15.35 | 1: 232.1002; 1.1: 372.8999; 1.2: 0.50007; 1.3: 99.775; 1.4: 35.7077; 1.5: 372.8999; 1.6: 99.775; 1.7: 39.91; 1.8: 8.4594; 1.9: 332.5833; 2: 10.5918; 2.1: 89.8442; 2.2: 123.1149; 2.3: 11.7891; 2.4: 249.785; 2.5: 23.9186
| 1 | 15.4 | 1: 231.8259; 1.1: 373.6724; 1.2: 0.5011; 1.3: 100.1; 1.4: 35.6655; 1.5: 373.6724; 1.6: 100.1; 1.7: 40.04; 1.8: 8.4594; 1.9: 333.6667; 2: 10.6263; 2.1: 89.8691; 2.2: 123.8841; 2.3: 11.8242; 2.4: 249.7884; 2.5: 23.8413
| 1 | 15.45 | 1: 231.5518; 1.1: 374.4423; 1.2: 0.50214; 1.3: 100.425; 1.4: 35.6233; 1.5: 374.4423; 1.6: 100.425; 1.7: 40.17; 1.8: 8.4594; 1.9: 334.75; 2: 10.6608; 2.1: 89.8938; 2.2: 124.6556; 2.3: 11.8594; 2.4: 249.7868; 2.5: 23.764
| 1 | 15.5 | 1: 231.2778; 1.1: 375.2096; 1.2: 0.50316; 1.3: 100.75; 1.4: 35.5812; 1.5: 375.2096; 1.6: 100.75; 1.7: 40.3; 1.8: 8.4594; 1.9: 335.8333; 2: 10.6953; 2.1: 89.9183; 2.2: 125.4294; 2.3: 11.8945; 2.4: 249.7802; 2.5: 23.6867
| 1 | 15.55 | 1: 231.0039; 1.1: 375.9743; 1.2: 0.50419; 1.3: 101.075; 1.4: 35.5391; 1.5: 375.9743; 1.6: 101.075; 1.7: 40.43; 1.8: 8.4594; 1.9: 336.9167; 2: 10.7298; 2.1: 89.9428; 2.2: 126.2056; 2.3: 11.9296; 2.4: 249.7687; 2.5: 23.6095
| 1 | 15.6 | 1: 230.7302; 1.1: 376.7363; 1.2: 0.50521; 1.3: 101.4; 1.4: 35.497; 1.5: 376.7363; 1.6: 101.4; 1.7: 40.56; 1.8: 8.4594; 1.9: 338; 2: 10.7643; 2.1: 89.9672; 2.2: 126.9841; 2.3: 11.9647; 2.4: 249.7522; 2.5: 23.5322
| 1 | 15.65 | 1: 230.4567; 1.1: 377.4957; 1.2: 0.50623; 1.3: 101.725; 1.4: 35.4549; 1.5: 377.4957; 1.6: 101.725; 1.7: 40.69; 1.8: 8.4594; 1.9: 339.0833; 2: 10.7988; 2.1: 89.9914; 2.2: 127.765; 2.3: 11.9998; 2.4: 249.7308; 2.5: 23.455
| 1 | 15.7 | 1: 230.1833; 1.1: 378.2525; 1.2: 0.50725; 1.3: 102.05; 1.4: 35.4128; 1.5: 378.2525; 1.6: 102.05; 1.7: 40.82; 1.8: 8.4594; 1.9: 340.1667; 2: 10.8333; 2.1: 90.0156; 2.2: 128.5482; 2.3: 12.035; 2.4: 249.7044; 2.5: 23.3779
| 1 | 15.75 | 1: 229.91; 1.1: 379.0067; 1.2: 0.50826; 1.3: 102.375; 1.4: 35.3708; 1.5: 379.0067; 1.6: 102.375; 1.7: 40.95; 1.8: 8.4594; 1.9: 341.25; 2: 10.8678; 2.1: 90.0396; 2.2: 129.3337; 2.3: 12.0701; 2.4: 249.673; 2.5: 23.3007
| 1 | 15.8 | 1: 229.6369; 1.1: 379.7583; 1.2: 0.50926; 1.3: 102.7; 1.4: 35.3288; 1.5: 379.7583; 1.6: 102.7; 1.7: 41.08; 1.8: 8.4594; 1.9: 342.3333; 2: 10.9023; 2.1: 90.0635; 2.2: 130.1217; 2.3: 12.1052; 2.4: 249.6366; 2.5: 23.2236
| 1 | 15.85 | 1: 229.364; 1.1: 380.5072; 1.2: 0.51027; 1.3: 103.025; 1.4: 35.2868; 1.5: 380.5072; 1.6: 103.025; 1.7: 41.21; 1.8: 8.4594; 1.9: 343.4167; 2: 10.9368; 2.1: 90.0873; 2.2: 130.9119; 2.3: 12.1403; 2.4: 249.5953; 2.5: 23.1465
| 1 | 15.9 | 1: 229.0912; 1.1: 381.2535; 1.2: 0.51127; 1.3: 103.35; 1.4: 35.2448; 1.5: 381.2535; 1.6: 103.35; 1.7: 41.34; 1.8: 8.4594; 1.9: 344.5; 2: 10.9713; 2.1: 90.111; 2.2: 131.7045; 2.3: 12.1754; 2.4: 249.549; 2.5: 23.0694
| 1 | 15.95 | 1: 228.8185; 1.1: 381.9972; 1.2: 0.51227; 1.3: 103.675; 1.4: 35.2028; 1.5: 381.9972; 1.6: 103.675; 1.7: 41.47; 1.8: 8.4594; 1.9: 345.5833; 2: 11.0058; 2.1: 90.1346; 2.2: 132.4995; 2.3: 12.2105; 2.4: 249.4978; 2.5: 22.9924
| 1 | 16 | 1: 228.546; 1.1: 382.7383; 1.2: 0.51326; 1.3: 104; 1.4: 35.1609; 1.5: 382.7383; 1.6: 104; 1.7: 41.6; 1.8: 8.4594; 1.9: 346.6667; 2: 11.0403; 2.1: 90.1581; 2.2: 133.2968; 2.3: 12.2455; 2.4: 249.4415; 2.5: 22.9154
| 1 | 16.05 | 1: 228.2736; 1.1: 383.4768; 1.2: 0.51425; 1.3: 104.325; 1.4: 35.119; 1.5: 383.4768; 1.6: 104.325; 1.7: 41.73; 1.8: 8.4594; 1.9: 347.75; 2: 11.0748; 2.1: 90.1814; 2.2: 134.0964; 2.3: 12.2806; 2.4: 249.3804; 2.5: 22.8384
| 1 | 16.1 | 1: 228.0013; 1.1: 384.2127; 1.2: 0.51524; 1.3: 104.65; 1.4: 35.0771; 1.5: 384.2127; 1.6: 104.65; 1.7: 41.86; 1.8: 8.4594; 1.9: 348.8333; 2: 11.1093; 2.1: 90.2047; 2.2: 134.8984; 2.3: 12.3157; 2.4: 249.3143; 2.5: 22.7614
| 1 | 16.15 | 1: 227.7292; 1.1: 384.9459; 1.2: 0.51622; 1.3: 104.975; 1.4: 35.0353; 1.5: 384.9459; 1.6: 104.975; 1.7: 41.99; 1.8: 8.4594; 1.9: 349.9167; 2: 11.1438; 2.1: 90.2278; 2.2: 135.7028; 2.3: 12.3508; 2.4: 249.2432; 2.5: 22.6845
| 1 | 16.2 | 1: 227.4573; 1.1: 385.6766; 1.2: 0.5172; 1.3: 105.3; 1.4: 34.9934; 1.5: 385.6766; 1.6: 105.3; 1.7: 42.12; 1.8: 8.4594; 1.9: 351; 2: 11.1783; 2.1: 90.2509; 2.2: 136.5095; 2.3: 12.3859; 2.4: 249.1671; 2.5: 22.6076
| 1 | 16.25 | 1: 227.1855; 1.1: 386.4046; 1.2: 0.51818; 1.3: 105.625; 1.4: 34.9516; 1.5: 386.4046; 1.6: 105.625; 1.7: 42.25; 1.8: 8.4594; 1.9: 352.0833; 2: 11.2128; 2.1: 90.2738; 2.2: 137.3185; 2.3: 12.4209; 2.4: 249.0861; 2.5: 22.5307
| 1 | 16.3 | 1: 226.9138; 1.1: 387.1301; 1.2: 0.51915; 1.3: 105.95; 1.4: 34.9098; 1.5: 387.1301; 1.6: 105.95; 1.7: 42.38; 1.8: 8.4594; 1.9: 353.1667; 2: 11.2473; 2.1: 90.2967; 2.2: 138.1299; 2.3: 12.456; 2.4: 249.0002; 2.5: 22.4538
| 1 | 16.35 | 1: 226.6423; 1.1: 387.8529; 1.2: 0.52012; 1.3: 106.275; 1.4: 34.868; 1.5: 387.8529; 1.6: 106.275; 1.7: 42.51; 1.8: 8.4594; 1.9: 354.25; 2: 11.2818; 2.1: 90.3194; 2.2: 138.9437; 2.3: 12.4911; 2.4: 248.9093; 2.5: 22.377
| 1 | 16.4 | 1: 226.3709; 1.1: 388.5732; 1.2: 0.52109; 1.3: 106.6; 1.4: 34.8263; 1.5: 388.5732; 1.6: 106.6; 1.7: 42.64; 1.8: 8.4594; 1.9: 355.3333; 2: 11.3163; 2.1: 90.342; 2.2: 139.7598; 2.3: 12.5261; 2.4: 248.8134; 2.5: 22.3002
| 1 | 16.45 | 1: 226.0996; 1.1: 389.2908; 1.2: 0.52205; 1.3: 106.925; 1.4: 34.7846; 1.5: 389.2908; 1.6: 106.925; 1.7: 42.77; 1.8: 8.4594; 1.9: 356.4167; 2: 11.3508; 2.1: 90.3645; 2.2: 140.5782; 2.3: 12.5612; 2.4: 248.7126; 2.5: 22.2234
| 1 | 16.5 | 1: 225.8285; 1.1: 390.0059; 1.2: 0.52301; 1.3: 107.25; 1.4: 34.7429; 1.5: 390.0059; 1.6: 107.25; 1.7: 42.9; 1.8: 8.4594; 1.9: 357.5; 2: 11.3854; 2.1: 90.3869; 2.2: 141.399; 2.3: 12.5962; 2.4: 248.6069; 2.5: 22.1466
| 1 | 16.55 | 1: 225.5576; 1.1: 390.7183; 1.2: 0.52396; 1.3: 107.575; 1.4: 34.7012; 1.5: 390.7183; 1.6: 107.575; 1.7: 43.03; 1.8: 8.4594; 1.9: 358.5833; 2: 11.4199; 2.1: 90.4092; 2.2: 142.2222; 2.3: 12.6313; 2.4: 248.4961; 2.5: 22.0699
| 1 | 16.6 | 1: 225.2867; 1.1: 391.4282; 1.2: 0.52491; 1.3: 107.9; 1.4: 34.6595; 1.5: 391.4282; 1.6: 107.9; 1.7: 43.16; 1.8: 8.4594; 1.9: 359.6667; 2: 11.4544; 2.1: 90.4314; 2.2: 143.0477; 2.3: 12.6663; 2.4: 248.3805; 2.5: 21.9932
| 1 | 16.65 | 1: 225.0161; 1.1: 392.1355; 1.2: 0.52586; 1.3: 108.225; 1.4: 34.6179; 1.5: 392.1355; 1.6: 108.225; 1.7: 43.29; 1.8: 8.4594; 1.9: 360.75; 2: 11.4889; 2.1: 90.4535; 2.2: 143.8756; 2.3: 12.7014; 2.4: 248.2599; 2.5: 21.9165
| 1 | 16.7 | 1: 224.7455; 1.1: 392.8402; 1.2: 0.52681; 1.3: 108.55; 1.4: 34.5762; 1.5: 392.8402; 1.6: 108.55; 1.7: 43.42; 1.8: 8.4594; 1.9: 361.8333; 2: 11.5234; 2.1: 90.4755; 2.2: 144.7058; 2.3: 12.7364; 2.4: 248.1343; 2.5: 21.8398
| 1 | 16.75 | 1: 224.4751; 1.1: 393.5423; 1.2: 0.52775; 1.3: 108.875; 1.4: 34.5346; 1.5: 393.5423; 1.6: 108.875; 1.7: 43.55; 1.8: 8.4594; 1.9: 362.9167; 2: 11.5579; 2.1: 90.4974; 2.2: 145.5384; 2.3: 12.7715; 2.4: 248.0039; 2.5: 21.7632
| 1 | 16.8 | 1: 224.2048; 1.1: 394.2418; 1.2: 0.52869; 1.3: 109.2; 1.4: 34.493; 1.5: 394.2418; 1.6: 109.2; 1.7: 43.68; 1.8: 8.4594; 1.9: 364; 2: 11.5924; 2.1: 90.5192; 2.2: 146.3733; 2.3: 12.8065; 2.4: 247.8684; 2.5: 21.6865
| 1 | 16.85 | 1: 223.9347; 1.1: 394.9387; 1.2: 0.52962; 1.3: 109.525; 1.4: 34.4515; 1.5: 394.9387; 1.6: 109.525; 1.7: 43.81; 1.8: 8.4594; 1.9: 365.0833; 2: 11.6269; 2.1: 90.5409; 2.2: 147.2106; 2.3: 12.8416; 2.4: 247.728; 2.5: 21.6099
| 1 | 16.9 | 1: 223.6647; 1.1: 395.633; 1.2: 0.53055; 1.3: 109.85; 1.4: 34.41; 1.5: 395.633; 1.6: 109.85; 1.7: 43.94; 1.8: 8.4594; 1.9: 366.1667; 2: 11.6614; 2.1: 90.5625; 2.2: 148.0503; 2.3: 12.8766; 2.4: 247.5827; 2.5: 21.5334
| 1 | 16.95 | 1: 223.3948; 1.1: 396.3248; 1.2: 0.53148; 1.3: 110.175; 1.4: 34.3684; 1.5: 396.3248; 1.6: 110.175; 1.7: 44.07; 1.8: 8.4594; 1.9: 367.25; 2: 11.6959; 2.1: 90.584; 2.2: 148.8923; 2.3: 12.9116; 2.4: 247.4325; 2.5: 21.4568
| 1 | 17 | 1: 223.1251; 1.1: 397.0139; 1.2: 0.5324; 1.3: 110.5; 1.4: 34.3269; 1.5: 397.0139; 1.6: 110.5; 1.7: 44.2; 1.8: 8.4594; 1.9: 368.3333; 2: 11.7304; 2.1: 90.6054; 2.2: 149.7367; 2.3: 12.9467; 2.4: 247.2773; 2.5: 21.3803
| 1 | 17.05 | 1: 222.8555; 1.1: 397.7005; 1.2: 0.53333; 1.3: 110.825; 1.4: 34.2855; 1.5: 397.7005; 1.6: 110.825; 1.7: 44.33; 1.8: 8.4594; 1.9: 369.4167; 2: 11.7649; 2.1: 90.6266; 2.2: 150.5834; 2.3: 12.9817; 2.4: 247.1171; 2.5: 21.3038
| 1 | 17.1 | 1: 222.5861; 1.1: 398.3846; 1.2: 0.53424; 1.3: 111.15; 1.4: 34.244; 1.5: 398.3846; 1.6: 111.15; 1.7: 44.46; 1.8: 8.4594; 1.9: 370.5; 2: 11.7994; 2.1: 90.6478; 2.2: 151.4325; 2.3: 13.0167; 2.4: 246.9521; 2.5: 21.2273
| 1 | 17.15 | 1: 222.3168; 1.1: 399.066; 1.2: 0.53516; 1.3: 111.475; 1.4: 34.2026; 1.5: 399.066; 1.6: 111.475; 1.7: 44.59; 1.8: 8.4594; 1.9: 371.5833; 2: 11.8339; 2.1: 90.6689; 2.2: 152.2839; 2.3: 13.0517; 2.4: 246.7821; 2.5: 21.1508
| 1 | 17.2 | 1: 222.0476; 1.1: 399.7449; 1.2: 0.53607; 1.3: 111.8; 1.4: 34.1612; 1.5: 399.7449; 1.6: 111.8; 1.7: 44.72; 1.8: 8.4594; 1.9: 372.6667; 2: 11.8684; 2.1: 90.6899; 2.2: 153.1377; 2.3: 13.0868; 2.4: 246.6071; 2.5: 21.0744
| 1 | 17.25 | 1: 221.7785; 1.1: 400.4212; 1.2: 0.53697; 1.3: 112.125; 1.4: 34.1198; 1.5: 400.4212; 1.6: 112.125; 1.7: 44.85; 1.8: 8.4594; 1.9: 373.75; 2: 11.9029; 2.1: 90.7108; 2.2: 153.9939; 2.3: 13.1218; 2.4: 246.4273; 2.5: 20.998
| 1 | 17.3 | 1: 221.5096; 1.1: 401.0949; 1.2: 0.53788; 1.3: 112.45; 1.4: 34.0784; 1.5: 401.0949; 1.6: 112.45; 1.7: 44.98; 1.8: 8.4594; 1.9: 374.8333; 2: 11.9374; 2.1: 90.7316; 2.2: 154.8524; 2.3: 13.1568; 2.4: 246.2425; 2.5: 20.9216
| 1 | 17.35 | 1: 221.2409; 1.1: 401.766; 1.2: 0.53878; 1.3: 112.775; 1.4: 34.0371; 1.5: 401.766; 1.6: 112.775; 1.7: 45.11; 1.8: 8.4594; 1.9: 375.9167; 2: 11.9719; 2.1: 90.7522; 2.2: 155.7133; 2.3: 13.1918; 2.4: 246.0527; 2.5: 20.8452
| 1 | 17.4 | 1: 220.9722; 1.1: 402.4346; 1.2: 0.53967; 1.3: 113.1; 1.4: 33.9957; 1.5: 402.4346; 1.6: 113.1; 1.7: 45.24; 1.8: 8.4594; 1.9: 377; 2: 12.0064; 2.1: 90.7728; 2.2: 156.5766; 2.3: 13.2268; 2.4: 245.8581; 2.5: 20.7689
| 1 | 17.45 | 1: 220.7037; 1.1: 403.1007; 1.2: 0.54057; 1.3: 113.425; 1.4: 33.9544; 1.5: 403.1007; 1.6: 113.425; 1.7: 45.37; 1.8: 8.4594; 1.9: 378.0833; 2: 12.0409; 2.1: 90.7933; 2.2: 157.4422; 2.3: 13.2618; 2.4: 245.6585; 2.5: 20.6926
| 1 | 17.5 | 1: 220.4354; 1.1: 403.7641; 1.2: 0.54146; 1.3: 113.75; 1.4: 33.9131; 1.5: 403.7641; 1.6: 113.75; 1.7: 45.5; 1.8: 8.4594; 1.9: 379.1667; 2: 12.0754; 2.1: 90.8137; 2.2: 158.3102; 2.3: 13.2969; 2.4: 245.4539; 2.5: 20.6163
| 1 | 17.55 | 1: 220.1671; 1.1: 404.425; 1.2: 0.54234; 1.3: 114.075; 1.4: 33.8719; 1.5: 404.425; 1.6: 114.075; 1.7: 45.63; 1.8: 8.4594; 1.9: 380.25; 2: 12.1099; 2.1: 90.834; 2.2: 159.1805; 2.3: 13.3319; 2.4: 245.2445; 2.5: 20.54
| 1 | 17.6 | 1: 219.899; 1.1: 405.0833; 1.2: 0.54323; 1.3: 114.4; 1.4: 33.8306; 1.5: 405.0833; 1.6: 114.4; 1.7: 45.76; 1.8: 8.4594; 1.9: 381.3333; 2: 12.1444; 2.1: 90.8542; 2.2: 160.0532; 2.3: 13.3669; 2.4: 245.0301; 2.5: 20.4637
| 1 | 17.65 | 1: 219.6311; 1.1: 405.7391; 1.2: 0.54411; 1.3: 114.725; 1.4: 33.7894; 1.5: 405.7391; 1.6: 114.725; 1.7: 45.89; 1.8: 8.4594; 1.9: 382.4167; 2: 12.1789; 2.1: 90.8743; 2.2: 160.9283; 2.3: 13.4019; 2.4: 244.8108; 2.5: 20.3875
| 1 | 17.7 | 1: 219.3632; 1.1: 406.3923; 1.2: 0.54498; 1.3: 115.05; 1.4: 33.7482; 1.5: 406.3923; 1.6: 115.05; 1.7: 46.02; 1.8: 8.4594; 1.9: 383.5; 2: 12.2134; 2.1: 90.8943; 2.2: 161.8057; 2.3: 13.4369; 2.4: 244.5866; 2.5: 20.3113
| 1 | 17.75 | 1: 219.0955; 1.1: 407.043; 1.2: 0.54585; 1.3: 115.375; 1.4: 33.707; 1.5: 407.043; 1.6: 115.375; 1.7: 46.15; 1.8: 8.4594; 1.9: 384.5833; 2: 12.2479; 2.1: 90.9142; 2.2: 162.6855; 2.3: 13.4719; 2.4: 244.3575; 2.5: 20.2351
| 1 | 17.8 | 1: 218.828; 1.1: 407.6911; 1.2: 0.54672; 1.3: 115.7; 1.4: 33.6658; 1.5: 407.6911; 1.6: 115.7; 1.7: 46.28; 1.8: 8.4594; 1.9: 385.6667; 2: 12.2824; 2.1: 90.9341; 2.2: 163.5677; 2.3: 13.5069; 2.4: 244.1234; 2.5: 20.1589
| 1 | 17.85 | 1: 218.5605; 1.1: 408.3367; 1.2: 0.54759; 1.3: 116.025; 1.4: 33.6247; 1.5: 408.3367; 1.6: 116.025; 1.7: 46.41; 1.8: 8.4594; 1.9: 386.75; 2: 12.3169; 2.1: 90.9538; 2.2: 164.4523; 2.3: 13.5419; 2.4: 243.8844; 2.5: 20.0828
| 1 | 17.9 | 1: 218.2932; 1.1: 408.9797; 1.2: 0.54845; 1.3: 116.35; 1.4: 33.5836; 1.5: 408.9797; 1.6: 116.35; 1.7: 46.54; 1.8: 8.4594; 1.9: 387.8333; 2: 12.3514; 2.1: 90.9734; 2.2: 165.3392; 2.3: 13.5769; 2.4: 243.6405; 2.5: 20.0067
| 1 | 17.95 | 1: 218.0261; 1.1: 409.6201; 1.2: 0.54931; 1.3: 116.675; 1.4: 33.5425; 1.5: 409.6201; 1.6: 116.675; 1.7: 46.67; 1.8: 8.4594; 1.9: 388.9167; 2: 12.3859; 2.1: 90.993; 2.2: 166.2284; 2.3: 13.6119; 2.4: 243.3917; 2.5: 19.9306
| 1 | 18 | 1: 217.759; 1.1: 410.258; 1.2: 0.55017; 1.3: 117; 1.4: 33.5014; 1.5: 410.258; 1.6: 117; 1.7: 46.8; 1.8: 8.4594; 1.9: 390; 2: 12.4204; 2.1: 91.0124; 2.2: 167.1201; 2.3: 13.6469; 2.4: 243.138; 2.5: 19.8545
| 1 | 18.05 | 1: 217.4921; 1.1: 410.8934; 1.2: 0.55102; 1.3: 117.325; 1.4: 33.4603; 1.5: 410.8934; 1.6: 117.325; 1.7: 46.93; 1.8: 8.4594; 1.9: 391.0833; 2: 12.4549; 2.1: 91.0318; 2.2: 168.0141; 2.3: 13.6819; 2.4: 242.8793; 2.5: 19.7784
| 1 | 18.1 | 1: 217.2254; 1.1: 411.5262; 1.2: 0.55187; 1.3: 117.65; 1.4: 33.4193; 1.5: 411.5262; 1.6: 117.65; 1.7: 47.06; 1.8: 8.4594; 1.9: 392.1667; 2: 12.4894; 2.1: 91.051; 2.2: 168.9105; 2.3: 13.7169; 2.4: 242.6157; 2.5: 19.7024
| 1 | 18.15 | 1: 216.9587; 1.1: 412.1565; 1.2: 0.55271; 1.3: 117.975; 1.4: 33.3783; 1.5: 412.1565; 1.6: 117.975; 1.7: 47.19; 1.8: 8.4594; 1.9: 393.25; 2: 12.5239; 2.1: 91.0702; 2.2: 169.8092; 2.3: 13.7519; 2.4: 242.3473; 2.5: 19.6264
| 1 | 18.2 | 1: 216.6922; 1.1: 412.7842; 1.2: 0.55355; 1.3: 118.3; 1.4: 33.3373; 1.5: 412.7842; 1.6: 118.3; 1.7: 47.32; 1.8: 8.4594; 1.9: 394.3333; 2: 12.5584; 2.1: 91.0893; 2.2: 170.7103; 2.3: 13.7869; 2.4: 242.0739; 2.5: 19.5504
| 1 | 18.25 | 1: 216.4258; 1.1: 413.4094; 1.2: 0.55439; 1.3: 118.625; 1.4: 33.2963; 1.5: 413.4094; 1.6: 118.625; 1.7: 47.45; 1.8: 8.4594; 1.9: 395.4167; 2: 12.5929; 2.1: 91.1082; 2.2: 171.6138; 2.3: 13.8219; 2.4: 241.7956; 2.5: 19.4744
| 1 | 18.3 | 1: 216.1596; 1.1: 414.0321; 1.2: 0.55523; 1.3: 118.95; 1.4: 33.2553; 1.5: 414.0321; 1.6: 118.95; 1.7: 47.58; 1.8: 8.4594; 1.9: 396.5; 2: 12.6274; 2.1: 91.1271; 2.2: 172.5197; 2.3: 13.8569; 2.4: 241.5124; 2.5: 19.3984
| 1 | 18.35 | 1: 215.8935; 1.1: 414.6522; 1.2: 0.55606; 1.3: 119.275; 1.4: 33.2144; 1.5: 414.6522; 1.6: 119.275; 1.7: 47.71; 1.8: 8.4594; 1.9: 397.5833; 2: 12.6619; 2.1: 91.1459; 2.2: 173.4279; 2.3: 13.8919; 2.4: 241.2243; 2.5: 19.3225
| 1 | 18.4 | 1: 215.6275; 1.1: 415.2698; 1.2: 0.55689; 1.3: 119.6; 1.4: 33.1735; 1.5: 415.2698; 1.6: 119.6; 1.7: 47.84; 1.8: 8.4594; 1.9: 398.6667; 2: 12.6964; 2.1: 91.1646; 2.2: 174.3386; 2.3: 13.9269; 2.4: 240.9312; 2.5: 19.2466
| 1 | 18.45 | 1: 215.3616; 1.1: 415.8848; 1.2: 0.55771; 1.3: 119.925; 1.4: 33.1326; 1.5: 415.8848; 1.6: 119.925; 1.7: 47.97; 1.8: 8.4594; 1.9: 399.75; 2: 12.7309; 2.1: 91.1833; 2.2: 175.2515; 2.3: 13.9619; 2.4: 240.6333; 2.5: 19.1707
| 1 | 18.5 | 1: 215.0959; 1.1: 416.4974; 1.2: 0.55853; 1.3: 120.25; 1.4: 33.0917; 1.5: 416.4974; 1.6: 120.25; 1.7: 48.1; 1.8: 8.4594; 1.9: 400.8333; 2: 12.7654; 2.1: 91.2018; 2.2: 176.1669; 2.3: 13.9969; 2.4: 240.3305; 2.5: 19.0948
| 1 | 18.55 | 1: 214.8303; 1.1: 417.1074; 1.2: 0.55935; 1.3: 120.575; 1.4: 33.0508; 1.5: 417.1074; 1.6: 120.575; 1.7: 48.23; 1.8: 8.4594; 1.9: 401.9167; 2: 12.7999; 2.1: 91.2202; 2.2: 177.0846; 2.3: 14.0319; 2.4: 240.0227; 2.5: 19.019
| 1 | 18.6 | 1: 214.5648; 1.1: 417.7148; 1.2: 0.56016; 1.3: 120.9; 1.4: 33.01; 1.5: 417.7148; 1.6: 120.9; 1.7: 48.36; 1.8: 8.4594; 1.9: 403; 2: 12.8344; 2.1: 91.2386; 2.2: 178.0048; 2.3: 14.0669; 2.4: 239.7101; 2.5: 18.9431
| 1 | 18.65 | 1: 214.2995; 1.1: 418.3198; 1.2: 0.56098; 1.3: 121.225; 1.4: 32.9692; 1.5: 418.3198; 1.6: 121.225; 1.7: 48.49; 1.8: 8.4594; 1.9: 404.0833; 2: 12.8689; 2.1: 91.2568; 2.2: 178.9272; 2.3: 14.1018; 2.4: 239.3926; 2.5: 18.8673
| 1 | 18.7 | 1: 214.0343; 1.1: 418.9222; 1.2: 0.56178; 1.3: 121.55; 1.4: 32.9284; 1.5: 418.9222; 1.6: 121.55; 1.7: 48.62; 1.8: 8.4594; 1.9: 405.1667; 2: 12.9034; 2.1: 91.275; 2.2: 179.8521; 2.3: 14.1368; 2.4: 239.0701; 2.5: 18.7915
| 1 | 18.75 | 1: 213.7692; 1.1: 419.5221; 1.2: 0.56259; 1.3: 121.875; 1.4: 32.8876; 1.5: 419.5221; 1.6: 121.875; 1.7: 48.75; 1.8: 8.4594; 1.9: 406.25; 2: 12.9379; 2.1: 91.2931; 2.2: 180.7793; 2.3: 14.1718; 2.4: 238.7428; 2.5: 18.7157
| 1 | 18.8 | 1: 213.5043; 1.1: 420.1195; 1.2: 0.56339; 1.3: 122.2; 1.4: 32.8468; 1.5: 420.1195; 1.6: 122.2; 1.7: 48.88; 1.8: 8.4594; 1.9: 407.3333; 2: 12.9724; 2.1: 91.3111; 2.2: 181.709; 2.3: 14.2068; 2.4: 238.4105; 2.5: 18.64
| 1 | 18.85 | 1: 213.2395; 1.1: 420.7144; 1.2: 0.56419; 1.3: 122.525; 1.4: 32.8061; 1.5: 420.7144; 1.6: 122.525; 1.7: 49.01; 1.8: 8.4594; 1.9: 408.4167; 2: 13.0069; 2.1: 91.329; 2.2: 182.641; 2.3: 14.2418; 2.4: 238.0734; 2.5: 18.5643
| 1 | 18.9 | 1: 212.9748; 1.1: 421.3067; 1.2: 0.56498; 1.3: 122.85; 1.4: 32.7654; 1.5: 421.3067; 1.6: 122.85; 1.7: 49.14; 1.8: 8.4594; 1.9: 409.5; 2: 13.0414; 2.1: 91.3468; 2.2: 183.5753; 2.3: 14.2768; 2.4: 237.7314; 2.5: 18.4886
| 1 | 18.95 | 1: 212.7102; 1.1: 421.8965; 1.2: 0.56577; 1.3: 123.175; 1.4: 32.7246; 1.5: 421.8965; 1.6: 123.175; 1.7: 49.27; 1.8: 8.4594; 1.9: 410.5833; 2: 13.0759; 2.1: 91.3646; 2.2: 184.5121; 2.3: 14.3118; 2.4: 237.3845; 2.5: 18.4129
| 1 | 19 | 1: 212.4458; 1.1: 422.4839; 1.2: 0.56656; 1.3: 123.5; 1.4: 32.684; 1.5: 422.4839; 1.6: 123.5; 1.7: 49.4; 1.8: 8.4594; 1.9: 411.6667; 2: 13.1104; 2.1: 91.3822; 2.2: 185.4512; 2.3: 14.3468; 2.4: 237.0326; 2.5: 18.3372
| 1 | 19.05 | 1: 212.1815; 1.1: 423.0687; 1.2: 0.56734; 1.3: 123.825; 1.4: 32.6433; 1.5: 423.0687; 1.6: 123.825; 1.7: 49.53; 1.8: 8.4594; 1.9: 412.75; 2: 13.1449; 2.1: 91.3998; 2.2: 186.3927; 2.3: 14.3818; 2.4: 236.6759; 2.5: 18.2615
| 1 | 19.1 | 1: 211.9173; 1.1: 423.651; 1.2: 0.56813; 1.3: 124.15; 1.4: 32.6027; 1.5: 423.651; 1.6: 124.15; 1.7: 49.66; 1.8: 8.4594; 1.9: 413.8333; 2: 13.1794; 2.1: 91.4173; 2.2: 187.3366; 2.3: 14.4168; 2.4: 236.3143; 2.5: 18.1859
| 1 | 19.15 | 1: 211.6533; 1.1: 424.2308; 1.2: 0.5689; 1.3: 124.475; 1.4: 32.562; 1.5: 424.2308; 1.6: 124.475; 1.7: 49.79; 1.8: 8.4594; 1.9: 414.9167; 2: 13.2139; 2.1: 91.4347; 2.2: 188.2829; 2.3: 14.4517; 2.4: 235.9479; 2.5: 18.1103
| 1 | 19.2 | 1: 211.3894; 1.1: 424.8081; 1.2: 0.56968; 1.3: 124.8; 1.4: 32.5214; 1.5: 424.8081; 1.6: 124.8; 1.7: 49.92; 1.8: 8.4594; 1.9: 416; 2: 13.2484; 2.1: 91.452; 2.2: 189.2316; 2.3: 14.4867; 2.4: 235.5765; 2.5: 18.0347
| 1 | 19.25 | 1: 211.1256; 1.1: 425.3828; 1.2: 0.57045; 1.3: 125.125; 1.4: 32.4809; 1.5: 425.3828; 1.6: 125.125; 1.7: 50.05; 1.8: 8.4594; 1.9: 417.0833; 2: 13.2829; 2.1: 91.4692; 2.2: 190.1826; 2.3: 14.5217; 2.4: 235.2002; 2.5: 17.9591
| 1 | 19.3 | 1: 210.8619; 1.1: 425.9551; 1.2: 0.57122; 1.3: 125.45; 1.4: 32.4403; 1.5: 425.9551; 1.6: 125.45; 1.7: 50.18; 1.8: 8.4594; 1.9: 418.1667; 2: 13.3174; 2.1: 91.4863; 2.2: 191.1361; 2.3: 14.5567; 2.4: 234.8191; 2.5: 17.8836
| 1 | 19.35 | 1: 210.5984; 1.1: 426.5249; 1.2: 0.57198; 1.3: 125.775; 1.4: 32.3998; 1.5: 426.5249; 1.6: 125.775; 1.7: 50.31; 1.8: 8.4594; 1.9: 419.25; 2: 13.3519; 2.1: 91.5034; 2.2: 192.0919; 2.3: 14.5917; 2.4: 234.433; 2.5: 17.808
| 1 | 19.4 | 1: 210.335; 1.1: 427.0922; 1.2: 0.57274; 1.3: 126.1; 1.4: 32.3592; 1.5: 427.0922; 1.6: 126.1; 1.7: 50.44; 1.8: 8.4594; 1.9: 420.3333; 2: 13.3864; 2.1: 91.5204; 2.2: 193.0501; 2.3: 14.6267; 2.4: 234.0421; 2.5: 17.7325
| 1 | 19.45 | 1: 210.0717; 1.1: 427.657; 1.2: 0.5735; 1.3: 126.425; 1.4: 32.3187; 1.5: 427.657; 1.6: 126.425; 1.7: 50.57; 1.8: 8.4594; 1.9: 421.4167; 2: 13.4209; 2.1: 91.5372; 2.2: 194.0106; 2.3: 14.6617; 2.4: 233.6463; 2.5: 17.657
| 1 | 19.5 | 1: 209.8086; 1.1: 428.2193; 1.2: 0.57425; 1.3: 126.75; 1.4: 32.2782; 1.5: 428.2193; 1.6: 126.75; 1.7: 50.7; 1.8: 8.4594; 1.9: 422.5; 2: 13.4554; 2.1: 91.5541; 2.2: 194.9736; 2.3: 14.6967; 2.4: 233.2457; 2.5: 17.5816
| 1 | 19.55 | 1: 209.5455; 1.1: 428.7791; 1.2: 0.575; 1.3: 127.075; 1.4: 32.2378; 1.5: 428.7791; 1.6: 127.075; 1.7: 50.83; 1.8: 8.4594; 1.9: 423.5833; 2: 13.4899; 2.1: 91.5708; 2.2: 195.939; 2.3: 14.7317; 2.4: 232.8401; 2.5: 17.5061
| 1 | 19.6 | 1: 209.2827; 1.1: 429.3364; 1.2: 0.57575; 1.3: 127.4; 1.4: 32.1973; 1.5: 429.3364; 1.6: 127.4; 1.7: 50.96; 1.8: 8.4594; 1.9: 424.6667; 2: 13.5244; 2.1: 91.5874; 2.2: 196.9067; 2.3: 14.7667; 2.4: 232.4297; 2.5: 17.4307
| 1 | 19.65 | 1: 209.0199; 1.1: 429.8912; 1.2: 0.57649; 1.3: 127.725; 1.4: 32.1569; 1.5: 429.8912; 1.6: 127.725; 1.7: 51.09; 1.8: 8.4594; 1.9: 425.75; 2: 13.5589; 2.1: 91.604; 2.2: 197.8768; 2.3: 14.8017; 2.4: 232.0144; 2.5: 17.3552
| 1 | 19.7 | 1: 208.7573; 1.1: 430.4436; 1.2: 0.57723; 1.3: 128.05; 1.4: 32.1165; 1.5: 430.4436; 1.6: 128.05; 1.7: 51.22; 1.8: 8.4594; 1.9: 426.8333; 2: 13.5934; 2.1: 91.6205; 2.2: 198.8494; 2.3: 14.8367; 2.4: 231.5942; 2.5: 17.2798
| 1 | 19.75 | 1: 208.4948; 1.1: 430.9934; 1.2: 0.57797; 1.3: 128.375; 1.4: 32.0761; 1.5: 430.9934; 1.6: 128.375; 1.7: 51.35; 1.8: 8.4594; 1.9: 427.9167; 2: 13.6279; 2.1: 91.6369; 2.2: 199.8243; 2.3: 14.8717; 2.4: 231.1691; 2.5: 17.2045
| 1 | 19.8 | 1: 208.2324; 1.1: 431.5408; 1.2: 0.57871; 1.3: 128.7; 1.4: 32.0357; 1.5: 431.5408; 1.6: 128.7; 1.7: 51.48; 1.8: 8.4594; 1.9: 429; 2: 13.6624; 2.1: 91.6532; 2.2: 200.8015; 2.3: 14.9067; 2.4: 230.7392; 2.5: 17.1291
| 1 | 19.85 | 1: 207.9701; 1.1: 432.0857; 1.2: 0.57944; 1.3: 129.025; 1.4: 31.9954; 1.5: 432.0857; 1.6: 129.025; 1.7: 51.61; 1.8: 8.4594; 1.9: 430.0833; 2: 13.6969; 2.1: 91.6694; 2.2: 201.7812; 2.3: 14.9416; 2.4: 230.3044; 2.5: 17.0538
| 1 | 19.9 | 1: 207.708; 1.1: 432.6281; 1.2: 0.58016; 1.3: 129.35; 1.4: 31.9551; 1.5: 432.6281; 1.6: 129.35; 1.7: 51.74; 1.8: 8.4594; 1.9: 431.1667; 2: 13.7314; 2.1: 91.6856; 2.2: 202.7633; 2.3: 14.9766; 2.4: 229.8648; 2.5: 16.9784
| 1 | 19.95 | 1: 207.446; 1.1: 433.168; 1.2: 0.58089; 1.3: 129.675; 1.4: 31.9148; 1.5: 433.168; 1.6: 129.675; 1.7: 51.87; 1.8: 8.4594; 1.9: 432.25; 2: 13.7659; 2.1: 91.7016; 2.2: 203.7478; 2.3: 15.0116; 2.4: 229.4202; 2.5: 16.9031
| 1 | 20 | 1: 207.1841; 1.1: 433.7054; 1.2: 0.58161; 1.3: 130; 1.4: 31.8745; 1.5: 433.7054; 1.6: 130; 1.7: 52; 1.8: 8.4594; 1.9: 433.3333; 2: 13.8004; 2.1: 91.7176; 2.2: 204.7346; 2.3: 15.0466; 2.4: 228.9708; 2.5: 16.8278
| 1 | 20.05 | 1: 206.9224; 1.1: 434.2404; 1.2: 0.58233; 1.3: 130.325; 1.4: 31.8342; 1.5: 434.2404; 1.6: 130.325; 1.7: 52.13; 1.8: 8.4594; 1.9: 434.4167; 2: 13.8349; 2.1: 91.7336; 2.2: 205.7239; 2.3: 15.0816; 2.4: 228.5165; 2.5: 16.7526
| 1 | 20.1 | 1: 206.6608; 1.1: 434.7729; 1.2: 0.58304; 1.3: 130.65; 1.4: 31.794; 1.5: 434.7729; 1.6: 130.65; 1.7: 52.26; 1.8: 8.4594; 1.9: 435.5; 2: 13.8694; 2.1: 91.7494; 2.2: 206.7155; 2.3: 15.1166; 2.4: 228.0574; 2.5: 16.6773
| 1 | 20.15 | 1: 206.3993; 1.1: 435.303; 1.2: 0.58375; 1.3: 130.975; 1.4: 31.7537; 1.5: 435.303; 1.6: 130.975; 1.7: 52.39; 1.8: 8.4594; 1.9: 436.5833; 2: 13.9039; 2.1: 91.7652; 2.2: 207.7095; 2.3: 15.1516; 2.4: 227.5934; 2.5: 16.6021
| 1 | 20.2 | 1: 206.1379; 1.1: 435.8305; 1.2: 0.58446; 1.3: 131.3; 1.4: 31.7135; 1.5: 435.8305; 1.6: 131.3; 1.7: 52.52; 1.8: 8.4594; 1.9: 437.6667; 2: 13.9384; 2.1: 91.7808; 2.2: 208.706; 2.3: 15.1866; 2.4: 227.1246; 2.5: 16.5269
| 1 | 20.25 | 1: 205.8767; 1.1: 436.3556; 1.2: 0.58516; 1.3: 131.625; 1.4: 31.6733; 1.5: 436.3556; 1.6: 131.625; 1.7: 52.65; 1.8: 8.4594; 1.9: 438.75; 2: 13.9729; 2.1: 91.7965; 2.2: 209.7048; 2.3: 15.2216; 2.4: 226.6508; 2.5: 16.4517
| 1 | 20.3 | 1: 205.6156; 1.1: 436.8783; 1.2: 0.58586; 1.3: 131.95; 1.4: 31.6332; 1.5: 436.8783; 1.6: 131.95; 1.7: 52.78; 1.8: 8.4594; 1.9: 439.8333; 2: 14.0074; 2.1: 91.812; 2.2: 210.706; 2.3: 15.2566; 2.4: 226.1723; 2.5: 16.3765
| 1 | 20.35 | 1: 205.3546; 1.1: 437.3984; 1.2: 0.58656; 1.3: 132.275; 1.4: 31.593; 1.5: 437.3984; 1.6: 132.275; 1.7: 52.91; 1.8: 8.4594; 1.9: 440.9167; 2: 14.0419; 2.1: 91.8274; 2.2: 211.7096; 2.3: 15.2917; 2.4: 225.6888; 2.5: 16.3014
| 1 | 20.4 | 1: 205.0937; 1.1: 437.9162; 1.2: 0.58726; 1.3: 132.6; 1.4: 31.5529; 1.5: 437.9162; 1.6: 132.6; 1.7: 53.04; 1.8: 8.4594; 1.9: 442; 2: 14.0764; 2.1: 91.8428; 2.2: 212.7156; 2.3: 15.3267; 2.4: 225.2005; 2.5: 16.2262
| 1 | 20.45 | 1: 204.833; 1.1: 438.4314; 1.2: 0.58795; 1.3: 132.925; 1.4: 31.5128; 1.5: 438.4314; 1.6: 132.925; 1.7: 53.17; 1.8: 8.4594; 1.9: 443.0833; 2: 14.1109; 2.1: 91.8581; 2.2: 213.724; 2.3: 15.3617; 2.4: 224.7074; 2.5: 16.1511
| 1 | 20.5 | 1: 204.5724; 1.1: 438.9442; 1.2: 0.58863; 1.3: 133.25; 1.4: 31.4727; 1.5: 438.9442; 1.6: 133.25; 1.7: 53.3; 1.8: 8.4594; 1.9: 444.1667; 2: 14.1454; 2.1: 91.8733; 2.2: 214.7348; 2.3: 15.3967; 2.4: 224.2094; 2.5: 16.076
| 1 | 20.55 | 1: 204.3119; 1.1: 439.4546; 1.2: 0.58932; 1.3: 133.575; 1.4: 31.4326; 1.5: 439.4546; 1.6: 133.575; 1.7: 53.43; 1.8: 8.4594; 1.9: 445.25; 2: 14.1799; 2.1: 91.8885; 2.2: 215.748; 2.3: 15.4317; 2.4: 223.7065; 2.5: 16.0009
| 1 | 20.6 | 1: 204.0516; 1.1: 439.9625; 1.2: 0.59; 1.3: 133.9; 1.4: 31.3926; 1.5: 439.9625; 1.6: 133.9; 1.7: 53.56; 1.8: 8.4594; 1.9: 446.3333; 2: 14.2144; 2.1: 91.9035; 2.2: 216.7636; 2.3: 15.4667; 2.4: 223.1988; 2.5: 15.9259
| 1 | 20.65 | 1: 203.7914; 1.1: 440.4679; 1.2: 0.59068; 1.3: 134.225; 1.4: 31.3525; 1.5: 440.4679; 1.6: 134.225; 1.7: 53.69; 1.8: 8.4594; 1.9: 447.4167; 2: 14.2489; 2.1: 91.9185; 2.2: 217.7816; 2.3: 15.5017; 2.4: 222.6863; 2.5: 15.8508
| 1 | 20.7 | 1: 203.5313; 1.1: 440.9709; 1.2: 0.59135; 1.3: 134.55; 1.4: 31.3125; 1.5: 440.9709; 1.6: 134.55; 1.7: 53.82; 1.8: 8.4594; 1.9: 448.5; 2: 14.2834; 2.1: 91.9335; 2.2: 218.802; 2.3: 15.5367; 2.4: 222.1689; 2.5: 15.7758
| 1 | 20.75 | 1: 203.2713; 1.1: 441.4714; 1.2: 0.59202; 1.3: 134.875; 1.4: 31.2725; 1.5: 441.4714; 1.6: 134.875; 1.7: 53.95; 1.8: 8.4594; 1.9: 449.5833; 2: 14.3179; 2.1: 91.9483; 2.2: 219.8248; 2.3: 15.5717; 2.4: 221.6466; 2.5: 15.7008
| 1 | 20.8 | 1: 203.0115; 1.1: 441.9695; 1.2: 0.59269; 1.3: 135.2; 1.4: 31.2325; 1.5: 441.9695; 1.6: 135.2; 1.7: 54.08; 1.8: 8.4594; 1.9: 450.6667; 2: 14.3524; 2.1: 91.9631; 2.2: 220.85; 2.3: 15.6067; 2.4: 221.1195; 2.5: 15.6258
| 1 | 20.85 | 1: 202.7518; 1.1: 442.4652; 1.2: 0.59336; 1.3: 135.525; 1.4: 31.1926; 1.5: 442.4652; 1.6: 135.525; 1.7: 54.21; 1.8: 8.4594; 1.9: 451.75; 2: 14.3869; 2.1: 91.9778; 2.2: 221.8776; 2.3: 15.6418; 2.4: 220.5876; 2.5: 15.5508
| 1 | 20.9 | 1: 202.4922; 1.1: 442.9584; 1.2: 0.59402; 1.3: 135.85; 1.4: 31.1526; 1.5: 442.9584; 1.6: 135.85; 1.7: 54.34; 1.8: 8.4594; 1.9: 452.8333; 2: 14.4214; 2.1: 91.9924; 2.2: 222.9076; 2.3: 15.6768; 2.4: 220.0508; 2.5: 15.4759
| 1 | 20.95 | 1: 202.2327; 1.1: 443.4492; 1.2: 0.59468; 1.3: 136.175; 1.4: 31.1127; 1.5: 443.4492; 1.6: 136.175; 1.7: 54.47; 1.8: 8.4594; 1.9: 453.9167; 2: 14.4559; 2.1: 92.0069; 2.2: 223.94; 2.3: 15.7118; 2.4: 219.5092; 2.5: 15.4009
| 1 | 21 | 1: 201.9734; 1.1: 443.9376; 1.2: 0.59533; 1.3: 136.5; 1.4: 31.0728; 1.5: 443.9376; 1.6: 136.5; 1.7: 54.6; 1.8: 8.4594; 1.9: 455; 2: 14.4904; 2.1: 92.0214; 2.2: 224.9748; 2.3: 15.7468; 2.4: 218.9627; 2.5: 15.326
| 1 | 21.05 | 1: 201.7142; 1.1: 444.4235; 1.2: 0.59598; 1.3: 136.825; 1.4: 31.033; 1.5: 444.4235; 1.6: 136.825; 1.7: 54.73; 1.8: 8.4594; 1.9: 456.0833; 2: 14.5249; 2.1: 92.0358; 2.2: 226.012; 2.3: 15.7818; 2.4: 218.4114; 2.5: 15.2511
| 1 | 21.1 | 1: 201.4551; 1.1: 444.9069; 1.2: 0.59663; 1.3: 137.15; 1.4: 30.9931; 1.5: 444.9069; 1.6: 137.15; 1.7: 54.86; 1.8: 8.4594; 1.9: 457.1667; 2: 14.5594; 2.1: 92.0501; 2.2: 227.0516; 2.3: 15.8169; 2.4: 217.8553; 2.5: 15.1762
| 1 | 21.15 | 1: 201.1962; 1.1: 445.388; 1.2: 0.59728; 1.3: 137.475; 1.4: 30.9533; 1.5: 445.388; 1.6: 137.475; 1.7: 54.99; 1.8: 8.4594; 1.9: 458.25; 2: 14.5939; 2.1: 92.0644; 2.2: 228.0936; 2.3: 15.8519; 2.4: 217.2943; 2.5: 15.1014
| 1 | 21.2 | 1: 200.9374; 1.1: 445.8666; 1.2: 0.59792; 1.3: 137.8; 1.4: 30.9134; 1.5: 445.8666; 1.6: 137.8; 1.7: 55.12; 1.8: 8.4594; 1.9: 459.3333; 2: 14.6285; 2.1: 92.0786; 2.2: 229.1381; 2.3: 15.8869; 2.4: 216.7286; 2.5: 15.0265
| 1 | 21.25 | 1: 200.6787; 1.1: 446.3428; 1.2: 0.59856; 1.3: 138.125; 1.4: 30.8736; 1.5: 446.3428; 1.6: 138.125; 1.7: 55.25; 1.8: 8.4594; 1.9: 460.4167; 2: 14.663; 2.1: 92.0927; 2.2: 230.1849; 2.3: 15.9219; 2.4: 216.1579; 2.5: 14.9517
| 1 | 21.3 | 1: 200.4201; 1.1: 446.8166; 1.2: 0.59919; 1.3: 138.45; 1.4: 30.8339; 1.5: 446.8166; 1.6: 138.45; 1.7: 55.38; 1.8: 8.4594; 1.9: 461.5; 2: 14.6975; 2.1: 92.1068; 2.2: 231.2341; 2.3: 15.957; 2.4: 215.5825; 2.5: 14.8769
| 1 | 21.35 | 1: 200.1617; 1.1: 447.2879; 1.2: 0.59982; 1.3: 138.775; 1.4: 30.7941; 1.5: 447.2879; 1.6: 138.775; 1.7: 55.51; 1.8: 8.4594; 1.9: 462.5833; 2: 14.732; 2.1: 92.1207; 2.2: 232.2858; 2.3: 15.992; 2.4: 215.0022; 2.5: 14.8021
| 1 | 21.4 | 1: 199.9034; 1.1: 447.7569; 1.2: 0.60045; 1.3: 139.1; 1.4: 30.7544; 1.5: 447.7569; 1.6: 139.1; 1.7: 55.64; 1.8: 8.4594; 1.9: 463.6667; 2: 14.7665; 2.1: 92.1346; 2.2: 233.3398; 2.3: 16.027; 2.4: 214.4171; 2.5: 14.7273
| 1 | 21.45 | 1: 199.6452; 1.1: 448.2234; 1.2: 0.60108; 1.3: 139.425; 1.4: 30.7146; 1.5: 448.2234; 1.6: 139.425; 1.7: 55.77; 1.8: 8.4594; 1.9: 464.75; 2: 14.801; 2.1: 92.1485; 2.2: 234.3963; 2.3: 16.0621; 2.4: 213.8271; 2.5: 14.6526
| 1 | 21.5 | 1: 199.3871; 1.1: 448.6875; 1.2: 0.6017; 1.3: 139.75; 1.4: 30.6749; 1.5: 448.6875; 1.6: 139.75; 1.7: 55.9; 1.8: 8.4594; 1.9: 465.8333; 2: 14.8355; 2.1: 92.1622; 2.2: 235.4551; 2.3: 16.0971; 2.4: 213.2323; 2.5: 14.5778
| 1 | 21.55 | 1: 199.1292; 1.1: 449.1491; 1.2: 0.60232; 1.3: 140.075; 1.4: 30.6353; 1.5: 449.1491; 1.6: 140.075; 1.7: 56.03; 1.8: 8.4594; 1.9: 466.9167; 2: 14.87; 2.1: 92.1759; 2.2: 236.5164; 2.3: 16.1321; 2.4: 212.6328; 2.5: 14.5031
| 1 | 21.6 | 1: 198.8714; 1.1: 449.6084; 1.2: 0.60293; 1.3: 140.4; 1.4: 30.5956; 1.5: 449.6084; 1.6: 140.4; 1.7: 56.16; 1.8: 8.4594; 1.9: 468; 2: 14.9045; 2.1: 92.1896; 2.2: 237.5801; 2.3: 16.1672; 2.4: 212.0284; 2.5: 14.4284
| 1 | 21.65 | 1: 198.6137; 1.1: 450.0653; 1.2: 0.60355; 1.3: 140.725; 1.4: 30.556; 1.5: 450.0653; 1.6: 140.725; 1.7: 56.29; 1.8: 8.4594; 1.9: 469.0833; 2: 14.939; 2.1: 92.2031; 2.2: 238.6461; 2.3: 16.2022; 2.4: 211.4191; 2.5: 14.3537
| 1 | 21.7 | 1: 198.3562; 1.1: 450.5197; 1.2: 0.60416; 1.3: 141.05; 1.4: 30.5163; 1.5: 450.5197; 1.6: 141.05; 1.7: 56.42; 1.8: 8.4594; 1.9: 470.1667; 2: 14.9735; 2.1: 92.2166; 2.2: 239.7146; 2.3: 16.2373; 2.4: 210.8051; 2.5: 14.2791
| 1 | 21.75 | 1: 198.0987; 1.1: 450.9718; 1.2: 0.60476; 1.3: 141.375; 1.4: 30.4767; 1.5: 450.9718; 1.6: 141.375; 1.7: 56.55; 1.8: 8.4594; 1.9: 471.25; 2: 15.008; 2.1: 92.23; 2.2: 240.7856; 2.3: 16.2723; 2.4: 210.1862; 2.5: 14.2044
| 1 | 21.8 | 1: 197.8414; 1.1: 451.4214; 1.2: 0.60537; 1.3: 141.7; 1.4: 30.4371; 1.5: 451.4214; 1.6: 141.7; 1.7: 56.68; 1.8: 8.4594; 1.9: 472.3333; 2: 15.0425; 2.1: 92.2434; 2.2: 241.8589; 2.3: 16.3074; 2.4: 209.5625; 2.5: 14.1298
| 1 | 21.85 | 1: 197.5843; 1.1: 451.8687; 1.2: 0.60597; 1.3: 142.025; 1.4: 30.3976; 1.5: 451.8687; 1.6: 142.025; 1.7: 56.81; 1.8: 8.4594; 1.9: 473.4167; 2: 15.077; 2.1: 92.2567; 2.2: 242.9346; 2.3: 16.3424; 2.4: 208.9341; 2.5: 14.0552
| 1 | 21.9 | 1: 197.3272; 1.1: 452.3135; 1.2: 0.60656; 1.3: 142.35; 1.4: 30.358; 1.5: 452.3135; 1.6: 142.35; 1.7: 56.94; 1.8: 8.4594; 1.9: 474.5; 2: 15.1115; 2.1: 92.2699; 2.2: 244.0128; 2.3: 16.3775; 2.4: 208.3008; 2.5: 13.9806
| 1 | 21.95 | 1: 197.0703; 1.1: 452.756; 1.2: 0.60716; 1.3: 142.675; 1.4: 30.3185; 1.5: 452.756; 1.6: 142.675; 1.7: 57.07; 1.8: 8.4594; 1.9: 475.5833; 2: 15.146; 2.1: 92.283; 2.2: 245.0933; 2.3: 16.4125; 2.4: 207.6626; 2.5: 13.906
| 1 | 22 | 1: 196.8136; 1.1: 453.196; 1.2: 0.60775; 1.3: 143; 1.4: 30.279; 1.5: 453.196; 1.6: 143; 1.7: 57.2; 1.8: 8.4594; 1.9: 476.6667; 2: 15.1805; 2.1: 92.2961; 2.2: 246.1763; 2.3: 16.4476; 2.4: 207.0197; 2.5: 13.8314
| 1 | 22.05 | 1: 196.5569; 1.1: 453.6337; 1.2: 0.60833; 1.3: 143.325; 1.4: 30.2395; 1.5: 453.6337; 1.6: 143.325; 1.7: 57.33; 1.8: 8.4594; 1.9: 477.75; 2: 15.215; 2.1: 92.3091; 2.2: 247.2617; 2.3: 16.4826; 2.4: 206.372; 2.5: 13.7569
| 1 | 22.1 | 1: 196.3004; 1.1: 454.0689; 1.2: 0.60892; 1.3: 143.65; 1.4: 30.2001; 1.5: 454.0689; 1.6: 143.65; 1.7: 57.46; 1.8: 8.4594; 1.9: 478.8333; 2: 15.2495; 2.1: 92.3221; 2.2: 248.3495; 2.3: 16.5177; 2.4: 205.7195; 2.5: 13.6824
| 1 | 22.15 | 1: 196.044; 1.1: 454.5018; 1.2: 0.6095; 1.3: 143.975; 1.4: 30.1606; 1.5: 454.5018; 1.6: 143.975; 1.7: 57.59; 1.8: 8.4594; 1.9: 479.9167; 2: 15.284; 2.1: 92.3349; 2.2: 249.4397; 2.3: 16.5527; 2.4: 205.0621; 2.5: 13.6079
| 1 | 22.2 | 1: 195.7877; 1.1: 454.9323; 1.2: 0.61007; 1.3: 144.3; 1.4: 30.1212; 1.5: 454.9323; 1.6: 144.3; 1.7: 57.72; 1.8: 8.4594; 1.9: 481; 2: 15.3185; 2.1: 92.3478; 2.2: 250.5323; 2.3: 16.5878; 2.4: 204.4; 2.5: 13.5334
| 1 | 22.25 | 1: 195.5316; 1.1: 455.3604; 1.2: 0.61065; 1.3: 144.625; 1.4: 30.0818; 1.5: 455.3604; 1.6: 144.625; 1.7: 57.85; 1.8: 8.4594; 1.9: 482.0833; 2: 15.353; 2.1: 92.3605; 2.2: 251.6274; 2.3: 16.6229; 2.4: 203.7331; 2.5: 13.4589
| 1 | 22.3 | 1: 195.2756; 1.1: 455.7862; 1.2: 0.61122; 1.3: 144.95; 1.4: 30.0424; 1.5: 455.7862; 1.6: 144.95; 1.7: 57.98; 1.8: 8.4594; 1.9: 483.1667; 2: 15.3875; 2.1: 92.3732; 2.2: 252.7248; 2.3: 16.6579; 2.4: 203.0613; 2.5: 13.3845
| 1 | 22.35 | 1: 195.0197; 1.1: 456.2095; 1.2: 0.61179; 1.3: 145.275; 1.4: 30.003; 1.5: 456.2095; 1.6: 145.275; 1.7: 58.11; 1.8: 8.4594; 1.9: 484.25; 2: 15.422; 2.1: 92.3858; 2.2: 253.8247; 2.3: 16.693; 2.4: 202.3848; 2.5: 13.31
| 1 | 22.4 | 1: 194.7639; 1.1: 456.6305; 1.2: 0.61235; 1.3: 145.6; 1.4: 29.9637; 1.5: 456.6305; 1.6: 145.6; 1.7: 58.24; 1.8: 8.4594; 1.9: 485.3333; 2: 15.4565; 2.1: 92.3984; 2.2: 254.927; 2.3: 16.7281; 2.4: 201.7035; 2.5: 13.2356
| 1 | 22.45 | 1: 194.5083; 1.1: 457.0491; 1.2: 0.61291; 1.3: 145.925; 1.4: 29.9244; 1.5: 457.0491; 1.6: 145.925; 1.7: 58.37; 1.8: 8.4594; 1.9: 486.4167; 2: 15.491; 2.1: 92.4109; 2.2: 256.0317; 2.3: 16.7632; 2.4: 201.0174; 2.5: 13.1612
| 1 | 22.5 | 1: 194.2528; 1.1: 457.4654; 1.2: 0.61347; 1.3: 146.25; 1.4: 29.885; 1.5: 457.4654; 1.6: 146.25; 1.7: 58.5; 1.8: 8.4594; 1.9: 487.5; 2: 15.5255; 2.1: 92.4233; 2.2: 257.1389; 2.3: 16.7982; 2.4: 200.3265; 2.5: 13.0868
| 1 | 22.55 | 1: 193.9974; 1.1: 457.8792; 1.2: 0.61403; 1.3: 146.575; 1.4: 29.8458; 1.5: 457.8792; 1.6: 146.575; 1.7: 58.63; 1.8: 8.4594; 1.9: 488.5833; 2: 15.56; 2.1: 92.4357; 2.2: 258.2484; 2.3: 16.8333; 2.4: 199.6308; 2.5: 13.0125
| 1 | 22.6 | 1: 193.7422; 1.1: 458.2907; 1.2: 0.61458; 1.3: 146.9; 1.4: 29.8065; 1.5: 458.2907; 1.6: 146.9; 1.7: 58.76; 1.8: 8.4594; 1.9: 489.6667; 2: 15.5945; 2.1: 92.448; 2.2: 259.3604; 2.3: 16.8684; 2.4: 198.9303; 2.5: 12.9381
| 1 | 22.65 | 1: 193.4871; 1.1: 458.6998; 1.2: 0.61513; 1.3: 147.225; 1.4: 29.7672; 1.5: 458.6998; 1.6: 147.225; 1.7: 58.89; 1.8: 8.4594; 1.9: 490.75; 2: 15.629; 2.1: 92.4602; 2.2: 260.4748; 2.3: 16.9035; 2.4: 198.225; 2.5: 12.8638
| 1 | 22.7 | 1: 193.2321; 1.1: 459.1066; 1.2: 0.61567; 1.3: 147.55; 1.4: 29.728; 1.5: 459.1066; 1.6: 147.55; 1.7: 59.02; 1.8: 8.4594; 1.9: 491.8333; 2: 15.6635; 2.1: 92.4724; 2.2: 261.5916; 2.3: 16.9385; 2.4: 197.515; 2.5: 12.7895
| 1 | 22.75 | 1: 192.9773; 1.1: 459.511; 1.2: 0.61621; 1.3: 147.875; 1.4: 29.6888; 1.5: 459.511; 1.6: 147.875; 1.7: 59.15; 1.8: 8.4594; 1.9: 492.9167; 2: 15.698; 2.1: 92.4845; 2.2: 262.7109; 2.3: 16.9736; 2.4: 196.8002; 2.5: 12.7152
| 1 | 22.8 | 1: 192.7225; 1.1: 459.9131; 1.2: 0.61675; 1.3: 148.2; 1.4: 29.6496; 1.5: 459.9131; 1.6: 148.2; 1.7: 59.28; 1.8: 8.4594; 1.9: 494; 2: 15.7325; 2.1: 92.4966; 2.2: 263.8325; 2.3: 17.0087; 2.4: 196.0805; 2.5: 12.6409
| 1 | 22.85 | 1: 192.4679; 1.1: 460.3127; 1.2: 0.61729; 1.3: 148.525; 1.4: 29.6105; 1.5: 460.3127; 1.6: 148.525; 1.7: 59.41; 1.8: 8.4594; 1.9: 495.0833; 2: 15.767; 2.1: 92.5085; 2.2: 264.9566; 2.3: 17.0438; 2.4: 195.3561; 2.5: 12.5666
| 1 | 22.9 | 1: 192.2135; 1.1: 460.7101; 1.2: 0.61782; 1.3: 148.85; 1.4: 29.5713; 1.5: 460.7101; 1.6: 148.85; 1.7: 59.54; 1.8: 8.4594; 1.9: 496.1667; 2: 15.8015; 2.1: 92.5205; 2.2: 266.0831; 2.3: 17.0789; 2.4: 194.627; 2.5: 12.4924
| 1 | 22.95 | 1: 191.9591; 1.1: 461.1051; 1.2: 0.61835; 1.3: 149.175; 1.4: 29.5322; 1.5: 461.1051; 1.6: 149.175; 1.7: 59.67; 1.8: 8.4594; 1.9: 497.25; 2: 15.836; 2.1: 92.5323; 2.2: 267.212; 2.3: 17.114; 2.4: 193.893; 2.5: 12.4182
| 1 | 23 | 1: 191.7049; 1.1: 461.4977; 1.2: 0.61888; 1.3: 149.5; 1.4: 29.4931; 1.5: 461.4977; 1.6: 149.5; 1.7: 59.8; 1.8: 8.4594; 1.9: 498.3333; 2: 15.8705; 2.1: 92.5441; 2.2: 268.3434; 2.3: 17.1491; 2.4: 193.1543; 2.5: 12.344
| 1 | 23.05 | 1: 191.4509; 1.1: 461.888; 1.2: 0.6194; 1.3: 149.825; 1.4: 29.454; 1.5: 461.888; 1.6: 149.825; 1.7: 59.93; 1.8: 8.4594; 1.9: 499.4167; 2: 15.905; 2.1: 92.5559; 2.2: 269.4772; 2.3: 17.1842; 2.4: 192.4108; 2.5: 12.2698
| 1 | 23.1 | 1: 191.1969; 1.1: 462.2759; 1.2: 0.61992; 1.3: 150.15; 1.4: 29.4149; 1.5: 462.2759; 1.6: 150.15; 1.7: 60.06; 1.8: 8.4594; 1.9: 500.5; 2: 15.9395; 2.1: 92.5676; 2.2: 270.6134; 2.3: 17.2193; 2.4: 191.6626; 2.5: 12.1956
| 1 | 23.15 | 1: 190.9431; 1.1: 462.6615; 1.2: 0.62044; 1.3: 150.475; 1.4: 29.3759; 1.5: 462.6615; 1.6: 150.475; 1.7: 60.19; 1.8: 8.4594; 1.9: 501.5833; 2: 15.974; 2.1: 92.5792; 2.2: 271.752; 2.3: 17.2544; 2.4: 190.9095; 2.5: 12.1215
| 1 | 23.2 | 1: 190.6894; 1.1: 463.0448; 1.2: 0.62095; 1.3: 150.8; 1.4: 29.3368; 1.5: 463.0448; 1.6: 150.8; 1.7: 60.32; 1.8: 8.4594; 1.9: 502.6667; 2: 16.0085; 2.1: 92.5908; 2.2: 272.8931; 2.3: 17.2895; 2.4: 190.1517; 2.5: 12.0473
| 1 | 23.25 | 1: 190.4359; 1.1: 463.4257; 1.2: 0.62146; 1.3: 151.125; 1.4: 29.2978; 1.5: 463.4257; 1.6: 151.125; 1.7: 60.45; 1.8: 8.4594; 1.9: 503.75; 2: 16.043; 2.1: 92.6023; 2.2: 274.0365; 2.3: 17.3246; 2.4: 189.3892; 2.5: 11.9732
| 1 | 23.3 | 1: 190.1825; 1.1: 463.8043; 1.2: 0.62197; 1.3: 151.45; 1.4: 29.2588; 1.5: 463.8043; 1.6: 151.45; 1.7: 60.58; 1.8: 8.4594; 1.9: 504.8333; 2: 16.0775; 2.1: 92.6137; 2.2: 275.1824; 2.3: 17.3597; 2.4: 188.6219; 2.5: 11.8991
| 1 | 23.35 | 1: 189.9292; 1.1: 464.1806; 1.2: 0.62248; 1.3: 151.775; 1.4: 29.2199; 1.5: 464.1806; 1.6: 151.775; 1.7: 60.71; 1.8: 8.4594; 1.9: 505.9167; 2: 16.112; 2.1: 92.6251; 2.2: 276.3308; 2.3: 17.3948; 2.4: 187.8498; 2.5: 11.825
| 1 | 23.4 | 1: 189.676; 1.1: 464.5545; 1.2: 0.62298; 1.3: 152.1; 1.4: 29.1809; 1.5: 464.5545; 1.6: 152.1; 1.7: 60.84; 1.8: 8.4594; 1.9: 507; 2: 16.1465; 2.1: 92.6364; 2.2: 277.4815; 2.3: 17.43; 2.4: 187.0729; 2.5: 11.751
| 1 | 23.45 | 1: 189.423; 1.1: 464.9261; 1.2: 0.62348; 1.3: 152.425; 1.4: 29.142; 1.5: 464.9261; 1.6: 152.425; 1.7: 60.97; 1.8: 8.4594; 1.9: 508.0833; 2: 16.181; 2.1: 92.6477; 2.2: 278.6347; 2.3: 17.4651; 2.4: 186.2913; 2.5: 11.6769
| 1 | 23.5 | 1: 189.1701; 1.1: 465.2953; 1.2: 0.62397; 1.3: 152.75; 1.4: 29.1031; 1.5: 465.2953; 1.6: 152.75; 1.7: 61.1; 1.8: 8.4594; 1.9: 509.1667; 2: 16.2155; 2.1: 92.6589; 2.2: 279.7903; 2.3: 17.5002; 2.4: 185.505; 2.5: 11.6029
| 1 | 23.55 | 1: 188.9173; 1.1: 465.6623; 1.2: 0.62446; 1.3: 153.075; 1.4: 29.0642; 1.5: 465.6623; 1.6: 153.075; 1.7: 61.23; 1.8: 8.4594; 1.9: 510.25; 2: 16.25; 2.1: 92.6701; 2.2: 280.9484; 2.3: 17.5353; 2.4: 184.7139; 2.5: 11.5289
| 1 | 23.6 | 1: 188.6647; 1.1: 466.0269; 1.2: 0.62495; 1.3: 153.4; 1.4: 29.0253; 1.5: 466.0269; 1.6: 153.4; 1.7: 61.36; 1.8: 8.4594; 1.9: 511.3333; 2: 16.2845; 2.1: 92.6812; 2.2: 282.1089; 2.3: 17.5705; 2.4: 183.918; 2.5: 11.4549
| 1 | 23.65 | 1: 188.4122; 1.1: 466.3892; 1.2: 0.62544; 1.3: 153.725; 1.4: 28.9865; 1.5: 466.3892; 1.6: 153.725; 1.7: 61.49; 1.8: 8.4594; 1.9: 512.4167; 2: 16.319; 2.1: 92.6922; 2.2: 283.2718; 2.3: 17.6056; 2.4: 183.1174; 2.5: 11.3809
| 1 | 23.7 | 1: 188.1598; 1.1: 466.7492; 1.2: 0.62592; 1.3: 154.05; 1.4: 28.9477; 1.5: 466.7492; 1.6: 154.05; 1.7: 61.62; 1.8: 8.4594; 1.9: 513.5; 2: 16.3535; 2.1: 92.7032; 2.2: 284.4371; 2.3: 17.6407; 2.4: 182.3121; 2.5: 11.3069
| 1 | 23.75 | 1: 187.9076; 1.1: 467.1069; 1.2: 0.6264; 1.3: 154.375; 1.4: 28.9089; 1.5: 467.1069; 1.6: 154.375; 1.7: 61.75; 1.8: 8.4594; 1.9: 514.5833; 2: 16.388; 2.1: 92.7141; 2.2: 285.6049; 2.3: 17.6758; 2.4: 181.502; 2.5: 11.233
| 1 | 23.8 | 1: 187.6555; 1.1: 467.4622; 1.2: 0.62688; 1.3: 154.7; 1.4: 28.8701; 1.5: 467.4622; 1.6: 154.7; 1.7: 61.88; 1.8: 8.4594; 1.9: 515.6667; 2: 16.4225; 2.1: 92.725; 2.2: 286.7751; 2.3: 17.711; 2.4: 180.6872; 2.5: 11.1591
| 1 | 23.85 | 1: 187.4035; 1.1: 467.8153; 1.2: 0.62735; 1.3: 155.025; 1.4: 28.8313; 1.5: 467.8153; 1.6: 155.025; 1.7: 62.01; 1.8: 8.4594; 1.9: 516.75; 2: 16.457; 2.1: 92.7358; 2.2: 287.9477; 2.3: 17.7461; 2.4: 179.8676; 2.5: 11.0852
| 1 | 23.9 | 1: 187.1516; 1.1: 468.166; 1.2: 0.62782; 1.3: 155.35; 1.4: 28.7926; 1.5: 468.166; 1.6: 155.35; 1.7: 62.14; 1.8: 8.4594; 1.9: 517.8333; 2: 16.4915; 2.1: 92.7465; 2.2: 289.1228; 2.3: 17.7813; 2.4: 179.0433; 2.5: 11.0113
| 1 | 23.95 | 1: 186.8999; 1.1: 468.5145; 1.2: 0.62829; 1.3: 155.675; 1.4: 28.7538; 1.5: 468.5145; 1.6: 155.675; 1.7: 62.27; 1.8: 8.4594; 1.9: 518.9167; 2: 16.526; 2.1: 92.7572; 2.2: 290.3003; 2.3: 17.8164; 2.4: 178.2142; 2.5: 10.9374
| 1 | 24 | 1: 186.6483; 1.1: 468.8606; 1.2: 0.62875; 1.3: 156; 1.4: 28.7151; 1.5: 468.8606; 1.6: 156; 1.7: 62.4; 1.8: 8.4594; 1.9: 520; 2: 16.5605; 2.1: 92.7679; 2.2: 291.4802; 2.3: 17.8516; 2.4: 177.3804; 2.5: 10.8636
| 1 | 24.05 | 1: 186.3969; 1.1: 469.2045; 1.2: 0.62921; 1.3: 156.325; 1.4: 28.6764; 1.5: 469.2045; 1.6: 156.325; 1.7: 62.53; 1.8: 8.4594; 1.9: 521.0833; 2: 16.595; 2.1: 92.7785; 2.2: 292.6626; 2.3: 17.8867; 2.4: 176.5419; 2.5: 10.7897
| 1 | 24.1 | 1: 186.1456; 1.1: 469.546; 1.2: 0.62967; 1.3: 156.65; 1.4: 28.6378; 1.5: 469.546; 1.6: 156.65; 1.7: 62.66; 1.8: 8.4594; 1.9: 522.1667; 2: 16.6295; 2.1: 92.789; 2.2: 293.8474; 2.3: 17.9219; 2.4: 175.6986; 2.5: 10.7159
| 1 | 24.15 | 1: 185.8944; 1.1: 469.8853; 1.2: 0.63013; 1.3: 156.975; 1.4: 28.5991; 1.5: 469.8853; 1.6: 156.975; 1.7: 62.79; 1.8: 8.4594; 1.9: 523.25; 2: 16.664; 2.1: 92.7995; 2.2: 295.0346; 2.3: 17.957; 2.4: 174.8507; 2.5: 10.6421
| 1 | 24.2 | 1: 185.6434; 1.1: 470.2222; 1.2: 0.63058; 1.3: 157.3; 1.4: 28.5605; 1.5: 470.2222; 1.6: 157.3; 1.7: 62.92; 1.8: 8.4594; 1.9: 524.3333; 2: 16.6985; 2.1: 92.8099; 2.2: 296.2243; 2.3: 17.9922; 2.4: 173.998; 2.5: 10.5683
| 1 | 24.25 | 1: 185.3924; 1.1: 470.5569; 1.2: 0.63103; 1.3: 157.625; 1.4: 28.5219; 1.5: 470.5569; 1.6: 157.625; 1.7: 63.05; 1.8: 8.4594; 1.9: 525.4167; 2: 16.733; 2.1: 92.8203; 2.2: 297.4164; 2.3: 18.0273; 2.4: 173.1405; 2.5: 10.4946
| 1 | 24.3 | 1: 185.1417; 1.1: 470.8893; 1.2: 0.63147; 1.3: 157.95; 1.4: 28.4833; 1.5: 470.8893; 1.6: 157.95; 1.7: 63.18; 1.8: 8.4594; 1.9: 526.5; 2: 16.7675; 2.1: 92.8306; 2.2: 298.6109; 2.3: 18.0625; 2.4: 172.2784; 2.5: 10.4208
| 1 | 24.35 | 1: 184.891; 1.1: 471.2194; 1.2: 0.63192; 1.3: 158.275; 1.4: 28.4448; 1.5: 471.2194; 1.6: 158.275; 1.7: 63.31; 1.8: 8.4594; 1.9: 527.5833; 2: 16.802; 2.1: 92.8408; 2.2: 299.8079; 2.3: 18.0977; 2.4: 171.4115; 2.5: 10.3471
| 1 | 24.4 | 1: 184.6405; 1.1: 471.5472; 1.2: 0.63236; 1.3: 158.6; 1.4: 28.4062; 1.5: 471.5472; 1.6: 158.6; 1.7: 63.44; 1.8: 8.4594; 1.9: 528.6667; 2: 16.8365; 2.1: 92.851; 2.2: 301.0073; 2.3: 18.1328; 2.4: 170.5399; 2.5: 10.2734
| 1 | 24.45 | 1: 184.3901; 1.1: 471.8728; 1.2: 0.63279; 1.3: 158.925; 1.4: 28.3677; 1.5: 471.8728; 1.6: 158.925; 1.7: 63.57; 1.8: 8.4594; 1.9: 529.75; 2: 16.871; 2.1: 92.8612; 2.2: 302.2092; 2.3: 18.168; 2.4: 169.6636; 2.5: 10.1997
| 1 | 24.5 | 1: 184.1399; 1.1: 472.196; 1.2: 0.63323; 1.3: 159.25; 1.4: 28.3292; 1.5: 472.196; 1.6: 159.25; 1.7: 63.7; 1.8: 8.4594; 1.9: 530.8333; 2: 16.9055; 2.1: 92.8713; 2.2: 303.4135; 2.3: 18.2032; 2.4: 168.7826; 2.5: 10.126
| 1 | 24.55 | 1: 183.8898; 1.1: 472.517; 1.2: 0.63366; 1.3: 159.575; 1.4: 28.2907; 1.5: 472.517; 1.6: 159.575; 1.7: 63.83; 1.8: 8.4594; 1.9: 531.9167; 2: 16.94; 2.1: 92.8813; 2.2: 304.6202; 2.3: 18.2383; 2.4: 167.8968; 2.5: 10.0524
| 1 | 24.6 | 1: 183.6398; 1.1: 472.8357; 1.2: 0.63408; 1.3: 159.9; 1.4: 28.2523; 1.5: 472.8357; 1.6: 159.9; 1.7: 63.96; 1.8: 8.4594; 1.9: 533; 2: 16.9745; 2.1: 92.8913; 2.2: 305.8294; 2.3: 18.2735; 2.4: 167.0064; 2.5: 9.9788
| 1 | 24.65 | 1: 183.3899; 1.1: 473.1522; 1.2: 0.63451; 1.3: 160.225; 1.4: 28.2138; 1.5: 473.1522; 1.6: 160.225; 1.7: 64.09; 1.8: 8.4594; 1.9: 534.0833; 2: 17.009; 2.1: 92.9013; 2.2: 307.041; 2.3: 18.3087; 2.4: 166.1112; 2.5: 9.9051
| 1 | 24.7 | 1: 183.1402; 1.1: 473.4664; 1.2: 0.63493; 1.3: 160.55; 1.4: 28.1754; 1.5: 473.4664; 1.6: 160.55; 1.7: 64.22; 1.8: 8.4594; 1.9: 535.1667; 2: 17.0435; 2.1: 92.9112; 2.2: 308.255; 2.3: 18.3439; 2.4: 165.2114; 2.5: 9.8315
| 1 | 24.75 | 1: 182.8907; 1.1: 473.7783; 1.2: 0.63535; 1.3: 160.875; 1.4: 28.137; 1.5: 473.7783; 1.6: 160.875; 1.7: 64.35; 1.8: 8.4594; 1.9: 536.25; 2: 17.078; 2.1: 92.921; 2.2: 309.4715; 2.3: 18.3791; 2.4: 164.3068; 2.5: 9.7579
| 1 | 24.8 | 1: 182.6412; 1.1: 474.0879; 1.2: 0.63576; 1.3: 161.2; 1.4: 28.0987; 1.5: 474.0879; 1.6: 161.2; 1.7: 64.48; 1.8: 8.4594; 1.9: 537.3333; 2: 17.1125; 2.1: 92.9308; 2.2: 310.6904; 2.3: 18.4143; 2.4: 163.3975; 2.5: 9.6844
| 1 | 24.85 | 1: 182.3919; 1.1: 474.3953; 1.2: 0.63617; 1.3: 161.525; 1.4: 28.0603; 1.5: 474.3953; 1.6: 161.525; 1.7: 64.61; 1.8: 8.4594; 1.9: 538.4167; 2: 17.147; 2.1: 92.9405; 2.2: 311.9118; 2.3: 18.4495; 2.4: 162.4836; 2.5: 9.6108
| 1 | 24.9 | 1: 182.1428; 1.1: 474.7005; 1.2: 0.63658; 1.3: 161.85; 1.4: 28.022; 1.5: 474.7005; 1.6: 161.85; 1.7: 64.74; 1.8: 8.4594; 1.9: 539.5; 2: 17.1815; 2.1: 92.9502; 2.2: 313.1356; 2.3: 18.4847; 2.4: 161.5649; 2.5: 9.5373
| 1 | 24.95 | 1: 181.8937; 1.1: 475.0034; 1.2: 0.63699; 1.3: 162.175; 1.4: 27.9837; 1.5: 475.0034; 1.6: 162.175; 1.7: 64.87; 1.8: 8.4594; 1.9: 540.5833; 2: 17.216; 2.1: 92.9599; 2.2: 314.3618; 2.3: 18.5199; 2.4: 160.6415; 2.5: 9.4638
| 1 | 25 | 1: 181.6448; 1.1: 475.304; 1.2: 0.63739; 1.3: 162.5; 1.4: 27.9454; 1.5: 475.304; 1.6: 162.5; 1.7: 65; 1.8: 8.4594; 1.9: 541.6667; 2: 17.2505; 2.1: 92.9695; 2.2: 315.5905; 2.3: 18.5551; 2.4: 159.7135; 2.5: 9.3903
| 1 | 25.05 | 1: 181.3961; 1.1: 475.6024; 1.2: 0.63779; 1.3: 162.825; 1.4: 27.9071; 1.5: 475.6024; 1.6: 162.825; 1.7: 65.13; 1.8: 8.4594; 1.9: 542.75; 2: 17.285; 2.1: 92.979; 2.2: 316.8217; 2.3: 18.5903; 2.4: 158.7807; 2.5: 9.3168
| 1 | 25.1 | 1: 181.1475; 1.1: 475.8986; 1.2: 0.63819; 1.3: 163.15; 1.4: 27.8688; 1.5: 475.8986; 1.6: 163.15; 1.7: 65.26; 1.8: 8.4594; 1.9: 543.8333; 2: 17.3195; 2.1: 92.9885; 2.2: 318.0552; 2.3: 18.6255; 2.4: 157.8433; 2.5: 9.2434
| 1 | 25.15 | 1: 180.899; 1.1: 476.1925; 1.2: 0.63858; 1.3: 163.475; 1.4: 27.8306; 1.5: 476.1925; 1.6: 163.475; 1.7: 65.39; 1.8: 8.4594; 1.9: 544.9167; 2: 17.354; 2.1: 92.9979; 2.2: 319.2912; 2.3: 18.6607; 2.4: 156.9012; 2.5: 9.1699
| 1 | 25.2 | 1: 180.6506; 1.1: 476.4841; 1.2: 0.63898; 1.3: 163.8; 1.4: 27.7924; 1.5: 476.4841; 1.6: 163.8; 1.7: 65.52; 1.8: 8.4594; 1.9: 546; 2: 17.3885; 2.1: 93.0073; 2.2: 320.5297; 2.3: 18.6959; 2.4: 155.9544; 2.5: 9.0965
| 1 | 25.25 | 1: 180.4024; 1.1: 476.7735; 1.2: 0.63936; 1.3: 164.125; 1.4: 27.7542; 1.5: 476.7735; 1.6: 164.125; 1.7: 65.65; 1.8: 8.4594; 1.9: 547.0833; 2: 17.423; 2.1: 93.0166; 2.2: 321.7706; 2.3: 18.7311; 2.4: 155.0029; 2.5: 9.0231
| 1 | 25.3 | 1: 180.1544; 1.1: 477.0607; 1.2: 0.63975; 1.3: 164.45; 1.4: 27.7161; 1.5: 477.0607; 1.6: 164.45; 1.7: 65.78; 1.8: 8.4594; 1.9: 548.1667; 2: 17.4575; 2.1: 93.0259; 2.2: 323.014; 2.3: 18.7663; 2.4: 154.0468; 2.5: 8.9497
| 1 | 25.35 | 1: 179.9064; 1.1: 477.3457; 1.2: 0.64013; 1.3: 164.775; 1.4: 27.6779; 1.5: 477.3457; 1.6: 164.775; 1.7: 65.91; 1.8: 8.4594; 1.9: 549.25; 2: 17.492; 2.1: 93.0352; 2.2: 324.2598; 2.3: 18.8015; 2.4: 153.0859; 2.5: 8.8764
| 1 | 25.4 | 1: 179.6586; 1.1: 477.6284; 1.2: 0.64051; 1.3: 165.1; 1.4: 27.6398; 1.5: 477.6284; 1.6: 165.1; 1.7: 66.04; 1.8: 8.4594; 1.9: 550.3333; 2: 17.5265; 2.1: 93.0443; 2.2: 325.508; 2.3: 18.8368; 2.4: 152.1204; 2.5: 8.803
| 1 | 25.45 | 1: 179.411; 1.1: 477.9089; 1.2: 0.64089; 1.3: 165.425; 1.4: 27.6017; 1.5: 477.9089; 1.6: 165.425; 1.7: 66.17; 1.8: 8.4594; 1.9: 551.4167; 2: 17.561; 2.1: 93.0535; 2.2: 326.7587; 2.3: 18.872; 2.4: 151.1502; 2.5: 8.7297
| 1 | 25.5 | 1: 179.1634; 1.1: 478.1872; 1.2: 0.64126; 1.3: 165.75; 1.4: 27.5636; 1.5: 478.1872; 1.6: 165.75; 1.7: 66.3; 1.8: 8.4594; 1.9: 552.5; 2: 17.5955; 2.1: 93.0626; 2.2: 328.0118; 2.3: 18.9072; 2.4: 150.1754; 2.5: 8.6564
| 1 | 25.55 | 1: 178.916; 1.1: 478.4632; 1.2: 0.64163; 1.3: 166.075; 1.4: 27.5255; 1.5: 478.4632; 1.6: 166.075; 1.7: 66.43; 1.8: 8.4594; 1.9: 553.5833; 2: 17.63; 2.1: 93.0716; 2.2: 329.2674; 2.3: 18.9424; 2.4: 149.1959; 2.5: 8.5831
| 1 | 25.6 | 1: 178.6688; 1.1: 478.7371; 1.2: 0.642; 1.3: 166.4; 1.4: 27.4875; 1.5: 478.7371; 1.6: 166.4; 1.7: 66.56; 1.8: 8.4594; 1.9: 554.6667; 2: 17.6645; 2.1: 93.0806; 2.2: 330.5254; 2.3: 18.9777; 2.4: 148.2117; 2.5: 8.5098
| 1 | 25.65 | 1: 178.4217; 1.1: 479.0087; 1.2: 0.64236; 1.3: 166.725; 1.4: 27.4495; 1.5: 479.0087; 1.6: 166.725; 1.7: 66.69; 1.8: 8.4594; 1.9: 555.75; 2: 17.699; 2.1: 93.0896; 2.2: 331.7859; 2.3: 19.0129; 2.4: 147.2228; 2.5: 8.4366
| 1 | 25.7 | 1: 178.1747; 1.1: 479.2781; 1.2: 0.64272; 1.3: 167.05; 1.4: 27.4115; 1.5: 479.2781; 1.6: 167.05; 1.7: 66.82; 1.8: 8.4594; 1.9: 556.8333; 2: 17.7335; 2.1: 93.0985; 2.2: 333.0488; 2.3: 19.0482; 2.4: 146.2293; 2.5: 8.3633
| 1 | 25.75 | 1: 177.9279; 1.1: 479.5453; 1.2: 0.64308; 1.3: 167.375; 1.4: 27.3735; 1.5: 479.5453; 1.6: 167.375; 1.7: 66.95; 1.8: 8.4594; 1.9: 557.9167; 2: 17.768; 2.1: 93.1073; 2.2: 334.3142; 2.3: 19.0834; 2.4: 145.2311; 2.5: 8.2901
| 1 | 25.8 | 1: 177.6812; 1.1: 479.8103; 1.2: 0.64344; 1.3: 167.7; 1.4: 27.3356; 1.5: 479.8103; 1.6: 167.7; 1.7: 67.08; 1.8: 8.4594; 1.9: 559; 2: 17.8025; 2.1: 93.1161; 2.2: 335.582; 2.3: 19.1186; 2.4: 144.2283; 2.5: 8.2169
| 1 | 25.85 | 1: 177.4346; 1.1: 480.0731; 1.2: 0.64379; 1.3: 168.025; 1.4: 27.2976; 1.5: 480.0731; 1.6: 168.025; 1.7: 67.21; 1.8: 8.4594; 1.9: 560.0833; 2: 17.837; 2.1: 93.1249; 2.2: 336.8522; 2.3: 19.1539; 2.4: 143.2208; 2.5: 8.1437
| 1 | 25.9 | 1: 177.1882; 1.1: 480.3336; 1.2: 0.64414; 1.3: 168.35; 1.4: 27.2597; 1.5: 480.3336; 1.6: 168.35; 1.7: 67.34; 1.8: 8.4594; 1.9: 561.1667; 2: 17.8715; 2.1: 93.1336; 2.2: 338.1249; 2.3: 19.1891; 2.4: 142.2087; 2.5: 8.0706
| 1 | 25.95 | 1: 176.9419; 1.1: 480.592; 1.2: 0.64448; 1.3: 168.675; 1.4: 27.2218; 1.5: 480.592; 1.6: 168.675; 1.7: 67.47; 1.8: 8.4594; 1.9: 562.25; 2: 17.9061; 2.1: 93.1423; 2.2: 339.4001; 2.3: 19.2244; 2.4: 141.1919; 2.5: 7.9974
| 1 | 26 | 1: 176.6958; 1.1: 480.8482; 1.2: 0.64483; 1.3: 169; 1.4: 27.184; 1.5: 480.8482; 1.6: 169; 1.7: 67.6; 1.8: 8.4594; 1.9: 563.3333; 2: 17.9406; 2.1: 93.1509; 2.2: 340.6777; 2.3: 19.2597; 2.4: 140.1705; 2.5: 7.9243
| 1 | 26.05 | 1: 176.4498; 1.1: 481.1022; 1.2: 0.64517; 1.3: 169.325; 1.4: 27.1461; 1.5: 481.1022; 1.6: 169.325; 1.7: 67.73; 1.8: 8.4594; 1.9: 564.4167; 2: 17.9751; 2.1: 93.1595; 2.2: 341.9578; 2.3: 19.2949; 2.4: 139.1444; 2.5: 7.8512
| 1 | 26.1 | 1: 176.204; 1.1: 481.354; 1.2: 0.64551; 1.3: 169.65; 1.4: 27.1083; 1.5: 481.354; 1.6: 169.65; 1.7: 67.86; 1.8: 8.4594; 1.9: 565.5; 2: 18.0096; 2.1: 93.168; 2.2: 343.2403; 2.3: 19.3302; 2.4: 138.1137; 2.5: 7.7781
| 1 | 26.15 | 1: 175.9582; 1.1: 481.6036; 1.2: 0.64584; 1.3: 169.975; 1.4: 27.0705; 1.5: 481.6036; 1.6: 169.975; 1.7: 67.99; 1.8: 8.4594; 1.9: 566.5833; 2: 18.0441; 2.1: 93.1765; 2.2: 344.5252; 2.3: 19.3654; 2.4: 137.0783; 2.5: 7.705
| 1 | 26.2 | 1: 175.7127; 1.1: 481.851; 1.2: 0.64617; 1.3: 170.3; 1.4: 27.0327; 1.5: 481.851; 1.6: 170.3; 1.7: 68.12; 1.8: 8.4594; 1.9: 567.6667; 2: 18.0786; 2.1: 93.185; 2.2: 345.8126; 2.3: 19.4007; 2.4: 136.0384; 2.5: 7.632
| 1 | 26.25 | 1: 175.4672; 1.1: 482.0962; 1.2: 0.6465; 1.3: 170.625; 1.4: 26.995; 1.5: 482.0962; 1.6: 170.625; 1.7: 68.25; 1.8: 8.4594; 1.9: 568.75; 2: 18.1131; 2.1: 93.1934; 2.2: 347.1025; 2.3: 19.436; 2.4: 134.9937; 2.5: 7.559
| 1 | 26.3 | 1: 175.2219; 1.1: 482.3393; 1.2: 0.64683; 1.3: 170.95; 1.4: 26.9572; 1.5: 482.3393; 1.6: 170.95; 1.7: 68.38; 1.8: 8.4594; 1.9: 569.8333; 2: 18.1476; 2.1: 93.2017; 2.2: 348.3948; 2.3: 19.4713; 2.4: 133.9445; 2.5: 7.486
| 1 | 26.35 | 1: 174.9768; 1.1: 482.5802; 1.2: 0.64715; 1.3: 171.275; 1.4: 26.9195; 1.5: 482.5802; 1.6: 171.275; 1.7: 68.51; 1.8: 8.4594; 1.9: 570.9167; 2: 18.1821; 2.1: 93.2101; 2.2: 349.6896; 2.3: 19.5065; 2.4: 132.8906; 2.5: 7.413
| 1 | 26.4 | 1: 174.7318; 1.1: 482.8189; 1.2: 0.64747; 1.3: 171.6; 1.4: 26.8818; 1.5: 482.8189; 1.6: 171.6; 1.7: 68.64; 1.8: 8.4594; 1.9: 572; 2: 18.2166; 2.1: 93.2183; 2.2: 350.9868; 2.3: 19.5418; 2.4: 131.8321; 2.5: 7.34
| 1 | 26.45 | 1: 174.4869; 1.1: 483.0554; 1.2: 0.64779; 1.3: 171.925; 1.4: 26.8441; 1.5: 483.0554; 1.6: 171.925; 1.7: 68.77; 1.8: 8.4594; 1.9: 573.0833; 2: 18.2511; 2.1: 93.2265; 2.2: 352.2865; 2.3: 19.5771; 2.4: 130.7689; 2.5: 7.267
| 1 | 26.5 | 1: 174.2422; 1.1: 483.2898; 1.2: 0.6481; 1.3: 172.25; 1.4: 26.8065; 1.5: 483.2898; 1.6: 172.25; 1.7: 68.9; 1.8: 8.4594; 1.9: 574.1667; 2: 18.2856; 2.1: 93.2347; 2.2: 353.5886; 2.3: 19.6124; 2.4: 129.7012; 2.5: 7.1941
| 1 | 26.55 | 1: 173.9976; 1.1: 483.5219; 1.2: 0.64841; 1.3: 172.575; 1.4: 26.7689; 1.5: 483.5219; 1.6: 172.575; 1.7: 69.03; 1.8: 8.4594; 1.9: 575.25; 2: 18.3201; 2.1: 93.2429; 2.2: 354.8931; 2.3: 19.6477; 2.4: 128.6288; 2.5: 7.1212
| 1 | 26.6 | 1: 173.7532; 1.1: 483.752; 1.2: 0.64872; 1.3: 172.9; 1.4: 26.7313; 1.5: 483.752; 1.6: 172.9; 1.7: 69.16; 1.8: 8.4594; 1.9: 576.3333; 2: 18.3546; 2.1: 93.251; 2.2: 356.2002; 2.3: 19.683; 2.4: 127.5518; 2.5: 7.0483
| 1 | 26.65 | 1: 173.5089; 1.1: 483.9798; 1.2: 0.64903; 1.3: 173.225; 1.4: 26.6937; 1.5: 483.9798; 1.6: 173.225; 1.7: 69.29; 1.8: 8.4594; 1.9: 577.4167; 2: 18.3891; 2.1: 93.259; 2.2: 357.5097; 2.3: 19.7183; 2.4: 126.4702; 2.5: 6.9754
| 1 | 26.7 | 1: 173.2647; 1.1: 484.2056; 1.2: 0.64933; 1.3: 173.55; 1.4: 26.6561; 1.5: 484.2056; 1.6: 173.55; 1.7: 69.42; 1.8: 8.4594; 1.9: 578.5; 2: 18.4236; 2.1: 93.267; 2.2: 358.8216; 2.3: 19.7536; 2.4: 125.384; 2.5: 6.9025
| 1 | 26.75 | 1: 173.0207; 1.1: 484.4291; 1.2: 0.64963; 1.3: 173.875; 1.4: 26.6186; 1.5: 484.4291; 1.6: 173.875; 1.7: 69.55; 1.8: 8.4594; 1.9: 579.5833; 2: 18.4581; 2.1: 93.275; 2.2: 360.136; 2.3: 19.7889; 2.4: 124.2931; 2.5: 6.8297
| 1 | 26.8 | 1: 172.7768; 1.1: 484.6505; 1.2: 0.64993; 1.3: 174.2; 1.4: 26.5811; 1.5: 484.6505; 1.6: 174.2; 1.7: 69.68; 1.8: 8.4594; 1.9: 580.6667; 2: 18.4926; 2.1: 93.2829; 2.2: 361.4528; 2.3: 19.8242; 2.4: 123.1977; 2.5: 6.7569
| 1 | 26.85 | 1: 172.5331; 1.1: 484.8698; 1.2: 0.65022; 1.3: 174.525; 1.4: 26.5436; 1.5: 484.8698; 1.6: 174.525; 1.7: 69.81; 1.8: 8.4594; 1.9: 581.75; 2: 18.5271; 2.1: 93.2908; 2.2: 362.7721; 2.3: 19.8595; 2.4: 122.0977; 2.5: 6.6841
| 1 | 26.9 | 1: 172.2895; 1.1: 485.0869; 1.2: 0.65051; 1.3: 174.85; 1.4: 26.5061; 1.5: 485.0869; 1.6: 174.85; 1.7: 69.94; 1.8: 8.4594; 1.9: 582.8333; 2: 18.5616; 2.1: 93.2987; 2.2: 364.0939; 2.3: 19.8948; 2.4: 120.993; 2.5: 6.6113
| 1 | 26.95 | 1: 172.0461; 1.1: 485.3018; 1.2: 0.6508; 1.3: 175.175; 1.4: 26.4686; 1.5: 485.3018; 1.6: 175.175; 1.7: 70.07; 1.8: 8.4594; 1.9: 583.9167; 2: 18.5961; 2.1: 93.3065; 2.2: 365.4181; 2.3: 19.9301; 2.4: 119.8838; 2.5: 6.5385
| 1 | 27 | 1: 171.8028; 1.1: 485.5147; 1.2: 0.65109; 1.3: 175.5; 1.4: 26.4312; 1.5: 485.5147; 1.6: 175.5; 1.7: 70.2; 1.8: 8.4594; 1.9: 585; 2: 18.6306; 2.1: 93.3142; 2.2: 366.7447; 2.3: 19.9654; 2.4: 118.7699; 2.5: 6.4658
| 1 | 27.05 | 1: 171.5596; 1.1: 485.7253; 1.2: 0.65137; 1.3: 175.825; 1.4: 26.3938; 1.5: 485.7253; 1.6: 175.825; 1.7: 70.33; 1.8: 8.4594; 1.9: 586.0833; 2: 18.6651; 2.1: 93.3219; 2.2: 368.0739; 2.3: 20.0007; 2.4: 117.6515; 2.5: 6.3931
| 1 | 27.1 | 1: 171.3166; 1.1: 485.9339; 1.2: 0.65165; 1.3: 176.15; 1.4: 26.3564; 1.5: 485.9339; 1.6: 176.15; 1.7: 70.46; 1.8: 8.4594; 1.9: 587.1667; 2: 18.6996; 2.1: 93.3296; 2.2: 369.4054; 2.3: 20.0361; 2.4: 116.5285; 2.5: 6.3203
| 1 | 27.15 | 1: 171.0738; 1.1: 486.1403; 1.2: 0.65192; 1.3: 176.475; 1.4: 26.319; 1.5: 486.1403; 1.6: 176.475; 1.7: 70.59; 1.8: 8.4594; 1.9: 588.25; 2: 18.7341; 2.1: 93.3373; 2.2: 370.7395; 2.3: 20.0714; 2.4: 115.4008; 2.5: 6.2477
| 1 | 27.2 | 1: 170.831; 1.1: 486.3446; 1.2: 0.6522; 1.3: 176.8; 1.4: 26.2817; 1.5: 486.3446; 1.6: 176.8; 1.7: 70.72; 1.8: 8.4594; 1.9: 589.3333; 2: 18.7686; 2.1: 93.3449; 2.2: 372.076; 2.3: 20.1067; 2.4: 114.2686; 2.5: 6.175
| 1 | 27.25 | 1: 170.5885; 1.1: 486.5468; 1.2: 0.65247; 1.3: 177.125; 1.4: 26.2444; 1.5: 486.5468; 1.6: 177.125; 1.7: 70.85; 1.8: 8.4594; 1.9: 590.4167; 2: 18.8031; 2.1: 93.3524; 2.2: 373.4149; 2.3: 20.142; 2.4: 113.1319; 2.5: 6.1023
| 1 | 27.3 | 1: 170.346; 1.1: 486.7468; 1.2: 0.65274; 1.3: 177.45; 1.4: 26.2071; 1.5: 486.7468; 1.6: 177.45; 1.7: 70.98; 1.8: 8.4594; 1.9: 591.5; 2: 18.8376; 2.1: 93.3599; 2.2: 374.7563; 2.3: 20.1774; 2.4: 111.9905; 2.5: 6.0297
| 1 | 27.35 | 1: 170.1038; 1.1: 486.9447; 1.2: 0.653; 1.3: 177.775; 1.4: 26.1698; 1.5: 486.9447; 1.6: 177.775; 1.7: 71.11; 1.8: 8.4594; 1.9: 592.5833; 2: 18.8721; 2.1: 93.3674; 2.2: 376.1002; 2.3: 20.2127; 2.4: 110.8445; 2.5: 5.9571
| 1 | 27.4 | 1: 169.8616; 1.1: 487.1405; 1.2: 0.65327; 1.3: 178.1; 1.4: 26.1326; 1.5: 487.1405; 1.6: 178.1; 1.7: 71.24; 1.8: 8.4594; 1.9: 593.6667; 2: 18.9066; 2.1: 93.3749; 2.2: 377.4465; 2.3: 20.248; 2.4: 109.694; 2.5: 5.8845
| 1 | 27.45 | 1: 169.6196; 1.1: 487.3342; 1.2: 0.65353; 1.3: 178.425; 1.4: 26.0953; 1.5: 487.3342; 1.6: 178.425; 1.7: 71.37; 1.8: 8.4594; 1.9: 594.75; 2: 18.9411; 2.1: 93.3823; 2.2: 378.7953; 2.3: 20.2834; 2.4: 108.5389; 2.5: 5.8119
| 1 | 27.5 | 1: 169.3778; 1.1: 487.5258; 1.2: 0.65378; 1.3: 178.75; 1.4: 26.0581; 1.5: 487.5258; 1.6: 178.75; 1.7: 71.5; 1.8: 8.4594; 1.9: 595.8333; 2: 18.9756; 2.1: 93.3896; 2.2: 380.1465; 2.3: 20.3187; 2.4: 107.3793; 2.5: 5.7394
| 1 | 27.55 | 1: 169.1361; 1.1: 487.7152; 1.2: 0.65404; 1.3: 179.075; 1.4: 26.0209; 1.5: 487.7152; 1.6: 179.075; 1.7: 71.63; 1.8: 8.4594; 1.9: 596.9167; 2: 19.0101; 2.1: 93.3969; 2.2: 381.5002; 2.3: 20.3541; 2.4: 106.215; 2.5: 5.6669
| 1 | 27.6 | 1: 168.8946; 1.1: 487.9026; 1.2: 0.65429; 1.3: 179.4; 1.4: 25.9838; 1.5: 487.9026; 1.6: 179.4; 1.7: 71.76; 1.8: 8.4594; 1.9: 598; 2: 19.0446; 2.1: 93.4042; 2.2: 382.8563; 2.3: 20.3894; 2.4: 105.0462; 2.5: 5.5944
| 1 | 27.65 | 1: 168.6531; 1.1: 488.0878; 1.2: 0.65454; 1.3: 179.725; 1.4: 25.9466; 1.5: 488.0878; 1.6: 179.725; 1.7: 71.89; 1.8: 8.4594; 1.9: 599.0833; 2: 19.0791; 2.1: 93.4115; 2.2: 384.2149; 2.3: 20.4248; 2.4: 103.8729; 2.5: 5.5219
| 1 | 27.7 | 1: 168.4119; 1.1: 488.271; 1.2: 0.65478; 1.3: 180.05; 1.4: 25.9095; 1.5: 488.271; 1.6: 180.05; 1.7: 72.02; 1.8: 8.4594; 1.9: 600.1667; 2: 19.1136; 2.1: 93.4187; 2.2: 385.576; 2.3: 20.4601; 2.4: 102.695; 2.5: 5.4494
| 1 | 27.75 | 1: 168.1708; 1.1: 488.452; 1.2: 0.65502; 1.3: 180.375; 1.4: 25.8724; 1.5: 488.452; 1.6: 180.375; 1.7: 72.15; 1.8: 8.4594; 1.9: 601.25; 2: 19.1481; 2.1: 93.4258; 2.2: 386.9396; 2.3: 20.4955; 2.4: 101.5125; 2.5: 5.3769
| 1 | 27.8 | 1: 167.9298; 1.1: 488.631; 1.2: 0.65526; 1.3: 180.7; 1.4: 25.8354; 1.5: 488.631; 1.6: 180.7; 1.7: 72.28; 1.8: 8.4594; 1.9: 602.3333; 2: 19.1826; 2.1: 93.433; 2.2: 388.3055; 2.3: 20.5309; 2.4: 100.3255; 2.5: 5.3045
| 1 | 27.85 | 1: 167.689; 1.1: 488.8079; 1.2: 0.6555; 1.3: 181.025; 1.4: 25.7983; 1.5: 488.8079; 1.6: 181.025; 1.7: 72.41; 1.8: 8.4594; 1.9: 603.4167; 2: 19.2171; 2.1: 93.4401; 2.2: 389.674; 2.3: 20.5662; 2.4: 99.1339; 2.5: 5.2321
| 1 | 27.9 | 1: 167.4483; 1.1: 488.9827; 1.2: 0.65574; 1.3: 181.35; 1.4: 25.7613; 1.5: 488.9827; 1.6: 181.35; 1.7: 72.54; 1.8: 8.4594; 1.9: 604.5; 2: 19.2516; 2.1: 93.4471; 2.2: 391.0449; 2.3: 20.6016; 2.4: 97.9378; 2.5: 5.1597
| 1 | 27.95 | 1: 167.2078; 1.1: 489.1554; 1.2: 0.65597; 1.3: 181.675; 1.4: 25.7243; 1.5: 489.1554; 1.6: 181.675; 1.7: 72.67; 1.8: 8.4594; 1.9: 605.5833; 2: 19.2861; 2.1: 93.4542; 2.2: 392.4183; 2.3: 20.637; 2.4: 96.7371; 2.5: 5.0873
| 1 | 28 | 1: 166.9675; 1.1: 489.326; 1.2: 0.6562; 1.3: 182; 1.4: 25.6873; 1.5: 489.326; 1.6: 182; 1.7: 72.8; 1.8: 8.4594; 1.9: 606.6667; 2: 19.3206; 2.1: 93.4611; 2.2: 393.7941; 2.3: 20.6723; 2.4: 95.5319; 2.5: 5.015
| 1 | 28.05 | 1: 166.7272; 1.1: 489.4945; 1.2: 0.65642; 1.3: 182.325; 1.4: 25.6503; 1.5: 489.4945; 1.6: 182.325; 1.7: 72.93; 1.8: 8.4594; 1.9: 607.75; 2: 19.3551; 2.1: 93.4681; 2.2: 395.1724; 2.3: 20.7077; 2.4: 94.3221; 2.5: 4.9426
| 1 | 28.1 | 1: 166.4872; 1.1: 489.661; 1.2: 0.65665; 1.3: 182.65; 1.4: 25.6134; 1.5: 489.661; 1.6: 182.65; 1.7: 73.06; 1.8: 8.4594; 1.9: 608.8333; 2: 19.3896; 2.1: 93.475; 2.2: 396.5532; 2.3: 20.7431; 2.4: 93.1078; 2.5: 4.8703
| 1 | 28.15 | 1: 166.2472; 1.1: 489.8253; 1.2: 0.65687; 1.3: 182.975; 1.4: 25.5765; 1.5: 489.8253; 1.6: 182.975; 1.7: 73.19; 1.8: 8.4594; 1.9: 609.9167; 2: 19.4241; 2.1: 93.4819; 2.2: 397.9364; 2.3: 20.7785; 2.4: 91.889; 2.5: 4.798
| 1 | 28.2 | 1: 166.0075; 1.1: 489.9877; 1.2: 0.65708; 1.3: 183.3; 1.4: 25.5396; 1.5: 489.9877; 1.6: 183.3; 1.7: 73.32; 1.8: 8.4594; 1.9: 611; 2: 19.4586; 2.1: 93.4887; 2.2: 399.3221; 2.3: 20.8139; 2.4: 90.6656; 2.5: 4.7258
| 1 | 28.25 | 1: 165.7679; 1.1: 490.1479; 1.2: 0.6573; 1.3: 183.625; 1.4: 25.5027; 1.5: 490.1479; 1.6: 183.625; 1.7: 73.45; 1.8: 8.4594; 1.9: 612.0833; 2: 19.4931; 2.1: 93.4955; 2.2: 400.7102; 2.3: 20.8492; 2.4: 89.4377; 2.5: 4.6535
| 1 | 28.3 | 1: 165.5284; 1.1: 490.3061; 1.2: 0.65751; 1.3: 183.95; 1.4: 25.4659; 1.5: 490.3061; 1.6: 183.95; 1.7: 73.58; 1.8: 8.4594; 1.9: 613.1667; 2: 19.5276; 2.1: 93.5023; 2.2: 402.1008; 2.3: 20.8846; 2.4: 88.2053; 2.5: 4.5813
| 1 | 28.35 | 1: 165.2891; 1.1: 490.4622; 1.2: 0.65772; 1.3: 184.275; 1.4: 25.4291; 1.5: 490.4622; 1.6: 184.275; 1.7: 73.71; 1.8: 8.4594; 1.9: 614.25; 2: 19.5621; 2.1: 93.509; 2.2: 403.4939; 2.3: 20.92; 2.4: 86.9684; 2.5: 4.5091
| 1 | 28.4 | 1: 165.0499; 1.1: 490.6163; 1.2: 0.65793; 1.3: 184.6; 1.4: 25.3923; 1.5: 490.6163; 1.6: 184.6; 1.7: 73.84; 1.8: 8.4594; 1.9: 615.3333; 2: 19.5966; 2.1: 93.5157; 2.2: 404.8894; 2.3: 20.9554; 2.4: 85.7269; 2.5: 4.4369
| 1 | 28.45 | 1: 164.8109; 1.1: 490.7683; 1.2: 0.65813; 1.3: 184.925; 1.4: 25.3555; 1.5: 490.7683; 1.6: 184.925; 1.7: 73.97; 1.8: 8.4594; 1.9: 616.4167; 2: 19.6311; 2.1: 93.5224; 2.2: 406.2874; 2.3: 20.9908; 2.4: 84.4809; 2.5: 4.3647
| 1 | 28.5 | 1: 164.572; 1.1: 490.9183; 1.2: 0.65833; 1.3: 185.25; 1.4: 25.3188; 1.5: 490.9183; 1.6: 185.25; 1.7: 74.1; 1.8: 8.4594; 1.9: 617.5; 2: 19.6656; 2.1: 93.529; 2.2: 407.6878; 2.3: 21.0262; 2.4: 83.2304; 2.5: 4.2926
| 1 | 28.55 | 1: 164.3333; 1.1: 491.0662; 1.2: 0.65853; 1.3: 185.575; 1.4: 25.282; 1.5: 491.0662; 1.6: 185.575; 1.7: 74.23; 1.8: 8.4594; 1.9: 618.5833; 2: 19.7001; 2.1: 93.5356; 2.2: 409.0907; 2.3: 21.0616; 2.4: 81.9754; 2.5: 4.2204
| 1 | 28.6 | 1: 164.0947; 1.1: 491.212; 1.2: 0.65873; 1.3: 185.9; 1.4: 25.2453; 1.5: 491.212; 1.6: 185.9; 1.7: 74.36; 1.8: 8.4594; 1.9: 619.6667; 2: 19.7346; 2.1: 93.5421; 2.2: 410.4961; 2.3: 21.097; 2.4: 80.7159; 2.5: 4.1483
| 1 | 28.65 | 1: 163.8563; 1.1: 491.3558; 1.2: 0.65892; 1.3: 186.225; 1.4: 25.2087; 1.5: 491.3558; 1.6: 186.225; 1.7: 74.49; 1.8: 8.4594; 1.9: 620.75; 2: 19.7691; 2.1: 93.5486; 2.2: 411.904; 2.3: 21.1324; 2.4: 79.4519; 2.5: 4.0762
| 1 | 28.7 | 1: 163.618; 1.1: 491.4976; 1.2: 0.65911; 1.3: 186.55; 1.4: 25.172; 1.5: 491.4976; 1.6: 186.55; 1.7: 74.62; 1.8: 8.4594; 1.9: 621.8333; 2: 19.8036; 2.1: 93.5551; 2.2: 413.3143; 2.3: 21.1679; 2.4: 78.1834; 2.5: 4.0042
| 1 | 28.75 | 1: 163.3799; 1.1: 491.6374; 1.2: 0.6593; 1.3: 186.875; 1.4: 25.1354; 1.5: 491.6374; 1.6: 186.875; 1.7: 74.75; 1.8: 8.4594; 1.9: 622.9167; 2: 19.8381; 2.1: 93.5616; 2.2: 414.727; 2.3: 21.2033; 2.4: 76.9103; 2.5: 3.9321
| 1 | 28.8 | 1: 163.1419; 1.1: 491.7751; 1.2: 0.65948; 1.3: 187.2; 1.4: 25.0988; 1.5: 491.7751; 1.6: 187.2; 1.7: 74.88; 1.8: 8.4594; 1.9: 624; 2: 19.8726; 2.1: 93.568; 2.2: 416.1423; 2.3: 21.2387; 2.4: 75.6328; 2.5: 3.8601
| 1 | 28.85 | 1: 162.9041; 1.1: 491.9108; 1.2: 0.65966; 1.3: 187.525; 1.4: 25.0622; 1.5: 491.9108; 1.6: 187.525; 1.7: 75.01; 1.8: 8.4594; 1.9: 625.0833; 2: 19.9071; 2.1: 93.5744; 2.2: 417.56; 2.3: 21.2741; 2.4: 74.3508; 2.5: 3.7881
| 1 | 28.9 | 1: 162.6665; 1.1: 492.0444; 1.2: 0.65984; 1.3: 187.85; 1.4: 25.0256; 1.5: 492.0444; 1.6: 187.85; 1.7: 75.14; 1.8: 8.4594; 1.9: 626.1667; 2: 19.9416; 2.1: 93.5807; 2.2: 418.9801; 2.3: 21.3095; 2.4: 73.0643; 2.5: 3.7161
| 1 | 28.95 | 1: 162.429; 1.1: 492.176; 1.2: 0.66002; 1.3: 188.175; 1.4: 24.9891; 1.5: 492.176; 1.6: 188.175; 1.7: 75.27; 1.8: 8.4594; 1.9: 627.25; 2: 19.9761; 2.1: 93.5871; 2.2: 420.4028; 2.3: 21.345; 2.4: 71.7733; 2.5: 3.6441
| 1 | 29 | 1: 162.1916; 1.1: 492.3057; 1.2: 0.66019; 1.3: 188.5; 1.4: 24.9526; 1.5: 492.3057; 1.6: 188.5; 1.7: 75.4; 1.8: 8.4594; 1.9: 628.3333; 2: 20.0106; 2.1: 93.5933; 2.2: 421.8279; 2.3: 21.3804; 2.4: 70.4778; 2.5: 3.5722
| 1 | 29.05 | 1: 161.9544; 1.1: 492.4332; 1.2: 0.66036; 1.3: 188.825; 1.4: 24.9161; 1.5: 492.4332; 1.6: 188.825; 1.7: 75.53; 1.8: 8.4594; 1.9: 629.4167; 2: 20.0451; 2.1: 93.5996; 2.2: 423.2554; 2.3: 21.4158; 2.4: 69.1778; 2.5: 3.5002
| 1 | 29.1 | 1: 161.7174; 1.1: 492.5588; 1.2: 0.66053; 1.3: 189.15; 1.4: 24.8796; 1.5: 492.5588; 1.6: 189.15; 1.7: 75.66; 1.8: 8.4594; 1.9: 630.5; 2: 20.0796; 2.1: 93.6058; 2.2: 424.6854; 2.3: 21.4513; 2.4: 67.8734; 2.5: 3.4283
| 1 | 29.15 | 1: 161.4805; 1.1: 492.6824; 1.2: 0.6607; 1.3: 189.475; 1.4: 24.8432; 1.5: 492.6824; 1.6: 189.475; 1.7: 75.79; 1.8: 8.4594; 1.9: 631.5833; 2: 20.1141; 2.1: 93.612; 2.2: 426.1179; 2.3: 21.4867; 2.4: 66.5645; 2.5: 3.3565
| 1 | 29.2 | 1: 161.2438; 1.1: 492.8039; 1.2: 0.66086; 1.3: 189.8; 1.4: 24.8067; 1.5: 492.8039; 1.6: 189.8; 1.7: 75.92; 1.8: 8.4594; 1.9: 632.6667; 2: 20.1486; 2.1: 93.6182; 2.2: 427.5529; 2.3: 21.5221; 2.4: 65.2511; 2.5: 3.2846
| 1 | 29.25 | 1: 161.0072; 1.1: 492.9235; 1.2: 0.66102; 1.3: 190.125; 1.4: 24.7703; 1.5: 492.9235; 1.6: 190.125; 1.7: 76.05; 1.8: 8.4594; 1.9: 633.75; 2: 20.1831; 2.1: 93.6243; 2.2: 428.9903; 2.3: 21.5576; 2.4: 63.9332; 2.5: 3.2128
| 1 | 29.3 | 1: 160.7708; 1.1: 493.041; 1.2: 0.66118; 1.3: 190.45; 1.4: 24.734; 1.5: 493.041; 1.6: 190.45; 1.7: 76.18; 1.8: 8.4594; 1.9: 634.8333; 2: 20.2176; 2.1: 93.6304; 2.2: 430.4302; 2.3: 21.593; 2.4: 62.6108; 2.5: 3.1409
| 1 | 29.35 | 1: 160.5345; 1.1: 493.1566; 1.2: 0.66133; 1.3: 190.775; 1.4: 24.6976; 1.5: 493.1566; 1.6: 190.775; 1.7: 76.31; 1.8: 8.4594; 1.9: 635.9167; 2: 20.2521; 2.1: 93.6364; 2.2: 431.8725; 2.3: 21.6285; 2.4: 61.284; 2.5: 3.0691
| 1 | 29.4 | 1: 160.2984; 1.1: 493.2701; 1.2: 0.66149; 1.3: 191.1; 1.4: 24.6613; 1.5: 493.2701; 1.6: 191.1; 1.7: 76.44; 1.8: 8.4594; 1.9: 637; 2: 20.2866; 2.1: 93.6425; 2.2: 433.3173; 2.3: 21.6639; 2.4: 59.9528; 2.5: 2.9974
| 1 | 29.45 | 1: 160.0624; 1.1: 493.3817; 1.2: 0.66164; 1.3: 191.425; 1.4: 24.625; 1.5: 493.3817; 1.6: 191.425; 1.7: 76.57; 1.8: 8.4594; 1.9: 638.0833; 2: 20.3211; 2.1: 93.6485; 2.2: 434.7646; 2.3: 21.6994; 2.4: 58.617; 2.5: 2.9256
| 1 | 29.5 | 1: 159.8266; 1.1: 493.4912; 1.2: 0.66178; 1.3: 191.75; 1.4: 24.5887; 1.5: 493.4912; 1.6: 191.75; 1.7: 76.7; 1.8: 8.4594; 1.9: 639.1667; 2: 20.3556; 2.1: 93.6544; 2.2: 436.2144; 2.3: 21.7348; 2.4: 57.2769; 2.5: 2.8539
| 1 | 29.55 | 1: 159.5909; 1.1: 493.5988; 1.2: 0.66193; 1.3: 192.075; 1.4: 24.5525; 1.5: 493.5988; 1.6: 192.075; 1.7: 76.83; 1.8: 8.4594; 1.9: 640.25; 2: 20.3901; 2.1: 93.6604; 2.2: 437.6666; 2.3: 21.7703; 2.4: 55.9322; 2.5: 2.7822
| 1 | 29.6 | 1: 159.3554; 1.1: 493.7044; 1.2: 0.66207; 1.3: 192.4; 1.4: 24.5162; 1.5: 493.7044; 1.6: 192.4; 1.7: 76.96; 1.8: 8.4594; 1.9: 641.3333; 2: 20.4246; 2.1: 93.6663; 2.2: 439.1213; 2.3: 21.8057; 2.4: 54.5831; 2.5: 2.7105
| 1 | 29.65 | 1: 159.1201; 1.1: 493.808; 1.2: 0.66221; 1.3: 192.725; 1.4: 24.48; 1.5: 493.808; 1.6: 192.725; 1.7: 77.09; 1.8: 8.4594; 1.9: 642.4167; 2: 20.4591; 2.1: 93.6721; 2.2: 440.5784; 2.3: 21.8412; 2.4: 53.2296; 2.5: 2.6388
| 1 | 29.7 | 1: 158.8849; 1.1: 493.9097; 1.2: 0.66234; 1.3: 193.05; 1.4: 24.4438; 1.5: 493.9097; 1.6: 193.05; 1.7: 77.22; 1.8: 8.4594; 1.9: 643.5; 2: 20.4936; 2.1: 93.678; 2.2: 442.038; 2.3: 21.8767; 2.4: 51.8716; 2.5: 2.5672
| 1 | 29.75 | 1: 158.6499; 1.1: 494.0093; 1.2: 0.66248; 1.3: 193.375; 1.4: 24.4077; 1.5: 494.0093; 1.6: 193.375; 1.7: 77.35; 1.8: 8.4594; 1.9: 644.5833; 2: 20.5281; 2.1: 93.6838; 2.2: 443.5001; 2.3: 21.9122; 2.4: 50.5092; 2.5: 2.4955
| 1 | 29.8 | 1: 158.415; 1.1: 494.107; 1.2: 0.66261; 1.3: 193.7; 1.4: 24.3715; 1.5: 494.107; 1.6: 193.7; 1.7: 77.48; 1.8: 8.4594; 1.9: 645.6667; 2: 20.5626; 2.1: 93.6896; 2.2: 444.9647; 2.3: 21.9476; 2.4: 49.1424; 2.5: 2.4239
| 1 | 29.85 | 1: 158.1803; 1.1: 494.2027; 1.2: 0.66274; 1.3: 194.025; 1.4: 24.3354; 1.5: 494.2027; 1.6: 194.025; 1.7: 77.61; 1.8: 8.4594; 1.9: 646.75; 2: 20.5971; 2.1: 93.6953; 2.2: 446.4317; 2.3: 21.9831; 2.4: 47.7711; 2.5: 2.3523
| 1 | 29.9 | 1: 157.9458; 1.1: 494.2965; 1.2: 0.66286; 1.3: 194.35; 1.4: 24.2993; 1.5: 494.2965; 1.6: 194.35; 1.7: 77.74; 1.8: 8.4594; 1.9: 647.8333; 2: 20.6316; 2.1: 93.701; 2.2: 447.9012; 2.3: 22.0186; 2.4: 46.3953; 2.5: 2.2808
| 1 | 29.95 | 1: 157.7114; 1.1: 494.3883; 1.2: 0.66299; 1.3: 194.675; 1.4: 24.2633; 1.5: 494.3883; 1.6: 194.675; 1.7: 77.87; 1.8: 8.4594; 1.9: 648.9167; 2: 20.6661; 2.1: 93.7067; 2.2: 449.3731; 2.3: 22.0541; 2.4: 45.0152; 2.5: 2.2092
| 1 | 30 | 1: 157.4771; 1.1: 494.4781; 1.2: 0.66311; 1.3: 195; 1.4: 24.2272; 1.5: 494.4781; 1.6: 195; 1.7: 78; 1.8: 8.4594; 1.9: 650; 2: 20.7006; 2.1: 93.7124; 2.2: 450.8475; 2.3: 22.0895; 2.4: 43.6306; 2.5: 2.1377
| 1 | 30.05 | 1: 157.243; 1.1: 494.566; 1.2: 0.66322; 1.3: 195.325; 1.4: 24.1912; 1.5: 494.566; 1.6: 195.325; 1.7: 78.13; 1.8: 8.4594; 1.9: 651.0833; 2: 20.7351; 2.1: 93.718; 2.2: 452.3244; 2.3: 22.125; 2.4: 42.2416; 2.5: 2.0662
| 1 | 30.1 | 1: 157.0091; 1.1: 494.6519; 1.2: 0.66334; 1.3: 195.65; 1.4: 24.1552; 1.5: 494.6519; 1.6: 195.65; 1.7: 78.26; 1.8: 8.4594; 1.9: 652.1667; 2: 20.7696; 2.1: 93.7236; 2.2: 453.8038; 2.3: 22.1605; 2.4: 40.8482; 2.5: 1.9947
| 1 | 30.15 | 1: 156.7753; 1.1: 494.7359; 1.2: 0.66345; 1.3: 195.975; 1.4: 24.1193; 1.5: 494.7359; 1.6: 195.975; 1.7: 78.39; 1.8: 8.4594; 1.9: 653.25; 2: 20.8041; 2.1: 93.7292; 2.2: 455.2856; 2.3: 22.196; 2.4: 39.4503; 2.5: 1.9233
| 1 | 30.2 | 1: 156.5417; 1.1: 494.818; 1.2: 0.66356; 1.3: 196.3; 1.4: 24.0833; 1.5: 494.818; 1.6: 196.3; 1.7: 78.52; 1.8: 8.4594; 1.9: 654.3333; 2: 20.8386; 2.1: 93.7348; 2.2: 456.7699; 2.3: 22.2315; 2.4: 38.0481; 2.5: 1.8518
| 1 | 30.25 | 1: 156.3083; 1.1: 494.8981; 1.2: 0.66367; 1.3: 196.625; 1.4: 24.0474; 1.5: 494.8981; 1.6: 196.625; 1.7: 78.65; 1.8: 8.4594; 1.9: 655.4167; 2: 20.8731; 2.1: 93.7403; 2.2: 458.2566; 2.3: 22.267; 2.4: 36.6414; 2.5: 1.7804
| 1 | 30.3 | 1: 156.075; 1.1: 494.9762; 1.2: 0.66377; 1.3: 196.95; 1.4: 24.0115; 1.5: 494.9762; 1.6: 196.95; 1.7: 78.78; 1.8: 8.4594; 1.9: 656.5; 2: 20.9076; 2.1: 93.7458; 2.2: 459.7459; 2.3: 22.3025; 2.4: 35.2304; 2.5: 1.709
| 1 | 30.35 | 1: 155.8419; 1.1: 495.0524; 1.2: 0.66388; 1.3: 197.275; 1.4: 23.9757; 1.5: 495.0524; 1.6: 197.275; 1.7: 78.91; 1.8: 8.4594; 1.9: 657.5833; 2: 20.9421; 2.1: 93.7512; 2.2: 461.2375; 2.3: 22.338; 2.4: 33.8149; 2.5: 1.6377
| 1 | 30.4 | 1: 155.6089; 1.1: 495.1267; 1.2: 0.66398; 1.3: 197.6; 1.4: 23.9398; 1.5: 495.1267; 1.6: 197.6; 1.7: 79.04; 1.8: 8.4594; 1.9: 658.6667; 2: 20.9766; 2.1: 93.7567; 2.2: 462.7317; 2.3: 22.3735; 2.4: 32.395; 2.5: 1.5663
| 1 | 30.45 | 1: 155.3761; 1.1: 495.1991; 1.2: 0.66407; 1.3: 197.925; 1.4: 23.904; 1.5: 495.1991; 1.6: 197.925; 1.7: 79.17; 1.8: 8.4594; 1.9: 659.75; 2: 21.0111; 2.1: 93.7621; 2.2: 464.2283; 2.3: 22.409; 2.4: 30.9707; 2.5: 1.495
| 1 | 30.5 | 1: 155.1434; 1.1: 495.2695; 1.2: 0.66417; 1.3: 198.25; 1.4: 23.8682; 1.5: 495.2695; 1.6: 198.25; 1.7: 79.3; 1.8: 8.4594; 1.9: 660.8333; 2: 21.0456; 2.1: 93.7674; 2.2: 465.7274; 2.3: 22.4445; 2.4: 29.5421; 2.5: 1.4237
| 1 | 30.55 | 1: 154.9109; 1.1: 495.338; 1.2: 0.66426; 1.3: 198.575; 1.4: 23.8325; 1.5: 495.338; 1.6: 198.575; 1.7: 79.43; 1.8: 8.4594; 1.9: 661.9167; 2: 21.0801; 2.1: 93.7728; 2.2: 467.229; 2.3: 22.48; 2.4: 28.109; 2.5: 1.3524
| 1 | 30.6 | 1: 154.6786; 1.1: 495.4046; 1.2: 0.66435; 1.3: 198.9; 1.4: 23.7967; 1.5: 495.4046; 1.6: 198.9; 1.7: 79.56; 1.8: 8.4594; 1.9: 663; 2: 21.1146; 2.1: 93.7781; 2.2: 468.733; 2.3: 22.5155; 2.4: 26.6716; 2.5: 1.2812
| 1 | 30.65 | 1: 154.4464; 1.1: 495.4693; 1.2: 0.66444; 1.3: 199.225; 1.4: 23.761; 1.5: 495.4693; 1.6: 199.225; 1.7: 79.69; 1.8: 8.4594; 1.9: 664.0833; 2: 21.1492; 2.1: 93.7834; 2.2: 470.2395; 2.3: 22.5511; 2.4: 25.2297; 2.5: 1.2099
| 1 | 30.7 | 1: 154.2144; 1.1: 495.532; 1.2: 0.66452; 1.3: 199.55; 1.4: 23.7253; 1.5: 495.532; 1.6: 199.55; 1.7: 79.82; 1.8: 8.4594; 1.9: 665.1667; 2: 21.1837; 2.1: 93.7887; 2.2: 471.7485; 2.3: 22.5866; 2.4: 23.7835; 2.5: 1.1387
| 1 | 30.75 | 1: 153.9826; 1.1: 495.5929; 1.2: 0.6646; 1.3: 199.875; 1.4: 23.6896; 1.5: 495.5929; 1.6: 199.875; 1.7: 79.95; 1.8: 8.4594; 1.9: 666.25; 2: 21.2182; 2.1: 93.7939; 2.2: 473.26; 2.3: 22.6221; 2.4: 22.3329; 2.5: 1.0675
| 1 | 30.8 | 1: 153.7509; 1.1: 495.6518; 1.2: 0.66468; 1.3: 200.2; 1.4: 23.654; 1.5: 495.6518; 1.6: 200.2; 1.7: 80.08; 1.8: 8.4594; 1.9: 667.3333; 2: 21.2527; 2.1: 93.7991; 2.2: 474.7739; 2.3: 22.6576; 2.4: 20.878; 2.5: 0.99636
| 1 | 30.85 | 1: 153.5194; 1.1: 495.7089; 1.2: 0.66476; 1.3: 200.525; 1.4: 23.6184; 1.5: 495.7089; 1.6: 200.525; 1.7: 80.21; 1.8: 8.4594; 1.9: 668.4167; 2: 21.2872; 2.1: 93.8043; 2.2: 476.2902; 2.3: 22.6931; 2.4: 19.4186; 2.5: 0.92521
| 1 | 30.9 | 1: 153.288; 1.1: 495.764; 1.2: 0.66483; 1.3: 200.85; 1.4: 23.5828; 1.5: 495.764; 1.6: 200.85; 1.7: 80.34; 1.8: 8.4594; 1.9: 669.5; 2: 21.3217; 2.1: 93.8095; 2.2: 477.8091; 2.3: 22.7287; 2.4: 17.9549; 2.5: 0.85409
| 1 | 30.95 | 1: 153.0568; 1.1: 495.8172; 1.2: 0.6649; 1.3: 201.175; 1.4: 23.5472; 1.5: 495.8172; 1.6: 201.175; 1.7: 80.47; 1.8: 8.4594; 1.9: 670.5833; 2: 21.3562; 2.1: 93.8146; 2.2: 479.3304; 2.3: 22.7642; 2.4: 16.4868; 2.5: 0.78299
| 1 | 31 | 1: 152.8257; 1.1: 495.8686; 1.2: 0.66497; 1.3: 201.5; 1.4: 23.5117; 1.5: 495.8686; 1.6: 201.5; 1.7: 80.6; 1.8: 8.4594; 1.9: 671.6667; 2: 21.3907; 2.1: 93.8197; 2.2: 480.8542; 2.3: 22.7997; 2.4: 15.0144; 2.5: 0.71191
| 1 | 31.05 | 1: 152.5949; 1.1: 495.918; 1.2: 0.66504; 1.3: 201.825; 1.4: 23.4761; 1.5: 495.918; 1.6: 201.825; 1.7: 80.73; 1.8: 8.4594; 1.9: 672.75; 2: 21.4252; 2.1: 93.8248; 2.2: 482.3804; 2.3: 22.8353; 2.4: 13.5376; 2.5: 0.64085
| 1 | 31.1 | 1: 152.3641; 1.1: 495.9656; 1.2: 0.6651; 1.3: 202.15; 1.4: 23.4406; 1.5: 495.9656; 1.6: 202.15; 1.7: 80.86; 1.8: 8.4594; 1.9: 673.8333; 2: 21.4597; 2.1: 93.8299; 2.2: 483.9092; 2.3: 22.8708; 2.4: 12.0564; 2.5: 0.56982
| 1 | 31.15 | 1: 152.1336; 1.1: 496.0113; 1.2: 0.66516; 1.3: 202.475; 1.4: 23.4052; 1.5: 496.0113; 1.6: 202.475; 1.7: 80.99; 1.8: 8.4594; 1.9: 674.9167; 2: 21.4942; 2.1: 93.8349; 2.2: 485.4404; 2.3: 22.9064; 2.4: 10.5709; 2.5: 0.49881
| 1 | 31.2 | 1: 151.9032; 1.1: 496.0551; 1.2: 0.66522; 1.3: 202.8; 1.4: 23.3697; 1.5: 496.0551; 1.6: 202.8; 1.7: 81.12; 1.8: 8.4594; 1.9: 676; 2: 21.5287; 2.1: 93.8399; 2.2: 486.974; 2.3: 22.9419; 2.4: 9.0811; 2.5: 0.42782
| 1 | 31.25 | 1: 151.673; 1.1: 496.097; 1.2: 0.66528; 1.3: 203.125; 1.4: 23.3343; 1.5: 496.097; 1.6: 203.125; 1.7: 81.25; 1.8: 8.4594; 1.9: 677.0833; 2: 21.5632; 2.1: 93.8449; 2.2: 488.5101; 2.3: 22.9774; 2.4: 7.5869; 2.5: 0.35685
| 1 | 31.3 | 1: 151.4429; 1.1: 496.1371; 1.2: 0.66533; 1.3: 203.45; 1.4: 23.2989; 1.5: 496.1371; 1.6: 203.45; 1.7: 81.38; 1.8: 8.4594; 1.9: 678.1667; 2: 21.5977; 2.1: 93.8499; 2.2: 490.0487; 2.3: 23.013; 2.4: 6.0883; 2.5: 0.28591
| 1 | 31.35 | 1: 151.213; 1.1: 496.1753; 1.2: 0.66538; 1.3: 203.775; 1.4: 23.2635; 1.5: 496.1753; 1.6: 203.775; 1.7: 81.51; 1.8: 8.4594; 1.9: 679.25; 2: 21.6322; 2.1: 93.8548; 2.2: 491.5898; 2.3: 23.0485; 2.4: 4.5854; 2.5: 0.21499
| 1 | 31.4 | 1: 150.9833; 1.1: 496.2116; 1.2: 0.66543; 1.3: 204.1; 1.4: 23.2282; 1.5: 496.2116; 1.6: 204.1; 1.7: 81.64; 1.8: 8.4594; 1.9: 680.3333; 2: 21.6667; 2.1: 93.8597; 2.2: 493.1334; 2.3: 23.0841; 2.4: 3.0782; 2.5: 0.14409
| 1 | 31.45 | 1: 150.7537; 1.1: 496.246; 1.2: 0.66548; 1.3: 204.425; 1.4: 23.1929; 1.5: 496.246; 1.6: 204.425; 1.7: 81.77; 1.8: 8.4594; 1.9: 681.4167; 2: 21.7012; 2.1: 93.8646; 2.2: 494.6794; 2.3: 23.1197; 2.4: 1.5666; 2.5: 0.07322
| 2 | 31.5 | 1: 150.5243; 1.1: 496.2786; 1.2: 0.66552; 1.3: 204.75; 1.4: 23.1576; 1.5: 496.2786; 1.6: 204.75; 1.7: 81.9; 1.8: 8.4594; 1.9: 682.5; 2: 21.7357; 2.1: 93.8694; 2.2: 496.2278; 2.3: 23.1552; 2.4: 0.050757; 2.5: 0.0023685
| 2 | 31.55 | 1: 150.2951; 1.1: 496.3093; 1.2: 0.66556; 1.3: 205.075; 1.4: 23.1223; 1.5: 496.3093; 1.6: 205.075; 1.7: 82.03; 1.8: 8.4594; 1.9: 683.5833; 2: 21.7702; 2.1: 93.8743; 2.2: 497.7788; 2.3: 23.1908; 2.4: -1.4695; 2.5: -0.06846
| 2 | 31.6 | 1: 150.066; 1.1: 496.3382; 1.2: 0.6656; 1.3: 205.4; 1.4: 23.0871; 1.5: 496.3382; 1.6: 205.4; 1.7: 82.16; 1.8: 8.4594; 1.9: 684.6667; 2: 21.8047; 2.1: 93.8791; 2.2: 499.3322; 2.3: 23.2263; 2.4: -2.994; 2.5: -0.13927
| 2 | 31.65 | 1: 149.8371; 1.1: 496.3652; 1.2: 0.66564; 1.3: 205.725; 1.4: 23.0519; 1.5: 496.3652; 1.6: 205.725; 1.7: 82.29; 1.8: 8.4594; 1.9: 685.75; 2: 21.8392; 2.1: 93.8839; 2.2: 500.8881; 2.3: 23.2619; 2.4: -4.5229; 2.5: -0.21005
| 2 | 31.7 | 1: 149.6083; 1.1: 496.3904; 1.2: 0.66567; 1.3: 206.05; 1.4: 23.0167; 1.5: 496.3904; 1.6: 206.05; 1.7: 82.42; 1.8: 8.4594; 1.9: 686.8333; 2: 21.8737; 2.1: 93.8886; 2.2: 502.4464; 2.3: 23.2975; 2.4: -6.056; 2.5: -0.28081
| 2 | 31.75 | 1: 149.3797; 1.1: 496.4137; 1.2: 0.6657; 1.3: 206.375; 1.4: 22.9815; 1.5: 496.4137; 1.6: 206.375; 1.7: 82.55; 1.8: 8.4594; 1.9: 687.9167; 2: 21.9082; 2.1: 93.8934; 2.2: 504.0073; 2.3: 23.333; 2.4: -7.5935; 2.5: -0.35154
| 2 | 31.8 | 1: 149.1513; 1.1: 496.4352; 1.2: 0.66573; 1.3: 206.7; 1.4: 22.9464; 1.5: 496.4352; 1.6: 206.7; 1.7: 82.68; 1.8: 8.4594; 1.9: 689; 2: 21.9427; 2.1: 93.8981; 2.2: 505.5706; 2.3: 23.3686; 2.4: -9.1353; 2.5: -0.42226
| 2 | 31.85 | 1: 148.9231; 1.1: 496.4549; 1.2: 0.66576; 1.3: 207.025; 1.4: 22.9112; 1.5: 496.4549; 1.6: 207.025; 1.7: 82.81; 1.8: 8.4594; 1.9: 690.0833; 2: 21.9772; 2.1: 93.9028; 2.2: 507.1363; 2.3: 23.4042; 2.4: -10.6815; 2.5: -0.49295
| 2 | 31.9 | 1: 148.695; 1.1: 496.4727; 1.2: 0.66578; 1.3: 207.35; 1.4: 22.8761; 1.5: 496.4727; 1.6: 207.35; 1.7: 82.94; 1.8: 8.4594; 1.9: 691.1667; 2: 22.0117; 2.1: 93.9074; 2.2: 508.7046; 2.3: 23.4398; 2.4: -12.2319; 2.5: -0.56361
| 2 | 31.95 | 1: 148.4671; 1.1: 496.4887; 1.2: 0.6658; 1.3: 207.675; 1.4: 22.8411; 1.5: 496.4887; 1.6: 207.675; 1.7: 83.07; 1.8: 8.4594; 1.9: 692.25; 2: 22.0462; 2.1: 93.9121; 2.2: 510.2753; 2.3: 23.4753; 2.4: -13.7866; 2.5: -0.63426
| 2 | 32 | 1: 148.2393; 1.1: 496.5028; 1.2: 0.66582; 1.3: 208; 1.4: 22.806; 1.5: 496.5028; 1.6: 208; 1.7: 83.2; 1.8: 8.4594; 1.9: 693.3333; 2: 22.0807; 2.1: 93.9167; 2.2: 511.8484; 2.3: 23.5109; 2.4: -15.3456; 2.5: -0.70488
| 2 | 32.05 | 1: 148.0117; 1.1: 496.5152; 1.2: 0.66584; 1.3: 208.325; 1.4: 22.771; 1.5: 496.5152; 1.6: 208.325; 1.7: 83.33; 1.8: 8.4594; 1.9: 694.4167; 2: 22.1152; 2.1: 93.9213; 2.2: 513.4241; 2.3: 23.5465; 2.4: -16.9089; 2.5: -0.77547
| 2 | 32.1 | 1: 147.7843; 1.1: 496.5257; 1.2: 0.66585; 1.3: 208.65; 1.4: 22.736; 1.5: 496.5257; 1.6: 208.65; 1.7: 83.46; 1.8: 8.4594; 1.9: 695.5; 2: 22.1497; 2.1: 93.9259; 2.2: 515.0022; 2.3: 23.5821; 2.4: -18.4765; 2.5: -0.84605
| 2 | 32.15 | 1: 147.557; 1.1: 496.5344; 1.2: 0.66586; 1.3: 208.975; 1.4: 22.7011; 1.5: 496.5344; 1.6: 208.975; 1.7: 83.59; 1.8: 8.4594; 1.9: 696.5833; 2: 22.1842; 2.1: 93.9304; 2.2: 516.5828; 2.3: 23.6177; 2.4: -20.0484; 2.5: -0.91659
| 2 | 32.2 | 1: 147.33; 1.1: 496.5412; 1.2: 0.66587; 1.3: 209.3; 1.4: 22.6661; 1.5: 496.5412; 1.6: 209.3; 1.7: 83.72; 1.8: 8.4594; 1.9: 697.6667; 2: 22.2187; 2.1: 93.9349; 2.2: 518.1658; 2.3: 23.6533; 2.4: -21.6246; 2.5: -0.98712
| 2 | 32.25 | 1: 147.103; 1.1: 496.5463; 1.2: 0.66588; 1.3: 209.625; 1.4: 22.6312; 1.5: 496.5463; 1.6: 209.625; 1.7: 83.85; 1.8: 8.4594; 1.9: 698.75; 2: 22.2532; 2.1: 93.9395; 2.2: 519.7513; 2.3: 23.6889; 2.4: -23.205; 2.5: -1.0576
| 2 | 32.3 | 1: 146.8763; 1.1: 496.5495; 1.2: 0.66588; 1.3: 209.95; 1.4: 22.5964; 1.5: 496.5495; 1.6: 209.95; 1.7: 83.98; 1.8: 8.4594; 1.9: 699.8333; 2: 22.2877; 2.1: 93.9439; 2.2: 521.3393; 2.3: 23.7245; 2.4: -24.7898; 2.5: -1.1281
| 2 | 32.35 | 1: 146.6497; 1.1: 496.551; 1.2: 0.66589; 1.3: 210.275; 1.4: 22.5615; 1.5: 496.551; 1.6: 210.275; 1.7: 84.11; 1.8: 8.4594; 1.9: 700.9167; 2: 22.3222; 2.1: 93.9484; 2.2: 522.9298; 2.3: 23.76; 2.4: -26.3788; 2.5: -1.1986
| 2 | 32.4 | 1: 146.4233; 1.1: 496.5506; 1.2: 0.66589; 1.3: 210.6; 1.4: 22.5267; 1.5: 496.5506; 1.6: 210.6; 1.7: 84.24; 1.8: 8.4594; 1.9: 702; 2: 22.3567; 2.1: 93.9528; 2.2: 524.5227; 2.3: 23.7956; 2.4: -27.9721; 2.5: -1.269
| 2 | 32.45 | 1: 146.197; 1.1: 496.5485; 1.2: 0.66588; 1.3: 210.925; 1.4: 22.4919; 1.5: 496.5485; 1.6: 210.925; 1.7: 84.37; 1.8: 8.4594; 1.9: 703.0833; 2: 22.3912; 2.1: 93.9573; 2.2: 526.1181; 2.3: 23.8312; 2.4: -29.5696; 2.5: -1.3394
| 2 | 32.5 | 1: 145.971; 1.1: 496.5446; 1.2: 0.66588; 1.3: 211.25; 1.4: 22.4571; 1.5: 496.5446; 1.6: 211.25; 1.7: 84.5; 1.8: 8.4594; 1.9: 704.1667; 2: 22.4257; 2.1: 93.9617; 2.2: 527.716; 2.3: 23.8669; 2.4: -31.1714; 2.5: -1.4098
| 2 | 32.55 | 1: 145.7451; 1.1: 496.5388; 1.2: 0.66587; 1.3: 211.575; 1.4: 22.4223; 1.5: 496.5388; 1.6: 211.575; 1.7: 84.63; 1.8: 8.4594; 1.9: 705.25; 2: 22.4602; 2.1: 93.966; 2.2: 529.3163; 2.3: 23.9025; 2.4: -32.7775; 2.5: -1.4801
| 2 | 32.6 | 1: 145.5193; 1.1: 496.5313; 1.2: 0.66586; 1.3: 211.9; 1.4: 22.3876; 1.5: 496.5313; 1.6: 211.9; 1.7: 84.76; 1.8: 8.4594; 1.9: 706.3333; 2: 22.4947; 2.1: 93.9704; 2.2: 530.9191; 2.3: 23.9381; 2.4: -34.3878; 2.5: -1.5505
| 2 | 32.65 | 1: 145.2937; 1.1: 496.522; 1.2: 0.66585; 1.3: 212.225; 1.4: 22.3529; 1.5: 496.522; 1.6: 212.225; 1.7: 84.89; 1.8: 8.4594; 1.9: 707.4167; 2: 22.5292; 2.1: 93.9747; 2.2: 532.5244; 2.3: 23.9737; 2.4: -36.0024; 2.5: -1.6208
| 2 | 32.7 | 1: 145.0683; 1.1: 496.5109; 1.2: 0.66583; 1.3: 212.55; 1.4: 22.3182; 1.5: 496.5109; 1.6: 212.55; 1.7: 85.02; 1.8: 8.4594; 1.9: 708.5; 2: 22.5637; 2.1: 93.979; 2.2: 534.1321; 2.3: 24.0093; 2.4: -37.6212; 2.5: -1.6911
| 2 | 32.75 | 1: 144.8431; 1.1: 496.498; 1.2: 0.66581; 1.3: 212.875; 1.4: 22.2836; 1.5: 496.498; 1.6: 212.875; 1.7: 85.15; 1.8: 8.4594; 1.9: 709.5833; 2: 22.5982; 2.1: 93.9833; 2.2: 535.7423; 2.3: 24.0449; 2.4: -39.2443; 2.5: -1.7613
| 2 | 32.8 | 1: 144.618; 1.1: 496.4834; 1.2: 0.6658; 1.3: 213.2; 1.4: 22.2489; 1.5: 496.4834; 1.6: 213.2; 1.7: 85.28; 1.8: 8.4594; 1.9: 710.6667; 2: 22.6327; 2.1: 93.9876; 2.2: 537.355; 2.3: 24.0805; 2.4: -40.8717; 2.5: -1.8316
| 2 | 32.85 | 1: 144.3931; 1.1: 496.467; 1.2: 0.66577; 1.3: 213.525; 1.4: 22.2143; 1.5: 496.467; 1.6: 213.525; 1.7: 85.41; 1.8: 8.4594; 1.9: 711.75; 2: 22.6672; 2.1: 93.9919; 2.2: 538.9702; 2.3: 24.1161; 2.4: -42.5032; 2.5: -1.9018
| 2 | 32.9 | 1: 144.1684; 1.1: 496.4488; 1.2: 0.66575; 1.3: 213.85; 1.4: 22.1798; 1.5: 496.4488; 1.6: 213.85; 1.7: 85.54; 1.8: 8.4594; 1.9: 712.8333; 2: 22.7017; 2.1: 93.9961; 2.2: 540.5878; 2.3: 24.1517; 2.4: -44.139; 2.5: -1.972
| 2 | 32.95 | 1: 143.9439; 1.1: 496.4288; 1.2: 0.66572; 1.3: 214.175; 1.4: 22.1452; 1.5: 496.4288; 1.6: 214.175; 1.7: 85.67; 1.8: 8.4594; 1.9: 713.9167; 2: 22.7362; 2.1: 94.0003; 2.2: 542.2079; 2.3: 24.1874; 2.4: -45.7791; 2.5: -2.0422
| 2 | 33 | 1: 143.7195; 1.1: 496.4071; 1.2: 0.66569; 1.3: 214.5; 1.4: 22.1107; 1.5: 496.4071; 1.6: 214.5; 1.7: 85.8; 1.8: 8.4594; 1.9: 715; 2: 22.7707; 2.1: 94.0045; 2.2: 543.8304; 2.3: 24.223; 2.4: -47.4233; 2.5: -2.1123
| 2 | 33.05 | 1: 143.4953; 1.1: 496.3836; 1.2: 0.66566; 1.3: 214.825; 1.4: 22.0762; 1.5: 496.3836; 1.6: 214.825; 1.7: 85.93; 1.8: 8.4594; 1.9: 716.0833; 2: 22.8052; 2.1: 94.0087; 2.2: 545.4555; 2.3: 24.2586; 2.4: -49.0718; 2.5: -2.1824
| 2 | 33.1 | 1: 143.2712; 1.1: 496.3584; 1.2: 0.66563; 1.3: 215.15; 1.4: 22.0417; 1.5: 496.3584; 1.6: 215.15; 1.7: 86.06; 1.8: 8.4594; 1.9: 717.1667; 2: 22.8397; 2.1: 94.0128; 2.2: 547.083; 2.3: 24.2942; 2.4: -50.7245; 2.5: -2.2525
| 2 | 33.15 | 1: 143.0474; 1.1: 496.3314; 1.2: 0.66559; 1.3: 215.475; 1.4: 22.0073; 1.5: 496.3314; 1.6: 215.475; 1.7: 86.19; 1.8: 8.4594; 1.9: 718.25; 2: 22.8742; 2.1: 94.0169; 2.2: 548.7129; 2.3: 24.3299; 2.4: -52.3815; 2.5: -2.3226
| 2 | 33.2 | 1: 142.8237; 1.1: 496.3027; 1.2: 0.66555; 1.3: 215.8; 1.4: 21.9729; 1.5: 496.3027; 1.6: 215.8; 1.7: 86.32; 1.8: 8.4594; 1.9: 719.3333; 2: 22.9087; 2.1: 94.021; 2.2: 550.3454; 2.3: 24.3655; 2.4: -54.0426; 2.5: -2.3926
| 2 | 33.25 | 1: 142.6001; 1.1: 496.2722; 1.2: 0.66551; 1.3: 216.125; 1.4: 21.9385; 1.5: 496.2722; 1.6: 216.125; 1.7: 86.45; 1.8: 8.4594; 1.9: 720.4167; 2: 22.9432; 2.1: 94.0251; 2.2: 551.9803; 2.3: 24.4011; 2.4: -55.708; 2.5: -2.4627
| 2 | 33.3 | 1: 142.3768; 1.1: 496.24; 1.2: 0.66547; 1.3: 216.45; 1.4: 21.9041; 1.5: 496.24; 1.6: 216.45; 1.7: 86.58; 1.8: 8.4594; 1.9: 721.5; 2: 22.9777; 2.1: 94.0292; 2.2: 553.6176; 2.3: 24.4368; 2.4: -57.3776; 2.5: -2.5327
| 2 | 33.35 | 1: 142.1536; 1.1: 496.2061; 1.2: 0.66542; 1.3: 216.775; 1.4: 21.8698; 1.5: 496.2061; 1.6: 216.775; 1.7: 86.71; 1.8: 8.4594; 1.9: 722.5833; 2: 23.0122; 2.1: 94.0333; 2.2: 555.2575; 2.3: 24.4724; 2.4: -59.0514; 2.5: -2.6026
| 2 | 33.4 | 1: 141.9306; 1.1: 496.1704; 1.2: 0.66538; 1.3: 217.1; 1.4: 21.8355; 1.5: 496.1704; 1.6: 217.1; 1.7: 86.84; 1.8: 8.4594; 1.9: 723.6667; 2: 23.0467; 2.1: 94.0373; 2.2: 556.8998; 2.3: 24.5081; 2.4: -60.7294; 2.5: -2.6726
| 2 | 33.45 | 1: 141.7077; 1.1: 496.133; 1.2: 0.66533; 1.3: 217.425; 1.4: 21.8012; 1.5: 496.133; 1.6: 217.425; 1.7: 86.97; 1.8: 8.4594; 1.9: 724.75; 2: 23.0812; 2.1: 94.0413; 2.2: 558.5445; 2.3: 24.5437; 2.4: -62.4116; 2.5: -2.7425
| 2 | 33.5 | 1: 141.4851; 1.1: 496.0938; 1.2: 0.66527; 1.3: 217.75; 1.4: 21.7669; 1.5: 496.0938; 1.6: 217.75; 1.7: 87.1; 1.8: 8.4594; 1.9: 725.8333; 2: 23.1157; 2.1: 94.0453; 2.2: 560.1918; 2.3: 24.5793; 2.4: -64.098; 2.5: -2.8124
| 2 | 33.55 | 1: 141.2626; 1.1: 496.053; 1.2: 0.66522; 1.3: 218.075; 1.4: 21.7327; 1.5: 496.053; 1.6: 218.075; 1.7: 87.23; 1.8: 8.4594; 1.9: 726.9167; 2: 23.1502; 2.1: 94.0493; 2.2: 561.8415; 2.3: 24.615; 2.4: -65.7885; 2.5: -2.8823
| 2 | 33.6 | 1: 141.0403; 1.1: 496.0104; 1.2: 0.66516; 1.3: 218.4; 1.4: 21.6985; 1.5: 496.0104; 1.6: 218.4; 1.7: 87.36; 1.8: 8.4594; 1.9: 728; 2: 23.1847; 2.1: 94.0532; 2.2: 563.4937; 2.3: 24.6506; 2.4: -67.4833; 2.5: -2.9521
| 2 | 33.65 | 1: 140.8181; 1.1: 495.9661; 1.2: 0.6651; 1.3: 218.725; 1.4: 21.6643; 1.5: 495.9661; 1.6: 218.725; 1.7: 87.49; 1.8: 8.4594; 1.9: 729.0833; 2: 23.2192; 2.1: 94.0572; 2.2: 565.1483; 2.3: 24.6863; 2.4: -69.1823; 2.5: -3.022
| 2 | 33.7 | 1: 140.5961; 1.1: 495.92; 1.2: 0.66504; 1.3: 219.05; 1.4: 21.6302; 1.5: 495.92; 1.6: 219.05; 1.7: 87.62; 1.8: 8.4594; 1.9: 730.1667; 2: 23.2537; 2.1: 94.0611; 2.2: 566.8054; 2.3: 24.7219; 2.4: -70.8854; 2.5: -3.0918
| 2 | 33.75 | 1: 140.3743; 1.1: 495.8723; 1.2: 0.66498; 1.3: 219.375; 1.4: 21.596; 1.5: 495.8723; 1.6: 219.375; 1.7: 87.75; 1.8: 8.4594; 1.9: 731.25; 2: 23.2882; 2.1: 94.065; 2.2: 568.465; 2.3: 24.7576; 2.4: -72.5927; 2.5: -3.1615
| 2 | 33.8 | 1: 140.1527; 1.1: 495.8229; 1.2: 0.66491; 1.3: 219.7; 1.4: 21.562; 1.5: 495.8229; 1.6: 219.7; 1.7: 87.88; 1.8: 8.4594; 1.9: 732.3333; 2: 23.3227; 2.1: 94.0689; 2.2: 570.1271; 2.3: 24.7932; 2.4: -74.3042; 2.5: -3.2313
| 2 | 33.85 | 1: 139.9312; 1.1: 495.7717; 1.2: 0.66484; 1.3: 220.025; 1.4: 21.5279; 1.5: 495.7717; 1.6: 220.025; 1.7: 88.01; 1.8: 8.4594; 1.9: 733.4167; 2: 23.3572; 2.1: 94.0727; 2.2: 571.7916; 2.3: 24.8289; 2.4: -76.0199; 2.5: -3.301
| 2 | 33.9 | 1: 139.71; 1.1: 495.7189; 1.2: 0.66477; 1.3: 220.35; 1.4: 21.4938; 1.5: 495.7189; 1.6: 220.35; 1.7: 88.14; 1.8: 8.4594; 1.9: 734.5; 2: 23.3917; 2.1: 94.0766; 2.2: 573.4586; 2.3: 24.8645; 2.4: -77.7397; 2.5: -3.3707
| 2 | 33.95 | 1: 139.4888; 1.1: 495.6643; 1.2: 0.6647; 1.3: 220.675; 1.4: 21.4598; 1.5: 495.6643; 1.6: 220.675; 1.7: 88.27; 1.8: 8.4594; 1.9: 735.5833; 2: 23.4262; 2.1: 94.0804; 2.2: 575.128; 2.3: 24.9002; 2.4: -79.4637; 2.5: -3.4404
| 2 | 34 | 1: 139.2679; 1.1: 495.6081; 1.2: 0.66462; 1.3: 221; 1.4: 21.4258; 1.5: 495.6081; 1.6: 221; 1.7: 88.4; 1.8: 8.4594; 1.9: 736.6667; 2: 23.4607; 2.1: 94.0842; 2.2: 576.7999; 2.3: 24.9359; 2.4: -81.1919; 2.5: -3.51
| 2 | 34.05 | 1: 139.0471; 1.1: 495.5501; 1.2: 0.66454; 1.3: 221.325; 1.4: 21.3919; 1.5: 495.5501; 1.6: 221.325; 1.7: 88.53; 1.8: 8.4594; 1.9: 737.75; 2: 23.4952; 2.1: 94.088; 2.2: 578.4743; 2.3: 24.9715; 2.4: -82.9242; 2.5: -3.5797
| 2 | 34.1 | 1: 138.8266; 1.1: 495.4905; 1.2: 0.66446; 1.3: 221.65; 1.4: 21.3579; 1.5: 495.4905; 1.6: 221.65; 1.7: 88.66; 1.8: 8.4594; 1.9: 738.8333; 2: 23.5297; 2.1: 94.0918; 2.2: 580.1512; 2.3: 25.0072; 2.4: -84.6607; 2.5: -3.6493
| 2 | 34.15 | 1: 138.6061; 1.1: 495.4292; 1.2: 0.66438; 1.3: 221.975; 1.4: 21.324; 1.5: 495.4292; 1.6: 221.975; 1.7: 88.79; 1.8: 8.4594; 1.9: 739.9167; 2: 23.5642; 2.1: 94.0956; 2.2: 581.8305; 2.3: 25.0429; 2.4: -86.4013; 2.5: -3.7188
| 2 | 34.2 | 1: 138.3859; 1.1: 495.3662; 1.2: 0.6643; 1.3: 222.3; 1.4: 21.2901; 1.5: 495.3662; 1.6: 222.3; 1.7: 88.92; 1.8: 8.4594; 1.9: 741; 2: 23.5987; 2.1: 94.0993; 2.2: 583.5123; 2.3: 25.0785; 2.4: -88.1461; 2.5: -3.7884
| 2 | 34.25 | 1: 138.1658; 1.1: 495.3015; 1.2: 0.66421; 1.3: 222.625; 1.4: 21.2563; 1.5: 495.3015; 1.6: 222.625; 1.7: 89.05; 1.8: 8.4594; 1.9: 742.0833; 2: 23.6332; 2.1: 94.103; 2.2: 585.1966; 2.3: 25.1142; 2.4: -89.895; 2.5: -3.8579
| 2 | 34.3 | 1: 137.946; 1.1: 495.2352; 1.2: 0.66412; 1.3: 222.95; 1.4: 21.2225; 1.5: 495.2352; 1.6: 222.95; 1.7: 89.18; 1.8: 8.4594; 1.9: 743.1667; 2: 23.6677; 2.1: 94.1067; 2.2: 586.8833; 2.3: 25.1499; 2.4: -91.6481; 2.5: -3.9274
| 2 | 34.35 | 1: 137.7262; 1.1: 495.1672; 1.2: 0.66403; 1.3: 223.275; 1.4: 21.1887; 1.5: 495.1672; 1.6: 223.275; 1.7: 89.31; 1.8: 8.4594; 1.9: 744.25; 2: 23.7022; 2.1: 94.1104; 2.2: 588.5725; 2.3: 25.1856; 2.4: -93.4053; 2.5: -3.9969
| 2 | 34.4 | 1: 137.5067; 1.1: 495.0975; 1.2: 0.66394; 1.3: 223.6; 1.4: 21.1549; 1.5: 495.0975; 1.6: 223.6; 1.7: 89.44; 1.8: 8.4594; 1.9: 745.3333; 2: 23.7367; 2.1: 94.1141; 2.2: 590.2641; 2.3: 25.2212; 2.4: -95.1666; 2.5: -4.0663
| 2 | 34.45 | 1: 137.2873; 1.1: 495.0261; 1.2: 0.66384; 1.3: 223.925; 1.4: 21.1211; 1.5: 495.0261; 1.6: 223.925; 1.7: 89.57; 1.8: 8.4594; 1.9: 746.4167; 2: 23.7712; 2.1: 94.1178; 2.2: 591.9582; 2.3: 25.2569; 2.4: -96.9321; 2.5: -4.1358
| 2 | 34.5 | 1: 137.0682; 1.1: 494.9531; 1.2: 0.66374; 1.3: 224.25; 1.4: 21.0874; 1.5: 494.9531; 1.6: 224.25; 1.7: 89.7; 1.8: 8.4594; 1.9: 747.5; 2: 23.8057; 2.1: 94.1214; 2.2: 593.6548; 2.3: 25.2926; 2.4: -98.7017; 2.5: -4.2052
| 2 | 34.55 | 1: 136.8492; 1.1: 494.8785; 1.2: 0.66364; 1.3: 224.575; 1.4: 21.0537; 1.5: 494.8785; 1.6: 224.575; 1.7: 89.83; 1.8: 8.4594; 1.9: 748.5833; 2: 23.8402; 2.1: 94.125; 2.2: 595.3539; 2.3: 25.3283; 2.4: -100.4754; 2.5: -4.2745
| 2 | 34.6 | 1: 136.6303; 1.1: 494.8022; 1.2: 0.66354; 1.3: 224.9; 1.4: 21.02; 1.5: 494.8022; 1.6: 224.9; 1.7: 89.96; 1.8: 8.4594; 1.9: 749.6667; 2: 23.8747; 2.1: 94.1286; 2.2: 597.0554; 2.3: 25.3639; 2.4: -102.2532; 2.5: -4.3439
| 2 | 34.65 | 1: 136.4117; 1.1: 494.7242; 1.2: 0.66344; 1.3: 225.225; 1.4: 20.9864; 1.5: 494.7242; 1.6: 225.225; 1.7: 90.09; 1.8: 8.4594; 1.9: 750.75; 2: 23.9092; 2.1: 94.1322; 2.2: 598.7594; 2.3: 25.3996; 2.4: -104.0352; 2.5: -4.4132
| 2 | 34.7 | 1: 136.1932; 1.1: 494.6446; 1.2: 0.66333; 1.3: 225.55; 1.4: 20.9528; 1.5: 494.6446; 1.6: 225.55; 1.7: 90.22; 1.8: 8.4594; 1.9: 751.8333; 2: 23.9437; 2.1: 94.1358; 2.2: 600.4658; 2.3: 25.4353; 2.4: -105.8213; 2.5: -4.4825
| 2 | 34.75 | 1: 135.9749; 1.1: 494.5633; 1.2: 0.66322; 1.3: 225.875; 1.4: 20.9192; 1.5: 494.5633; 1.6: 225.875; 1.7: 90.35; 1.8: 8.4594; 1.9: 752.9167; 2: 23.9782; 2.1: 94.1394; 2.2: 602.1748; 2.3: 25.471; 2.4: -107.6115; 2.5: -4.5518
| 2 | 34.8 | 1: 135.7568; 1.1: 494.4804; 1.2: 0.66311; 1.3: 226.2; 1.4: 20.8857; 1.5: 494.4804; 1.6: 226.2; 1.7: 90.48; 1.8: 8.4594; 1.9: 754; 2: 24.0127; 2.1: 94.1429; 2.2: 603.8861; 2.3: 25.5067; 2.4: -109.4057; 2.5: -4.621
| 2 | 34.85 | 1: 135.5388; 1.1: 494.3959; 1.2: 0.663; 1.3: 226.525; 1.4: 20.8521; 1.5: 494.3959; 1.6: 226.525; 1.7: 90.61; 1.8: 8.4594; 1.9: 755.0833; 2: 24.0472; 2.1: 94.1464; 2.2: 605.6; 2.3: 25.5424; 2.4: -111.2041; 2.5: -4.6903
| 2 | 34.9 | 1: 135.321; 1.1: 494.3097; 1.2: 0.66288; 1.3: 226.85; 1.4: 20.8186; 1.5: 494.3097; 1.6: 226.85; 1.7: 90.74; 1.8: 8.4594; 1.9: 756.1667; 2: 24.0817; 2.1: 94.15; 2.2: 607.3163; 2.3: 25.5781; 2.4: -113.0066; 2.5: -4.7594
| 2 | 34.95 | 1: 135.1034; 1.1: 494.2219; 1.2: 0.66276; 1.3: 227.175; 1.4: 20.7851; 1.5: 494.2219; 1.6: 227.175; 1.7: 90.87; 1.8: 8.4594; 1.9: 757.25; 2: 24.1162; 2.1: 94.1535; 2.2: 609.0351; 2.3: 25.6138; 2.4: -114.8132; 2.5: -4.8286
| 2 | 35 | 1: 134.886; 1.1: 494.1324; 1.2: 0.66264; 1.3: 227.5; 1.4: 20.7517; 1.5: 494.1324; 1.6: 227.5; 1.7: 91; 1.8: 8.4594; 1.9: 758.3333; 2: 24.1507; 2.1: 94.1569; 2.2: 610.7563; 2.3: 25.6495; 2.4: -116.6239; 2.5: -4.8978
| 2 | 35.05 | 1: 134.6688; 1.1: 494.0414; 1.2: 0.66252; 1.3: 227.825; 1.4: 20.7183; 1.5: 494.0414; 1.6: 227.825; 1.7: 91.13; 1.8: 8.4594; 1.9: 759.4167; 2: 24.1852; 2.1: 94.1604; 2.2: 612.48; 2.3: 25.6852; 2.4: -118.4387; 2.5: -4.9669
| 2 | 35.1 | 1: 134.4517; 1.1: 493.9487; 1.2: 0.6624; 1.3: 228.15; 1.4: 20.6849; 1.5: 493.9487; 1.6: 228.15; 1.7: 91.26; 1.8: 8.4594; 1.9: 760.5; 2: 24.2197; 2.1: 94.1639; 2.2: 614.2062; 2.3: 25.7209; 2.4: -120.2575; 2.5: -5.036
| 2 | 35.15 | 1: 134.2348; 1.1: 493.8544; 1.2: 0.66227; 1.3: 228.475; 1.4: 20.6515; 1.5: 493.8544; 1.6: 228.475; 1.7: 91.39; 1.8: 8.4594; 1.9: 761.5833; 2: 24.2542; 2.1: 94.1673; 2.2: 615.9349; 2.3: 25.7566; 2.4: -122.0805; 2.5: -5.105
| 2 | 35.2 | 1: 134.0181; 1.1: 493.7585; 1.2: 0.66214; 1.3: 228.8; 1.4: 20.6182; 1.5: 493.7585; 1.6: 228.8; 1.7: 91.52; 1.8: 8.4594; 1.9: 762.6667; 2: 24.2887; 2.1: 94.1707; 2.2: 617.666; 2.3: 25.7923; 2.4: -123.9075; 2.5: -5.1741
| 2 | 35.25 | 1: 133.8016; 1.1: 493.6609; 1.2: 0.66201; 1.3: 229.125; 1.4: 20.5849; 1.5: 493.6609; 1.6: 229.125; 1.7: 91.65; 1.8: 8.4594; 1.9: 763.75; 2: 24.3232; 2.1: 94.1741; 2.2: 619.3995; 2.3: 25.828; 2.4: -125.7386; 2.5: -5.2431
| 2 | 35.3 | 1: 133.5852; 1.1: 493.5618; 1.2: 0.66188; 1.3: 229.45; 1.4: 20.5516; 1.5: 493.5618; 1.6: 229.45; 1.7: 91.78; 1.8: 8.4594; 1.9: 764.8333; 2: 24.3577; 2.1: 94.1775; 2.2: 621.1356; 2.3: 25.8637; 2.4: -127.5737; 2.5: -5.3121
| 2 | 35.35 | 1: 133.3691; 1.1: 493.4611; 1.2: 0.66174; 1.3: 229.775; 1.4: 20.5183; 1.5: 493.4611; 1.6: 229.775; 1.7: 91.91; 1.8: 8.4594; 1.9: 765.9167; 2: 24.3923; 2.1: 94.1809; 2.2: 622.8741; 2.3: 25.8994; 2.4: -129.413; 2.5: -5.381
| 2 | 35.4 | 1: 133.1531; 1.1: 493.3587; 1.2: 0.6616; 1.3: 230.1; 1.4: 20.4851; 1.5: 493.3587; 1.6: 230.1; 1.7: 92.04; 1.8: 8.4594; 1.9: 767; 2: 24.4268; 2.1: 94.1843; 2.2: 624.615; 2.3: 25.9351; 2.4: -131.2563; 2.5: -5.45
| 2 | 35.45 | 1: 132.9372; 1.1: 493.2548; 1.2: 0.66147; 1.3: 230.425; 1.4: 20.4519; 1.5: 493.2548; 1.6: 230.425; 1.7: 92.17; 1.8: 8.4594; 1.9: 768.0833; 2: 24.4613; 2.1: 94.1876; 2.2: 626.3584; 2.3: 25.9708; 2.4: -133.1036; 2.5: -5.5189
| 2 | 35.5 | 1: 132.7216; 1.1: 493.1493; 1.2: 0.66132; 1.3: 230.75; 1.4: 20.4187; 1.5: 493.1493; 1.6: 230.75; 1.7: 92.3; 1.8: 8.4594; 1.9: 769.1667; 2: 24.4958; 2.1: 94.1909; 2.2: 628.1043; 2.3: 26.0065; 2.4: -134.9551; 2.5: -5.5878
| 2 | 35.55 | 1: 132.5062; 1.1: 493.0421; 1.2: 0.66118; 1.3: 231.075; 1.4: 20.3856; 1.5: 493.0421; 1.6: 231.075; 1.7: 92.43; 1.8: 8.4594; 1.9: 770.25; 2: 24.5303; 2.1: 94.1943; 2.2: 629.8527; 2.3: 26.0422; 2.4: -136.8105; 2.5: -5.6566
| 2 | 35.6 | 1: 132.2909; 1.1: 492.9334; 1.2: 0.66103; 1.3: 231.4; 1.4: 20.3524; 1.5: 492.9334; 1.6: 231.4; 1.7: 92.56; 1.8: 8.4594; 1.9: 771.3333; 2: 24.5648; 2.1: 94.1976; 2.2: 631.6035; 2.3: 26.0779; 2.4: -138.6701; 2.5: -5.7255
| 2 | 35.65 | 1: 132.0758; 1.1: 492.8231; 1.2: 0.66089; 1.3: 231.725; 1.4: 20.3193; 1.5: 492.8231; 1.6: 231.725; 1.7: 92.69; 1.8: 8.4594; 1.9: 772.4167; 2: 24.5993; 2.1: 94.2009; 2.2: 633.3568; 2.3: 26.1136; 2.4: -140.5336; 2.5: -5.7943
| 2 | 35.7 | 1: 131.8609; 1.1: 492.7113; 1.2: 0.66074; 1.3: 232.05; 1.4: 20.2863; 1.5: 492.7113; 1.6: 232.05; 1.7: 92.82; 1.8: 8.4594; 1.9: 773.5; 2: 24.6338; 2.1: 94.2041; 2.2: 635.1125; 2.3: 26.1493; 2.4: -142.4012; 2.5: -5.8631
| 2 | 35.75 | 1: 131.6461; 1.1: 492.5978; 1.2: 0.66058; 1.3: 232.375; 1.4: 20.2532; 1.5: 492.5978; 1.6: 232.375; 1.7: 92.95; 1.8: 8.4594; 1.9: 774.5833; 2: 24.6683; 2.1: 94.2074; 2.2: 636.8707; 2.3: 26.1851; 2.4: -144.2729; 2.5: -5.9318
| 2 | 35.8 | 1: 131.4315; 1.1: 492.4828; 1.2: 0.66043; 1.3: 232.7; 1.4: 20.2202; 1.5: 492.4828; 1.6: 232.7; 1.7: 93.08; 1.8: 8.4594; 1.9: 775.6667; 2: 24.7028; 2.1: 94.2107; 2.2: 638.6314; 2.3: 26.2208; 2.4: -146.1486; 2.5: -6.0005
| 2 | 35.85 | 1: 131.2172; 1.1: 492.3662; 1.2: 0.66027; 1.3: 233.025; 1.4: 20.1873; 1.5: 492.3662; 1.6: 233.025; 1.7: 93.21; 1.8: 8.4594; 1.9: 776.75; 2: 24.7373; 2.1: 94.2139; 2.2: 640.3945; 2.3: 26.2565; 2.4: -148.0283; 2.5: -6.0692
| 2 | 35.9 | 1: 131.003; 1.1: 492.248; 1.2: 0.66012; 1.3: 233.35; 1.4: 20.1543; 1.5: 492.248; 1.6: 233.35; 1.7: 93.34; 1.8: 8.4594; 1.9: 777.8333; 2: 24.7718; 2.1: 94.2171; 2.2: 642.1601; 2.3: 26.2922; 2.4: -149.9121; 2.5: -6.1379
| 2 | 35.95 | 1: 130.7889; 1.1: 492.1283; 1.2: 0.65995; 1.3: 233.675; 1.4: 20.1214; 1.5: 492.1283; 1.6: 233.675; 1.7: 93.47; 1.8: 8.4594; 1.9: 778.9167; 2: 24.8063; 2.1: 94.2203; 2.2: 643.9281; 2.3: 26.3279; 2.4: -151.7999; 2.5: -6.2066
| 2 | 36 | 1: 130.5751; 1.1: 492.007; 1.2: 0.65979; 1.3: 234; 1.4: 20.0885; 1.5: 492.007; 1.6: 234; 1.7: 93.6; 1.8: 8.4594; 1.9: 780; 2: 24.8408; 2.1: 94.2235; 2.2: 645.6987; 2.3: 26.3637; 2.4: -153.6917; 2.5: -6.2752
| 2 | 36.05 | 1: 130.3614; 1.1: 491.8841; 1.2: 0.65963; 1.3: 234.325; 1.4: 20.0556; 1.5: 491.8841; 1.6: 234.325; 1.7: 93.73; 1.8: 8.4594; 1.9: 781.0833; 2: 24.8753; 2.1: 94.2267; 2.2: 647.4716; 2.3: 26.3994; 2.4: -155.5875; 2.5: -6.3438
| 2 | 36.1 | 1: 130.148; 1.1: 491.7597; 1.2: 0.65946; 1.3: 234.65; 1.4: 20.0228; 1.5: 491.7597; 1.6: 234.65; 1.7: 93.86; 1.8: 8.4594; 1.9: 782.1667; 2: 24.9098; 2.1: 94.2299; 2.2: 649.2471; 2.3: 26.4351; 2.4: -157.4873; 2.5: -6.4123
| 2 | 36.15 | 1: 129.9347; 1.1: 491.6338; 1.2: 0.65929; 1.3: 234.975; 1.4: 19.9899; 1.5: 491.6338; 1.6: 234.975; 1.7: 93.99; 1.8: 8.4594; 1.9: 783.25; 2: 24.9443; 2.1: 94.233; 2.2: 651.025; 2.3: 26.4708; 2.4: -159.3912; 2.5: -6.4809
| 2 | 36.2 | 1: 129.7215; 1.1: 491.5063; 1.2: 0.65912; 1.3: 235.3; 1.4: 19.9572; 1.5: 491.5063; 1.6: 235.3; 1.7: 94.12; 1.8: 8.4594; 1.9: 784.3333; 2: 24.9788; 2.1: 94.2362; 2.2: 652.8053; 2.3: 26.5066; 2.4: -161.2991; 2.5: -6.5494
| 2 | 36.25 | 1: 129.5086; 1.1: 491.3772; 1.2: 0.65895; 1.3: 235.625; 1.4: 19.9244; 1.5: 491.3772; 1.6: 235.625; 1.7: 94.25; 1.8: 8.4594; 1.9: 785.4167; 2: 25.0133; 2.1: 94.2393; 2.2: 654.5882; 2.3: 26.5423; 2.4: -163.2109; 2.5: -6.6179
| 2 | 36.3 | 1: 129.2958; 1.1: 491.2466; 1.2: 0.65877; 1.3: 235.95; 1.4: 19.8917; 1.5: 491.2466; 1.6: 235.95; 1.7: 94.38; 1.8: 8.4594; 1.9: 786.5; 2: 25.0478; 2.1: 94.2424; 2.2: 656.3734; 2.3: 26.578; 2.4: -165.1268; 2.5: -6.6864
| 2 | 36.35 | 1: 129.0833; 1.1: 491.1145; 1.2: 0.6586; 1.3: 236.275; 1.4: 19.859; 1.5: 491.1145; 1.6: 236.275; 1.7: 94.51; 1.8: 8.4594; 1.9: 787.5833; 2: 25.0823; 2.1: 94.2455; 2.2: 658.1612; 2.3: 26.6138; 2.4: -167.0467; 2.5: -6.7548
| 2 | 36.4 | 1: 128.8709; 1.1: 490.9808; 1.2: 0.65842; 1.3: 236.6; 1.4: 19.8263; 1.5: 490.9808; 1.6: 236.6; 1.7: 94.64; 1.8: 8.4594; 1.9: 788.6667; 2: 25.1168; 2.1: 94.2486; 2.2: 659.9514; 2.3: 26.6495; 2.4: -168.9706; 2.5: -6.8232
| 2 | 36.45 | 1: 128.6587; 1.1: 490.8456; 1.2: 0.65823; 1.3: 236.925; 1.4: 19.7936; 1.5: 490.8456; 1.6: 236.925; 1.7: 94.77; 1.8: 8.4594; 1.9: 789.75; 2: 25.1513; 2.1: 94.2517; 2.2: 661.7441; 2.3: 26.6852; 2.4: -170.8984; 2.5: -6.8916
| 2 | 36.5 | 1: 128.4466; 1.1: 490.7089; 1.2: 0.65805; 1.3: 237.25; 1.4: 19.761; 1.5: 490.7089; 1.6: 237.25; 1.7: 94.9; 1.8: 8.4594; 1.9: 790.8333; 2: 25.1858; 2.1: 94.2548; 2.2: 663.5392; 2.3: 26.721; 2.4: -172.8303; 2.5: -6.9599
| 2 | 36.55 | 1: 128.2348; 1.1: 490.5707; 1.2: 0.65787; 1.3: 237.575; 1.4: 19.7284; 1.5: 490.5707; 1.6: 237.575; 1.7: 95.03; 1.8: 8.4594; 1.9: 791.9167; 2: 25.2203; 2.1: 94.2578; 2.2: 665.3368; 2.3: 26.7567; 2.4: -174.7661; 2.5: -7.0283
| 2 | 36.6 | 1: 128.0231; 1.1: 490.4309; 1.2: 0.65768; 1.3: 237.9; 1.4: 19.6959; 1.5: 490.4309; 1.6: 237.9; 1.7: 95.16; 1.8: 8.4594; 1.9: 793; 2: 25.2548; 2.1: 94.2609; 2.2: 667.1368; 2.3: 26.7924; 2.4: -176.7059; 2.5: -7.0966
| 2 | 36.65 | 1: 127.8116; 1.1: 490.2896; 1.2: 0.65749; 1.3: 238.225; 1.4: 19.6633; 1.5: 490.2896; 1.6: 238.225; 1.7: 95.29; 1.8: 8.4594; 1.9: 794.0833; 2: 25.2893; 2.1: 94.2639; 2.2: 668.9393; 2.3: 26.8282; 2.4: -178.6497; 2.5: -7.1648
| 2 | 36.7 | 1: 127.6003; 1.1: 490.1468; 1.2: 0.6573; 1.3: 238.55; 1.4: 19.6308; 1.5: 490.1468; 1.6: 238.55; 1.7: 95.42; 1.8: 8.4594; 1.9: 795.1667; 2: 25.3238; 2.1: 94.2669; 2.2: 670.7443; 2.3: 26.8639; 2.4: -180.5975; 2.5: -7.2331
| 2 | 36.75 | 1: 127.3892; 1.1: 490.0025; 1.2: 0.6571; 1.3: 238.875; 1.4: 19.5983; 1.5: 490.0025; 1.6: 238.875; 1.7: 95.55; 1.8: 8.4594; 1.9: 796.25; 2: 25.3583; 2.1: 94.2699; 2.2: 672.5517; 2.3: 26.8996; 2.4: -182.5492; 2.5: -7.3013
| 2 | 36.8 | 1: 127.1782; 1.1: 489.8567; 1.2: 0.65691; 1.3: 239.2; 1.4: 19.5659; 1.5: 489.8567; 1.6: 239.2; 1.7: 95.68; 1.8: 8.4594; 1.9: 797.3333; 2: 25.3928; 2.1: 94.2729; 2.2: 674.3616; 2.3: 26.9354; 2.4: -184.5049; 2.5: -7.3695
| 2 | 36.85 | 1: 126.9675; 1.1: 489.7093; 1.2: 0.65671; 1.3: 239.525; 1.4: 19.5335; 1.5: 489.7093; 1.6: 239.525; 1.7: 95.81; 1.8: 8.4594; 1.9: 798.4167; 2: 25.4273; 2.1: 94.2759; 2.2: 676.1739; 2.3: 26.9711; 2.4: -186.4646; 2.5: -7.4377
| 2 | 36.9 | 1: 126.7569; 1.1: 489.5605; 1.2: 0.65651; 1.3: 239.85; 1.4: 19.5011; 1.5: 489.5605; 1.6: 239.85; 1.7: 95.94; 1.8: 8.4594; 1.9: 799.5; 2: 25.4618; 2.1: 94.2789; 2.2: 677.9887; 2.3: 27.0069; 2.4: -188.4282; 2.5: -7.5058
| 2 | 36.95 | 1: 126.5465; 1.1: 489.4102; 1.2: 0.65631; 1.3: 240.175; 1.4: 19.4687; 1.5: 489.4102; 1.6: 240.175; 1.7: 96.07; 1.8: 8.4594; 1.9: 800.5833; 2: 25.4963; 2.1: 94.2819; 2.2: 679.806; 2.3: 27.0426; 2.4: -190.3958; 2.5: -7.5739
| 2 | 37 | 1: 126.3363; 1.1: 489.2583; 1.2: 0.65611; 1.3: 240.5; 1.4: 19.4364; 1.5: 489.2583; 1.6: 240.5; 1.7: 96.2; 1.8: 8.4594; 1.9: 801.6667; 2: 25.5308; 2.1: 94.2848; 2.2: 681.6257; 2.3: 27.0784; 2.4: -192.3674; 2.5: -7.642
| 2 | 37.05 | 1: 126.1263; 1.1: 489.105; 1.2: 0.6559; 1.3: 240.825; 1.4: 19.404; 1.5: 489.105; 1.6: 240.825; 1.7: 96.33; 1.8: 8.4594; 1.9: 802.75; 2: 25.5653; 2.1: 94.2877; 2.2: 683.4479; 2.3: 27.1141; 2.4: -194.3429; 2.5: -7.7101
| 2 | 37.1 | 1: 125.9164; 1.1: 488.9502; 1.2: 0.65569; 1.3: 241.15; 1.4: 19.3718; 1.5: 488.9502; 1.6: 241.15; 1.7: 96.46; 1.8: 8.4594; 1.9: 803.8333; 2: 25.5998; 2.1: 94.2907; 2.2: 685.2725; 2.3: 27.1499; 2.4: -196.3223; 2.5: -7.7781
| 2 | 37.15 | 1: 125.7067; 1.1: 488.7939; 1.2: 0.65548; 1.3: 241.475; 1.4: 19.3395; 1.5: 488.7939; 1.6: 241.475; 1.7: 96.59; 1.8: 8.4594; 1.9: 804.9167; 2: 25.6343; 2.1: 94.2936; 2.2: 687.0996; 2.3: 27.1856; 2.4: -198.3057; 2.5: -7.8461
| 2 | 37.2 | 1: 125.4973; 1.1: 488.6361; 1.2: 0.65527; 1.3: 241.8; 1.4: 19.3073; 1.5: 488.6361; 1.6: 241.8; 1.7: 96.72; 1.8: 8.4594; 1.9: 806; 2: 25.6688; 2.1: 94.2965; 2.2: 688.9292; 2.3: 27.2214; 2.4: -200.293; 2.5: -7.9141
| 2 | 37.25 | 1: 125.288; 1.1: 488.4769; 1.2: 0.65506; 1.3: 242.125; 1.4: 19.2751; 1.5: 488.4769; 1.6: 242.125; 1.7: 96.85; 1.8: 8.4594; 1.9: 807.0833; 2: 25.7033; 2.1: 94.2994; 2.2: 690.7612; 2.3: 27.2571; 2.4: -202.2843; 2.5: -7.982
| 2 | 37.3 | 1: 125.0788; 1.1: 488.3162; 1.2: 0.65484; 1.3: 242.45; 1.4: 19.2429; 1.5: 488.3162; 1.6: 242.45; 1.7: 96.98; 1.8: 8.4594; 1.9: 808.1667; 2: 25.7378; 2.1: 94.3023; 2.2: 692.5957; 2.3: 27.2929; 2.4: -204.2795; 2.5: -8.05
| 2 | 37.35 | 1: 124.8699; 1.1: 488.154; 1.2: 0.65463; 1.3: 242.775; 1.4: 19.2108; 1.5: 488.154; 1.6: 242.775; 1.7: 97.11; 1.8: 8.4594; 1.9: 809.25; 2: 25.7723; 2.1: 94.3051; 2.2: 694.4326; 2.3: 27.3286; 2.4: -206.2786; 2.5: -8.1179
| 2 | 37.4 | 1: 124.6612; 1.1: 487.9903; 1.2: 0.65441; 1.3: 243.1; 1.4: 19.1786; 1.5: 487.9903; 1.6: 243.1; 1.7: 97.24; 1.8: 8.4594; 1.9: 810.3333; 2: 25.8068; 2.1: 94.308; 2.2: 696.272; 2.3: 27.3644; 2.4: -208.2817; 2.5: -8.1857
| 2 | 37.45 | 1: 124.4526; 1.1: 487.8251; 1.2: 0.65418; 1.3: 243.425; 1.4: 19.1466; 1.5: 487.8251; 1.6: 243.425; 1.7: 97.37; 1.8: 8.4594; 1.9: 811.4167; 2: 25.8413; 2.1: 94.3108; 2.2: 698.1138; 2.3: 27.4001; 2.4: -210.2887; 2.5: -8.2536
| 2 | 37.5 | 1: 124.2442; 1.1: 487.6585; 1.2: 0.65396; 1.3: 243.75; 1.4: 19.1145; 1.5: 487.6585; 1.6: 243.75; 1.7: 97.5; 1.8: 8.4594; 1.9: 812.5; 2: 25.8758; 2.1: 94.3137; 2.2: 699.9581; 2.3: 27.4359; 2.4: -212.2995; 2.5: -8.3214
| 2 | 37.55 | 1: 124.036; 1.1: 487.4905; 1.2: 0.65374; 1.3: 244.075; 1.4: 19.0825; 1.5: 487.4905; 1.6: 244.075; 1.7: 97.63; 1.8: 8.4594; 1.9: 813.5833; 2: 25.9103; 2.1: 94.3165; 2.2: 701.8048; 2.3: 27.4716; 2.4: -214.3144; 2.5: -8.3892
| 2 | 37.6 | 1: 123.828; 1.1: 487.321; 1.2: 0.65351; 1.3: 244.4; 1.4: 19.0505; 1.5: 487.321; 1.6: 244.4; 1.7: 97.76; 1.8: 8.4594; 1.9: 814.6667; 2: 25.9448; 2.1: 94.3193; 2.2: 703.654; 2.3: 27.5074; 2.4: -216.3331; 2.5: -8.4569
| 2 | 37.65 | 1: 123.6202; 1.1: 487.15; 1.2: 0.65328; 1.3: 244.725; 1.4: 19.0185; 1.5: 487.15; 1.6: 244.725; 1.7: 97.89; 1.8: 8.4594; 1.9: 815.75; 2: 25.9793; 2.1: 94.3221; 2.2: 705.5057; 2.3: 27.5432; 2.4: -218.3557; 2.5: -8.5247
| 2 | 37.7 | 1: 123.4125; 1.1: 486.9776; 1.2: 0.65305; 1.3: 245.05; 1.4: 18.9865; 1.5: 486.9776; 1.6: 245.05; 1.7: 98.02; 1.8: 8.4594; 1.9: 816.8333; 2: 26.0138; 2.1: 94.3249; 2.2: 707.3598; 2.3: 27.5789; 2.4: -220.3823; 2.5: -8.5924
| 2 | 37.75 | 1: 123.2051; 1.1: 486.8037; 1.2: 0.65281; 1.3: 245.375; 1.4: 18.9546; 1.5: 486.8037; 1.6: 245.375; 1.7: 98.15; 1.8: 8.4594; 1.9: 817.9167; 2: 26.0483; 2.1: 94.3277; 2.2: 709.2164; 2.3: 27.6147; 2.4: -222.4127; 2.5: -8.6601
| 2 | 37.8 | 1: 122.9978; 1.1: 486.6284; 1.2: 0.65258; 1.3: 245.7; 1.4: 18.9227; 1.5: 486.6284; 1.6: 245.7; 1.7: 98.28; 1.8: 8.4594; 1.9: 819; 2: 26.0828; 2.1: 94.3305; 2.2: 711.0754; 2.3: 27.6504; 2.4: -224.447; 2.5: -8.7277
| 2 | 37.85 | 1: 122.7907; 1.1: 486.4516; 1.2: 0.65234; 1.3: 246.025; 1.4: 18.8909; 1.5: 486.4516; 1.6: 246.025; 1.7: 98.41; 1.8: 8.4594; 1.9: 820.0833; 2: 26.1173; 2.1: 94.3333; 2.2: 712.9369; 2.3: 27.6862; 2.4: -226.4853; 2.5: -8.7953
| 2 | 37.9 | 1: 122.5838; 1.1: 486.2734; 1.2: 0.6521; 1.3: 246.35; 1.4: 18.859; 1.5: 486.2734; 1.6: 246.35; 1.7: 98.54; 1.8: 8.4594; 1.9: 821.1667; 2: 26.1518; 2.1: 94.336; 2.2: 714.8008; 2.3: 27.722; 2.4: -228.5274; 2.5: -8.8629
| 2 | 37.95 | 1: 122.377; 1.1: 486.0938; 1.2: 0.65186; 1.3: 246.675; 1.4: 18.8272; 1.5: 486.0938; 1.6: 246.675; 1.7: 98.67; 1.8: 8.4594; 1.9: 822.25; 2: 26.1863; 2.1: 94.3388; 2.2: 716.6672; 2.3: 27.7577; 2.4: -230.5734; 2.5: -8.9305
| 2 | 38 | 1: 122.1705; 1.1: 485.9128; 1.2: 0.65162; 1.3: 247; 1.4: 18.7955; 1.5: 485.9128; 1.6: 247; 1.7: 98.8; 1.8: 8.4594; 1.9: 823.3333; 2: 26.2208; 2.1: 94.3415; 2.2: 718.5361; 2.3: 27.7935; 2.4: -232.6233; 2.5: -8.998
| 2 | 38.05 | 1: 121.9641; 1.1: 485.7303; 1.2: 0.65138; 1.3: 247.325; 1.4: 18.7637; 1.5: 485.7303; 1.6: 247.325; 1.7: 98.93; 1.8: 8.4594; 1.9: 824.4167; 2: 26.2553; 2.1: 94.3442; 2.2: 720.4074; 2.3: 27.8293; 2.4: -234.6771; 2.5: -9.0656
| 2 | 38.1 | 1: 121.758; 1.1: 485.5464; 1.2: 0.65113; 1.3: 247.65; 1.4: 18.732; 1.5: 485.5464; 1.6: 247.65; 1.7: 99.06; 1.8: 8.4594; 1.9: 825.5; 2: 26.2898; 2.1: 94.347; 2.2: 722.2812; 2.3: 27.865; 2.4: -236.7348; 2.5: -9.133
| 2 | 38.15 | 1: 121.552; 1.1: 485.361; 1.2: 0.65088; 1.3: 247.975; 1.4: 18.7003; 1.5: 485.361; 1.6: 247.975; 1.7: 99.19; 1.8: 8.4594; 1.9: 826.5833; 2: 26.3243; 2.1: 94.3497; 2.2: 724.1574; 2.3: 27.9008; 2.4: -238.7963; 2.5: -9.2005
| 2 | 38.2 | 1: 121.3462; 1.1: 485.1743; 1.2: 0.65063; 1.3: 248.3; 1.4: 18.6686; 1.5: 485.1743; 1.6: 248.3; 1.7: 99.32; 1.8: 8.4594; 1.9: 827.6667; 2: 26.3588; 2.1: 94.3524; 2.2: 726.036; 2.3: 27.9366; 2.4: -240.8617; 2.5: -9.2679
| 2 | 38.25 | 1: 121.1405; 1.1: 484.9861; 1.2: 0.65038; 1.3: 248.625; 1.4: 18.637; 1.5: 484.9861; 1.6: 248.625; 1.7: 99.45; 1.8: 8.4594; 1.9: 828.75; 2: 26.3933; 2.1: 94.355; 2.2: 727.9171; 2.3: 27.9723; 2.4: -242.931; 2.5: -9.3353
| 2 | 38.3 | 1: 120.9351; 1.1: 484.7966; 1.2: 0.65012; 1.3: 248.95; 1.4: 18.6054; 1.5: 484.7966; 1.6: 248.95; 1.7: 99.58; 1.8: 8.4594; 1.9: 829.8333; 2: 26.4278; 2.1: 94.3577; 2.2: 729.8007; 2.3: 28.0081; 2.4: -245.0042; 2.5: -9.4027
| 2 | 38.35 | 1: 120.7298; 1.1: 484.6056; 1.2: 0.64987; 1.3: 249.275; 1.4: 18.5738; 1.5: 484.6056; 1.6: 249.275; 1.7: 99.71; 1.8: 8.4594; 1.9: 830.9167; 2: 26.4623; 2.1: 94.3604; 2.2: 731.6867; 2.3: 28.0439; 2.4: -247.0812; 2.5: -9.4701
| 2 | 38.4 | 1: 120.5248; 1.1: 484.4132; 1.2: 0.64961; 1.3: 249.6; 1.4: 18.5423; 1.5: 484.4132; 1.6: 249.6; 1.7: 99.84; 1.8: 8.4594; 1.9: 832; 2: 26.4968; 2.1: 94.3631; 2.2: 733.5752; 2.3: 28.0796; 2.4: -249.162; 2.5: -9.5374
| 2 | 38.45 | 1: 120.3199; 1.1: 484.2194; 1.2: 0.64935; 1.3: 249.925; 1.4: 18.5108; 1.5: 484.2194; 1.6: 249.925; 1.7: 99.97; 1.8: 8.4594; 1.9: 833.0833; 2: 26.5313; 2.1: 94.3657; 2.2: 735.4662; 2.3: 28.1154; 2.4: -251.2468; 2.5: -9.6047
| 2 | 38.5 | 1: 120.1152; 1.1: 484.0242; 1.2: 0.64909; 1.3: 250.25; 1.4: 18.4793; 1.5: 484.0242; 1.6: 250.25; 1.7: 100.1; 1.8: 8.4594; 1.9: 834.1667; 2: 26.5658; 2.1: 94.3683; 2.2: 737.3595; 2.3: 28.1512; 2.4: -253.3353; 2.5: -9.6719
| 2 | 38.55 | 1: 119.9107; 1.1: 483.8276; 1.2: 0.64882; 1.3: 250.575; 1.4: 18.4478; 1.5: 483.8276; 1.6: 250.575; 1.7: 100.23; 1.8: 8.4594; 1.9: 835.25; 2: 26.6003; 2.1: 94.371; 2.2: 739.2554; 2.3: 28.187; 2.4: -255.4277; 2.5: -9.7392
| 2 | 38.6 | 1: 119.7064; 1.1: 483.6297; 1.2: 0.64856; 1.3: 250.9; 1.4: 18.4164; 1.5: 483.6297; 1.6: 250.9; 1.7: 100.36; 1.8: 8.4594; 1.9: 836.3333; 2: 26.6348; 2.1: 94.3736; 2.2: 741.1537; 2.3: 28.2227; 2.4: -257.524; 2.5: -9.8064
| 2 | 38.65 | 1: 119.5022; 1.1: 483.4303; 1.2: 0.64829; 1.3: 251.225; 1.4: 18.385; 1.5: 483.4303; 1.6: 251.225; 1.7: 100.49; 1.8: 8.4594; 1.9: 837.4167; 2: 26.6693; 2.1: 94.3762; 2.2: 743.0544; 2.3: 28.2585; 2.4: -259.6241; 2.5: -9.8736
| 2 | 38.7 | 1: 119.2983; 1.1: 483.2295; 1.2: 0.64802; 1.3: 251.55; 1.4: 18.3536; 1.5: 483.2295; 1.6: 251.55; 1.7: 100.62; 1.8: 8.4594; 1.9: 838.5; 2: 26.7038; 2.1: 94.3788; 2.2: 744.9576; 2.3: 28.2943; 2.4: -261.7281; 2.5: -9.9407
| 2 | 38.75 | 1: 119.0945; 1.1: 483.0274; 1.2: 0.64775; 1.3: 251.875; 1.4: 18.3222; 1.5: 483.0274; 1.6: 251.875; 1.7: 100.75; 1.8: 8.4594; 1.9: 839.5833; 2: 26.7383; 2.1: 94.3814; 2.2: 746.8632; 2.3: 28.3301; 2.4: -263.8358; 2.5: -10.0078
| 2 | 38.8 | 1: 118.8909; 1.1: 482.8239; 1.2: 0.64748; 1.3: 252.2; 1.4: 18.2909; 1.5: 482.8239; 1.6: 252.2; 1.7: 100.88; 1.8: 8.4594; 1.9: 840.6667; 2: 26.7728; 2.1: 94.384; 2.2: 748.7713; 2.3: 28.3658; 2.4: -265.9474; 2.5: -10.0749
| 2 | 38.85 | 1: 118.6875; 1.1: 482.619; 1.2: 0.6472; 1.3: 252.525; 1.4: 18.2596; 1.5: 482.619; 1.6: 252.525; 1.7: 101.01; 1.8: 8.4594; 1.9: 841.75; 2: 26.8073; 2.1: 94.3866; 2.2: 750.6819; 2.3: 28.4016; 2.4: -268.0629; 2.5: -10.142
| 2 | 38.9 | 1: 118.4843; 1.1: 482.4127; 1.2: 0.64693; 1.3: 252.85; 1.4: 18.2284; 1.5: 482.4127; 1.6: 252.85; 1.7: 101.14; 1.8: 8.4594; 1.9: 842.8333; 2: 26.8418; 2.1: 94.3892; 2.2: 752.5949; 2.3: 28.4374; 2.4: -270.1822; 2.5: -10.209
| 2 | 38.95 | 1: 118.2813; 1.1: 482.2051; 1.2: 0.64665; 1.3: 253.175; 1.4: 18.1971; 1.5: 482.2051; 1.6: 253.175; 1.7: 101.27; 1.8: 8.4594; 1.9: 843.9167; 2: 26.8763; 2.1: 94.3917; 2.2: 754.5103; 2.3: 28.4732; 2.4: -272.3052; 2.5: -10.2761
| 2 | 39 | 1: 118.0784; 1.1: 481.9961; 1.2: 0.64637; 1.3: 253.5; 1.4: 18.1659; 1.5: 481.9961; 1.6: 253.5; 1.7: 101.4; 1.8: 8.4594; 1.9: 845; 2: 26.9108; 2.1: 94.3943; 2.2: 756.4282; 2.3: 28.509; 2.4: -274.4321; 2.5: -10.343
| 2 | 39.05 | 1: 117.8758; 1.1: 481.7857; 1.2: 0.64609; 1.3: 253.825; 1.4: 18.1347; 1.5: 481.7857; 1.6: 253.825; 1.7: 101.53; 1.8: 8.4594; 1.9: 846.0833; 2: 26.9453; 2.1: 94.3968; 2.2: 758.3486; 2.3: 28.5447; 2.4: -276.5629; 2.5: -10.41
| 2 | 39.1 | 1: 117.6733; 1.1: 481.574; 1.2: 0.6458; 1.3: 254.15; 1.4: 18.1036; 1.5: 481.574; 1.6: 254.15; 1.7: 101.66; 1.8: 8.4594; 1.9: 847.1667; 2: 26.9798; 2.1: 94.3994; 2.2: 760.2714; 2.3: 28.5805; 2.4: -278.6974; 2.5: -10.4769
| 2 | 39.15 | 1: 117.471; 1.1: 481.3609; 1.2: 0.64552; 1.3: 254.475; 1.4: 18.0725; 1.5: 481.3609; 1.6: 254.475; 1.7: 101.79; 1.8: 8.4594; 1.9: 848.25; 2: 27.0143; 2.1: 94.4019; 2.2: 762.1966; 2.3: 28.6163; 2.4: -280.8357; 2.5: -10.5438
| 2 | 39.2 | 1: 117.2689; 1.1: 481.1464; 1.2: 0.64523; 1.3: 254.8; 1.4: 18.0414; 1.5: 481.1464; 1.6: 254.8; 1.7: 101.92; 1.8: 8.4594; 1.9: 849.3333; 2: 27.0488; 2.1: 94.4044; 2.2: 764.1243; 2.3: 28.6521; 2.4: -282.9779; 2.5: -10.6107
| 2 | 39.25 | 1: 117.067; 1.1: 480.9306; 1.2: 0.64494; 1.3: 255.125; 1.4: 18.0103; 1.5: 480.9306; 1.6: 255.125; 1.7: 102.05; 1.8: 8.4594; 1.9: 850.4167; 2: 27.0833; 2.1: 94.4069; 2.2: 766.0545; 2.3: 28.6879; 2.4: -285.1238; 2.5: -10.6776
| 2 | 39.3 | 1: 116.8652; 1.1: 480.7135; 1.2: 0.64465; 1.3: 255.45; 1.4: 17.9793; 1.5: 480.7135; 1.6: 255.45; 1.7: 102.18; 1.8: 8.4594; 1.9: 851.5; 2: 27.1178; 2.1: 94.4094; 2.2: 767.9871; 2.3: 28.7236; 2.4: -287.2736; 2.5: -10.7444
| 2 | 39.35 | 1: 116.6637; 1.1: 480.495; 1.2: 0.64435; 1.3: 255.775; 1.4: 17.9483; 1.5: 480.495; 1.6: 255.775; 1.7: 102.31; 1.8: 8.4594; 1.9: 852.5833; 2: 27.1523; 2.1: 94.4119; 2.2: 769.9221; 2.3: 28.7594; 2.4: -289.4271; 2.5: -10.8112
| 2 | 39.4 | 1: 116.4623; 1.1: 480.2752; 1.2: 0.64406; 1.3: 256.1; 1.4: 17.9173; 1.5: 480.2752; 1.6: 256.1; 1.7: 102.44; 1.8: 8.4594; 1.9: 853.6667; 2: 27.1868; 2.1: 94.4144; 2.2: 771.8596; 2.3: 28.7952; 2.4: -291.5844; 2.5: -10.8779
| 2 | 39.45 | 1: 116.2612; 1.1: 480.054; 1.2: 0.64376; 1.3: 256.425; 1.4: 17.8863; 1.5: 480.054; 1.6: 256.425; 1.7: 102.57; 1.8: 8.4594; 1.9: 854.75; 2: 27.2213; 2.1: 94.4169; 2.2: 773.7995; 2.3: 28.831; 2.4: -293.7455; 2.5: -10.9447
| 2 | 39.5 | 1: 116.0602; 1.1: 479.8315; 1.2: 0.64346; 1.3: 256.75; 1.4: 17.8554; 1.5: 479.8315; 1.6: 256.75; 1.7: 102.7; 1.8: 8.4594; 1.9: 855.8333; 2: 27.2558; 2.1: 94.4194; 2.2: 775.7419; 2.3: 28.8668; 2.4: -295.9105; 2.5: -11.0114
| 2 | 39.55 | 1: 115.8594; 1.1: 479.6076; 1.2: 0.64316; 1.3: 257.075; 1.4: 17.8245; 1.5: 479.6076; 1.6: 257.075; 1.7: 102.83; 1.8: 8.4594; 1.9: 856.9167; 2: 27.2903; 2.1: 94.4218; 2.2: 777.6868; 2.3: 28.9026; 2.4: -298.0791; 2.5: -11.0781
| 2 | 39.6 | 1: 115.6588; 1.1: 479.3824; 1.2: 0.64286; 1.3: 257.4; 1.4: 17.7937; 1.5: 479.3824; 1.6: 257.4; 1.7: 102.96; 1.8: 8.4594; 1.9: 858; 2: 27.3248; 2.1: 94.4243; 2.2: 779.6341; 2.3: 28.9384; 2.4: -300.2516; 2.5: -11.1447
| 2 | 39.65 | 1: 115.4583; 1.1: 479.1559; 1.2: 0.64256; 1.3: 257.725; 1.4: 17.7628; 1.5: 479.1559; 1.6: 257.725; 1.7: 103.09; 1.8: 8.4594; 1.9: 859.0833; 2: 27.3593; 2.1: 94.4268; 2.2: 781.5838; 2.3: 28.9741; 2.4: -302.4278; 2.5: -11.2113
| 2 | 39.7 | 1: 115.2581; 1.1: 478.9281; 1.2: 0.64225; 1.3: 258.05; 1.4: 17.732; 1.5: 478.9281; 1.6: 258.05; 1.7: 103.22; 1.8: 8.4594; 1.9: 860.1667; 2: 27.3938; 2.1: 94.4292; 2.2: 783.536; 2.3: 29.0099; 2.4: -304.6079; 2.5: -11.2779
| 2 | 39.75 | 1: 115.058; 1.1: 478.699; 1.2: 0.64195; 1.3: 258.375; 1.4: 17.7012; 1.5: 478.699; 1.6: 258.375; 1.7: 103.35; 1.8: 8.4594; 1.9: 861.25; 2: 27.4283; 2.1: 94.4316; 2.2: 785.4906; 2.3: 29.0457; 2.4: -306.7916; 2.5: -11.3445
| 2 | 39.8 | 1: 114.8582; 1.1: 478.4685; 1.2: 0.64164; 1.3: 258.7; 1.4: 17.6705; 1.5: 478.4685; 1.6: 258.7; 1.7: 103.48; 1.8: 8.4594; 1.9: 862.3333; 2: 27.4628; 2.1: 94.4341; 2.2: 787.4477; 2.3: 29.0815; 2.4: -308.9792; 2.5: -11.411
| 2 | 39.85 | 1: 114.6585; 1.1: 478.2367; 1.2: 0.64133; 1.3: 259.025; 1.4: 17.6398; 1.5: 478.2367; 1.6: 259.025; 1.7: 103.61; 1.8: 8.4594; 1.9: 863.4167; 2: 27.4973; 2.1: 94.4365; 2.2: 789.4072; 2.3: 29.1173; 2.4: -311.1705; 2.5: -11.4775
| 2 | 39.9 | 1: 114.459; 1.1: 478.0036; 1.2: 0.64101; 1.3: 259.35; 1.4: 17.6091; 1.5: 478.0036; 1.6: 259.35; 1.7: 103.74; 1.8: 8.4594; 1.9: 864.5; 2: 27.5318; 2.1: 94.4389; 2.2: 791.3692; 2.3: 29.1531; 2.4: -313.3656; 2.5: -11.544
| 2 | 39.95 | 1: 114.2597; 1.1: 477.7692; 1.2: 0.6407; 1.3: 259.675; 1.4: 17.5784; 1.5: 477.7692; 1.6: 259.675; 1.7: 103.87; 1.8: 8.4594; 1.9: 865.5833; 2: 27.5663; 2.1: 94.4413; 2.2: 793.3336; 2.3: 29.1889; 2.4: -315.5644; 2.5: -11.6105
| 2 | 40 | 1: 114.0605; 1.1: 477.5335; 1.2: 0.64038; 1.3: 260; 1.4: 17.5478; 1.5: 477.5335; 1.6: 260; 1.7: 104; 1.8: 8.4594; 1.9: 866.6667; 2: 27.6008; 2.1: 94.4437; 2.2: 795.3005; 2.3: 29.2247; 2.4: -317.767; 2.5: -11.6769
| 2 | 40.05 | 1: 113.8616; 1.1: 477.2965; 1.2: 0.64007; 1.3: 260.325; 1.4: 17.5172; 1.5: 477.2965; 1.6: 260.325; 1.7: 104.13; 1.8: 8.4594; 1.9: 867.75; 2: 27.6354; 2.1: 94.4461; 2.2: 797.2698; 2.3: 29.2605; 2.4: -319.9733; 2.5: -11.7433
| 2 | 40.1 | 1: 113.6629; 1.1: 477.0582; 1.2: 0.63975; 1.3: 260.65; 1.4: 17.4866; 1.5: 477.0582; 1.6: 260.65; 1.7: 104.26; 1.8: 8.4594; 1.9: 868.8333; 2: 27.6699; 2.1: 94.4485; 2.2: 799.2415; 2.3: 29.2962; 2.4: -322.1834; 2.5: -11.8096
| 2 | 40.15 | 1: 113.4643; 1.1: 476.8185; 1.2: 0.63942; 1.3: 260.975; 1.4: 17.456; 1.5: 476.8185; 1.6: 260.975; 1.7: 104.39; 1.8: 8.4594; 1.9: 869.9167; 2: 27.7044; 2.1: 94.4508; 2.2: 801.2157; 2.3: 29.332; 2.4: -324.3972; 2.5: -11.876
| 2 | 40.2 | 1: 113.2659; 1.1: 476.5776; 1.2: 0.6391; 1.3: 261.3; 1.4: 17.4255; 1.5: 476.5776; 1.6: 261.3; 1.7: 104.52; 1.8: 8.4594; 1.9: 871; 2: 27.7389; 2.1: 94.4532; 2.2: 803.1924; 2.3: 29.3678; 2.4: -326.6147; 2.5: -11.9423
| 2 | 40.25 | 1: 113.0677; 1.1: 476.3354; 1.2: 0.63878; 1.3: 261.625; 1.4: 17.395; 1.5: 476.3354; 1.6: 261.625; 1.7: 104.65; 1.8: 8.4594; 1.9: 872.0833; 2: 27.7734; 2.1: 94.4556; 2.2: 805.1715; 2.3: 29.4036; 2.4: -328.836; 2.5: -12.0086
| 2 | 40.3 | 1: 112.8697; 1.1: 476.0919; 1.2: 0.63845; 1.3: 261.95; 1.4: 17.3646; 1.5: 476.0919; 1.6: 261.95; 1.7: 104.78; 1.8: 8.4594; 1.9: 873.1667; 2: 27.8079; 2.1: 94.4579; 2.2: 807.153; 2.3: 29.4394; 2.4: -331.0611; 2.5: -12.0748
| 2 | 40.35 | 1: 112.6719; 1.1: 475.8472; 1.2: 0.63812; 1.3: 262.275; 1.4: 17.3341; 1.5: 475.8472; 1.6: 262.275; 1.7: 104.91; 1.8: 8.4594; 1.9: 874.25; 2: 27.8424; 2.1: 94.4603; 2.2: 809.137; 2.3: 29.4752; 2.4: -333.2898; 2.5: -12.1411
| 2 | 40.4 | 1: 112.4742; 1.1: 475.6011; 1.2: 0.63779; 1.3: 262.6; 1.4: 17.3037; 1.5: 475.6011; 1.6: 262.6; 1.7: 105.04; 1.8: 8.4594; 1.9: 875.3333; 2: 27.8769; 2.1: 94.4626; 2.2: 811.1234; 2.3: 29.511; 2.4: -335.5223; 2.5: -12.2073
| 2 | 40.45 | 1: 112.2768; 1.1: 475.3538; 1.2: 0.63746; 1.3: 262.925; 1.4: 17.2734; 1.5: 475.3538; 1.6: 262.925; 1.7: 105.17; 1.8: 8.4594; 1.9: 876.4167; 2: 27.9114; 2.1: 94.465; 2.2: 813.1123; 2.3: 29.5468; 2.4: -337.7585; 2.5: -12.2734
| 2 | 40.5 | 1: 112.0795; 1.1: 475.1052; 1.2: 0.63713; 1.3: 263.25; 1.4: 17.243; 1.5: 475.1052; 1.6: 263.25; 1.7: 105.3; 1.8: 8.4594; 1.9: 877.5; 2: 27.9459; 2.1: 94.4673; 2.2: 815.1036; 2.3: 29.5826; 2.4: -339.9984; 2.5: -12.3396
| 2 | 40.55 | 1: 111.8825; 1.1: 474.8553; 1.2: 0.63679; 1.3: 263.575; 1.4: 17.2127; 1.5: 474.8553; 1.6: 263.575; 1.7: 105.43; 1.8: 8.4594; 1.9: 878.5833; 2: 27.9804; 2.1: 94.4696; 2.2: 817.0973; 2.3: 29.6184; 2.4: -342.2421; 2.5: -12.4057
| 2 | 40.6 | 1: 111.6856; 1.1: 474.6041; 1.2: 0.63645; 1.3: 263.9; 1.4: 17.1824; 1.5: 474.6041; 1.6: 263.9; 1.7: 105.56; 1.8: 8.4594; 1.9: 879.6667; 2: 28.0149; 2.1: 94.4719; 2.2: 819.0935; 2.3: 29.6542; 2.4: -344.4894; 2.5: -12.4718
| 2 | 40.65 | 1: 111.4889; 1.1: 474.3517; 1.2: 0.63612; 1.3: 264.225; 1.4: 17.1521; 1.5: 474.3517; 1.6: 264.225; 1.7: 105.69; 1.8: 8.4594; 1.9: 880.75; 2: 28.0494; 2.1: 94.4742; 2.2: 821.0922; 2.3: 29.69; 2.4: -346.7405; 2.5: -12.5378
| 2 | 40.7 | 1: 111.2924; 1.1: 474.098; 1.2: 0.63578; 1.3: 264.55; 1.4: 17.1219; 1.5: 474.098; 1.6: 264.55; 1.7: 105.82; 1.8: 8.4594; 1.9: 881.8333; 2: 28.0839; 2.1: 94.4765; 2.2: 823.0933; 2.3: 29.7258; 2.4: -348.9953; 2.5: -12.6039
| 2 | 40.75 | 1: 111.096; 1.1: 473.843; 1.2: 0.63543; 1.3: 264.875; 1.4: 17.0917; 1.5: 473.843; 1.6: 264.875; 1.7: 105.95; 1.8: 8.4594; 1.9: 882.9167; 2: 28.1184; 2.1: 94.4788; 2.2: 825.0968; 2.3: 29.7616; 2.4: -351.2538; 2.5: -12.6699
| 2 | 40.8 | 1: 110.8999; 1.1: 473.5868; 1.2: 0.63509; 1.3: 265.2; 1.4: 17.0615; 1.5: 473.5868; 1.6: 265.2; 1.7: 106.08; 1.8: 8.4594; 1.9: 884; 2: 28.1529; 2.1: 94.4811; 2.2: 827.1028; 2.3: 29.7973; 2.4: -353.516; 2.5: -12.7358
| 2 | 40.85 | 1: 110.7039; 1.1: 473.3294; 1.2: 0.63475; 1.3: 265.525; 1.4: 17.0314; 1.5: 473.3294; 1.6: 265.525; 1.7: 106.21; 1.8: 8.4594; 1.9: 885.0833; 2: 28.1874; 2.1: 94.4834; 2.2: 829.1112; 2.3: 29.8331; 2.4: -355.7819; 2.5: -12.8018
| 2 | 40.9 | 1: 110.5081; 1.1: 473.0706; 1.2: 0.6344; 1.3: 265.85; 1.4: 17.0013; 1.5: 473.0706; 1.6: 265.85; 1.7: 106.34; 1.8: 8.4594; 1.9: 886.1667; 2: 28.2219; 2.1: 94.4857; 2.2: 831.1221; 2.3: 29.8689; 2.4: -358.0514; 2.5: -12.8677
| 2 | 40.95 | 1: 110.3126; 1.1: 472.8107; 1.2: 0.63405; 1.3: 266.175; 1.4: 16.9712; 1.5: 472.8107; 1.6: 266.175; 1.7: 106.47; 1.8: 8.4594; 1.9: 887.25; 2: 28.2564; 2.1: 94.488; 2.2: 833.1354; 2.3: 29.9047; 2.4: -360.3247; 2.5: -12.9336
| 2 | 41 | 1: 110.1172; 1.1: 472.5495; 1.2: 0.6337; 1.3: 266.5; 1.4: 16.9411; 1.5: 472.5495; 1.6: 266.5; 1.7: 106.6; 1.8: 8.4594; 1.9: 888.3333; 2: 28.2909; 2.1: 94.4902; 2.2: 835.1511; 2.3: 29.9405; 2.4: -362.6017; 2.5: -12.9994
| 2 | 41.05 | 1: 109.922; 1.1: 472.287; 1.2: 0.63335; 1.3: 266.825; 1.4: 16.9111; 1.5: 472.287; 1.6: 266.825; 1.7: 106.73; 1.8: 8.4594; 1.9: 889.4167; 2: 28.3254; 2.1: 94.4925; 2.2: 837.1693; 2.3: 29.9763; 2.4: -364.8823; 2.5: -13.0653
| 2 | 41.1 | 1: 109.7269; 1.1: 472.0233; 1.2: 0.63299; 1.3: 267.15; 1.4: 16.8811; 1.5: 472.0233; 1.6: 267.15; 1.7: 106.86; 1.8: 8.4594; 1.9: 890.5; 2: 28.3599; 2.1: 94.4947; 2.2: 839.1899; 2.3: 30.0121; 2.4: -367.1667; 2.5: -13.1311
| 2 | 41.15 | 1: 109.5321; 1.1: 471.7583; 1.2: 0.63264; 1.3: 267.475; 1.4: 16.8511; 1.5: 471.7583; 1.6: 267.475; 1.7: 106.99; 1.8: 8.4594; 1.9: 891.5833; 2: 28.3944; 2.1: 94.497; 2.2: 841.213; 2.3: 30.0479; 2.4: -369.4547; 2.5: -13.1968
| 2 | 41.2 | 1: 109.3374; 1.1: 471.4922; 1.2: 0.63228; 1.3: 267.8; 1.4: 16.8211; 1.5: 471.4922; 1.6: 267.8; 1.7: 107.12; 1.8: 8.4594; 1.9: 892.6667; 2: 28.4289; 2.1: 94.4992; 2.2: 843.2385; 2.3: 30.0837; 2.4: -371.7464; 2.5: -13.2626
| 2 | 41.25 | 1: 109.143; 1.1: 471.2248; 1.2: 0.63192; 1.3: 268.125; 1.4: 16.7912; 1.5: 471.2248; 1.6: 268.125; 1.7: 107.25; 1.8: 8.4594; 1.9: 893.75; 2: 28.4634; 2.1: 94.5014; 2.2: 845.2665; 2.3: 30.1195; 2.4: -374.0417; 2.5: -13.3283
| 2 | 41.3 | 1: 108.9487; 1.1: 470.9561; 1.2: 0.63156; 1.3: 268.45; 1.4: 16.7613; 1.5: 470.9561; 1.6: 268.45; 1.7: 107.38; 1.8: 8.4594; 1.9: 894.8333; 2: 28.4979; 2.1: 94.5037; 2.2: 847.2969; 2.3: 30.1553; 2.4: -376.3408; 2.5: -13.394
| 2 | 41.35 | 1: 108.7546; 1.1: 470.6862; 1.2: 0.6312; 1.3: 268.775; 1.4: 16.7315; 1.5: 470.6862; 1.6: 268.775; 1.7: 107.51; 1.8: 8.4594; 1.9: 895.9167; 2: 28.5324; 2.1: 94.5059; 2.2: 849.3297; 2.3: 30.1911; 2.4: -378.6435; 2.5: -13.4596
| 2 | 41.4 | 1: 108.5607; 1.1: 470.4152; 1.2: 0.63084; 1.3: 269.1; 1.4: 16.7016; 1.5: 470.4152; 1.6: 269.1; 1.7: 107.64; 1.8: 8.4594; 1.9: 897; 2: 28.5669; 2.1: 94.5081; 2.2: 851.365; 2.3: 30.2269; 2.4: -380.9498; 2.5: -13.5253
| 2 | 41.45 | 1: 108.367; 1.1: 470.1428; 1.2: 0.63047; 1.3: 269.425; 1.4: 16.6718; 1.5: 470.1428; 1.6: 269.425; 1.7: 107.77; 1.8: 8.4594; 1.9: 898.0833; 2: 28.6014; 2.1: 94.5103; 2.2: 853.4027; 2.3: 30.2627; 2.4: -383.2599; 2.5: -13.5909
| 2 | 41.5 | 1: 108.1734; 1.1: 469.8693; 1.2: 0.63011; 1.3: 269.75; 1.4: 16.6421; 1.5: 469.8693; 1.6: 269.75; 1.7: 107.9; 1.8: 8.4594; 1.9: 899.1667; 2: 28.6359; 2.1: 94.5125; 2.2: 855.4429; 2.3: 30.2985; 2.4: -385.5736; 2.5: -13.6564
| 2 | 41.55 | 1: 107.9801; 1.1: 469.5946; 1.2: 0.62974; 1.3: 270.075; 1.4: 16.6123; 1.5: 469.5946; 1.6: 270.075; 1.7: 108.03; 1.8: 8.4594; 1.9: 900.25; 2: 28.6704; 2.1: 94.5147; 2.2: 857.4855; 2.3: 30.3343; 2.4: -387.8909; 2.5: -13.722
| 2 | 41.6 | 1: 107.7869; 1.1: 469.3186; 1.2: 0.62937; 1.3: 270.4; 1.4: 16.5826; 1.5: 469.3186; 1.6: 270.4; 1.7: 108.16; 1.8: 8.4594; 1.9: 901.3333; 2: 28.7049; 2.1: 94.5169; 2.2: 859.5305; 2.3: 30.3701; 2.4: -390.2119; 2.5: -13.7875
| 2 | 41.65 | 1: 107.5939; 1.1: 469.0414; 1.2: 0.62899; 1.3: 270.725; 1.4: 16.5529; 1.5: 469.0414; 1.6: 270.725; 1.7: 108.29; 1.8: 8.4594; 1.9: 902.4167; 2: 28.7394; 2.1: 94.5191; 2.2: 861.578; 2.3: 30.4059; 2.4: -392.5366; 2.5: -13.853
| 2 | 41.7 | 1: 107.4011; 1.1: 468.763; 1.2: 0.62862; 1.3: 271.05; 1.4: 16.5233; 1.5: 468.763; 1.6: 271.05; 1.7: 108.42; 1.8: 8.4594; 1.9: 903.5; 2: 28.7739; 2.1: 94.5213; 2.2: 863.6279; 2.3: 30.4417; 2.4: -394.8649; 2.5: -13.9184
| 2 | 41.75 | 1: 107.2085; 1.1: 468.4835; 1.2: 0.62825; 1.3: 271.375; 1.4: 16.4936; 1.5: 468.4835; 1.6: 271.375; 1.7: 108.55; 1.8: 8.4594; 1.9: 904.5833; 2: 28.8084; 2.1: 94.5235; 2.2: 865.6803; 2.3: 30.4775; 2.4: -397.1968; 2.5: -13.9839
| 2 | 41.8 | 1: 107.0161; 1.1: 468.2027; 1.2: 0.62787; 1.3: 271.7; 1.4: 16.464; 1.5: 468.2027; 1.6: 271.7; 1.7: 108.68; 1.8: 8.4594; 1.9: 905.6667; 2: 28.8429; 2.1: 94.5256; 2.2: 867.7351; 2.3: 30.5133; 2.4: -399.5324; 2.5: -14.0493
| 2 | 41.85 | 1: 106.8239; 1.1: 467.9207; 1.2: 0.62749; 1.3: 272.025; 1.4: 16.4344; 1.5: 467.9207; 1.6: 272.025; 1.7: 108.81; 1.8: 8.4594; 1.9: 906.75; 2: 28.8774; 2.1: 94.5278; 2.2: 869.7923; 2.3: 30.5491; 2.4: -401.8716; 2.5: -14.1147
| 2 | 41.9 | 1: 106.6318; 1.1: 467.6375; 1.2: 0.62711; 1.3: 272.35; 1.4: 16.4049; 1.5: 467.6375; 1.6: 272.35; 1.7: 108.94; 1.8: 8.4594; 1.9: 907.8333; 2: 28.9119; 2.1: 94.53; 2.2: 871.852; 2.3: 30.5849; 2.4: -404.2145; 2.5: -14.18
| 2 | 41.95 | 1: 106.44; 1.1: 467.3531; 1.2: 0.62673; 1.3: 272.675; 1.4: 16.3754; 1.5: 467.3531; 1.6: 272.675; 1.7: 109.07; 1.8: 8.4594; 1.9: 908.9167; 2: 28.9464; 2.1: 94.5321; 2.2: 873.9141; 2.3: 30.6207; 2.4: -406.561; 2.5: -14.2453
| 2 | 42 | 1: 106.2483; 1.1: 467.0676; 1.2: 0.62635; 1.3: 273; 1.4: 16.3459; 1.5: 467.0676; 1.6: 273; 1.7: 109.2; 1.8: 8.4594; 1.9: 910; 2: 28.9809; 2.1: 94.5343; 2.2: 875.9787; 2.3: 30.6565; 2.4: -408.9111; 2.5: -14.3106
| 2 | 42.05 | 1: 106.0568; 1.1: 466.7808; 1.2: 0.62596; 1.3: 273.325; 1.4: 16.3164; 1.5: 466.7808; 1.6: 273.325; 1.7: 109.33; 1.8: 8.4594; 1.9: 911.0833; 2: 29.0154; 2.1: 94.5364; 2.2: 878.0456; 2.3: 30.6923; 2.4: -411.2648; 2.5: -14.3759
| 2 | 42.1 | 1: 105.8655; 1.1: 466.4929; 1.2: 0.62558; 1.3: 273.65; 1.4: 16.287; 1.5: 466.4929; 1.6: 273.65; 1.7: 109.46; 1.8: 8.4594; 1.9: 912.1667; 2: 29.0499; 2.1: 94.5386; 2.2: 880.1151; 2.3: 30.7281; 2.4: -413.6222; 2.5: -14.4411
| 2 | 42.15 | 1: 105.6744; 1.1: 466.2038; 1.2: 0.62519; 1.3: 273.975; 1.4: 16.2576; 1.5: 466.2038; 1.6: 273.975; 1.7: 109.59; 1.8: 8.4594; 1.9: 913.25; 2: 29.0844; 2.1: 94.5407; 2.2: 882.1869; 2.3: 30.7639; 2.4: -415.9832; 2.5: -14.5063
| 2 | 42.2 | 1: 105.4835; 1.1: 465.9135; 1.2: 0.6248; 1.3: 274.3; 1.4: 16.2282; 1.5: 465.9135; 1.6: 274.3; 1.7: 109.72; 1.8: 8.4594; 1.9: 914.3333; 2: 29.1189; 2.1: 94.5428; 2.2: 884.2612; 2.3: 30.7997; 2.4: -418.3478; 2.5: -14.5715
| 2 | 42.25 | 1: 105.2927; 1.1: 465.622; 1.2: 0.62441; 1.3: 274.625; 1.4: 16.1989; 1.5: 465.622; 1.6: 274.625; 1.7: 109.85; 1.8: 8.4594; 1.9: 915.4167; 2: 29.1534; 2.1: 94.5449; 2.2: 886.338; 2.3: 30.8355; 2.4: -420.716; 2.5: -14.6366
| 2 | 42.3 | 1: 105.1022; 1.1: 465.3294; 1.2: 0.62402; 1.3: 274.95; 1.4: 16.1696; 1.5: 465.3294; 1.6: 274.95; 1.7: 109.98; 1.8: 8.4594; 1.9: 916.5; 2: 29.1879; 2.1: 94.5471; 2.2: 888.4172; 2.3: 30.8713; 2.4: -423.0878; 2.5: -14.7017
| 2 | 42.35 | 1: 104.9118; 1.1: 465.0355; 1.2: 0.62362; 1.3: 275.275; 1.4: 16.1403; 1.5: 465.0355; 1.6: 275.275; 1.7: 110.11; 1.8: 8.4594; 1.9: 917.5833; 2: 29.2224; 2.1: 94.5492; 2.2: 890.4988; 2.3: 30.9071; 2.4: -425.4632; 2.5: -14.7668
| 2 | 42.4 | 1: 104.7216; 1.1: 464.7405; 1.2: 0.62323; 1.3: 275.6; 1.4: 16.111; 1.5: 464.7405; 1.6: 275.6; 1.7: 110.24; 1.8: 8.4594; 1.9: 918.6667; 2: 29.2569; 2.1: 94.5513; 2.2: 892.5828; 2.3: 30.9429; 2.4: -427.8423; 2.5: -14.8319
| 2 | 42.45 | 1: 104.5316; 1.1: 464.4444; 1.2: 0.62283; 1.3: 275.925; 1.4: 16.0818; 1.5: 464.4444; 1.6: 275.925; 1.7: 110.37; 1.8: 8.4594; 1.9: 919.75; 2: 29.2914; 2.1: 94.5534; 2.2: 894.6693; 2.3: 30.9787; 2.4: -430.2249; 2.5: -14.8969
| 2 | 42.5 | 1: 104.3418; 1.1: 464.1471; 1.2: 0.62243; 1.3: 276.25; 1.4: 16.0526; 1.5: 464.1471; 1.6: 276.25; 1.7: 110.5; 1.8: 8.4594; 1.9: 920.8333; 2: 29.3259; 2.1: 94.5555; 2.2: 896.7583; 2.3: 31.0145; 2.4: -432.6112; 2.5: -14.9619
| 2 | 42.55 | 1: 104.1522; 1.1: 463.8486; 1.2: 0.62203; 1.3: 276.575; 1.4: 16.0234; 1.5: 463.8486; 1.6: 276.575; 1.7: 110.63; 1.8: 8.4594; 1.9: 921.9167; 2: 29.3604; 2.1: 94.5576; 2.2: 898.8496; 2.3: 31.0503; 2.4: -435.001; 2.5: -15.0269
| 2 | 42.6 | 1: 103.9627; 1.1: 463.549; 1.2: 0.62163; 1.3: 276.9; 1.4: 15.9943; 1.5: 463.549; 1.6: 276.9; 1.7: 110.76; 1.8: 8.4594; 1.9: 923; 2: 29.3949; 2.1: 94.5597; 2.2: 900.9434; 2.3: 31.0861; 2.4: -437.3945; 2.5: -15.0918
| 2 | 42.65 | 1: 103.7735; 1.1: 463.2482; 1.2: 0.62123; 1.3: 277.225; 1.4: 15.9651; 1.5: 463.2482; 1.6: 277.225; 1.7: 110.89; 1.8: 8.4594; 1.9: 924.0833; 2: 29.4294; 2.1: 94.5617; 2.2: 903.0397; 2.3: 31.1219; 2.4: -439.7915; 2.5: -15.1567
| 2 | 42.7 | 1: 103.5844; 1.1: 462.9462; 1.2: 0.62082; 1.3: 277.55; 1.4: 15.9361; 1.5: 462.9462; 1.6: 277.55; 1.7: 111.02; 1.8: 8.4594; 1.9: 925.1667; 2: 29.4639; 2.1: 94.5638; 2.2: 905.1383; 2.3: 31.1577; 2.4: -442.1921; 2.5: -15.2216
| 2 | 42.75 | 1: 103.3955; 1.1: 462.6431; 1.2: 0.62041; 1.3: 277.875; 1.4: 15.907; 1.5: 462.6431; 1.6: 277.875; 1.7: 111.15; 1.8: 8.4594; 1.9: 926.25; 2: 29.4984; 2.1: 94.5659; 2.2: 907.2394; 2.3: 31.1935; 2.4: -444.5963; 2.5: -15.2865
| 2 | 42.8 | 1: 103.2068; 1.1: 462.3389; 1.2: 0.62001; 1.3: 278.2; 1.4: 15.878; 1.5: 462.3389; 1.6: 278.2; 1.7: 111.28; 1.8: 8.4594; 1.9: 927.3333; 2: 29.5329; 2.1: 94.568; 2.2: 909.343; 2.3: 31.2293; 2.4: -447.0041; 2.5: -15.3513
| 2 | 42.85 | 1: 103.0183; 1.1: 462.0335; 1.2: 0.6196; 1.3: 278.525; 1.4: 15.849; 1.5: 462.0335; 1.6: 278.525; 1.7: 111.41; 1.8: 8.4594; 1.9: 928.4167; 2: 29.5674; 2.1: 94.57; 2.2: 911.449; 2.3: 31.2651; 2.4: -449.4154; 2.5: -15.4161
| 2 | 42.9 | 1: 102.8299; 1.1: 461.727; 1.2: 0.61919; 1.3: 278.85; 1.4: 15.82; 1.5: 461.727; 1.6: 278.85; 1.7: 111.54; 1.8: 8.4594; 1.9: 929.5; 2: 29.6019; 2.1: 94.5721; 2.2: 913.5574; 2.3: 31.3009; 2.4: -451.8304; 2.5: -15.4809
| 2 | 42.95 | 1: 102.6418; 1.1: 461.4193; 1.2: 0.61877; 1.3: 279.175; 1.4: 15.791; 1.5: 461.4193; 1.6: 279.175; 1.7: 111.67; 1.8: 8.4594; 1.9: 930.5833; 2: 29.6364; 2.1: 94.5741; 2.2: 915.6682; 2.3: 31.3367; 2.4: -454.2489; 2.5: -15.5457
| 2 | 43 | 1: 102.4538; 1.1: 461.1105; 1.2: 0.61836; 1.3: 279.5; 1.4: 15.7621; 1.5: 461.1105; 1.6: 279.5; 1.7: 111.8; 1.8: 8.4594; 1.9: 931.6667; 2: 29.6709; 2.1: 94.5762; 2.2: 917.7815; 2.3: 31.3725; 2.4: -456.671; 2.5: -15.6104
| 2 | 43.05 | 1: 102.2661; 1.1: 460.8006; 1.2: 0.61794; 1.3: 279.825; 1.4: 15.7332; 1.5: 460.8006; 1.6: 279.825; 1.7: 111.93; 1.8: 8.4594; 1.9: 932.75; 2: 29.7054; 2.1: 94.5782; 2.2: 919.8972; 2.3: 31.4083; 2.4: -459.0966; 2.5: -15.6751
| 2 | 43.1 | 1: 102.0785; 1.1: 460.4895; 1.2: 0.61753; 1.3: 280.15; 1.4: 15.7044; 1.5: 460.4895; 1.6: 280.15; 1.7: 112.06; 1.8: 8.4594; 1.9: 933.8333; 2: 29.7399; 2.1: 94.5803; 2.2: 922.0154; 2.3: 31.4441; 2.4: -461.5259; 2.5: -15.7397
| 2 | 43.15 | 1: 101.891; 1.1: 460.1773; 1.2: 0.61711; 1.3: 280.475; 1.4: 15.6755; 1.5: 460.1773; 1.6: 280.475; 1.7: 112.19; 1.8: 8.4594; 1.9: 934.9167; 2: 29.7744; 2.1: 94.5823; 2.2: 924.136; 2.3: 31.4799; 2.4: -463.9587; 2.5: -15.8044
| 2 | 43.2 | 1: 101.7038; 1.1: 459.864; 1.2: 0.61669; 1.3: 280.8; 1.4: 15.6467; 1.5: 459.864; 1.6: 280.8; 1.7: 112.32; 1.8: 8.4594; 1.9: 936; 2: 29.8089; 2.1: 94.5843; 2.2: 926.259; 2.3: 31.5157; 2.4: -466.395; 2.5: -15.869
| 2 | 43.25 | 1: 101.5168; 1.1: 459.5496; 1.2: 0.61627; 1.3: 281.125; 1.4: 15.618; 1.5: 459.5496; 1.6: 281.125; 1.7: 112.45; 1.8: 8.4594; 1.9: 937.0833; 2: 29.8434; 2.1: 94.5864; 2.2: 928.3845; 2.3: 31.5515; 2.4: -468.8349; 2.5: -15.9335
| 2 | 43.3 | 1: 101.3299; 1.1: 459.234; 1.2: 0.61584; 1.3: 281.45; 1.4: 15.5892; 1.5: 459.234; 1.6: 281.45; 1.7: 112.58; 1.8: 8.4594; 1.9: 938.1667; 2: 29.8779; 2.1: 94.5884; 2.2: 930.5124; 2.3: 31.5873; 2.4: -471.2784; 2.5: -15.9981
| 2 | 43.35 | 1: 101.1433; 1.1: 458.9173; 1.2: 0.61542; 1.3: 281.775; 1.4: 15.5605; 1.5: 458.9173; 1.6: 281.775; 1.7: 112.71; 1.8: 8.4594; 1.9: 939.25; 2: 29.9124; 2.1: 94.5904; 2.2: 932.6427; 2.3: 31.6231; 2.4: -473.7254; 2.5: -16.0626
| 2 | 43.4 | 1: 100.9568; 1.1: 458.5995; 1.2: 0.61499; 1.3: 282.1; 1.4: 15.5318; 1.5: 458.5995; 1.6: 282.1; 1.7: 112.84; 1.8: 8.4594; 1.9: 940.3333; 2: 29.9469; 2.1: 94.5924; 2.2: 934.7755; 2.3: 31.6589; 2.4: -476.1759; 2.5: -16.1271
| 2 | 43.45 | 1: 100.7705; 1.1: 458.2806; 1.2: 0.61456; 1.3: 282.425; 1.4: 15.5032; 1.5: 458.2806; 1.6: 282.425; 1.7: 112.97; 1.8: 8.4594; 1.9: 941.4167; 2: 29.9814; 2.1: 94.5944; 2.2: 936.9107; 2.3: 31.6947; 2.4: -478.63; 2.5: -16.1915
| 2 | 43.5 | 1: 100.5844; 1.1: 457.9606; 1.2: 0.61414; 1.3: 282.75; 1.4: 15.4745; 1.5: 457.9606; 1.6: 282.75; 1.7: 113.1; 1.8: 8.4594; 1.9: 942.5; 2: 30.0159; 2.1: 94.5964; 2.2: 939.0483; 2.3: 31.7305; 2.4: -481.0877; 2.5: -16.256
| 2 | 43.55 | 1: 100.3984; 1.1: 457.6395; 1.2: 0.6137; 1.3: 283.075; 1.4: 15.4459; 1.5: 457.6395; 1.6: 283.075; 1.7: 113.23; 1.8: 8.4594; 1.9: 943.5833; 2: 30.0504; 2.1: 94.5984; 2.2: 941.1884; 2.3: 31.7663; 2.4: -483.5489; 2.5: -16.3204
| 2 | 43.6 | 1: 100.2127; 1.1: 457.3173; 1.2: 0.61327; 1.3: 283.4; 1.4: 15.4173; 1.5: 457.3173; 1.6: 283.4; 1.7: 113.36; 1.8: 8.4594; 1.9: 944.6667; 2: 30.0849; 2.1: 94.6004; 2.2: 943.3309; 2.3: 31.8021; 2.4: -486.0136; 2.5: -16.3848
| 2 | 43.65 | 1: 100.0271; 1.1: 456.9939; 1.2: 0.61284; 1.3: 283.725; 1.4: 15.3888; 1.5: 456.9939; 1.6: 283.725; 1.7: 113.49; 1.8: 8.4594; 1.9: 945.75; 2: 30.1194; 2.1: 94.6024; 2.2: 945.4758; 2.3: 31.8379; 2.4: -488.4819; 2.5: -16.4491
| 2 | 43.7 | 1: 99.8417; 1.1: 456.6695; 1.2: 0.6124; 1.3: 284.05; 1.4: 15.3603; 1.5: 456.6695; 1.6: 284.05; 1.7: 113.62; 1.8: 8.4594; 1.9: 946.8333; 2: 30.1539; 2.1: 94.6044; 2.2: 947.6232; 2.3: 31.8737; 2.4: -490.9537; 2.5: -16.5134
| 2 | 43.75 | 1: 99.6566; 1.1: 456.344; 1.2: 0.61197; 1.3: 284.375; 1.4: 15.3318; 1.5: 456.344; 1.6: 284.375; 1.7: 113.75; 1.8: 8.4594; 1.9: 947.9167; 2: 30.1884; 2.1: 94.6064; 2.2: 949.773; 2.3: 31.9095; 2.4: -493.429; 2.5: -16.5777
| 2 | 43.8 | 1: 99.4715; 1.1: 456.0173; 1.2: 0.61153; 1.3: 284.7; 1.4: 15.3033; 1.5: 456.0173; 1.6: 284.7; 1.7: 113.88; 1.8: 8.4594; 1.9: 949; 2: 30.2229; 2.1: 94.6084; 2.2: 951.9252; 2.3: 31.9453; 2.4: -495.9079; 2.5: -16.642
| 2 | 43.85 | 1: 99.2867; 1.1: 455.6896; 1.2: 0.61109; 1.3: 285.025; 1.4: 15.2749; 1.5: 455.6896; 1.6: 285.025; 1.7: 114.01; 1.8: 8.4594; 1.9: 950.0833; 2: 30.2574; 2.1: 94.6104; 2.2: 954.0799; 2.3: 31.9811; 2.4: -498.3902; 2.5: -16.7062
| 2 | 43.9 | 1: 99.1021; 1.1: 455.3608; 1.2: 0.61065; 1.3: 285.35; 1.4: 15.2465; 1.5: 455.3608; 1.6: 285.35; 1.7: 114.14; 1.8: 8.4594; 1.9: 951.1667; 2: 30.2919; 2.1: 94.6123; 2.2: 956.2369; 2.3: 32.0169; 2.4: -500.8761; 2.5: -16.7704
| 2 | 43.95 | 1: 98.9176; 1.1: 455.0309; 1.2: 0.61021; 1.3: 285.675; 1.4: 15.2181; 1.5: 455.0309; 1.6: 285.675; 1.7: 114.27; 1.8: 8.4594; 1.9: 952.25; 2: 30.3264; 2.1: 94.6143; 2.2: 958.3965; 2.3: 32.0527; 2.4: -503.3656; 2.5: -16.8346
| 2 | 44 | 1: 98.7333; 1.1: 454.6999; 1.2: 0.60976; 1.3: 286; 1.4: 15.1897; 1.5: 454.6999; 1.6: 286; 1.7: 114.4; 1.8: 8.4594; 1.9: 953.3333; 2: 30.3609; 2.1: 94.6163; 2.2: 960.5584; 2.3: 32.0885; 2.4: -505.8585; 2.5: -16.8988
| 2 | 44.05 | 1: 98.5492; 1.1: 454.3679; 1.2: 0.60932; 1.3: 286.325; 1.4: 15.1614; 1.5: 454.3679; 1.6: 286.325; 1.7: 114.53; 1.8: 8.4594; 1.9: 954.4167; 2: 30.3954; 2.1: 94.6182; 2.2: 962.7228; 2.3: 32.1243; 2.4: -508.355; 2.5: -16.9629
| 2 | 44.1 | 1: 98.3653; 1.1: 454.0347; 1.2: 0.60887; 1.3: 286.65; 1.4: 15.1331; 1.5: 454.0347; 1.6: 286.65; 1.7: 114.66; 1.8: 8.4594; 1.9: 955.5; 2: 30.4299; 2.1: 94.6202; 2.2: 964.8897; 2.3: 32.1601; 2.4: -510.8549; 2.5: -17.027
| 2 | 44.15 | 1: 98.1816; 1.1: 453.7005; 1.2: 0.60842; 1.3: 286.975; 1.4: 15.1049; 1.5: 453.7005; 1.6: 286.975; 1.7: 114.79; 1.8: 8.4594; 1.9: 956.5833; 2: 30.4644; 2.1: 94.6221; 2.2: 967.0589; 2.3: 32.1959; 2.4: -513.3584; 2.5: -17.091
| 2 | 44.2 | 1: 97.9981; 1.1: 453.3652; 1.2: 0.60797; 1.3: 287.3; 1.4: 15.0766; 1.5: 453.3652; 1.6: 287.3; 1.7: 114.92; 1.8: 8.4594; 1.9: 957.6667; 2: 30.4989; 2.1: 94.6241; 2.2: 969.2306; 2.3: 32.2317; 2.4: -515.8654; 2.5: -17.1551
| 2 | 44.25 | 1: 97.8147; 1.1: 453.0288; 1.2: 0.60752; 1.3: 287.625; 1.4: 15.0484; 1.5: 453.0288; 1.6: 287.625; 1.7: 115.05; 1.8: 8.4594; 1.9: 958.75; 2: 30.5334; 2.1: 94.626; 2.2: 971.4047; 2.3: 32.2675; 2.4: -518.3759; 2.5: -17.2191
| 2 | 44.3 | 1: 97.6315; 1.1: 452.6914; 1.2: 0.60707; 1.3: 287.95; 1.4: 15.0202; 1.5: 452.6914; 1.6: 287.95; 1.7: 115.18; 1.8: 8.4594; 1.9: 959.8333; 2: 30.5679; 2.1: 94.628; 2.2: 973.5813; 2.3: 32.3033; 2.4: -520.8899; 2.5: -17.2831
| 2 | 44.35 | 1: 97.4485; 1.1: 452.3529; 1.2: 0.60662; 1.3: 288.275; 1.4: 14.9921; 1.5: 452.3529; 1.6: 288.275; 1.7: 115.31; 1.8: 8.4594; 1.9: 960.9167; 2: 30.6024; 2.1: 94.6299; 2.2: 975.7603; 2.3: 32.3391; 2.4: -523.4074; 2.5: -17.347
| 2 | 44.4 | 1: 97.2657; 1.1: 452.0133; 1.2: 0.60616; 1.3: 288.6; 1.4: 14.964; 1.5: 452.0133; 1.6: 288.6; 1.7: 115.44; 1.8: 8.4594; 1.9: 962; 2: 30.6369; 2.1: 94.6318; 2.2: 977.9417; 2.3: 32.3749; 2.4: -525.9284; 2.5: -17.4109
| 2 | 44.45 | 1: 97.0831; 1.1: 451.6727; 1.2: 0.6057; 1.3: 288.925; 1.4: 14.9359; 1.5: 451.6727; 1.6: 288.925; 1.7: 115.57; 1.8: 8.4594; 1.9: 963.0833; 2: 30.6714; 2.1: 94.6337; 2.2: 980.1255; 2.3: 32.4107; 2.4: -528.4528; 2.5: -17.4748
| 2 | 44.5 | 1: 96.9007; 1.1: 451.331; 1.2: 0.60524; 1.3: 289.25; 1.4: 14.9078; 1.5: 451.331; 1.6: 289.25; 1.7: 115.7; 1.8: 8.4594; 1.9: 964.1667; 2: 30.7059; 2.1: 94.6357; 2.2: 982.3118; 2.3: 32.4465; 2.4: -530.9808; 2.5: -17.5387
| 2 | 44.55 | 1: 96.7184; 1.1: 450.9883; 1.2: 0.60479; 1.3: 289.575; 1.4: 14.8798; 1.5: 450.9883; 1.6: 289.575; 1.7: 115.83; 1.8: 8.4594; 1.9: 965.25; 2: 30.7404; 2.1: 94.6376; 2.2: 984.5005; 2.3: 32.4823; 2.4: -533.5123; 2.5: -17.6025
| 2 | 44.6 | 1: 96.5363; 1.1: 450.6445; 1.2: 0.60432; 1.3: 289.9; 1.4: 14.8517; 1.5: 450.6445; 1.6: 289.9; 1.7: 115.96; 1.8: 8.4594; 1.9: 966.3333; 2: 30.7749; 2.1: 94.6395; 2.2: 986.6917; 2.3: 32.5181; 2.4: -536.0472; 2.5: -17.6663
| 2 | 44.65 | 1: 96.3544; 1.1: 450.2996; 1.2: 0.60386; 1.3: 290.225; 1.4: 14.8238; 1.5: 450.2996; 1.6: 290.225; 1.7: 116.09; 1.8: 8.4594; 1.9: 967.4167; 2: 30.8094; 2.1: 94.6414; 2.2: 988.8853; 2.3: 32.5539; 2.4: -538.5857; 2.5: -17.7301
| 2 | 44.7 | 1: 96.1727; 1.1: 449.9537; 1.2: 0.6034; 1.3: 290.55; 1.4: 14.7958; 1.5: 449.9537; 1.6: 290.55; 1.7: 116.22; 1.8: 8.4594; 1.9: 968.5; 2: 30.8439; 2.1: 94.6433; 2.2: 991.0813; 2.3: 32.5897; 2.4: -541.1276; 2.5: -17.7939
| 2 | 44.75 | 1: 95.9912; 1.1: 449.6067; 1.2: 0.60293; 1.3: 290.875; 1.4: 14.7679; 1.5: 449.6067; 1.6: 290.875; 1.7: 116.35; 1.8: 8.4594; 1.9: 969.5833; 2: 30.8785; 2.1: 94.6452; 2.2: 993.2797; 2.3: 32.6255; 2.4: -543.673; 2.5: -17.8576
| 2 | 44.8 | 1: 95.8098; 1.1: 449.2587; 1.2: 0.60247; 1.3: 291.2; 1.4: 14.74; 1.5: 449.2587; 1.6: 291.2; 1.7: 116.48; 1.8: 8.4594; 1.9: 970.6667; 2: 30.913; 2.1: 94.6471; 2.2: 995.4806; 2.3: 32.6613; 2.4: -546.2218; 2.5: -17.9213
| 2 | 44.85 | 1: 95.6287; 1.1: 448.9097; 1.2: 0.602; 1.3: 291.525; 1.4: 14.7121; 1.5: 448.9097; 1.6: 291.525; 1.7: 116.61; 1.8: 8.4594; 1.9: 971.75; 2: 30.9475; 2.1: 94.649; 2.2: 997.6839; 2.3: 32.6971; 2.4: -548.7742; 2.5: -17.985
| 2 | 44.9 | 1: 95.4477; 1.1: 448.5596; 1.2: 0.60153; 1.3: 291.85; 1.4: 14.6843; 1.5: 448.5596; 1.6: 291.85; 1.7: 116.74; 1.8: 8.4594; 1.9: 972.8333; 2: 30.982; 2.1: 94.6509; 2.2: 999.8896; 2.3: 32.7329; 2.4: -551.33; 2.5: -18.0486
| 2 | 44.95 | 1: 95.2669; 1.1: 448.2085; 1.2: 0.60106; 1.3: 292.175; 1.4: 14.6564; 1.5: 448.2085; 1.6: 292.175; 1.7: 116.87; 1.8: 8.4594; 1.9: 973.9167; 2: 31.0165; 2.1: 94.6528; 2.2: 1002.0977; 2.3: 32.7687; 2.4: -553.8893; 2.5: -18.1122
| 2 | 45 | 1: 95.0863; 1.1: 447.8563; 1.2: 0.60059; 1.3: 292.5; 1.4: 14.6287; 1.5: 447.8563; 1.6: 292.5; 1.7: 117; 1.8: 8.4594; 1.9: 975; 2: 31.051; 2.1: 94.6547; 2.2: 1004.3083; 2.3: 32.8045; 2.4: -556.452; 2.5: -18.1758
| 2 | 45.05 | 1: 94.9058; 1.1: 447.5031; 1.2: 0.60011; 1.3: 292.825; 1.4: 14.6009; 1.5: 447.5031; 1.6: 292.825; 1.7: 117.13; 1.8: 8.4594; 1.9: 976.0833; 2: 31.0855; 2.1: 94.6566; 2.2: 1006.5214; 2.3: 32.8402; 2.4: -559.0182; 2.5: -18.2394
| 2 | 45.1 | 1: 94.7256; 1.1: 447.1489; 1.2: 0.59964; 1.3: 293.15; 1.4: 14.5732; 1.5: 447.1489; 1.6: 293.15; 1.7: 117.26; 1.8: 8.4594; 1.9: 977.1667; 2: 31.12; 2.1: 94.6585; 2.2: 1008.7368; 2.3: 32.876; 2.4: -561.5879; 2.5: -18.3029
| 2 | 45.15 | 1: 94.5455; 1.1: 446.7937; 1.2: 0.59916; 1.3: 293.475; 1.4: 14.5455; 1.5: 446.7937; 1.6: 293.475; 1.7: 117.39; 1.8: 8.4594; 1.9: 978.25; 2: 31.1545; 2.1: 94.6603; 2.2: 1010.9547; 2.3: 32.9118; 2.4: -564.161; 2.5: -18.3664
| 2 | 45.2 | 1: 94.3656; 1.1: 446.4374; 1.2: 0.59868; 1.3: 293.8; 1.4: 14.5178; 1.5: 446.4374; 1.6: 293.8; 1.7: 117.52; 1.8: 8.4594; 1.9: 979.3333; 2: 31.189; 2.1: 94.6622; 2.2: 1013.175; 2.3: 32.9476; 2.4: -566.7376; 2.5: -18.4299
| 2 | 45.25 | 1: 94.1859; 1.1: 446.0801; 1.2: 0.5982; 1.3: 294.125; 1.4: 14.4901; 1.5: 446.0801; 1.6: 294.125; 1.7: 117.65; 1.8: 8.4594; 1.9: 980.4167; 2: 31.2235; 2.1: 94.6641; 2.2: 1015.3977; 2.3: 32.9834; 2.4: -569.3177; 2.5: -18.4933
| 2 | 45.3 | 1: 94.0064; 1.1: 445.7218; 1.2: 0.59772; 1.3: 294.45; 1.4: 14.4625; 1.5: 445.7218; 1.6: 294.45; 1.7: 117.78; 1.8: 8.4594; 1.9: 981.5; 2: 31.258; 2.1: 94.6659; 2.2: 1017.6229; 2.3: 33.0192; 2.4: -571.9012; 2.5: -18.5567
| 2 | 45.35 | 1: 93.827; 1.1: 445.3624; 1.2: 0.59724; 1.3: 294.775; 1.4: 14.4349; 1.5: 445.3624; 1.6: 294.775; 1.7: 117.91; 1.8: 8.4594; 1.9: 982.5833; 2: 31.2925; 2.1: 94.6678; 2.2: 1019.8505; 2.3: 33.055; 2.4: -574.4881; 2.5: -18.6201
| 2 | 45.4 | 1: 93.6478; 1.1: 445.002; 1.2: 0.59676; 1.3: 295.1; 1.4: 14.4074; 1.5: 445.002; 1.6: 295.1; 1.7: 118.04; 1.8: 8.4594; 1.9: 983.6667; 2: 31.327; 2.1: 94.6697; 2.2: 1022.0805; 2.3: 33.0908; 2.4: -577.0785; 2.5: -18.6835
| 2 | 45.45 | 1: 93.4689; 1.1: 444.6407; 1.2: 0.59627; 1.3: 295.425; 1.4: 14.3798; 1.5: 444.6407; 1.6: 295.425; 1.7: 118.17; 1.8: 8.4594; 1.9: 984.75; 2: 31.3615; 2.1: 94.6715; 2.2: 1024.313; 2.3: 33.1266; 2.4: -579.6723; 2.5: -18.7468
| 2 | 45.5 | 1: 93.29; 1.1: 444.2783; 1.2: 0.59579; 1.3: 295.75; 1.4: 14.3523; 1.5: 444.2783; 1.6: 295.75; 1.7: 118.3; 1.8: 8.4594; 1.9: 985.8333; 2: 31.396; 2.1: 94.6734; 2.2: 1026.5479; 2.3: 33.1624; 2.4: -582.2696; 2.5: -18.8101
| 2 | 45.55 | 1: 93.1114; 1.1: 443.9149; 1.2: 0.5953; 1.3: 296.075; 1.4: 14.3248; 1.5: 443.9149; 1.6: 296.075; 1.7: 118.43; 1.8: 8.4594; 1.9: 986.9167; 2: 31.4305; 2.1: 94.6752; 2.2: 1028.7852; 2.3: 33.1982; 2.4: -584.8703; 2.5: -18.8734
| 2 | 45.6 | 1: 92.933; 1.1: 443.5505; 1.2: 0.59481; 1.3: 296.4; 1.4: 14.2974; 1.5: 443.5505; 1.6: 296.4; 1.7: 118.56; 1.8: 8.4594; 1.9: 988; 2: 31.465; 2.1: 94.677; 2.2: 1031.025; 2.3: 33.234; 2.4: -587.4745; 2.5: -18.9366
| 2 | 45.65 | 1: 92.7547; 1.1: 443.1851; 1.2: 0.59432; 1.3: 296.725; 1.4: 14.27; 1.5: 443.1851; 1.6: 296.725; 1.7: 118.69; 1.8: 8.4594; 1.9: 989.0833; 2: 31.4995; 2.1: 94.6789; 2.2: 1033.2671; 2.3: 33.2698; 2.4: -590.0821; 2.5: -18.9998
| 2 | 45.7 | 1: 92.5766; 1.1: 442.8186; 1.2: 0.59383; 1.3: 297.05; 1.4: 14.2426; 1.5: 442.8186; 1.6: 297.05; 1.7: 118.82; 1.8: 8.4594; 1.9: 990.1667; 2: 31.534; 2.1: 94.6807; 2.2: 1035.5118; 2.3: 33.3056; 2.4: -592.6931; 2.5: -19.063
| 2 | 45.75 | 1: 92.3987; 1.1: 442.4512; 1.2: 0.59334; 1.3: 297.375; 1.4: 14.2152; 1.5: 442.4512; 1.6: 297.375; 1.7: 118.95; 1.8: 8.4594; 1.9: 991.25; 2: 31.5685; 2.1: 94.6826; 2.2: 1037.7588; 2.3: 33.3414; 2.4: -595.3076; 2.5: -19.1262
| 2 | 45.8 | 1: 92.221; 1.1: 442.0828; 1.2: 0.59284; 1.3: 297.7; 1.4: 14.1878; 1.5: 442.0828; 1.6: 297.7; 1.7: 119.08; 1.8: 8.4594; 1.9: 992.3333; 2: 31.603; 2.1: 94.6844; 2.2: 1040.0083; 2.3: 33.3772; 2.4: -597.9255; 2.5: -19.1893
| 2 | 45.85 | 1: 92.0434; 1.1: 441.7134; 1.2: 0.59235; 1.3: 298.025; 1.4: 14.1605; 1.5: 441.7134; 1.6: 298.025; 1.7: 119.21; 1.8: 8.4594; 1.9: 993.4167; 2: 31.6375; 2.1: 94.6862; 2.2: 1042.2602; 2.3: 33.413; 2.4: -600.5468; 2.5: -19.2524
| 2 | 45.9 | 1: 91.8661; 1.1: 441.343; 1.2: 0.59185; 1.3: 298.35; 1.4: 14.1332; 1.5: 441.343; 1.6: 298.35; 1.7: 119.34; 1.8: 8.4594; 1.9: 994.5; 2: 31.672; 2.1: 94.688; 2.2: 1044.5145; 2.3: 33.4488; 2.4: -603.1715; 2.5: -19.3155
| 2 | 45.95 | 1: 91.6889; 1.1: 440.9716; 1.2: 0.59135; 1.3: 298.675; 1.4: 14.106; 1.5: 440.9716; 1.6: 298.675; 1.7: 119.47; 1.8: 8.4594; 1.9: 995.5833; 2: 31.7065; 2.1: 94.6899; 2.2: 1046.7713; 2.3: 33.4846; 2.4: -605.7997; 2.5: -19.3786
| 2 | 46 | 1: 91.5119; 1.1: 440.5992; 1.2: 0.59085; 1.3: 299; 1.4: 14.0788; 1.5: 440.5992; 1.6: 299; 1.7: 119.6; 1.8: 8.4594; 1.9: 996.6667; 2: 31.741; 2.1: 94.6917; 2.2: 1049.0304; 2.3: 33.5203; 2.4: -608.4312; 2.5: -19.4416
| 2 | 46.05 | 1: 91.3351; 1.1: 440.2258; 1.2: 0.59035; 1.3: 299.325; 1.4: 14.0515; 1.5: 440.2258; 1.6: 299.325; 1.7: 119.73; 1.8: 8.4594; 1.9: 997.75; 2: 31.7755; 2.1: 94.6935; 2.2: 1051.2921; 2.3: 33.5561; 2.4: -611.0662; 2.5: -19.5046
| 2 | 46.1 | 1: 91.1584; 1.1: 439.8515; 1.2: 0.58985; 1.3: 299.65; 1.4: 14.0244; 1.5: 439.8515; 1.6: 299.65; 1.7: 119.86; 1.8: 8.4594; 1.9: 998.8333; 2: 31.81; 2.1: 94.6953; 2.2: 1053.5561; 2.3: 33.5919; 2.4: -613.7046; 2.5: -19.5676
| 2 | 46.15 | 1: 90.9819; 1.1: 439.4761; 1.2: 0.58935; 1.3: 299.975; 1.4: 13.9972; 1.5: 439.4761; 1.6: 299.975; 1.7: 119.99; 1.8: 8.4594; 1.9: 999.9167; 2: 31.8445; 2.1: 94.6971; 2.2: 1055.8226; 2.3: 33.6277; 2.4: -616.3465; 2.5: -19.6305
| 2 | 46.2 | 1: 90.8056; 1.1: 439.0998; 1.2: 0.58884; 1.3: 300.3; 1.4: 13.9701; 1.5: 439.0998; 1.6: 300.3; 1.7: 120.12; 1.8: 8.4594; 1.9: 1001; 2: 31.879; 2.1: 94.6989; 2.2: 1058.0915; 2.3: 33.6635; 2.4: -618.9917; 2.5: -19.6934
| 2 | 46.25 | 1: 90.6295; 1.1: 438.7225; 1.2: 0.58834; 1.3: 300.625; 1.4: 13.943; 1.5: 438.7225; 1.6: 300.625; 1.7: 120.25; 1.8: 8.4594; 1.9: 1002.0833; 2: 31.9135; 2.1: 94.7007; 2.2: 1060.3628; 2.3: 33.6993; 2.4: -621.6403; 2.5: -19.7563
| 2 | 46.3 | 1: 90.4536; 1.1: 438.3442; 1.2: 0.58783; 1.3: 300.95; 1.4: 13.9159; 1.5: 438.3442; 1.6: 300.95; 1.7: 120.38; 1.8: 8.4594; 1.9: 1003.1667; 2: 31.948; 2.1: 94.7025; 2.2: 1062.6366; 2.3: 33.7351; 2.4: -624.2924; 2.5: -19.8192
| 2 | 46.35 | 1: 90.2779; 1.1: 437.9649; 1.2: 0.58732; 1.3: 301.275; 1.4: 13.8889; 1.5: 437.9649; 1.6: 301.275; 1.7: 120.51; 1.8: 8.4594; 1.9: 1004.25; 2: 31.9825; 2.1: 94.7043; 2.2: 1064.9128; 2.3: 33.7709; 2.4: -626.9478; 2.5: -19.882
| 2 | 46.4 | 1: 90.1023; 1.1: 437.5847; 1.2: 0.58681; 1.3: 301.6; 1.4: 13.8619; 1.5: 437.5847; 1.6: 301.6; 1.7: 120.64; 1.8: 8.4594; 1.9: 1005.3333; 2: 32.017; 2.1: 94.7061; 2.2: 1067.1914; 2.3: 33.8067; 2.4: -629.6067; 2.5: -19.9448
| 2 | 46.45 | 1: 89.9269; 1.1: 437.2035; 1.2: 0.5863; 1.3: 301.925; 1.4: 13.8349; 1.5: 437.2035; 1.6: 301.925; 1.7: 120.77; 1.8: 8.4594; 1.9: 1006.4167; 2: 32.0515; 2.1: 94.7079; 2.2: 1069.4724; 2.3: 33.8425; 2.4: -632.2689; 2.5: -20.0076
| 2 | 46.5 | 1: 89.7517; 1.1: 436.8213; 1.2: 0.58579; 1.3: 302.25; 1.4: 13.8079; 1.5: 436.8213; 1.6: 302.25; 1.7: 120.9; 1.8: 8.4594; 1.9: 1007.5; 2: 32.086; 2.1: 94.7096; 2.2: 1071.7559; 2.3: 33.8783; 2.4: -634.9346; 2.5: -20.0703
| 2 | 46.55 | 1: 89.5766; 1.1: 436.4382; 1.2: 0.58527; 1.3: 302.575; 1.4: 13.781; 1.5: 436.4382; 1.6: 302.575; 1.7: 121.03; 1.8: 8.4594; 1.9: 1008.5833; 2: 32.1205; 2.1: 94.7114; 2.2: 1074.0418; 2.3: 33.9141; 2.4: -637.6036; 2.5: -20.133
| 2 | 46.6 | 1: 89.4018; 1.1: 436.0541; 1.2: 0.58476; 1.3: 302.9; 1.4: 13.7541; 1.5: 436.0541; 1.6: 302.9; 1.7: 121.16; 1.8: 8.4594; 1.9: 1009.6667; 2: 32.155; 2.1: 94.7132; 2.2: 1076.3302; 2.3: 33.9498; 2.4: -640.2761; 2.5: -20.1957
| 2 | 46.65 | 1: 89.2271; 1.1: 435.6691; 1.2: 0.58424; 1.3: 303.225; 1.4: 13.7272; 1.5: 435.6691; 1.6: 303.225; 1.7: 121.29; 1.8: 8.4594; 1.9: 1010.75; 2: 32.1895; 2.1: 94.715; 2.2: 1078.6209; 2.3: 33.9856; 2.4: -642.9519; 2.5: -20.2584
| 2 | 46.7 | 1: 89.0526; 1.1: 435.283; 1.2: 0.58372; 1.3: 303.55; 1.4: 13.7004; 1.5: 435.283; 1.6: 303.55; 1.7: 121.42; 1.8: 8.4594; 1.9: 1011.8333; 2: 32.224; 2.1: 94.7167; 2.2: 1080.9141; 2.3: 34.0214; 2.4: -645.6311; 2.5: -20.321
| 2 | 46.75 | 1: 88.8782; 1.1: 434.8961; 1.2: 0.58321; 1.3: 303.875; 1.4: 13.6736; 1.5: 434.8961; 1.6: 303.875; 1.7: 121.55; 1.8: 8.4594; 1.9: 1012.9167; 2: 32.2585; 2.1: 94.7185; 2.2: 1083.2098; 2.3: 34.0572; 2.4: -648.3137; 2.5: -20.3836
| 2 | 46.8 | 1: 88.7041; 1.1: 434.5081; 1.2: 0.58269; 1.3: 304.2; 1.4: 13.6468; 1.5: 434.5081; 1.6: 304.2; 1.7: 121.68; 1.8: 8.4594; 1.9: 1014; 2: 32.293; 2.1: 94.7203; 2.2: 1085.5078; 2.3: 34.093; 2.4: -650.9997; 2.5: -20.4462
| 2 | 46.85 | 1: 88.5301; 1.1: 434.1193; 1.2: 0.58216; 1.3: 304.525; 1.4: 13.62; 1.5: 434.1193; 1.6: 304.525; 1.7: 121.81; 1.8: 8.4594; 1.9: 1015.0833; 2: 32.3275; 2.1: 94.722; 2.2: 1087.8083; 2.3: 34.1288; 2.4: -653.689; 2.5: -20.5088
| 2 | 46.9 | 1: 88.3563; 1.1: 433.7294; 1.2: 0.58164; 1.3: 304.85; 1.4: 13.5933; 1.5: 433.7294; 1.6: 304.85; 1.7: 121.94; 1.8: 8.4594; 1.9: 1016.1667; 2: 32.362; 2.1: 94.7238; 2.2: 1090.1112; 2.3: 34.1646; 2.4: -656.3818; 2.5: -20.5713
| 2 | 46.95 | 1: 88.1827; 1.1: 433.3386; 1.2: 0.58112; 1.3: 305.175; 1.4: 13.5666; 1.5: 433.3386; 1.6: 305.175; 1.7: 122.07; 1.8: 8.4594; 1.9: 1017.25; 2: 32.3965; 2.1: 94.7255; 2.2: 1092.4165; 2.3: 34.2004; 2.4: -659.0779; 2.5: -20.6338
| 2 | 47 | 1: 88.0093; 1.1: 432.9469; 1.2: 0.58059; 1.3: 305.5; 1.4: 13.5399; 1.5: 432.9469; 1.6: 305.5; 1.7: 122.2; 1.8: 8.4594; 1.9: 1018.3333; 2: 32.431; 2.1: 94.7273; 2.2: 1094.7243; 2.3: 34.2362; 2.4: -661.7774; 2.5: -20.6963
| 2 | 47.05 | 1: 87.836; 1.1: 432.5542; 1.2: 0.58006; 1.3: 305.825; 1.4: 13.5132; 1.5: 432.5542; 1.6: 305.825; 1.7: 122.33; 1.8: 8.4594; 1.9: 1019.4167; 2: 32.4655; 2.1: 94.729; 2.2: 1097.0345; 2.3: 34.272; 2.4: -664.4803; 2.5: -20.7587
| 2 | 47.1 | 1: 87.6629; 1.1: 432.1606; 1.2: 0.57954; 1.3: 306.15; 1.4: 13.4866; 1.5: 432.1606; 1.6: 306.15; 1.7: 122.46; 1.8: 8.4594; 1.9: 1020.5; 2: 32.5; 2.1: 94.7308; 2.2: 1099.3471; 2.3: 34.3077; 2.4: -667.1865; 2.5: -20.8211
| 2 | 47.15 | 1: 87.49; 1.1: 431.7661; 1.2: 0.57901; 1.3: 306.475; 1.4: 13.46; 1.5: 431.7661; 1.6: 306.475; 1.7: 122.59; 1.8: 8.4594; 1.9: 1021.5833; 2: 32.5345; 2.1: 94.7325; 2.2: 1101.6622; 2.3: 34.3435; 2.4: -669.8961; 2.5: -20.8835
| 2 | 47.2 | 1: 87.3173; 1.1: 431.3706; 1.2: 0.57848; 1.3: 306.8; 1.4: 13.4334; 1.5: 431.3706; 1.6: 306.8; 1.7: 122.72; 1.8: 8.4594; 1.9: 1022.6667; 2: 32.569; 2.1: 94.7343; 2.2: 1103.9797; 2.3: 34.3793; 2.4: -672.6091; 2.5: -20.9459
| 2 | 47.25 | 1: 87.1447; 1.1: 430.9741; 1.2: 0.57795; 1.3: 307.125; 1.4: 13.4069; 1.5: 430.9741; 1.6: 307.125; 1.7: 122.85; 1.8: 8.4594; 1.9: 1023.75; 2: 32.6035; 2.1: 94.736; 2.2: 1106.2996; 2.3: 34.4151; 2.4: -675.3255; 2.5: -21.0082
| 2 | 47.3 | 1: 86.9723; 1.1: 430.5768; 1.2: 0.57741; 1.3: 307.45; 1.4: 13.3804; 1.5: 430.5768; 1.6: 307.45; 1.7: 122.98; 1.8: 8.4594; 1.9: 1024.8333; 2: 32.638; 2.1: 94.7377; 2.2: 1108.622; 2.3: 34.4509; 2.4: -678.0452; 2.5: -21.0705
| 2 | 47.35 | 1: 86.8001; 1.1: 430.1785; 1.2: 0.57688; 1.3: 307.775; 1.4: 13.3539; 1.5: 430.1785; 1.6: 307.775; 1.7: 123.11; 1.8: 8.4594; 1.9: 1025.9167; 2: 32.6725; 2.1: 94.7395; 2.2: 1110.9467; 2.3: 34.4867; 2.4: -680.7682; 2.5: -21.1328
| 2 | 47.4 | 1: 86.6281; 1.1: 429.7793; 1.2: 0.57634; 1.3: 308.1; 1.4: 13.3274; 1.5: 429.7793; 1.6: 308.1; 1.7: 123.24; 1.8: 8.4594; 1.9: 1027; 2: 32.707; 2.1: 94.7412; 2.2: 1113.2739; 2.3: 34.5225; 2.4: -683.4947; 2.5: -21.1951
| 2 | 47.45 | 1: 86.4562; 1.1: 429.3791; 1.2: 0.57581; 1.3: 308.425; 1.4: 13.301; 1.5: 429.3791; 1.6: 308.425; 1.7: 123.37; 1.8: 8.4594; 1.9: 1028.0833; 2: 32.7415; 2.1: 94.7429; 2.2: 1115.6036; 2.3: 34.5583; 2.4: -686.2245; 2.5: -21.2573
| 2 | 47.5 | 1: 86.2846; 1.1: 428.978; 1.2: 0.57527; 1.3: 308.75; 1.4: 13.2745; 1.5: 428.978; 1.6: 308.75; 1.7: 123.5; 1.8: 8.4594; 1.9: 1029.1667; 2: 32.776; 2.1: 94.7446; 2.2: 1117.9356; 2.3: 34.5941; 2.4: -688.9576; 2.5: -21.3195
| 2 | 47.55 | 1: 86.113; 1.1: 428.576; 1.2: 0.57473; 1.3: 309.075; 1.4: 13.2482; 1.5: 428.576; 1.6: 309.075; 1.7: 123.63; 1.8: 8.4594; 1.9: 1030.25; 2: 32.8105; 2.1: 94.7463; 2.2: 1120.2701; 2.3: 34.6298; 2.4: -691.6941; 2.5: -21.3817
| 2 | 47.6 | 1: 85.9417; 1.1: 428.1731; 1.2: 0.57419; 1.3: 309.4; 1.4: 13.2218; 1.5: 428.1731; 1.6: 309.4; 1.7: 123.76; 1.8: 8.4594; 1.9: 1031.3333; 2: 32.845; 2.1: 94.7481; 2.2: 1122.6071; 2.3: 34.6656; 2.4: -694.4339; 2.5: -21.4438
| 2 | 47.65 | 1: 85.7706; 1.1: 427.7693; 1.2: 0.57365; 1.3: 309.725; 1.4: 13.1955; 1.5: 427.7693; 1.6: 309.725; 1.7: 123.89; 1.8: 8.4594; 1.9: 1032.4167; 2: 32.8795; 2.1: 94.7498; 2.2: 1124.9464; 2.3: 34.7014; 2.4: -697.1771; 2.5: -21.5059
| 2 | 47.7 | 1: 85.5996; 1.1: 427.3645; 1.2: 0.57311; 1.3: 310.05; 1.4: 13.1692; 1.5: 427.3645; 1.6: 310.05; 1.7: 124.02; 1.8: 8.4594; 1.9: 1033.5; 2: 32.914; 2.1: 94.7515; 2.2: 1127.2882; 2.3: 34.7372; 2.4: -699.9237; 2.5: -21.568
| 2 | 47.75 | 1: 85.4288; 1.1: 426.9588; 1.2: 0.57256; 1.3: 310.375; 1.4: 13.1429; 1.5: 426.9588; 1.6: 310.375; 1.7: 124.15; 1.8: 8.4594; 1.9: 1034.5833; 2: 32.9485; 2.1: 94.7532; 2.2: 1129.6324; 2.3: 34.773; 2.4: -702.6736; 2.5: -21.6301
| 2 | 47.8 | 1: 85.2582; 1.1: 426.5522; 1.2: 0.57202; 1.3: 310.7; 1.4: 13.1166; 1.5: 426.5522; 1.6: 310.7; 1.7: 124.28; 1.8: 8.4594; 1.9: 1035.6667; 2: 32.983; 2.1: 94.7549; 2.2: 1131.9791; 2.3: 34.8088; 2.4: -705.4268; 2.5: -21.6921
| 2 | 47.85 | 1: 85.0877; 1.1: 426.1447; 1.2: 0.57147; 1.3: 311.025; 1.4: 13.0904; 1.5: 426.1447; 1.6: 311.025; 1.7: 124.41; 1.8: 8.4594; 1.9: 1036.75; 2: 33.0175; 2.1: 94.7566; 2.2: 1134.3281; 2.3: 34.8446; 2.4: -708.1834; 2.5: -21.7541
| 2 | 47.9 | 1: 84.9174; 1.1: 425.7363; 1.2: 0.57092; 1.3: 311.35; 1.4: 13.0642; 1.5: 425.7363; 1.6: 311.35; 1.7: 124.54; 1.8: 8.4594; 1.9: 1037.8333; 2: 33.052; 2.1: 94.7583; 2.2: 1136.6796; 2.3: 34.8803; 2.4: -710.9433; 2.5: -21.8161
| 2 | 47.95 | 1: 84.7473; 1.1: 425.327; 1.2: 0.57037; 1.3: 311.675; 1.4: 13.038; 1.5: 425.327; 1.6: 311.675; 1.7: 124.67; 1.8: 8.4594; 1.9: 1038.9167; 2: 33.0865; 2.1: 94.76; 2.2: 1139.0336; 2.3: 34.9161; 2.4: -713.7065; 2.5: -21.8781
| 2 | 48 | 1: 84.5774; 1.1: 424.9168; 1.2: 0.56982; 1.3: 312; 1.4: 13.0119; 1.5: 424.9168; 1.6: 312; 1.7: 124.8; 1.8: 8.4594; 1.9: 1040; 2: 33.121; 2.1: 94.7617; 2.2: 1141.3899; 2.3: 34.9519; 2.4: -716.4731; 2.5: -21.94
| 2 | 48.05 | 1: 84.4076; 1.1: 424.5057; 1.2: 0.56927; 1.3: 312.325; 1.4: 12.9858; 1.5: 424.5057; 1.6: 312.325; 1.7: 124.93; 1.8: 8.4594; 1.9: 1041.0833; 2: 33.1555; 2.1: 94.7633; 2.2: 1143.7487; 2.3: 34.9877; 2.4: -719.243; 2.5: -22.0019
| 2 | 48.1 | 1: 84.238; 1.1: 424.0936; 1.2: 0.56872; 1.3: 312.65; 1.4: 12.9597; 1.5: 424.0936; 1.6: 312.65; 1.7: 125.06; 1.8: 8.4594; 1.9: 1042.1667; 2: 33.19; 2.1: 94.765; 2.2: 1146.1099; 2.3: 35.0235; 2.4: -722.0163; 2.5: -22.0638
| 2 | 48.15 | 1: 84.0686; 1.1: 423.6807; 1.2: 0.56817; 1.3: 312.975; 1.4: 12.9336; 1.5: 423.6807; 1.6: 312.975; 1.7: 125.19; 1.8: 8.4594; 1.9: 1043.25; 2: 33.2245; 2.1: 94.7667; 2.2: 1148.4736; 2.3: 35.0593; 2.4: -724.7929; 2.5: -22.1256
| 2 | 48.2 | 1: 83.8994; 1.1: 423.2669; 1.2: 0.56761; 1.3: 313.3; 1.4: 12.9076; 1.5: 423.2669; 1.6: 313.3; 1.7: 125.32; 1.8: 8.4594; 1.9: 1044.3333; 2: 33.259; 2.1: 94.7684; 2.2: 1150.8397; 2.3: 35.0951; 2.4: -727.5728; 2.5: -22.1875
| 2 | 48.25 | 1: 83.7303; 1.1: 422.8522; 1.2: 0.56705; 1.3: 313.625; 1.4: 12.8816; 1.5: 422.8522; 1.6: 313.625; 1.7: 125.45; 1.8: 8.4594; 1.9: 1045.4167; 2: 33.2935; 2.1: 94.7701; 2.2: 1153.2082; 2.3: 35.1308; 2.4: -730.356; 2.5: -22.2493
| 2 | 48.3 | 1: 83.5615; 1.1: 422.4366; 1.2: 0.5665; 1.3: 313.95; 1.4: 12.8556; 1.5: 422.4366; 1.6: 313.95; 1.7: 125.58; 1.8: 8.4594; 1.9: 1046.5; 2: 33.328; 2.1: 94.7717; 2.2: 1155.5791; 2.3: 35.1666; 2.4: -733.1426; 2.5: -22.311
| 2 | 48.35 | 1: 83.3927; 1.1: 422.02; 1.2: 0.56594; 1.3: 314.275; 1.4: 12.8297; 1.5: 422.02; 1.6: 314.275; 1.7: 125.71; 1.8: 8.4594; 1.9: 1047.5833; 2: 33.3625; 2.1: 94.7734; 2.2: 1157.9525; 2.3: 35.2024; 2.4: -735.9325; 2.5: -22.3728
| 2 | 48.4 | 1: 83.2242; 1.1: 421.6027; 1.2: 0.56538; 1.3: 314.6; 1.4: 12.8037; 1.5: 421.6027; 1.6: 314.6; 1.7: 125.84; 1.8: 8.4594; 1.9: 1048.6667; 2: 33.397; 2.1: 94.7751; 2.2: 1160.3283; 2.3: 35.2382; 2.4: -738.7257; 2.5: -22.4345
| 2 | 48.45 | 1: 83.0558; 1.1: 421.1844; 1.2: 0.56482; 1.3: 314.925; 1.4: 12.7778; 1.5: 421.1844; 1.6: 314.925; 1.7: 125.97; 1.8: 8.4594; 1.9: 1049.75; 2: 33.4315; 2.1: 94.7767; 2.2: 1162.7065; 2.3: 35.274; 2.4: -741.5222; 2.5: -22.4962
| 2 | 48.5 | 1: 82.8876; 1.1: 420.7652; 1.2: 0.56426; 1.3: 315.25; 1.4: 12.7519; 1.5: 420.7652; 1.6: 315.25; 1.7: 126.1; 1.8: 8.4594; 1.9: 1050.8333; 2: 33.466; 2.1: 94.7784; 2.2: 1165.0872; 2.3: 35.3098; 2.4: -744.322; 2.5: -22.5578
| 2 | 48.55 | 1: 82.7196; 1.1: 420.3451; 1.2: 0.56369; 1.3: 315.575; 1.4: 12.7261; 1.5: 420.3451; 1.6: 315.575; 1.7: 126.23; 1.8: 8.4594; 1.9: 1051.9167; 2: 33.5005; 2.1: 94.78; 2.2: 1167.4703; 2.3: 35.3456; 2.4: -747.1252; 2.5: -22.6195
| 2 | 48.6 | 1: 82.5517; 1.1: 419.9242; 1.2: 0.56313; 1.3: 315.9; 1.4: 12.7003; 1.5: 419.9242; 1.6: 315.9; 1.7: 126.36; 1.8: 8.4594; 1.9: 1053; 2: 33.535; 2.1: 94.7817; 2.2: 1169.8558; 2.3: 35.3813; 2.4: -749.9316; 2.5: -22.6811
| 2 | 48.65 | 1: 82.3841; 1.1: 419.5024; 1.2: 0.56256; 1.3: 316.225; 1.4: 12.6745; 1.5: 419.5024; 1.6: 316.225; 1.7: 126.49; 1.8: 8.4594; 1.9: 1054.0833; 2: 33.5695; 2.1: 94.7833; 2.2: 1172.2438; 2.3: 35.4171; 2.4: -752.7414; 2.5: -22.7427
| 2 | 48.7 | 1: 82.2166; 1.1: 419.0797; 1.2: 0.562; 1.3: 316.55; 1.4: 12.6487; 1.5: 419.0797; 1.6: 316.55; 1.7: 126.62; 1.8: 8.4594; 1.9: 1055.1667; 2: 33.604; 2.1: 94.785; 2.2: 1174.6342; 2.3: 35.4529; 2.4: -755.5545; 2.5: -22.8042
| 2 | 48.75 | 1: 82.0492; 1.1: 418.6561; 1.2: 0.56143; 1.3: 316.875; 1.4: 12.623; 1.5: 418.6561; 1.6: 316.875; 1.7: 126.75; 1.8: 8.4594; 1.9: 1056.25; 2: 33.6385; 2.1: 94.7866; 2.2: 1177.027; 2.3: 35.4887; 2.4: -758.3709; 2.5: -22.8657
| 2 | 48.8 | 1: 81.8821; 1.1: 418.2317; 1.2: 0.56086; 1.3: 317.2; 1.4: 12.5972; 1.5: 418.2317; 1.6: 317.2; 1.7: 126.88; 1.8: 8.4594; 1.9: 1057.3333; 2: 33.673; 2.1: 94.7883; 2.2: 1179.4223; 2.3: 35.5245; 2.4: -761.1906; 2.5: -22.9272
| 2 | 48.85 | 1: 81.7151; 1.1: 417.8064; 1.2: 0.56029; 1.3: 317.525; 1.4: 12.5715; 1.5: 417.8064; 1.6: 317.525; 1.7: 127.01; 1.8: 8.4594; 1.9: 1058.4167; 2: 33.7075; 2.1: 94.7899; 2.2: 1181.82; 2.3: 35.5603; 2.4: -764.0136; 2.5: -22.9887
| 2 | 48.9 | 1: 81.5482; 1.1: 417.3802; 1.2: 0.55972; 1.3: 317.85; 1.4: 12.5459; 1.5: 417.3802; 1.6: 317.85; 1.7: 127.14; 1.8: 8.4594; 1.9: 1059.5; 2: 33.742; 2.1: 94.7915; 2.2: 1184.2201; 2.3: 35.5961; 2.4: -766.8399; 2.5: -23.0502
| 2 | 48.95 | 1: 81.3816; 1.1: 416.9531; 1.2: 0.55914; 1.3: 318.175; 1.4: 12.5202; 1.5: 416.9531; 1.6: 318.175; 1.7: 127.27; 1.8: 8.4594; 1.9: 1060.5833; 2: 33.7765; 2.1: 94.7932; 2.2: 1186.6226; 2.3: 35.6318; 2.4: -769.6695; 2.5: -23.1116
| 2 | 49 | 1: 81.2151; 1.1: 416.5252; 1.2: 0.55857; 1.3: 318.5; 1.4: 12.4946; 1.5: 416.5252; 1.6: 318.5; 1.7: 127.4; 1.8: 8.4594; 1.9: 1061.6667; 2: 33.811; 2.1: 94.7948; 2.2: 1189.0276; 2.3: 35.6676; 2.4: -772.5024; 2.5: -23.173
| 2 | 49.05 | 1: 81.0488; 1.1: 416.0964; 1.2: 0.55799; 1.3: 318.825; 1.4: 12.469; 1.5: 416.0964; 1.6: 318.825; 1.7: 127.53; 1.8: 8.4594; 1.9: 1062.75; 2: 33.8455; 2.1: 94.7964; 2.2: 1191.435; 2.3: 35.7034; 2.4: -775.3386; 2.5: -23.2344
| 2 | 49.1 | 1: 80.8827; 1.1: 415.6668; 1.2: 0.55742; 1.3: 319.15; 1.4: 12.4435; 1.5: 415.6668; 1.6: 319.15; 1.7: 127.66; 1.8: 8.4594; 1.9: 1063.8333; 2: 33.88; 2.1: 94.798; 2.2: 1193.8449; 2.3: 35.7392; 2.4: -778.1781; 2.5: -23.2957
| 2 | 49.15 | 1: 80.7167; 1.1: 415.2363; 1.2: 0.55684; 1.3: 319.475; 1.4: 12.418; 1.5: 415.2363; 1.6: 319.475; 1.7: 127.79; 1.8: 8.4594; 1.9: 1064.9167; 2: 33.9145; 2.1: 94.7996; 2.2: 1196.2571; 2.3: 35.775; 2.4: -781.0209; 2.5: -23.357
| 2 | 49.2 | 1: 80.5509; 1.1: 414.8049; 1.2: 0.55626; 1.3: 319.8; 1.4: 12.3924; 1.5: 414.8049; 1.6: 319.8; 1.7: 127.92; 1.8: 8.4594; 1.9: 1066; 2: 33.949; 2.1: 94.8013; 2.2: 1198.6719; 2.3: 35.8108; 2.4: -783.867; 2.5: -23.4183
| 2 | 49.25 | 1: 80.3853; 1.1: 414.3727; 1.2: 0.55568; 1.3: 320.125; 1.4: 12.367; 1.5: 414.3727; 1.6: 320.125; 1.7: 128.05; 1.8: 8.4594; 1.9: 1067.0833; 2: 33.9835; 2.1: 94.8029; 2.2: 1201.089; 2.3: 35.8465; 2.4: -786.7163; 2.5: -23.4796
| 2 | 49.3 | 1: 80.2198; 1.1: 413.9396; 1.2: 0.5551; 1.3: 320.45; 1.4: 12.3415; 1.5: 413.9396; 1.6: 320.45; 1.7: 128.18; 1.8: 8.4594; 1.9: 1068.1667; 2: 34.018; 2.1: 94.8045; 2.2: 1203.5086; 2.3: 35.8823; 2.4: -789.569; 2.5: -23.5408
| 2 | 49.35 | 1: 80.0545; 1.1: 413.5057; 1.2: 0.55452; 1.3: 320.775; 1.4: 12.3161; 1.5: 413.5057; 1.6: 320.775; 1.7: 128.31; 1.8: 8.4594; 1.9: 1069.25; 2: 34.0525; 2.1: 94.8061; 2.2: 1205.9306; 2.3: 35.9181; 2.4: -792.4249; 2.5: -23.602
| 2 | 49.4 | 1: 79.8894; 1.1: 413.0709; 1.2: 0.55394; 1.3: 321.1; 1.4: 12.2907; 1.5: 413.0709; 1.6: 321.1; 1.7: 128.44; 1.8: 8.4594; 1.9: 1070.3333; 2: 34.087; 2.1: 94.8077; 2.2: 1208.355; 2.3: 35.9539; 2.4: -795.2842; 2.5: -23.6632
| 2 | 49.45 | 1: 79.7245; 1.1: 412.6352; 1.2: 0.55335; 1.3: 321.425; 1.4: 12.2653; 1.5: 412.6352; 1.6: 321.425; 1.7: 128.57; 1.8: 8.4594; 1.9: 1071.4167; 2: 34.1215; 2.1: 94.8093; 2.2: 1210.7819; 2.3: 35.9897; 2.4: -798.1467; 2.5: -23.7244
| 2 | 49.5 | 1: 79.5597; 1.1: 412.1987; 1.2: 0.55277; 1.3: 321.75; 1.4: 12.24; 1.5: 412.1987; 1.6: 321.75; 1.7: 128.7; 1.8: 8.4594; 1.9: 1072.5; 2: 34.1561; 2.1: 94.8109; 2.2: 1213.2112; 2.3: 36.0255; 2.4: -801.0125; 2.5: -23.7855
| 2 | 49.55 | 1: 79.3951; 1.1: 411.7614; 1.2: 0.55218; 1.3: 322.075; 1.4: 12.2146; 1.5: 411.7614; 1.6: 322.075; 1.7: 128.83; 1.8: 8.4594; 1.9: 1073.5833; 2: 34.1906; 2.1: 94.8125; 2.2: 1215.6429; 2.3: 36.0612; 2.4: -803.8815; 2.5: -23.8466
| 2 | 49.6 | 1: 79.2306; 1.1: 411.3232; 1.2: 0.55159; 1.3: 322.4; 1.4: 12.1893; 1.5: 411.3232; 1.6: 322.4; 1.7: 128.96; 1.8: 8.4594; 1.9: 1074.6667; 2: 34.2251; 2.1: 94.8141; 2.2: 1218.0771; 2.3: 36.097; 2.4: -806.7539; 2.5: -23.9077
| 2 | 49.65 | 1: 79.0664; 1.1: 410.8842; 1.2: 0.551; 1.3: 322.725; 1.4: 12.1641; 1.5: 410.8842; 1.6: 322.725; 1.7: 129.09; 1.8: 8.4594; 1.9: 1075.75; 2: 34.2596; 2.1: 94.8157; 2.2: 1220.5137; 2.3: 36.1328; 2.4: -809.6295; 2.5: -23.9687
| 2 | 49.7 | 1: 78.9023; 1.1: 410.4444; 1.2: 0.55041; 1.3: 323.05; 1.4: 12.1388; 1.5: 410.4444; 1.6: 323.05; 1.7: 129.22; 1.8: 8.4594; 1.9: 1076.8333; 2: 34.2941; 2.1: 94.8172; 2.2: 1222.9528; 2.3: 36.1686; 2.4: -812.5084; 2.5: -24.0298
| 2 | 49.75 | 1: 78.7383; 1.1: 410.0037; 1.2: 0.54982; 1.3: 323.375; 1.4: 12.1136; 1.5: 410.0037; 1.6: 323.375; 1.7: 129.35; 1.8: 8.4594; 1.9: 1077.9167; 2: 34.3286; 2.1: 94.8188; 2.2: 1225.3943; 2.3: 36.2044; 2.4: -815.3906; 2.5: -24.0908
| 2 | 49.8 | 1: 78.5746; 1.1: 409.5621; 1.2: 0.54923; 1.3: 323.7; 1.4: 12.0884; 1.5: 409.5621; 1.6: 323.7; 1.7: 129.48; 1.8: 8.4594; 1.9: 1079; 2: 34.3631; 2.1: 94.8204; 2.2: 1227.8382; 2.3: 36.2402; 2.4: -818.276; 2.5: -24.1518
| 2 | 49.85 | 1: 78.411; 1.1: 409.1198; 1.2: 0.54864; 1.3: 324.025; 1.4: 12.0632; 1.5: 409.1198; 1.6: 324.025; 1.7: 129.61; 1.8: 8.4594; 1.9: 1080.0833; 2: 34.3976; 2.1: 94.822; 2.2: 1230.2845; 2.3: 36.2759; 2.4: -821.1647; 2.5: -24.2127
| 2 | 49.9 | 1: 78.2476; 1.1: 408.6766; 1.2: 0.54804; 1.3: 324.35; 1.4: 12.0381; 1.5: 408.6766; 1.6: 324.35; 1.7: 129.74; 1.8: 8.4594; 1.9: 1081.1667; 2: 34.4321; 2.1: 94.8235; 2.2: 1232.7333; 2.3: 36.3117; 2.4: -824.0567; 2.5: -24.2736
| 2 | 49.95 | 1: 78.0843; 1.1: 408.2325; 1.2: 0.54745; 1.3: 324.675; 1.4: 12.013; 1.5: 408.2325; 1.6: 324.675; 1.7: 129.87; 1.8: 8.4594; 1.9: 1082.25; 2: 34.4666; 2.1: 94.8251; 2.2: 1235.1845; 2.3: 36.3475; 2.4: -826.952; 2.5: -24.3345
| 2 | 50 | 1: 77.9212; 1.1: 407.7877; 1.2: 0.54685; 1.3: 325; 1.4: 11.9879; 1.5: 407.7877; 1.6: 325; 1.7: 130; 1.8: 8.4594; 1.9: 1083.3333; 2: 34.5011; 2.1: 94.8267; 2.2: 1237.6382; 2.3: 36.3833; 2.4: -829.8505; 2.5: -24.3954
| 2 | 50.05 | 1: 77.7583; 1.1: 407.342; 1.2: 0.54625; 1.3: 325.325; 1.4: 11.9628; 1.5: 407.342; 1.6: 325.325; 1.7: 130.13; 1.8: 8.4594; 1.9: 1084.4167; 2: 34.5356; 2.1: 94.8282; 2.2: 1240.0942; 2.3: 36.4191; 2.4: -832.7523; 2.5: -24.4563
| 2 | 50.1 | 1: 77.5955; 1.1: 406.8955; 1.2: 0.54566; 1.3: 325.65; 1.4: 11.9378; 1.5: 406.8955; 1.6: 325.65; 1.7: 130.26; 1.8: 8.4594; 1.9: 1085.5; 2: 34.5701; 2.1: 94.8298; 2.2: 1242.5528; 2.3: 36.4549; 2.4: -835.6573; 2.5: -24.5171
| 2 | 50.15 | 1: 77.4329; 1.1: 406.4481; 1.2: 0.54506; 1.3: 325.975; 1.4: 11.9128; 1.5: 406.4481; 1.6: 325.975; 1.7: 130.39; 1.8: 8.4594; 1.9: 1086.5833; 2: 34.6046; 2.1: 94.8314; 2.2: 1245.0137; 2.3: 36.4906; 2.4: -838.5656; 2.5: -24.5779
| 2 | 50.2 | 1: 77.2705; 1.1: 406; 1.2: 0.54445; 1.3: 326.3; 1.4: 11.8878; 1.5: 406; 1.6: 326.3; 1.7: 130.52; 1.8: 8.4594; 1.9: 1087.6667; 2: 34.6391; 2.1: 94.8329; 2.2: 1247.4771; 2.3: 36.5264; 2.4: -841.4771; 2.5: -24.6386
| 2 | 50.25 | 1: 77.1083; 1.1: 405.551; 1.2: 0.54385; 1.3: 326.625; 1.4: 11.8628; 1.5: 405.551; 1.6: 326.625; 1.7: 130.65; 1.8: 8.4594; 1.9: 1088.75; 2: 34.6736; 2.1: 94.8345; 2.2: 1249.9429; 2.3: 36.5622; 2.4: -844.392; 2.5: -24.6994
| 2 | 50.3 | 1: 76.9462; 1.1: 405.1012; 1.2: 0.54325; 1.3: 326.95; 1.4: 11.8379; 1.5: 405.1012; 1.6: 326.95; 1.7: 130.78; 1.8: 8.4594; 1.9: 1089.8333; 2: 34.7081; 2.1: 94.836; 2.2: 1252.4112; 2.3: 36.598; 2.4: -847.31; 2.5: -24.7601
| 2 | 50.35 | 1: 76.7843; 1.1: 404.6506; 1.2: 0.54265; 1.3: 327.275; 1.4: 11.813; 1.5: 404.6506; 1.6: 327.275; 1.7: 130.91; 1.8: 8.4594; 1.9: 1090.9167; 2: 34.7426; 2.1: 94.8375; 2.2: 1254.8819; 2.3: 36.6338; 2.4: -850.2313; 2.5: -24.8208
| 2 | 50.4 | 1: 76.6225; 1.1: 404.1991; 1.2: 0.54204; 1.3: 327.6; 1.4: 11.7881; 1.5: 404.1991; 1.6: 327.6; 1.7: 131.04; 1.8: 8.4594; 1.9: 1092; 2: 34.7771; 2.1: 94.8391; 2.2: 1257.355; 2.3: 36.6696; 2.4: -853.1559; 2.5: -24.8815
| 2 | 50.45 | 1: 76.4609; 1.1: 403.7469; 1.2: 0.54143; 1.3: 327.925; 1.4: 11.7632; 1.5: 403.7469; 1.6: 327.925; 1.7: 131.17; 1.8: 8.4594; 1.9: 1093.0833; 2: 34.8116; 2.1: 94.8406; 2.2: 1259.8306; 2.3: 36.7053; 2.4: -856.0837; 2.5: -24.9421
| 2 | 50.5 | 1: 76.2995; 1.1: 403.2938; 1.2: 0.54083; 1.3: 328.25; 1.4: 11.7384; 1.5: 403.2938; 1.6: 328.25; 1.7: 131.3; 1.8: 8.4594; 1.9: 1094.1667; 2: 34.8461; 2.1: 94.8422; 2.2: 1262.3086; 2.3: 36.7411; 2.4: -859.0148; 2.5: -25.0027
| 2 | 50.55 | 1: 76.1383; 1.1: 402.8399; 1.2: 0.54022; 1.3: 328.575; 1.4: 11.7136; 1.5: 402.8399; 1.6: 328.575; 1.7: 131.43; 1.8: 8.4594; 1.9: 1095.25; 2: 34.8806; 2.1: 94.8437; 2.2: 1264.7891; 2.3: 36.7769; 2.4: -861.9491; 2.5: -25.0633
| 2 | 50.6 | 1: 75.9772; 1.1: 402.3853; 1.2: 0.53961; 1.3: 328.9; 1.4: 11.6888; 1.5: 402.3853; 1.6: 328.9; 1.7: 131.56; 1.8: 8.4594; 1.9: 1096.3333; 2: 34.9151; 2.1: 94.8452; 2.2: 1267.2719; 2.3: 36.8127; 2.4: -864.8867; 2.5: -25.1239
| 2 | 50.65 | 1: 75.8163; 1.1: 401.9298; 1.2: 0.539; 1.3: 329.225; 1.4: 11.664; 1.5: 401.9298; 1.6: 329.225; 1.7: 131.69; 1.8: 8.4594; 1.9: 1097.4167; 2: 34.9496; 2.1: 94.8467; 2.2: 1269.7573; 2.3: 36.8485; 2.4: -867.8275; 2.5: -25.1844
| 2 | 50.7 | 1: 75.6555; 1.1: 401.4735; 1.2: 0.53838; 1.3: 329.55; 1.4: 11.6393; 1.5: 401.4735; 1.6: 329.55; 1.7: 131.82; 1.8: 8.4594; 1.9: 1098.5; 2: 34.9841; 2.1: 94.8483; 2.2: 1272.245; 2.3: 36.8843; 2.4: -870.7715; 2.5: -25.2449
| 2 | 50.75 | 1: 75.4949; 1.1: 401.0164; 1.2: 0.53777; 1.3: 329.875; 1.4: 11.6146; 1.5: 401.0164; 1.6: 329.875; 1.7: 131.95; 1.8: 8.4594; 1.9: 1099.5833; 2: 35.0186; 2.1: 94.8498; 2.2: 1274.7352; 2.3: 36.92; 2.4: -873.7188; 2.5: -25.3054
| 2 | 50.8 | 1: 75.3345; 1.1: 400.5585; 1.2: 0.53716; 1.3: 330.2; 1.4: 11.5899; 1.5: 400.5585; 1.6: 330.2; 1.7: 132.08; 1.8: 8.4594; 1.9: 1100.6667; 2: 35.0531; 2.1: 94.8513; 2.2: 1277.2278; 2.3: 36.9558; 2.4: -876.6693; 2.5: -25.3659
| 2 | 50.85 | 1: 75.1742; 1.1: 400.0998; 1.2: 0.53654; 1.3: 330.525; 1.4: 11.5653; 1.5: 400.0998; 1.6: 330.525; 1.7: 132.21; 1.8: 8.4594; 1.9: 1101.75; 2: 35.0876; 2.1: 94.8528; 2.2: 1279.7229; 2.3: 36.9916; 2.4: -879.6231; 2.5: -25.4263
| 2 | 50.9 | 1: 75.0141; 1.1: 399.6403; 1.2: 0.53593; 1.3: 330.85; 1.4: 11.5406; 1.5: 399.6403; 1.6: 330.85; 1.7: 132.34; 1.8: 8.4594; 1.9: 1102.8333; 2: 35.1221; 2.1: 94.8543; 2.2: 1282.2204; 2.3: 37.0274; 2.4: -882.5801; 2.5: -25.4868
| 2 | 50.95 | 1: 74.8542; 1.1: 399.1801; 1.2: 0.53531; 1.3: 331.175; 1.4: 11.516; 1.5: 399.1801; 1.6: 331.175; 1.7: 132.47; 1.8: 8.4594; 1.9: 1103.9167; 2: 35.1566; 2.1: 94.8558; 2.2: 1284.7204; 2.3: 37.0632; 2.4: -885.5403; 2.5: -25.5471
| 2 | 51 | 1: 74.6945; 1.1: 398.719; 1.2: 0.53469; 1.3: 331.5; 1.4: 11.4915; 1.5: 398.719; 1.6: 331.5; 1.7: 132.6; 1.8: 8.4594; 1.9: 1105; 2: 35.1911; 2.1: 94.8573; 2.2: 1287.2228; 2.3: 37.099; 2.4: -888.5038; 2.5: -25.6075
| 2 | 51.05 | 1: 74.5349; 1.1: 398.2571; 1.2: 0.53407; 1.3: 331.825; 1.4: 11.4669; 1.5: 398.2571; 1.6: 331.825; 1.7: 132.73; 1.8: 8.4594; 1.9: 1106.0833; 2: 35.2256; 2.1: 94.8588; 2.2: 1289.7276; 2.3: 37.1347; 2.4: -891.4705; 2.5: -25.6678
| 2 | 51.1 | 1: 74.3754; 1.1: 397.7945; 1.2: 0.53345; 1.3: 332.15; 1.4: 11.4424; 1.5: 397.7945; 1.6: 332.15; 1.7: 132.86; 1.8: 8.4594; 1.9: 1107.1667; 2: 35.2601; 2.1: 94.8603; 2.2: 1292.2349; 2.3: 37.1705; 2.4: -894.4404; 2.5: -25.7282
| 2 | 51.15 | 1: 74.2162; 1.1: 397.331; 1.2: 0.53283; 1.3: 332.475; 1.4: 11.4179; 1.5: 397.331; 1.6: 332.475; 1.7: 132.99; 1.8: 8.4594; 1.9: 1108.25; 2: 35.2946; 2.1: 94.8618; 2.2: 1294.7446; 2.3: 37.2063; 2.4: -897.4136; 2.5: -25.7884
| 2 | 51.2 | 1: 74.057; 1.1: 396.8668; 1.2: 0.53221; 1.3: 332.8; 1.4: 11.3934; 1.5: 396.8668; 1.6: 332.8; 1.7: 133.12; 1.8: 8.4594; 1.9: 1109.3333; 2: 35.3291; 2.1: 94.8633; 2.2: 1297.2567; 2.3: 37.2421; 2.4: -900.3899; 2.5: -25.8487
| 2 | 51.25 | 1: 73.8981; 1.1: 396.4018; 1.2: 0.53158; 1.3: 333.125; 1.4: 11.3689; 1.5: 396.4018; 1.6: 333.125; 1.7: 133.25; 1.8: 8.4594; 1.9: 1110.4167; 2: 35.3636; 2.1: 94.8648; 2.2: 1299.7713; 2.3: 37.2779; 2.4: -903.3695; 2.5: -25.909
| 2 | 51.3 | 1: 73.7393; 1.1: 395.9359; 1.2: 0.53096; 1.3: 333.45; 1.4: 11.3445; 1.5: 395.9359; 1.6: 333.45; 1.7: 133.38; 1.8: 8.4594; 1.9: 1111.5; 2: 35.3981; 2.1: 94.8663; 2.2: 1302.2883; 2.3: 37.3137; 2.4: -906.3524; 2.5: -25.9692
| 2 | 51.35 | 1: 73.5807; 1.1: 395.4694; 1.2: 0.53033; 1.3: 333.775; 1.4: 11.3201; 1.5: 395.4694; 1.6: 333.775; 1.7: 133.51; 1.8: 8.4594; 1.9: 1112.5833; 2: 35.4326; 2.1: 94.8677; 2.2: 1304.8078; 2.3: 37.3495; 2.4: -909.3384; 2.5: -26.0294
| 2 | 51.4 | 1: 73.4223; 1.1: 395.002; 1.2: 0.52971; 1.3: 334.1; 1.4: 11.2957; 1.5: 395.002; 1.6: 334.1; 1.7: 133.64; 1.8: 8.4594; 1.9: 1113.6667; 2: 35.4671; 2.1: 94.8692; 2.2: 1307.3297; 2.3: 37.3852; 2.4: -912.3277; 2.5: -26.0895
| 2 | 51.45 | 1: 73.264; 1.1: 394.5339; 1.2: 0.52908; 1.3: 334.425; 1.4: 11.2714; 1.5: 394.5339; 1.6: 334.425; 1.7: 133.77; 1.8: 8.4594; 1.9: 1114.75; 2: 35.5016; 2.1: 94.8707; 2.2: 1309.854; 2.3: 37.421; 2.4: -915.3202; 2.5: -26.1497
| 2 | 51.5 | 1: 73.1059; 1.1: 394.0649; 1.2: 0.52845; 1.3: 334.75; 1.4: 11.2471; 1.5: 394.0649; 1.6: 334.75; 1.7: 133.9; 1.8: 8.4594; 1.9: 1115.8333; 2: 35.5361; 2.1: 94.8722; 2.2: 1312.3808; 2.3: 37.4568; 2.4: -918.3159; 2.5: -26.2098
| 2 | 51.55 | 1: 72.9479; 1.1: 393.5953; 1.2: 0.52782; 1.3: 335.075; 1.4: 11.2228; 1.5: 393.5953; 1.6: 335.075; 1.7: 134.03; 1.8: 8.4594; 1.9: 1116.9167; 2: 35.5706; 2.1: 94.8736; 2.2: 1314.9101; 2.3: 37.4926; 2.4: -921.3148; 2.5: -26.2699
| 2 | 51.6 | 1: 72.7901; 1.1: 393.1248; 1.2: 0.52719; 1.3: 335.4; 1.4: 11.1985; 1.5: 393.1248; 1.6: 335.4; 1.7: 134.16; 1.8: 8.4594; 1.9: 1118; 2: 35.6051; 2.1: 94.8751; 2.2: 1317.4417; 2.3: 37.5284; 2.4: -924.317; 2.5: -26.3299
| 2 | 51.65 | 1: 72.6325; 1.1: 392.6536; 1.2: 0.52656; 1.3: 335.725; 1.4: 11.1742; 1.5: 392.6536; 1.6: 335.725; 1.7: 134.29; 1.8: 8.4594; 1.9: 1119.0833; 2: 35.6396; 2.1: 94.8765; 2.2: 1319.9759; 2.3: 37.5642; 2.4: -927.3223; 2.5: -26.39
| 2 | 51.7 | 1: 72.475; 1.1: 392.1815; 1.2: 0.52592; 1.3: 336.05; 1.4: 11.15; 1.5: 392.1815; 1.6: 336.05; 1.7: 134.42; 1.8: 8.4594; 1.9: 1120.1667; 2: 35.6741; 2.1: 94.878; 2.2: 1322.5124; 2.3: 37.6; 2.4: -930.3309; 2.5: -26.45
| 2 | 51.75 | 1: 72.3177; 1.1: 391.7088; 1.2: 0.52529; 1.3: 336.375; 1.4: 11.1258; 1.5: 391.7088; 1.6: 336.375; 1.7: 134.55; 1.8: 8.4594; 1.9: 1121.25; 2: 35.7086; 2.1: 94.8795; 2.2: 1325.0514; 2.3: 37.6358; 2.4: -933.3426; 2.5: -26.51
| 2 | 51.8 | 1: 72.1605; 1.1: 391.2352; 1.2: 0.52466; 1.3: 336.7; 1.4: 11.1016; 1.5: 391.2352; 1.6: 336.7; 1.7: 134.68; 1.8: 8.4594; 1.9: 1122.3333; 2: 35.7431; 2.1: 94.8809; 2.2: 1327.5929; 2.3: 37.6715; 2.4: -936.3576; 2.5: -26.5699
| 2 | 51.85 | 1: 72.0036; 1.1: 390.7609; 1.2: 0.52402; 1.3: 337.025; 1.4: 11.0775; 1.5: 390.7609; 1.6: 337.025; 1.7: 134.81; 1.8: 8.4594; 1.9: 1123.4167; 2: 35.7776; 2.1: 94.8824; 2.2: 1330.1367; 2.3: 37.7073; 2.4: -939.3758; 2.5: -26.6299
| 2 | 51.9 | 1: 71.8467; 1.1: 390.2859; 1.2: 0.52338; 1.3: 337.35; 1.4: 11.0533; 1.5: 390.2859; 1.6: 337.35; 1.7: 134.94; 1.8: 8.4594; 1.9: 1124.5; 2: 35.8121; 2.1: 94.8838; 2.2: 1332.6831; 2.3: 37.7431; 2.4: -942.3972; 2.5: -26.6898
| 2 | 51.95 | 1: 71.6901; 1.1: 389.8101; 1.2: 0.52274; 1.3: 337.675; 1.4: 11.0292; 1.5: 389.8101; 1.6: 337.675; 1.7: 135.07; 1.8: 8.4594; 1.9: 1125.5833; 2: 35.8466; 2.1: 94.8852; 2.2: 1335.2319; 2.3: 37.7789; 2.4: -945.4218; 2.5: -26.7497
| 2 | 52 | 1: 71.5336; 1.1: 389.3335; 1.2: 0.5221; 1.3: 338; 1.4: 11.0052; 1.5: 389.3335; 1.6: 338; 1.7: 135.2; 1.8: 8.4594; 1.9: 1126.6667; 2: 35.8811; 2.1: 94.8867; 2.2: 1337.7831; 2.3: 37.8147; 2.4: -948.4496; 2.5: -26.8095
| 2 | 52.05 | 1: 71.3773; 1.1: 388.8561; 1.2: 0.52146; 1.3: 338.325; 1.4: 10.9811; 1.5: 388.8561; 1.6: 338.325; 1.7: 135.33; 1.8: 8.4594; 1.9: 1127.75; 2: 35.9156; 2.1: 94.8881; 2.2: 1340.3367; 2.3: 37.8505; 2.4: -951.4806; 2.5: -26.8694
| 2 | 52.1 | 1: 71.2211; 1.1: 388.378; 1.2: 0.52082; 1.3: 338.65; 1.4: 10.9571; 1.5: 388.378; 1.6: 338.65; 1.7: 135.46; 1.8: 8.4594; 1.9: 1128.8333; 2: 35.9501; 2.1: 94.8895; 2.2: 1342.8928; 2.3: 37.8863; 2.4: -954.5148; 2.5: -26.9292
| 2 | 52.15 | 1: 71.0651; 1.1: 387.8992; 1.2: 0.52018; 1.3: 338.975; 1.4: 10.9331; 1.5: 387.8992; 1.6: 338.975; 1.7: 135.59; 1.8: 8.4594; 1.9: 1129.9167; 2: 35.9846; 2.1: 94.891; 2.2: 1345.4514; 2.3: 37.9221; 2.4: -957.5522; 2.5: -26.989
| 2 | 52.2 | 1: 70.9092; 1.1: 387.4196; 1.2: 0.51954; 1.3: 339.3; 1.4: 10.9091; 1.5: 387.4196; 1.6: 339.3; 1.7: 135.72; 1.8: 8.4594; 1.9: 1131; 2: 36.0191; 2.1: 94.8924; 2.2: 1348.0124; 2.3: 37.9579; 2.4: -960.5928; 2.5: -27.0487
| 2 | 52.25 | 1: 70.7535; 1.1: 386.9392; 1.2: 0.51889; 1.3: 339.625; 1.4: 10.8852; 1.5: 386.9392; 1.6: 339.625; 1.7: 135.85; 1.8: 8.4594; 1.9: 1132.0833; 2: 36.0536; 2.1: 94.8938; 2.2: 1350.5758; 2.3: 37.9936; 2.4: -963.6366; 2.5: -27.1085
| 2 | 52.3 | 1: 70.598; 1.1: 386.4581; 1.2: 0.51825; 1.3: 339.95; 1.4: 10.8612; 1.5: 386.4581; 1.6: 339.95; 1.7: 135.98; 1.8: 8.4594; 1.9: 1133.1667; 2: 36.0881; 2.1: 94.8952; 2.2: 1353.1417; 2.3: 38.0294; 2.4: -966.6836; 2.5: -27.1682
| 2 | 52.35 | 1: 70.4426; 1.1: 385.9763; 1.2: 0.5176; 1.3: 340.275; 1.4: 10.8373; 1.5: 385.9763; 1.6: 340.275; 1.7: 136.11; 1.8: 8.4594; 1.9: 1134.25; 2: 36.1226; 2.1: 94.8966; 2.2: 1355.71; 2.3: 38.0652; 2.4: -969.7337; 2.5: -27.2279
| 2 | 52.4 | 1: 70.2874; 1.1: 385.4937; 1.2: 0.51696; 1.3: 340.6; 1.4: 10.8134; 1.5: 385.4937; 1.6: 340.6; 1.7: 136.24; 1.8: 8.4594; 1.9: 1135.3333; 2: 36.1571; 2.1: 94.898; 2.2: 1358.2808; 2.3: 38.101; 2.4: -972.7871; 2.5: -27.2876
| 2 | 52.45 | 1: 70.1324; 1.1: 385.0104; 1.2: 0.51631; 1.3: 340.925; 1.4: 10.7896; 1.5: 385.0104; 1.6: 340.925; 1.7: 136.37; 1.8: 8.4594; 1.9: 1136.4167; 2: 36.1916; 2.1: 94.8994; 2.2: 1360.854; 2.3: 38.1368; 2.4: -975.8437; 2.5: -27.3472
| 2 | 52.5 | 1: 69.9775; 1.1: 384.5263; 1.2: 0.51566; 1.3: 341.25; 1.4: 10.7658; 1.5: 384.5263; 1.6: 341.25; 1.7: 136.5; 1.8: 8.4594; 1.9: 1137.5; 2: 36.2261; 2.1: 94.9008; 2.2: 1363.4297; 2.3: 38.1726; 2.4: -978.9034; 2.5: -27.4068
| 2 | 52.55 | 1: 69.8228; 1.1: 384.0415; 1.2: 0.51501; 1.3: 341.575; 1.4: 10.742; 1.5: 384.0415; 1.6: 341.575; 1.7: 136.63; 1.8: 8.4594; 1.9: 1138.5833; 2: 36.2606; 2.1: 94.9022; 2.2: 1366.0078; 2.3: 38.2084; 2.4: -981.9663; 2.5: -27.4664
| 2 | 52.6 | 1: 69.6682; 1.1: 383.556; 1.2: 0.51436; 1.3: 341.9; 1.4: 10.7182; 1.5: 383.556; 1.6: 341.9; 1.7: 136.76; 1.8: 8.4594; 1.9: 1139.6667; 2: 36.2951; 2.1: 94.9036; 2.2: 1368.5884; 2.3: 38.2442; 2.4: -985.0324; 2.5: -27.526
| 2 | 52.65 | 1: 69.5138; 1.1: 383.0697; 1.2: 0.5137; 1.3: 342.225; 1.4: 10.6944; 1.5: 383.0697; 1.6: 342.225; 1.7: 136.89; 1.8: 8.4594; 1.9: 1140.75; 2: 36.3296; 2.1: 94.905; 2.2: 1371.1714; 2.3: 38.28; 2.4: -988.1017; 2.5: -27.5855
| 2 | 52.7 | 1: 69.3596; 1.1: 382.5827; 1.2: 0.51305; 1.3: 342.55; 1.4: 10.6707; 1.5: 382.5827; 1.6: 342.55; 1.7: 137.02; 1.8: 8.4594; 1.9: 1141.8333; 2: 36.3641; 2.1: 94.9064; 2.2: 1373.7569; 2.3: 38.3158; 2.4: -991.1742; 2.5: -27.6451
| 2 | 52.75 | 1: 69.2055; 1.1: 382.0949; 1.2: 0.5124; 1.3: 342.875; 1.4: 10.647; 1.5: 382.0949; 1.6: 342.875; 1.7: 137.15; 1.8: 8.4594; 1.9: 1142.9167; 2: 36.3986; 2.1: 94.9078; 2.2: 1376.3448; 2.3: 38.3516; 2.4: -994.2499; 2.5: -27.7046
| 2 | 52.8 | 1: 69.0515; 1.1: 381.6064; 1.2: 0.51174; 1.3: 343.2; 1.4: 10.6233; 1.5: 381.6064; 1.6: 343.2; 1.7: 137.28; 1.8: 8.4594; 1.9: 1144; 2: 36.4331; 2.1: 94.9092; 2.2: 1378.9352; 2.3: 38.3874; 2.4: -997.3287; 2.5: -27.764
| 2 | 52.85 | 1: 68.8978; 1.1: 381.1172; 1.2: 0.51109; 1.3: 343.525; 1.4: 10.5997; 1.5: 381.1172; 1.6: 343.525; 1.7: 137.41; 1.8: 8.4594; 1.9: 1145.0833; 2: 36.4676; 2.1: 94.9106; 2.2: 1381.528; 2.3: 38.4231; 2.4: -1000.4107; 2.5: -27.8235
| 2 | 52.9 | 1: 68.7442; 1.1: 380.6273; 1.2: 0.51043; 1.3: 343.85; 1.4: 10.576; 1.5: 380.6273; 1.6: 343.85; 1.7: 137.54; 1.8: 8.4594; 1.9: 1146.1667; 2: 36.5021; 2.1: 94.9119; 2.2: 1384.1232; 2.3: 38.4589; 2.4: -1003.4959; 2.5: -27.8829
| 2 | 52.95 | 1: 68.5907; 1.1: 380.1366; 1.2: 0.50977; 1.3: 344.175; 1.4: 10.5524; 1.5: 380.1366; 1.6: 344.175; 1.7: 137.67; 1.8: 8.4594; 1.9: 1147.25; 2: 36.5366; 2.1: 94.9133; 2.2: 1386.7209; 2.3: 38.4947; 2.4: -1006.5843; 2.5: -27.9423
| 2 | 53 | 1: 68.4374; 1.1: 379.6452; 1.2: 0.50911; 1.3: 344.5; 1.4: 10.5288; 1.5: 379.6452; 1.6: 344.5; 1.7: 137.8; 1.8: 8.4594; 1.9: 1148.3333; 2: 36.5711; 2.1: 94.9147; 2.2: 1389.3211; 2.3: 38.5305; 2.4: -1009.6758; 2.5: -28.0017
| 2 | 53.05 | 1: 68.2843; 1.1: 379.1531; 1.2: 0.50845; 1.3: 344.825; 1.4: 10.5053; 1.5: 379.1531; 1.6: 344.825; 1.7: 137.93; 1.8: 8.4594; 1.9: 1149.4167; 2: 36.6056; 2.1: 94.916; 2.2: 1391.9237; 2.3: 38.5663; 2.4: -1012.7705; 2.5: -28.0611
| 2 | 53.1 | 1: 68.1313; 1.1: 378.6603; 1.2: 0.50779; 1.3: 345.15; 1.4: 10.4817; 1.5: 378.6603; 1.6: 345.15; 1.7: 138.06; 1.8: 8.4594; 1.9: 1150.5; 2: 36.6401; 2.1: 94.9174; 2.2: 1394.5287; 2.3: 38.6021; 2.4: -1015.8684; 2.5: -28.1204
| 2 | 53.15 | 1: 67.9785; 1.1: 378.1668; 1.2: 0.50713; 1.3: 345.475; 1.4: 10.4582; 1.5: 378.1668; 1.6: 345.475; 1.7: 138.19; 1.8: 8.4594; 1.9: 1151.5833; 2: 36.6746; 2.1: 94.9187; 2.2: 1397.1362; 2.3: 38.6379; 2.4: -1018.9695; 2.5: -28.1797
| 2 | 53.2 | 1: 67.8259; 1.1: 377.6725; 1.2: 0.50647; 1.3: 345.8; 1.4: 10.4347; 1.5: 377.6725; 1.6: 345.8; 1.7: 138.32; 1.8: 8.4594; 1.9: 1152.6667; 2: 36.7091; 2.1: 94.9201; 2.2: 1399.7462; 2.3: 38.6737; 2.4: -1022.0737; 2.5: -28.239
| 2 | 53.25 | 1: 67.6734; 1.1: 377.1775; 1.2: 0.5058; 1.3: 346.125; 1.4: 10.4113; 1.5: 377.1775; 1.6: 346.125; 1.7: 138.45; 1.8: 8.4594; 1.9: 1153.75; 2: 36.7436; 2.1: 94.9214; 2.2: 1402.3586; 2.3: 38.7095; 2.4: -1025.1811; 2.5: -28.2982
| 2 | 53.3 | 1: 67.521; 1.1: 376.6819; 1.2: 0.50514; 1.3: 346.45; 1.4: 10.3879; 1.5: 376.6819; 1.6: 346.45; 1.7: 138.58; 1.8: 8.4594; 1.9: 1154.8333; 2: 36.7781; 2.1: 94.9228; 2.2: 1404.9735; 2.3: 38.7453; 2.4: -1028.2916; 2.5: -28.3575
| 2 | 53.35 | 1: 67.3689; 1.1: 376.1855; 1.2: 0.50447; 1.3: 346.775; 1.4: 10.3644; 1.5: 376.1855; 1.6: 346.775; 1.7: 138.71; 1.8: 8.4594; 1.9: 1155.9167; 2: 36.8126; 2.1: 94.9241; 2.2: 1407.5908; 2.3: 38.7811; 2.4: -1031.4053; 2.5: -28.4167
| 2 | 53.4 | 1: 67.2168; 1.1: 375.6883; 1.2: 0.50381; 1.3: 347.1; 1.4: 10.3411; 1.5: 375.6883; 1.6: 347.1; 1.7: 138.84; 1.8: 8.4594; 1.9: 1157; 2: 36.8471; 2.1: 94.9255; 2.2: 1410.2106; 2.3: 38.8169; 2.4: -1034.5222; 2.5: -28.4759
| 2 | 53.45 | 1: 67.065; 1.1: 375.1905; 1.2: 0.50314; 1.3: 347.425; 1.4: 10.3177; 1.5: 375.1905; 1.6: 347.425; 1.7: 138.97; 1.8: 8.4594; 1.9: 1158.0833; 2: 36.8816; 2.1: 94.9268; 2.2: 1412.8328; 2.3: 38.8527; 2.4: -1037.6422; 2.5: -28.535
| 2 | 53.5 | 1: 66.9133; 1.1: 374.692; 1.2: 0.50247; 1.3: 347.75; 1.4: 10.2943; 1.5: 374.692; 1.6: 347.75; 1.7: 139.1; 1.8: 8.4594; 1.9: 1159.1667; 2: 36.9161; 2.1: 94.9281; 2.2: 1415.4574; 2.3: 38.8885; 2.4: -1040.7654; 2.5: -28.5942
| 2 | 53.55 | 1: 66.7617; 1.1: 374.1928; 1.2: 0.5018; 1.3: 348.075; 1.4: 10.271; 1.5: 374.1928; 1.6: 348.075; 1.7: 139.23; 1.8: 8.4594; 1.9: 1160.25; 2: 36.9506; 2.1: 94.9295; 2.2: 1418.0846; 2.3: 38.9243; 2.4: -1043.8918; 2.5: -28.6533
| 2 | 53.6 | 1: 66.6103; 1.1: 373.6929; 1.2: 0.50113; 1.3: 348.4; 1.4: 10.2477; 1.5: 373.6929; 1.6: 348.4; 1.7: 139.36; 1.8: 8.4594; 1.9: 1161.3333; 2: 36.9851; 2.1: 94.9308; 2.2: 1420.7141; 2.3: 38.9601; 2.4: -1047.0213; 2.5: -28.7124
| 2 | 53.65 | 1: 66.4591; 1.1: 373.1923; 1.2: 0.50046; 1.3: 348.725; 1.4: 10.2245; 1.5: 373.1923; 1.6: 348.725; 1.7: 139.49; 1.8: 8.4594; 1.9: 1162.4167; 2: 37.0196; 2.1: 94.9321; 2.2: 1423.3462; 2.3: 38.9959; 2.4: -1050.1539; 2.5: -28.7714
| 2 | 53.7 | 1: 66.308; 1.1: 372.6909; 1.2: 0.49979; 1.3: 349.05; 1.4: 10.2012; 1.5: 372.6909; 1.6: 349.05; 1.7: 139.62; 1.8: 8.4594; 1.9: 1163.5; 2: 37.0541; 2.1: 94.9334; 2.2: 1425.9807; 2.3: 39.0317; 2.4: -1053.2897; 2.5: -28.8305
| 2 | 53.75 | 1: 66.1571; 1.1: 372.1889; 1.2: 0.49911; 1.3: 349.375; 1.4: 10.178; 1.5: 372.1889; 1.6: 349.375; 1.7: 139.75; 1.8: 8.4594; 1.9: 1164.5833; 2: 37.0886; 2.1: 94.9347; 2.2: 1428.6176; 2.3: 39.0675; 2.4: -1056.4287; 2.5: -28.8895
| 2 | 53.8 | 1: 66.0064; 1.1: 371.6862; 1.2: 0.49844; 1.3: 349.7; 1.4: 10.1548; 1.5: 371.6862; 1.6: 349.7; 1.7: 139.88; 1.8: 8.4594; 1.9: 1165.6667; 2: 37.1231; 2.1: 94.936; 2.2: 1431.257; 2.3: 39.1033; 2.4: -1059.5708; 2.5: -28.9485
| 2 | 53.85 | 1: 65.8558; 1.1: 371.1828; 1.2: 0.49776; 1.3: 350.025; 1.4: 10.1317; 1.5: 371.1828; 1.6: 350.025; 1.7: 140.01; 1.8: 8.4594; 1.9: 1166.75; 2: 37.1576; 2.1: 94.9373; 2.2: 1433.8989; 2.3: 39.1391; 2.4: -1062.7161; 2.5: -29.0075
| 2 | 53.9 | 1: 65.7053; 1.1: 370.6787; 1.2: 0.49709; 1.3: 350.35; 1.4: 10.1085; 1.5: 370.6787; 1.6: 350.35; 1.7: 140.14; 1.8: 8.4594; 1.9: 1167.8333; 2: 37.1921; 2.1: 94.9387; 2.2: 1436.5432; 2.3: 39.1749; 2.4: -1065.8645; 2.5: -29.0664
| 2 | 53.95 | 1: 65.555; 1.1: 370.1739; 1.2: 0.49641; 1.3: 350.675; 1.4: 10.0854; 1.5: 370.1739; 1.6: 350.675; 1.7: 140.27; 1.8: 8.4594; 1.9: 1168.9167; 2: 37.2266; 2.1: 94.9399; 2.2: 1439.1899; 2.3: 39.2107; 2.4: -1069.016; 2.5: -29.1253
| 2 | 54 | 1: 65.4049; 1.1: 369.6684; 1.2: 0.49573; 1.3: 351; 1.4: 10.0623; 1.5: 369.6684; 1.6: 351; 1.7: 140.4; 1.8: 8.4594; 1.9: 1170; 2: 37.2611; 2.1: 94.9412; 2.2: 1441.8391; 2.3: 39.2465; 2.4: -1072.1707; 2.5: -29.1842
| 2 | 54.05 | 1: 65.2549; 1.1: 369.1623; 1.2: 0.49505; 1.3: 351.325; 1.4: 10.0392; 1.5: 369.1623; 1.6: 351.325; 1.7: 140.53; 1.8: 8.4594; 1.9: 1171.0833; 2: 37.2956; 2.1: 94.9425; 2.2: 1444.4908; 2.3: 39.2823; 2.4: -1075.3285; 2.5: -29.2431
| 2 | 54.1 | 1: 65.1051; 1.1: 368.6555; 1.2: 0.49438; 1.3: 351.65; 1.4: 10.0162; 1.5: 368.6555; 1.6: 351.65; 1.7: 140.66; 1.8: 8.4594; 1.9: 1172.1667; 2: 37.3301; 2.1: 94.9438; 2.2: 1447.145; 2.3: 39.3181; 2.4: -1078.4895; 2.5: -29.302
| 2 | 54.15 | 1: 64.9554; 1.1: 368.1479; 1.2: 0.49369; 1.3: 351.975; 1.4: 9.9931; 1.5: 368.1479; 1.6: 351.975; 1.7: 140.79; 1.8: 8.4594; 1.9: 1173.25; 2: 37.3646; 2.1: 94.9451; 2.2: 1449.8015; 2.3: 39.354; 2.4: -1081.6536; 2.5: -29.3608
| 2 | 54.2 | 1: 64.8059; 1.1: 367.6397; 1.2: 0.49301; 1.3: 352.3; 1.4: 9.9701; 1.5: 367.6397; 1.6: 352.3; 1.7: 140.92; 1.8: 8.4594; 1.9: 1174.3333; 2: 37.3992; 2.1: 94.9464; 2.2: 1452.4606; 2.3: 39.3898; 2.4: -1084.8209; 2.5: -29.4196
| 2 | 54.25 | 1: 64.6566; 1.1: 367.1309; 1.2: 0.49233; 1.3: 352.625; 1.4: 9.9472; 1.5: 367.1309; 1.6: 352.625; 1.7: 141.05; 1.8: 8.4594; 1.9: 1175.4167; 2: 37.4337; 2.1: 94.9477; 2.2: 1455.1221; 2.3: 39.4256; 2.4: -1087.9912; 2.5: -29.4784
| 2 | 54.3 | 1: 64.5074; 1.1: 366.6213; 1.2: 0.49165; 1.3: 352.95; 1.4: 9.9242; 1.5: 366.6213; 1.6: 352.95; 1.7: 141.18; 1.8: 8.4594; 1.9: 1176.5; 2: 37.4682; 2.1: 94.9489; 2.2: 1457.7861; 2.3: 39.4614; 2.4: -1091.1648; 2.5: -29.5372
| 2 | 54.35 | 1: 64.3584; 1.1: 366.1111; 1.2: 0.49096; 1.3: 353.275; 1.4: 9.9013; 1.5: 366.1111; 1.6: 353.275; 1.7: 141.31; 1.8: 8.4594; 1.9: 1177.5833; 2: 37.5027; 2.1: 94.9502; 2.2: 1460.4525; 2.3: 39.4972; 2.4: -1094.3414; 2.5: -29.5959
| 2 | 54.4 | 1: 64.2095; 1.1: 365.6002; 1.2: 0.49028; 1.3: 353.6; 1.4: 9.8784; 1.5: 365.6002; 1.6: 353.6; 1.7: 141.44; 1.8: 8.4594; 1.9: 1178.6667; 2: 37.5372; 2.1: 94.9515; 2.2: 1463.1214; 2.3: 39.533; 2.4: -1097.5212; 2.5: -29.6546
| 2 | 54.45 | 1: 64.0607; 1.1: 365.0886; 1.2: 0.48959; 1.3: 353.925; 1.4: 9.8555; 1.5: 365.0886; 1.6: 353.925; 1.7: 141.57; 1.8: 8.4594; 1.9: 1179.75; 2: 37.5717; 2.1: 94.9527; 2.2: 1465.7927; 2.3: 39.5688; 2.4: -1100.7041; 2.5: -29.7133
| 2 | 54.5 | 1: 63.9122; 1.1: 364.5764; 1.2: 0.4889; 1.3: 354.25; 1.4: 9.8326; 1.5: 364.5764; 1.6: 354.25; 1.7: 141.7; 1.8: 8.4594; 1.9: 1180.8333; 2: 37.6062; 2.1: 94.954; 2.2: 1468.4665; 2.3: 39.6046; 2.4: -1103.8901; 2.5: -29.772
| 2 | 54.55 | 1: 63.7638; 1.1: 364.0635; 1.2: 0.48822; 1.3: 354.575; 1.4: 9.8098; 1.5: 364.0635; 1.6: 354.575; 1.7: 141.83; 1.8: 8.4594; 1.9: 1181.9167; 2: 37.6407; 2.1: 94.9552; 2.2: 1471.1428; 2.3: 39.6404; 2.4: -1107.0793; 2.5: -29.8306
| 2 | 54.6 | 1: 63.6155; 1.1: 363.5499; 1.2: 0.48753; 1.3: 354.9; 1.4: 9.787; 1.5: 363.5499; 1.6: 354.9; 1.7: 141.96; 1.8: 8.4594; 1.9: 1183; 2: 37.6752; 2.1: 94.9565; 2.2: 1473.8215; 2.3: 39.6762; 2.4: -1110.2716; 2.5: -29.8892
| 2 | 54.65 | 1: 63.4674; 1.1: 363.0357; 1.2: 0.48684; 1.3: 355.225; 1.4: 9.7642; 1.5: 363.0357; 1.6: 355.225; 1.7: 142.09; 1.8: 8.4594; 1.9: 1184.0833; 2: 37.7097; 2.1: 94.9577; 2.2: 1476.5027; 2.3: 39.7121; 2.4: -1113.467; 2.5: -29.9478
| 2 | 54.7 | 1: 63.3195; 1.1: 362.5208; 1.2: 0.48615; 1.3: 355.55; 1.4: 9.7415; 1.5: 362.5208; 1.6: 355.55; 1.7: 142.22; 1.8: 8.4594; 1.9: 1185.1667; 2: 37.7442; 2.1: 94.959; 2.2: 1479.1863; 2.3: 39.7479; 2.4: -1116.6655; 2.5: -30.0064
| 2 | 54.75 | 1: 63.1717; 1.1: 362.0052; 1.2: 0.48546; 1.3: 355.875; 1.4: 9.7187; 1.5: 362.0052; 1.6: 355.875; 1.7: 142.35; 1.8: 8.4594; 1.9: 1186.25; 2: 37.7787; 2.1: 94.9602; 2.2: 1481.8724; 2.3: 39.7837; 2.4: -1119.8672; 2.5: -30.065
| 2 | 54.8 | 1: 63.024; 1.1: 361.489; 1.2: 0.48476; 1.3: 356.2; 1.4: 9.696; 1.5: 361.489; 1.6: 356.2; 1.7: 142.48; 1.8: 8.4594; 1.9: 1187.3333; 2: 37.8132; 2.1: 94.9614; 2.2: 1484.561; 2.3: 39.8195; 2.4: -1123.072; 2.5: -30.1235
| 2 | 54.85 | 1: 62.8765; 1.1: 360.9722; 1.2: 0.48407; 1.3: 356.525; 1.4: 9.6733; 1.5: 360.9722; 1.6: 356.525; 1.7: 142.61; 1.8: 8.4594; 1.9: 1188.4167; 2: 37.8477; 2.1: 94.9627; 2.2: 1487.252; 2.3: 39.8553; 2.4: -1126.2799; 2.5: -30.182
| 2 | 54.9 | 1: 62.7292; 1.1: 360.4547; 1.2: 0.48338; 1.3: 356.85; 1.4: 9.6506; 1.5: 360.4547; 1.6: 356.85; 1.7: 142.74; 1.8: 8.4594; 1.9: 1189.5; 2: 37.8822; 2.1: 94.9639; 2.2: 1489.9455; 2.3: 39.8911; 2.4: -1129.4909; 2.5: -30.2405
| 2 | 54.95 | 1: 62.5821; 1.1: 359.9365; 1.2: 0.48268; 1.3: 357.175; 1.4: 9.628; 1.5: 359.9365; 1.6: 357.175; 1.7: 142.87; 1.8: 8.4594; 1.9: 1190.5833; 2: 37.9167; 2.1: 94.9651; 2.2: 1492.6415; 2.3: 39.9269; 2.4: -1132.705; 2.5: -30.2989
| 2 | 55 | 1: 62.435; 1.1: 359.4177; 1.2: 0.48199; 1.3: 357.5; 1.4: 9.6054; 1.5: 359.4177; 1.6: 357.5; 1.7: 143; 1.8: 8.4594; 1.9: 1191.6667; 2: 37.9512; 2.1: 94.9663; 2.2: 1495.3399; 2.3: 39.9628; 2.4: -1135.9222; 2.5: -30.3574
| 2 | 55.05 | 1: 62.2882; 1.1: 358.8982; 1.2: 0.48129; 1.3: 357.825; 1.4: 9.5828; 1.5: 358.8982; 1.6: 357.825; 1.7: 143.13; 1.8: 8.4594; 1.9: 1192.75; 2: 37.9857; 2.1: 94.9675; 2.2: 1498.0408; 2.3: 39.9986; 2.4: -1139.1426; 2.5: -30.4158
| 2 | 55.1 | 1: 62.1415; 1.1: 358.3781; 1.2: 0.48059; 1.3: 358.15; 1.4: 9.5602; 1.5: 358.3781; 1.6: 358.15; 1.7: 143.26; 1.8: 8.4594; 1.9: 1193.8333; 2: 38.0202; 2.1: 94.9688; 2.2: 1500.7441; 2.3: 40.0344; 2.4: -1142.366; 2.5: -30.4742
| 2 | 55.15 | 1: 61.9949; 1.1: 357.8574; 1.2: 0.47989; 1.3: 358.475; 1.4: 9.5377; 1.5: 357.8574; 1.6: 358.475; 1.7: 143.39; 1.8: 8.4594; 1.9: 1194.9167; 2: 38.0547; 2.1: 94.97; 2.2: 1503.4499; 2.3: 40.0702; 2.4: -1145.5926; 2.5: -30.5325
| 2 | 55.2 | 1: 61.8485; 1.1: 357.336; 1.2: 0.4792; 1.3: 358.8; 1.4: 9.5152; 1.5: 357.336; 1.6: 358.8; 1.7: 143.52; 1.8: 8.4594; 1.9: 1196; 2: 38.0892; 2.1: 94.9712; 2.2: 1506.1582; 2.3: 40.106; 2.4: -1148.8222; 2.5: -30.5909
| 2 | 55.25 | 1: 61.7023; 1.1: 356.814; 1.2: 0.4785; 1.3: 359.125; 1.4: 9.4927; 1.5: 356.814; 1.6: 359.125; 1.7: 143.65; 1.8: 8.4594; 1.9: 1197.0833; 2: 38.1237; 2.1: 94.9724; 2.2: 1508.869; 2.3: 40.1419; 2.4: -1152.055; 2.5: -30.6492
| 2 | 55.3 | 1: 61.5562; 1.1: 356.2913; 1.2: 0.47779; 1.3: 359.45; 1.4: 9.4702; 1.5: 356.2913; 1.6: 359.45; 1.7: 143.78; 1.8: 8.4594; 1.9: 1198.1667; 2: 38.1582; 2.1: 94.9736; 2.2: 1511.5822; 2.3: 40.1777; 2.4: -1155.2909; 2.5: -30.7075
| 2 | 55.35 | 1: 61.4103; 1.1: 355.768; 1.2: 0.47709; 1.3: 359.775; 1.4: 9.4477; 1.5: 355.768; 1.6: 359.775; 1.7: 143.91; 1.8: 8.4594; 1.9: 1199.25; 2: 38.1927; 2.1: 94.9747; 2.2: 1514.2978; 2.3: 40.2135; 2.4: -1158.5298; 2.5: -30.7658
| 2 | 55.4 | 1: 61.2645; 1.1: 355.2441; 1.2: 0.47639; 1.3: 360.1; 1.4: 9.4253; 1.5: 355.2441; 1.6: 360.1; 1.7: 144.04; 1.8: 8.4594; 1.9: 1200.3333; 2: 38.2272; 2.1: 94.9759; 2.2: 1517.016; 2.3: 40.2493; 2.4: -1161.7719; 2.5: -30.824
| 2 | 55.45 | 1: 61.1188; 1.1: 354.7195; 1.2: 0.47569; 1.3: 360.425; 1.4: 9.4029; 1.5: 354.7195; 1.6: 360.425; 1.7: 144.17; 1.8: 8.4594; 1.9: 1201.4167; 2: 38.2617; 2.1: 94.9771; 2.2: 1519.7366; 2.3: 40.2852; 2.4: -1165.0171; 2.5: -30.8823
| 2 | 55.5 | 1: 60.9734; 1.1: 354.1943; 1.2: 0.47498; 1.3: 360.75; 1.4: 9.3805; 1.5: 354.1943; 1.6: 360.75; 1.7: 144.3; 1.8: 8.4594; 1.9: 1202.5; 2: 38.2962; 2.1: 94.9783; 2.2: 1522.4597; 2.3: 40.321; 2.4: -1168.2653; 2.5: -30.9405
| 2 | 55.55 | 1: 60.8281; 1.1: 353.6685; 1.2: 0.47428; 1.3: 361.075; 1.4: 9.3582; 1.5: 353.6685; 1.6: 361.075; 1.7: 144.43; 1.8: 8.4594; 1.9: 1203.5833; 2: 38.3307; 2.1: 94.9795; 2.2: 1525.1852; 2.3: 40.3568; 2.4: -1171.5167; 2.5: -30.9986
| 2 | 55.6 | 1: 60.6829; 1.1: 353.1421; 1.2: 0.47357; 1.3: 361.4; 1.4: 9.3358; 1.5: 353.1421; 1.6: 361.4; 1.7: 144.56; 1.8: 8.4594; 1.9: 1204.6667; 2: 38.3652; 2.1: 94.9806; 2.2: 1527.9132; 2.3: 40.3926; 2.4: -1174.7711; 2.5: -31.0568
| 2 | 55.65 | 1: 60.5379; 1.1: 352.615; 1.2: 0.47286; 1.3: 361.725; 1.4: 9.3135; 1.5: 352.615; 1.6: 361.725; 1.7: 144.69; 1.8: 8.4594; 1.9: 1205.75; 2: 38.3997; 2.1: 94.9818; 2.2: 1530.6437; 2.3: 40.4285; 2.4: -1178.0287; 2.5: -31.1149
| 2 | 55.7 | 1: 60.393; 1.1: 352.0873; 1.2: 0.47216; 1.3: 362.05; 1.4: 9.2912; 1.5: 352.0873; 1.6: 362.05; 1.7: 144.82; 1.8: 8.4594; 1.9: 1206.8333; 2: 38.4342; 2.1: 94.983; 2.2: 1533.3766; 2.3: 40.4643; 2.4: -1181.2893; 2.5: -31.1731
| 2 | 55.75 | 1: 60.2483; 1.1: 351.559; 1.2: 0.47145; 1.3: 362.375; 1.4: 9.269; 1.5: 351.559; 1.6: 362.375; 1.7: 144.95; 1.8: 8.4594; 1.9: 1207.9167; 2: 38.4687; 2.1: 94.9841; 2.2: 1536.112; 2.3: 40.5001; 2.4: -1184.553; 2.5: -31.2311
| 2 | 55.8 | 1: 60.1038; 1.1: 351.0301; 1.2: 0.47074; 1.3: 362.7; 1.4: 9.2467; 1.5: 351.0301; 1.6: 362.7; 1.7: 145.08; 1.8: 8.4594; 1.9: 1209; 2: 38.5032; 2.1: 94.9853; 2.2: 1538.8499; 2.3: 40.5359; 2.4: -1187.8198; 2.5: -31.2892
| 2 | 55.85 | 1: 59.9594; 1.1: 350.5006; 1.2: 0.47003; 1.3: 363.025; 1.4: 9.2245; 1.5: 350.5006; 1.6: 363.025; 1.7: 145.21; 1.8: 8.4594; 1.9: 1210.0833; 2: 38.5377; 2.1: 94.9864; 2.2: 1541.5903; 2.3: 40.5718; 2.4: -1191.0897; 2.5: -31.3473
| 2 | 55.9 | 1: 59.8151; 1.1: 349.9705; 1.2: 0.46932; 1.3: 363.35; 1.4: 9.2023; 1.5: 349.9705; 1.6: 363.35; 1.7: 145.34; 1.8: 8.4594; 1.9: 1211.1667; 2: 38.5722; 2.1: 94.9876; 2.2: 1544.3331; 2.3: 40.6076; 2.4: -1194.3626; 2.5: -31.4053
| 2 | 55.95 | 1: 59.6711; 1.1: 349.4397; 1.2: 0.46861; 1.3: 363.675; 1.4: 9.1802; 1.5: 349.4397; 1.6: 363.675; 1.7: 145.47; 1.8: 8.4594; 1.9: 1212.25; 2: 38.6067; 2.1: 94.9887; 2.2: 1547.0784; 2.3: 40.6434; 2.4: -1197.6387; 2.5: -31.4633
| 2 | 56 | 1: 59.5271; 1.1: 348.9084; 1.2: 0.46789; 1.3: 364; 1.4: 9.158; 1.5: 348.9084; 1.6: 364; 1.7: 145.6; 1.8: 8.4594; 1.9: 1213.3333; 2: 38.6412; 2.1: 94.9899; 2.2: 1549.8262; 2.3: 40.6793; 2.4: -1200.9178; 2.5: -31.5213
| 2 | 56.05 | 1: 59.3834; 1.1: 348.3764; 1.2: 0.46718; 1.3: 364.325; 1.4: 9.1359; 1.5: 348.3764; 1.6: 364.325; 1.7: 145.73; 1.8: 8.4594; 1.9: 1214.4167; 2: 38.6757; 2.1: 94.991; 2.2: 1552.5764; 2.3: 40.7151; 2.4: -1204.2; 2.5: -31.5792
| 2 | 56.1 | 1: 59.2397; 1.1: 347.8438; 1.2: 0.46647; 1.3: 364.65; 1.4: 9.1138; 1.5: 347.8438; 1.6: 364.65; 1.7: 145.86; 1.8: 8.4594; 1.9: 1215.5; 2: 38.7102; 2.1: 94.9921; 2.2: 1555.3291; 2.3: 40.7509; 2.4: -1207.4853; 2.5: -31.6371
| 2 | 56.15 | 1: 59.0963; 1.1: 347.3107; 1.2: 0.46575; 1.3: 364.975; 1.4: 9.0917; 1.5: 347.3107; 1.6: 364.975; 1.7: 145.99; 1.8: 8.4594; 1.9: 1216.5833; 2: 38.7447; 2.1: 94.9933; 2.2: 1558.0843; 2.3: 40.7868; 2.4: -1210.7736; 2.5: -31.695
| 2 | 56.2 | 1: 58.9529; 1.1: 346.7769; 1.2: 0.46504; 1.3: 365.3; 1.4: 9.0697; 1.5: 346.7769; 1.6: 365.3; 1.7: 146.12; 1.8: 8.4594; 1.9: 1217.6667; 2: 38.7792; 2.1: 94.9944; 2.2: 1560.8419; 2.3: 40.8226; 2.4: -1214.065; 2.5: -31.7529
| 2 | 56.25 | 1: 58.8098; 1.1: 346.2426; 1.2: 0.46432; 1.3: 365.625; 1.4: 9.0477; 1.5: 346.2426; 1.6: 365.625; 1.7: 146.25; 1.8: 8.4594; 1.9: 1218.75; 2: 38.8137; 2.1: 94.9955; 2.2: 1563.602; 2.3: 40.8585; 2.4: -1217.3595; 2.5: -31.8108
| 2 | 56.3 | 1: 58.6668; 1.1: 345.7076; 1.2: 0.4636; 1.3: 365.95; 1.4: 9.0257; 1.5: 345.7076; 1.6: 365.95; 1.7: 146.38; 1.8: 8.4594; 1.9: 1219.8333; 2: 38.8482; 2.1: 94.9966; 2.2: 1566.3646; 2.3: 40.8943; 2.4: -1220.657; 2.5: -31.8686
| 2 | 56.35 | 1: 58.5239; 1.1: 345.1721; 1.2: 0.46288; 1.3: 366.275; 1.4: 9.0037; 1.5: 345.1721; 1.6: 366.275; 1.7: 146.51; 1.8: 8.4594; 1.9: 1220.9167; 2: 38.8827; 2.1: 94.9977; 2.2: 1569.1297; 2.3: 40.9301; 2.4: -1223.9576; 2.5: -31.9265
| 2 | 56.4 | 1: 58.3812; 1.1: 344.6359; 1.2: 0.46216; 1.3: 366.6; 1.4: 8.9817; 1.5: 344.6359; 1.6: 366.6; 1.7: 146.64; 1.8: 8.4594; 1.9: 1222; 2: 38.9172; 2.1: 94.9988; 2.2: 1571.8973; 2.3: 40.966; 2.4: -1227.2613; 2.5: -31.9843
| 2 | 56.45 | 1: 58.2387; 1.1: 344.0992; 1.2: 0.46144; 1.3: 366.925; 1.4: 8.9598; 1.5: 344.0992; 1.6: 366.925; 1.7: 146.77; 1.8: 8.4594; 1.9: 1223.0833; 2: 38.9517; 2.1: 94.9999; 2.2: 1574.6673; 2.3: 41.0018; 2.4: -1230.5681; 2.5: -32.042
| 2 | 56.5 | 1: 58.0963; 1.1: 343.5619; 1.2: 0.46072; 1.3: 367.25; 1.4: 8.9379; 1.5: 343.5619; 1.6: 367.25; 1.7: 146.9; 1.8: 8.4594; 1.9: 1224.1667; 2: 38.9862; 2.1: 95.001; 2.2: 1577.4398; 2.3: 41.0377; 2.4: -1233.8778; 2.5: -32.0998
| 2 | 56.55 | 1: 57.954; 1.1: 343.024; 1.2: 0.46; 1.3: 367.575; 1.4: 8.916; 1.5: 343.024; 1.6: 367.575; 1.7: 147.03; 1.8: 8.4594; 1.9: 1225.25; 2: 39.0207; 2.1: 95.0021; 2.2: 1580.2147; 2.3: 41.0735; 2.4: -1237.1907; 2.5: -32.1575
| 2 | 56.6 | 1: 57.8119; 1.1: 342.4856; 1.2: 0.45928; 1.3: 367.9; 1.4: 8.8941; 1.5: 342.4856; 1.6: 367.9; 1.7: 147.16; 1.8: 8.4594; 1.9: 1226.3333; 2: 39.0552; 2.1: 95.0032; 2.2: 1582.9922; 2.3: 41.1093; 2.4: -1240.5066; 2.5: -32.2152
| 2 | 56.65 | 1: 57.67; 1.1: 341.9465; 1.2: 0.45856; 1.3: 368.225; 1.4: 8.8723; 1.5: 341.9465; 1.6: 368.225; 1.7: 147.29; 1.8: 8.4594; 1.9: 1227.4167; 2: 39.0897; 2.1: 95.0043; 2.2: 1585.7721; 2.3: 41.1452; 2.4: -1243.8256; 2.5: -32.2729
| 2 | 56.7 | 1: 57.5282; 1.1: 341.4069; 1.2: 0.45783; 1.3: 368.55; 1.4: 8.8505; 1.5: 341.4069; 1.6: 368.55; 1.7: 147.42; 1.8: 8.4594; 1.9: 1228.5; 2: 39.1242; 2.1: 95.0054; 2.2: 1588.5545; 2.3: 41.181; 2.4: -1247.1476; 2.5: -32.3305
| 2 | 56.75 | 1: 57.3866; 1.1: 340.8667; 1.2: 0.45711; 1.3: 368.875; 1.4: 8.8287; 1.5: 340.8667; 1.6: 368.875; 1.7: 147.55; 1.8: 8.4594; 1.9: 1229.5833; 2: 39.1587; 2.1: 95.0065; 2.2: 1591.3393; 2.3: 41.2169; 2.4: -1250.4726; 2.5: -32.3882
| 2 | 56.8 | 1: 57.2451; 1.1: 340.3259; 1.2: 0.45638; 1.3: 369.2; 1.4: 8.8069; 1.5: 340.3259; 1.6: 369.2; 1.7: 147.68; 1.8: 8.4594; 1.9: 1230.6667; 2: 39.1932; 2.1: 95.0075; 2.2: 1594.1267; 2.3: 41.2527; 2.4: -1253.8007; 2.5: -32.4458
| 2 | 56.85 | 1: 57.1038; 1.1: 339.7846; 1.2: 0.45566; 1.3: 369.525; 1.4: 8.7852; 1.5: 339.7846; 1.6: 369.525; 1.7: 147.81; 1.8: 8.4594; 1.9: 1231.75; 2: 39.2277; 2.1: 95.0086; 2.2: 1596.9165; 2.3: 41.2886; 2.4: -1257.1319; 2.5: -32.5034
| 2 | 56.9 | 1: 56.9626; 1.1: 339.2427; 1.2: 0.45493; 1.3: 369.85; 1.4: 8.7635; 1.5: 339.2427; 1.6: 369.85; 1.7: 147.94; 1.8: 8.4594; 1.9: 1232.8333; 2: 39.2622; 2.1: 95.0097; 2.2: 1599.7088; 2.3: 41.3244; 2.4: -1260.4661; 2.5: -32.561
| 2 | 56.95 | 1: 56.8216; 1.1: 338.7003; 1.2: 0.4542; 1.3: 370.175; 1.4: 8.7418; 1.5: 338.7003; 1.6: 370.175; 1.7: 148.07; 1.8: 8.4594; 1.9: 1233.9167; 2: 39.2967; 2.1: 95.0107; 2.2: 1602.5036; 2.3: 41.3603; 2.4: -1263.8033; 2.5: -32.6185
| 2 | 57 | 1: 56.6807; 1.1: 338.1572; 1.2: 0.45348; 1.3: 370.5; 1.4: 8.7201; 1.5: 338.1572; 1.6: 370.5; 1.7: 148.2; 1.8: 8.4594; 1.9: 1235; 2: 39.3312; 2.1: 95.0118; 2.2: 1605.3008; 2.3: 41.3961; 2.4: -1267.1436; 2.5: -32.676
| 2 | 57.05 | 1: 56.54; 1.1: 337.6137; 1.2: 0.45275; 1.3: 370.825; 1.4: 8.6985; 1.5: 337.6137; 1.6: 370.825; 1.7: 148.33; 1.8: 8.4594; 1.9: 1236.0833; 2: 39.3657; 2.1: 95.0128; 2.2: 1608.1006; 2.3: 41.432; 2.4: -1270.4869; 2.5: -32.7335
| 2 | 57.1 | 1: 56.3995; 1.1: 337.0695; 1.2: 0.45202; 1.3: 371.15; 1.4: 8.6768; 1.5: 337.0695; 1.6: 371.15; 1.7: 148.46; 1.8: 8.4594; 1.9: 1237.1667; 2: 39.4002; 2.1: 95.0139; 2.2: 1610.9028; 2.3: 41.4678; 2.4: -1273.8332; 2.5: -32.791
| 2 | 57.15 | 1: 56.2591; 1.1: 336.5248; 1.2: 0.45129; 1.3: 371.475; 1.4: 8.6552; 1.5: 336.5248; 1.6: 371.475; 1.7: 148.59; 1.8: 8.4594; 1.9: 1238.25; 2: 39.4347; 2.1: 95.0149; 2.2: 1613.7074; 2.3: 41.5037; 2.4: -1277.1826; 2.5: -32.8485
| 2 | 57.2 | 1: 56.1188; 1.1: 335.9796; 1.2: 0.45056; 1.3: 371.8; 1.4: 8.6337; 1.5: 335.9796; 1.6: 371.8; 1.7: 148.72; 1.8: 8.4594; 1.9: 1239.3333; 2: 39.4692; 2.1: 95.016; 2.2: 1616.5146; 2.3: 41.5396; 2.4: -1280.535; 2.5: -32.9059
| 2 | 57.25 | 1: 55.9787; 1.1: 335.4338; 1.2: 0.44982; 1.3: 372.125; 1.4: 8.6121; 1.5: 335.4338; 1.6: 372.125; 1.7: 148.85; 1.8: 8.4594; 1.9: 1240.4167; 2: 39.5037; 2.1: 95.017; 2.2: 1619.3243; 2.3: 41.5754; 2.4: -1283.8905; 2.5: -32.9633
| 2 | 57.3 | 1: 55.8388; 1.1: 334.8875; 1.2: 0.44909; 1.3: 372.45; 1.4: 8.5906; 1.5: 334.8875; 1.6: 372.45; 1.7: 148.98; 1.8: 8.4594; 1.9: 1241.5; 2: 39.5382; 2.1: 95.018; 2.2: 1622.1364; 2.3: 41.6113; 2.4: -1287.2489; 2.5: -33.0207
| 2 | 57.35 | 1: 55.699; 1.1: 334.3406; 1.2: 0.44836; 1.3: 372.775; 1.4: 8.5691; 1.5: 334.3406; 1.6: 372.775; 1.7: 149.11; 1.8: 8.4594; 1.9: 1242.5833; 2: 39.5727; 2.1: 95.0191; 2.2: 1624.951; 2.3: 41.6471; 2.4: -1290.6104; 2.5: -33.0781
| 2 | 57.4 | 1: 55.5594; 1.1: 333.7932; 1.2: 0.44762; 1.3: 373.1; 1.4: 8.5476; 1.5: 333.7932; 1.6: 373.1; 1.7: 149.24; 1.8: 8.4594; 1.9: 1243.6667; 2: 39.6072; 2.1: 95.0201; 2.2: 1627.7681; 2.3: 41.683; 2.4: -1293.9749; 2.5: -33.1354
| 2 | 57.45 | 1: 55.4199; 1.1: 333.2452; 1.2: 0.44689; 1.3: 373.425; 1.4: 8.5261; 1.5: 333.2452; 1.6: 373.425; 1.7: 149.37; 1.8: 8.4594; 1.9: 1244.75; 2: 39.6417; 2.1: 95.0211; 2.2: 1630.5876; 2.3: 41.7189; 2.4: -1297.3424; 2.5: -33.1927
| 2 | 57.5 | 1: 55.2805; 1.1: 332.6967; 1.2: 0.44615; 1.3: 373.75; 1.4: 8.5047; 1.5: 332.6967; 1.6: 373.75; 1.7: 149.5; 1.8: 8.4594; 1.9: 1245.8333; 2: 39.6762; 2.1: 95.0221; 2.2: 1633.4097; 2.3: 41.7547; 2.4: -1300.713; 2.5: -33.25
| 2 | 57.55 | 1: 55.1414; 1.1: 332.1477; 1.2: 0.44542; 1.3: 374.075; 1.4: 8.4833; 1.5: 332.1477; 1.6: 374.075; 1.7: 149.63; 1.8: 8.4594; 1.9: 1246.9167; 2: 39.7107; 2.1: 95.0231; 2.2: 1636.2342; 2.3: 41.7906; 2.4: -1304.0865; 2.5: -33.3073
| 2 | 57.6 | 1: 55.0023; 1.1: 331.5981; 1.2: 0.44468; 1.3: 374.4; 1.4: 8.4619; 1.5: 331.5981; 1.6: 374.4; 1.7: 149.76; 1.8: 8.4594; 1.9: 1248; 2: 39.7452; 2.1: 95.0241; 2.2: 1639.0612; 2.3: 41.8264; 2.4: -1307.4631; 2.5: -33.3645
| 2 | 57.65 | 1: 54.8635; 1.1: 331.0481; 1.2: 0.44394; 1.3: 374.725; 1.4: 8.4405; 1.5: 331.0481; 1.6: 374.725; 1.7: 149.89; 1.8: 8.4594; 1.9: 1249.0833; 2: 39.7797; 2.1: 95.0252; 2.2: 1641.8907; 2.3: 41.8623; 2.4: -1310.8427; 2.5: -33.4218
| 2 | 57.7 | 1: 54.7248; 1.1: 330.4974; 1.2: 0.4432; 1.3: 375.05; 1.4: 8.4192; 1.5: 330.4974; 1.6: 375.05; 1.7: 150.02; 1.8: 8.4594; 1.9: 1250.1667; 2: 39.8142; 2.1: 95.0262; 2.2: 1644.7227; 2.3: 41.8982; 2.4: -1314.2253; 2.5: -33.479
| 2 | 57.75 | 1: 54.5862; 1.1: 329.9463; 1.2: 0.44247; 1.3: 375.375; 1.4: 8.3979; 1.5: 329.9463; 1.6: 375.375; 1.7: 150.15; 1.8: 8.4594; 1.9: 1251.25; 2: 39.8487; 2.1: 95.0271; 2.2: 1647.5572; 2.3: 41.934; 2.4: -1317.6109; 2.5: -33.5362
| 2 | 57.8 | 1: 54.4478; 1.1: 329.3947; 1.2: 0.44173; 1.3: 375.7; 1.4: 8.3766; 1.5: 329.3947; 1.6: 375.7; 1.7: 150.28; 1.8: 8.4594; 1.9: 1252.3333; 2: 39.8832; 2.1: 95.0281; 2.2: 1650.3941; 2.3: 41.9699; 2.4: -1320.9995; 2.5: -33.5933
| 2 | 57.85 | 1: 54.3095; 1.1: 328.8425; 1.2: 0.44099; 1.3: 376.025; 1.4: 8.3553; 1.5: 328.8425; 1.6: 376.025; 1.7: 150.41; 1.8: 8.4594; 1.9: 1253.4167; 2: 39.9177; 2.1: 95.0291; 2.2: 1653.2335; 2.3: 42.0058; 2.4: -1324.3911; 2.5: -33.6505
| 2 | 57.9 | 1: 54.1714; 1.1: 328.2898; 1.2: 0.44024; 1.3: 376.35; 1.4: 8.3341; 1.5: 328.2898; 1.6: 376.35; 1.7: 150.54; 1.8: 8.4594; 1.9: 1254.5; 2: 39.9522; 2.1: 95.0301; 2.2: 1656.0755; 2.3: 42.0417; 2.4: -1327.7857; 2.5: -33.7076
| 2 | 57.95 | 1: 54.0335; 1.1: 327.7366; 1.2: 0.4395; 1.3: 376.675; 1.4: 8.3128; 1.5: 327.7366; 1.6: 376.675; 1.7: 150.67; 1.8: 8.4594; 1.9: 1255.5833; 2: 39.9867; 2.1: 95.0311; 2.2: 1658.9198; 2.3: 42.0775; 2.4: -1331.1832; 2.5: -33.7647
| 2 | 58 | 1: 53.8957; 1.1: 327.1829; 1.2: 0.43876; 1.3: 377; 1.4: 8.2916; 1.5: 327.1829; 1.6: 377; 1.7: 150.8; 1.8: 8.4594; 1.9: 1256.6667; 2: 40.0212; 2.1: 95.0321; 2.2: 1661.7667; 2.3: 42.1134; 2.4: -1334.5838; 2.5: -33.8218
| 2 | 58.05 | 1: 53.7581; 1.1: 326.6287; 1.2: 0.43802; 1.3: 377.325; 1.4: 8.2705; 1.5: 326.6287; 1.6: 377.325; 1.7: 150.93; 1.8: 8.4594; 1.9: 1257.75; 2: 40.0557; 2.1: 95.033; 2.2: 1664.6161; 2.3: 42.1493; 2.4: -1337.9874; 2.5: -33.8788
| 2 | 58.1 | 1: 53.6206; 1.1: 326.074; 1.2: 0.43727; 1.3: 377.65; 1.4: 8.2493; 1.5: 326.074; 1.6: 377.65; 1.7: 151.06; 1.8: 8.4594; 1.9: 1258.8333; 2: 40.0902; 2.1: 95.034; 2.2: 1667.4679; 2.3: 42.1852; 2.4: -1341.394; 2.5: -33.9358
| 2 | 58.15 | 1: 53.4833; 1.1: 325.5188; 1.2: 0.43653; 1.3: 377.975; 1.4: 8.2282; 1.5: 325.5188; 1.6: 377.975; 1.7: 151.19; 1.8: 8.4594; 1.9: 1259.9167; 2: 40.1247; 2.1: 95.035; 2.2: 1670.3223; 2.3: 42.221; 2.4: -1344.8035; 2.5: -33.9928
| 2 | 58.2 | 1: 53.3461; 1.1: 324.963; 1.2: 0.43578; 1.3: 378.3; 1.4: 8.2071; 1.5: 324.963; 1.6: 378.3; 1.7: 151.32; 1.8: 8.4594; 1.9: 1261; 2: 40.1592; 2.1: 95.0359; 2.2: 1673.1791; 2.3: 42.2569; 2.4: -1348.216; 2.5: -34.0498
| 2 | 58.25 | 1: 53.2091; 1.1: 324.4068; 1.2: 0.43504; 1.3: 378.625; 1.4: 8.186; 1.5: 324.4068; 1.6: 378.625; 1.7: 151.45; 1.8: 8.4594; 1.9: 1262.0833; 2: 40.1937; 2.1: 95.0369; 2.2: 1676.0384; 2.3: 42.2928; 2.4: -1351.6316; 2.5: -34.1068
| 2 | 58.3 | 1: 53.0722; 1.1: 323.8501; 1.2: 0.43429; 1.3: 378.95; 1.4: 8.165; 1.5: 323.8501; 1.6: 378.95; 1.7: 151.58; 1.8: 8.4594; 1.9: 1263.1667; 2: 40.2282; 2.1: 95.0378; 2.2: 1678.9002; 2.3: 42.3287; 2.4: -1355.05; 2.5: -34.1637
| 2 | 58.35 | 1: 52.9355; 1.1: 323.293; 1.2: 0.43354; 1.3: 379.275; 1.4: 8.1439; 1.5: 323.293; 1.6: 379.275; 1.7: 151.71; 1.8: 8.4594; 1.9: 1264.25; 2: 40.2627; 2.1: 95.0388; 2.2: 1681.7645; 2.3: 42.3645; 2.4: -1358.4715; 2.5: -34.2206
| 2 | 58.4 | 1: 52.7989; 1.1: 322.7353; 1.2: 0.4328; 1.3: 379.6; 1.4: 8.1229; 1.5: 322.7353; 1.6: 379.6; 1.7: 151.84; 1.8: 8.4594; 1.9: 1265.3333; 2: 40.2972; 2.1: 95.0397; 2.2: 1684.6312; 2.3: 42.4004; 2.4: -1361.8959; 2.5: -34.2775
| 2 | 58.45 | 1: 52.6625; 1.1: 322.1771; 1.2: 0.43205; 1.3: 379.925; 1.4: 8.1019; 1.5: 322.1771; 1.6: 379.925; 1.7: 151.97; 1.8: 8.4594; 1.9: 1266.4167; 2: 40.3317; 2.1: 95.0406; 2.2: 1687.5005; 2.3: 42.4363; 2.4: -1365.3234; 2.5: -34.3344
| 2 | 58.5 | 1: 52.5263; 1.1: 321.6185; 1.2: 0.4313; 1.3: 380.25; 1.4: 8.081; 1.5: 321.6185; 1.6: 380.25; 1.7: 152.1; 1.8: 8.4594; 1.9: 1267.5; 2: 40.3662; 2.1: 95.0416; 2.2: 1690.3722; 2.3: 42.4722; 2.4: -1368.7537; 2.5: -34.3912
| 2 | 58.55 | 1: 52.3902; 1.1: 321.0594; 1.2: 0.43055; 1.3: 380.575; 1.4: 8.06; 1.5: 321.0594; 1.6: 380.575; 1.7: 152.23; 1.8: 8.4594; 1.9: 1268.5833; 2: 40.4007; 2.1: 95.0425; 2.2: 1693.2464; 2.3: 42.5081; 2.4: -1372.1871; 2.5: -34.4481
| 2 | 58.6 | 1: 52.2543; 1.1: 320.4998; 1.2: 0.4298; 1.3: 380.9; 1.4: 8.0391; 1.5: 320.4998; 1.6: 380.9; 1.7: 152.36; 1.8: 8.4594; 1.9: 1269.6667; 2: 40.4352; 2.1: 95.0434; 2.2: 1696.1232; 2.3: 42.544; 2.4: -1375.6234; 2.5: -34.5049
| 2 | 58.65 | 1: 52.1185; 1.1: 319.9397; 1.2: 0.42905; 1.3: 381.225; 1.4: 8.0182; 1.5: 319.9397; 1.6: 381.225; 1.7: 152.49; 1.8: 8.4594; 1.9: 1270.75; 2: 40.4697; 2.1: 95.0443; 2.2: 1699.0024; 2.3: 42.5799; 2.4: -1379.0626; 2.5: -34.5616
| 2 | 58.7 | 1: 51.9829; 1.1: 319.3792; 1.2: 0.42829; 1.3: 381.55; 1.4: 7.9974; 1.5: 319.3792; 1.6: 381.55; 1.7: 152.62; 1.8: 8.4594; 1.9: 1271.8333; 2: 40.5042; 2.1: 95.0453; 2.2: 1701.8841; 2.3: 42.6157; 2.4: -1382.5049; 2.5: -34.6184
| 2 | 58.75 | 1: 51.8474; 1.1: 318.8182; 1.2: 0.42754; 1.3: 381.875; 1.4: 7.9765; 1.5: 318.8182; 1.6: 381.875; 1.7: 152.75; 1.8: 8.4594; 1.9: 1272.9167; 2: 40.5387; 2.1: 95.0462; 2.2: 1704.7682; 2.3: 42.6516; 2.4: -1385.95; 2.5: -34.6751
| 2 | 58.8 | 1: 51.7121; 1.1: 318.2568; 1.2: 0.42679; 1.3: 382.2; 1.4: 7.9557; 1.5: 318.2568; 1.6: 382.2; 1.7: 152.88; 1.8: 8.4594; 1.9: 1274; 2: 40.5732; 2.1: 95.0471; 2.2: 1707.6549; 2.3: 42.6875; 2.4: -1389.3981; 2.5: -34.7318
| 2 | 58.85 | 1: 51.5769; 1.1: 317.6949; 1.2: 0.42604; 1.3: 382.525; 1.4: 7.9349; 1.5: 317.6949; 1.6: 382.525; 1.7: 153.01; 1.8: 8.4594; 1.9: 1275.0833; 2: 40.6077; 2.1: 95.048; 2.2: 1710.5441; 2.3: 42.7234; 2.4: -1392.8492; 2.5: -34.7885
| 2 | 58.9 | 1: 51.4419; 1.1: 317.1325; 1.2: 0.42528; 1.3: 382.85; 1.4: 7.9141; 1.5: 317.1325; 1.6: 382.85; 1.7: 153.14; 1.8: 8.4594; 1.9: 1276.1667; 2: 40.6423; 2.1: 95.0489; 2.2: 1713.4357; 2.3: 42.7593; 2.4: -1396.3032; 2.5: -34.8452
| 2 | 58.95 | 1: 51.3071; 1.1: 316.5697; 1.2: 0.42453; 1.3: 383.175; 1.4: 7.8934; 1.5: 316.5697; 1.6: 383.175; 1.7: 153.27; 1.8: 8.4594; 1.9: 1277.25; 2: 40.6768; 2.1: 95.0498; 2.2: 1716.3299; 2.3: 42.7952; 2.4: -1399.7602; 2.5: -34.9018
| 2 | 59 | 1: 51.1724; 1.1: 316.0064; 1.2: 0.42377; 1.3: 383.5; 1.4: 7.8727; 1.5: 316.0064; 1.6: 383.5; 1.7: 153.4; 1.8: 8.4594; 1.9: 1278.3333; 2: 40.7113; 2.1: 95.0507; 2.2: 1719.2265; 2.3: 42.8311; 2.4: -1403.2201; 2.5: -34.9584
| 2 | 59.05 | 1: 51.0378; 1.1: 315.4427; 1.2: 0.42302; 1.3: 383.825; 1.4: 7.852; 1.5: 315.4427; 1.6: 383.825; 1.7: 153.53; 1.8: 8.4594; 1.9: 1279.4167; 2: 40.7458; 2.1: 95.0515; 2.2: 1722.1256; 2.3: 42.867; 2.4: -1406.6829; 2.5: -35.015
| 2 | 59.1 | 1: 50.9034; 1.1: 314.8785; 1.2: 0.42226; 1.3: 384.15; 1.4: 7.8313; 1.5: 314.8785; 1.6: 384.15; 1.7: 153.66; 1.8: 8.4594; 1.9: 1280.5; 2: 40.7803; 2.1: 95.0524; 2.2: 1725.0272; 2.3: 42.9029; 2.4: -1410.1487; 2.5: -35.0716
| 2 | 59.15 | 1: 50.7692; 1.1: 314.3139; 1.2: 0.4215; 1.3: 384.475; 1.4: 7.8106; 1.5: 314.3139; 1.6: 384.475; 1.7: 153.79; 1.8: 8.4594; 1.9: 1281.5833; 2: 40.8148; 2.1: 95.0533; 2.2: 1727.9313; 2.3: 42.9388; 2.4: -1413.6174; 2.5: -35.1282
| 2 | 59.2 | 1: 50.6352; 1.1: 313.7489; 1.2: 0.42074; 1.3: 384.8; 1.4: 7.79; 1.5: 313.7489; 1.6: 384.8; 1.7: 153.92; 1.8: 8.4594; 1.9: 1282.6667; 2: 40.8493; 2.1: 95.0542; 2.2: 1730.8379; 2.3: 42.9747; 2.4: -1417.089; 2.5: -35.1847
| 2 | 59.25 | 1: 50.5012; 1.1: 313.1834; 1.2: 0.41999; 1.3: 385.125; 1.4: 7.7694; 1.5: 313.1834; 1.6: 385.125; 1.7: 154.05; 1.8: 8.4594; 1.9: 1283.75; 2: 40.8838; 2.1: 95.0551; 2.2: 1733.747; 2.3: 43.0106; 2.4: -1420.5635; 2.5: -35.2412
| 2 | 59.3 | 1: 50.3675; 1.1: 312.6176; 1.2: 0.41923; 1.3: 385.45; 1.4: 7.7488; 1.5: 312.6176; 1.6: 385.45; 1.7: 154.18; 1.8: 8.4594; 1.9: 1284.8333; 2: 40.9183; 2.1: 95.0559; 2.2: 1736.6586; 2.3: 43.0465; 2.4: -1424.041; 2.5: -35.2977
| 2 | 59.35 | 1: 50.2339; 1.1: 312.0512; 1.2: 0.41847; 1.3: 385.775; 1.4: 7.7283; 1.5: 312.0512; 1.6: 385.775; 1.7: 154.31; 1.8: 8.4594; 1.9: 1285.9167; 2: 40.9528; 2.1: 95.0568; 2.2: 1739.5726; 2.3: 43.0824; 2.4: -1427.5214; 2.5: -35.3541
| 2 | 59.4 | 1: 50.1004; 1.1: 311.4845; 1.2: 0.41771; 1.3: 386.1; 1.4: 7.7078; 1.5: 311.4845; 1.6: 386.1; 1.7: 154.44; 1.8: 8.4594; 1.9: 1287; 2: 40.9873; 2.1: 95.0576; 2.2: 1742.4892; 2.3: 43.1183; 2.4: -1431.0047; 2.5: -35.4106
| 2 | 59.45 | 1: 49.9672; 1.1: 310.9173; 1.2: 0.41695; 1.3: 386.425; 1.4: 7.6873; 1.5: 310.9173; 1.6: 386.425; 1.7: 154.57; 1.8: 8.4594; 1.9: 1288.0833; 2: 41.0218; 2.1: 95.0585; 2.2: 1745.4082; 2.3: 43.1542; 2.4: -1434.4909; 2.5: -35.467
| 2 | 59.5 | 1: 49.834; 1.1: 310.3498; 1.2: 0.41619; 1.3: 386.75; 1.4: 7.6668; 1.5: 310.3498; 1.6: 386.75; 1.7: 154.7; 1.8: 8.4594; 1.9: 1289.1667; 2: 41.0563; 2.1: 95.0593; 2.2: 1748.3298; 2.3: 43.1901; 2.4: -1437.98; 2.5: -35.5234
| 2 | 59.55 | 1: 49.7011; 1.1: 309.7818; 1.2: 0.41542; 1.3: 387.075; 1.4: 7.6463; 1.5: 309.7818; 1.6: 387.075; 1.7: 154.83; 1.8: 8.4594; 1.9: 1290.25; 2: 41.0908; 2.1: 95.0602; 2.2: 1751.2538; 2.3: 43.2261; 2.4: -1441.472; 2.5: -35.5797
| 2 | 59.6 | 1: 49.5683; 1.1: 309.2134; 1.2: 0.41466; 1.3: 387.4; 1.4: 7.6259; 1.5: 309.2134; 1.6: 387.4; 1.7: 154.96; 1.8: 8.4594; 1.9: 1291.3333; 2: 41.1253; 2.1: 95.061; 2.2: 1754.1803; 2.3: 43.262; 2.4: -1444.967; 2.5: -35.6361
| 2 | 59.65 | 1: 49.4356; 1.1: 308.6446; 1.2: 0.4139; 1.3: 387.725; 1.4: 7.6055; 1.5: 308.6446; 1.6: 387.725; 1.7: 155.09; 1.8: 8.4594; 1.9: 1292.4167; 2: 41.1598; 2.1: 95.0619; 2.2: 1757.1093; 2.3: 43.2979; 2.4: -1448.4648; 2.5: -35.6924
| 2 | 59.7 | 1: 49.3031; 1.1: 308.0754; 1.2: 0.41314; 1.3: 388.05; 1.4: 7.5851; 1.5: 308.0754; 1.6: 388.05; 1.7: 155.22; 1.8: 8.4594; 1.9: 1293.5; 2: 41.1943; 2.1: 95.0627; 2.2: 1760.0409; 2.3: 43.3338; 2.4: -1451.9655; 2.5: -35.7487
| 2 | 59.75 | 1: 49.1708; 1.1: 307.5058; 1.2: 0.41237; 1.3: 388.375; 1.4: 7.5647; 1.5: 307.5058; 1.6: 388.375; 1.7: 155.35; 1.8: 8.4594; 1.9: 1294.5833; 2: 41.2288; 2.1: 95.0635; 2.2: 1762.9749; 2.3: 43.3697; 2.4: -1455.4691; 2.5: -35.805
| 2 | 59.8 | 1: 49.0386; 1.1: 306.9358; 1.2: 0.41161; 1.3: 388.7; 1.4: 7.5444; 1.5: 306.9358; 1.6: 388.7; 1.7: 155.48; 1.8: 8.4594; 1.9: 1295.6667; 2: 41.2633; 2.1: 95.0643; 2.2: 1765.9114; 2.3: 43.4056; 2.4: -1458.9756; 2.5: -35.8612
| 2 | 59.85 | 1: 48.9066; 1.1: 306.3654; 1.2: 0.41084; 1.3: 389.025; 1.4: 7.5241; 1.5: 306.3654; 1.6: 389.025; 1.7: 155.61; 1.8: 8.4594; 1.9: 1296.75; 2: 41.2978; 2.1: 95.0652; 2.2: 1768.8503; 2.3: 43.4415; 2.4: -1462.485; 2.5: -35.9175
| 2 | 59.9 | 1: 48.7747; 1.1: 305.7946; 1.2: 0.41008; 1.3: 389.35; 1.4: 7.5038; 1.5: 305.7946; 1.6: 389.35; 1.7: 155.74; 1.8: 8.4594; 1.9: 1297.8333; 2: 41.3323; 2.1: 95.066; 2.2: 1771.7918; 2.3: 43.4775; 2.4: -1465.9972; 2.5: -35.9737
| 2 | 59.95 | 1: 48.643; 1.1: 305.2235; 1.2: 0.40931; 1.3: 389.675; 1.4: 7.4835; 1.5: 305.2235; 1.6: 389.675; 1.7: 155.87; 1.8: 8.4594; 1.9: 1298.9167; 2: 41.3668; 2.1: 95.0668; 2.2: 1774.7358; 2.3: 43.5134; 2.4: -1469.5124; 2.5: -36.0298
| 2 | 60 | 1: 48.5115; 1.1: 304.6519; 1.2: 0.40854; 1.3: 390; 1.4: 7.4633; 1.5: 304.6519; 1.6: 390; 1.7: 156; 1.8: 8.4594; 1.9: 1300; 2: 41.4013; 2.1: 95.0676; 2.2: 1777.6823; 2.3: 43.5493; 2.4: -1473.0304; 2.5: -36.086
| 2 | 60.05 | 1: 48.3801; 1.1: 304.08; 1.2: 0.40778; 1.3: 390.325; 1.4: 7.4431; 1.5: 304.08; 1.6: 390.325; 1.7: 156.13; 1.8: 8.4594; 1.9: 1301.0833; 2: 41.4358; 2.1: 95.0684; 2.2: 1780.6313; 2.3: 43.5852; 2.4: -1476.5512; 2.5: -36.1421
| 2 | 60.1 | 1: 48.2488; 1.1: 303.5077; 1.2: 0.40701; 1.3: 390.65; 1.4: 7.4229; 1.5: 303.5077; 1.6: 390.65; 1.7: 156.26; 1.8: 8.4594; 1.9: 1302.1667; 2: 41.4703; 2.1: 95.0692; 2.2: 1783.5827; 2.3: 43.6211; 2.4: -1480.075; 2.5: -36.1982
| 2 | 60.15 | 1: 48.1178; 1.1: 302.9351; 1.2: 0.40624; 1.3: 390.975; 1.4: 7.4027; 1.5: 302.9351; 1.6: 390.975; 1.7: 156.39; 1.8: 8.4594; 1.9: 1303.25; 2: 41.5048; 2.1: 95.07; 2.2: 1786.5367; 2.3: 43.6571; 2.4: -1483.6016; 2.5: -36.2543
| 2 | 60.2 | 1: 47.9869; 1.1: 302.3621; 1.2: 0.40547; 1.3: 391.3; 1.4: 7.3826; 1.5: 302.3621; 1.6: 391.3; 1.7: 156.52; 1.8: 8.4594; 1.9: 1304.3333; 2: 41.5393; 2.1: 95.0708; 2.2: 1789.4931; 2.3: 43.693; 2.4: -1487.1311; 2.5: -36.3104
| 2 | 60.25 | 1: 47.8561; 1.1: 301.7887; 1.2: 0.40471; 1.3: 391.625; 1.4: 7.3625; 1.5: 301.7887; 1.6: 391.625; 1.7: 156.65; 1.8: 8.4594; 1.9: 1305.4167; 2: 41.5738; 2.1: 95.0716; 2.2: 1792.4521; 2.3: 43.7289; 2.4: -1490.6634; 2.5: -36.3664
| 2 | 60.3 | 1: 47.7255; 1.1: 301.2149; 1.2: 0.40394; 1.3: 391.95; 1.4: 7.3424; 1.5: 301.2149; 1.6: 391.95; 1.7: 156.78; 1.8: 8.4594; 1.9: 1306.5; 2: 41.6083; 2.1: 95.0724; 2.2: 1795.4135; 2.3: 43.7648; 2.4: -1494.1986; 2.5: -36.4225
| 2 | 60.35 | 1: 47.5951; 1.1: 300.6409; 1.2: 0.40317; 1.3: 392.275; 1.4: 7.3223; 1.5: 300.6409; 1.6: 392.275; 1.7: 156.91; 1.8: 8.4594; 1.9: 1307.5833; 2: 41.6428; 2.1: 95.0732; 2.2: 1798.3774; 2.3: 43.8008; 2.4: -1497.7366; 2.5: -36.4785
| 2 | 60.4 | 1: 47.4648; 1.1: 300.0664; 1.2: 0.4024; 1.3: 392.6; 1.4: 7.3023; 1.5: 300.0664; 1.6: 392.6; 1.7: 157.04; 1.8: 8.4594; 1.9: 1308.6667; 2: 41.6773; 2.1: 95.0739; 2.2: 1801.3439; 2.3: 43.8367; 2.4: -1501.2775; 2.5: -36.5344
| 2 | 60.45 | 1: 47.3347; 1.1: 299.4916; 1.2: 0.40162; 1.3: 392.925; 1.4: 7.2823; 1.5: 299.4916; 1.6: 392.925; 1.7: 157.17; 1.8: 8.4594; 1.9: 1309.75; 2: 41.7118; 2.1: 95.0747; 2.2: 1804.3128; 2.3: 43.8726; 2.4: -1504.8212; 2.5: -36.5904
| 2 | 60.5 | 1: 47.2048; 1.1: 298.9165; 1.2: 0.40085; 1.3: 393.25; 1.4: 7.2623; 1.5: 298.9165; 1.6: 393.25; 1.7: 157.3; 1.8: 8.4594; 1.9: 1310.8333; 2: 41.7463; 2.1: 95.0755; 2.2: 1807.2842; 2.3: 43.9086; 2.4: -1508.3677; 2.5: -36.6463
| 2 | 60.55 | 1: 47.075; 1.1: 298.3411; 1.2: 0.40008; 1.3: 393.575; 1.4: 7.2423; 1.5: 298.3411; 1.6: 393.575; 1.7: 157.43; 1.8: 8.4594; 1.9: 1311.9167; 2: 41.7808; 2.1: 95.0762; 2.2: 1810.2581; 2.3: 43.9445; 2.4: -1511.9171; 2.5: -36.7022
| 2 | 60.6 | 1: 46.9454; 1.1: 297.7653; 1.2: 0.39931; 1.3: 393.9; 1.4: 7.2224; 1.5: 297.7653; 1.6: 393.9; 1.7: 157.56; 1.8: 8.4594; 1.9: 1313; 2: 41.8153; 2.1: 95.077; 2.2: 1813.2346; 2.3: 43.9804; 2.4: -1515.4693; 2.5: -36.7581
| 2 | 60.65 | 1: 46.8159; 1.1: 297.1892; 1.2: 0.39854; 1.3: 394.225; 1.4: 7.2025; 1.5: 297.1892; 1.6: 394.225; 1.7: 157.69; 1.8: 8.4594; 1.9: 1314.0833; 2: 41.8498; 2.1: 95.0778; 2.2: 1816.2135; 2.3: 44.0164; 2.4: -1519.0243; 2.5: -36.8139
| 2 | 60.7 | 1: 46.6866; 1.1: 296.6127; 1.2: 0.39776; 1.3: 394.55; 1.4: 7.1826; 1.5: 296.6127; 1.6: 394.55; 1.7: 157.82; 1.8: 8.4594; 1.9: 1315.1667; 2: 41.8843; 2.1: 95.0785; 2.2: 1819.1949; 2.3: 44.0523; 2.4: -1522.5821; 2.5: -36.8698
| 2 | 60.75 | 1: 46.5575; 1.1: 296.036; 1.2: 0.39699; 1.3: 394.875; 1.4: 7.1627; 1.5: 296.036; 1.6: 394.875; 1.7: 157.95; 1.8: 8.4594; 1.9: 1316.25; 2: 41.9188; 2.1: 95.0793; 2.2: 1822.1788; 2.3: 44.0883; 2.4: -1526.1428; 2.5: -36.9256
| 2 | 60.8 | 1: 46.4285; 1.1: 295.4589; 1.2: 0.39622; 1.3: 395.2; 1.4: 7.1429; 1.5: 295.4589; 1.6: 395.2; 1.7: 158.08; 1.8: 8.4594; 1.9: 1317.3333; 2: 41.9533; 2.1: 95.08; 2.2: 1825.1652; 2.3: 44.1242; 2.4: -1529.7063; 2.5: -36.9813
| 2 | 60.85 | 1: 46.2997; 1.1: 294.8815; 1.2: 0.39544; 1.3: 395.525; 1.4: 7.123; 1.5: 294.8815; 1.6: 395.525; 1.7: 158.21; 1.8: 8.4594; 1.9: 1318.4167; 2: 41.9878; 2.1: 95.0807; 2.2: 1828.1541; 2.3: 44.1601; 2.4: -1533.2726; 2.5: -37.0371
| 2 | 60.9 | 1: 46.1711; 1.1: 294.3038; 1.2: 0.39467; 1.3: 395.85; 1.4: 7.1032; 1.5: 294.3038; 1.6: 395.85; 1.7: 158.34; 1.8: 8.4594; 1.9: 1319.5; 2: 42.0223; 2.1: 95.0815; 2.2: 1831.1454; 2.3: 44.1961; 2.4: -1536.8416; 2.5: -37.0928
| 2 | 60.95 | 1: 46.0426; 1.1: 293.7258; 1.2: 0.39389; 1.3: 396.175; 1.4: 7.0835; 1.5: 293.7258; 1.6: 396.175; 1.7: 158.47; 1.8: 8.4594; 1.9: 1320.5833; 2: 42.0568; 2.1: 95.0822; 2.2: 1834.1393; 2.3: 44.232; 2.4: -1540.4135; 2.5: -37.1485
| 2 | 61 | 1: 45.9143; 1.1: 293.1475; 1.2: 0.39312; 1.3: 396.5; 1.4: 7.0637; 1.5: 293.1475; 1.6: 396.5; 1.7: 158.6; 1.8: 8.4594; 1.9: 1321.6667; 2: 42.0913; 2.1: 95.0829; 2.2: 1837.1357; 2.3: 44.268; 2.4: -1543.9882; 2.5: -37.2042
| 2 | 61.05 | 1: 45.7861; 1.1: 292.5689; 1.2: 0.39234; 1.3: 396.825; 1.4: 7.044; 1.5: 292.5689; 1.6: 396.825; 1.7: 158.73; 1.8: 8.4594; 1.9: 1322.75; 2: 42.1258; 2.1: 95.0837; 2.2: 1840.1346; 2.3: 44.3039; 2.4: -1547.5657; 2.5: -37.2599
| 2 | 61.1 | 1: 45.6582; 1.1: 291.99; 1.2: 0.39157; 1.3: 397.15; 1.4: 7.0243; 1.5: 291.99; 1.6: 397.15; 1.7: 158.86; 1.8: 8.4594; 1.9: 1323.8333; 2: 42.1603; 2.1: 95.0844; 2.2: 1843.1359; 2.3: 44.3399; 2.4: -1551.1459; 2.5: -37.3155
| 2 | 61.15 | 1: 45.5303; 1.1: 291.4109; 1.2: 0.39079; 1.3: 397.475; 1.4: 7.0047; 1.5: 291.4109; 1.6: 397.475; 1.7: 158.99; 1.8: 8.4594; 1.9: 1324.9167; 2: 42.1948; 2.1: 95.0851; 2.2: 1846.1398; 2.3: 44.3758; 2.4: -1554.7289; 2.5: -37.3712
| 2 | 61.2 | 1: 45.4027; 1.1: 290.8314; 1.2: 0.39001; 1.3: 397.8; 1.4: 6.985; 1.5: 290.8314; 1.6: 397.8; 1.7: 159.12; 1.8: 8.4594; 1.9: 1326; 2: 42.2293; 2.1: 95.0858; 2.2: 1849.1462; 2.3: 44.4118; 2.4: -1558.3147; 2.5: -37.4267
| 2 | 61.25 | 1: 45.2752; 1.1: 290.2517; 1.2: 0.38923; 1.3: 398.125; 1.4: 6.9654; 1.5: 290.2517; 1.6: 398.125; 1.7: 159.25; 1.8: 8.4594; 1.9: 1327.0833; 2: 42.2638; 2.1: 95.0865; 2.2: 1852.155; 2.3: 44.4477; 2.4: -1561.9033; 2.5: -37.4823
| 2 | 61.3 | 1: 45.1479; 1.1: 289.6717; 1.2: 0.38846; 1.3: 398.45; 1.4: 6.9458; 1.5: 289.6717; 1.6: 398.45; 1.7: 159.38; 1.8: 8.4594; 1.9: 1328.1667; 2: 42.2983; 2.1: 95.0873; 2.2: 1855.1664; 2.3: 44.4837; 2.4: -1565.4947; 2.5: -37.5378
| 2 | 61.35 | 1: 45.0207; 1.1: 289.0914; 1.2: 0.38768; 1.3: 398.775; 1.4: 6.9263; 1.5: 289.0914; 1.6: 398.775; 1.7: 159.51; 1.8: 8.4594; 1.9: 1329.25; 2: 42.3328; 2.1: 95.088; 2.2: 1858.1802; 2.3: 44.5196; 2.4: -1569.0888; 2.5: -37.5934
| 2 | 61.4 | 1: 44.8937; 1.1: 288.5109; 1.2: 0.3869; 1.3: 399.1; 1.4: 6.9067; 1.5: 288.5109; 1.6: 399.1; 1.7: 159.64; 1.8: 8.4594; 1.9: 1330.3333; 2: 42.3673; 2.1: 95.0887; 2.2: 1861.1966; 2.3: 44.5556; 2.4: -1572.6857; 2.5: -37.6489
| 2 | 61.45 | 1: 44.7669; 1.1: 287.9301; 1.2: 0.38612; 1.3: 399.425; 1.4: 6.8872; 1.5: 287.9301; 1.6: 399.425; 1.7: 159.77; 1.8: 8.4594; 1.9: 1331.4167; 2: 42.4018; 2.1: 95.0894; 2.2: 1864.2154; 2.3: 44.5915; 2.4: -1576.2853; 2.5: -37.7043
| 2 | 61.5 | 1: 44.6402; 1.1: 287.3491; 1.2: 0.38534; 1.3: 399.75; 1.4: 6.8677; 1.5: 287.3491; 1.6: 399.75; 1.7: 159.9; 1.8: 8.4594; 1.9: 1332.5; 2: 42.4363; 2.1: 95.09; 2.2: 1867.2367; 2.3: 44.6275; 2.4: -1579.8876; 2.5: -37.7598
| 2 | 61.55 | 1: 44.5137; 1.1: 286.7678; 1.2: 0.38456; 1.3: 400.075; 1.4: 6.8483; 1.5: 286.7678; 1.6: 400.075; 1.7: 160.03; 1.8: 8.4594; 1.9: 1333.5833; 2: 42.4708; 2.1: 95.0907; 2.2: 1870.2606; 2.3: 44.6635; 2.4: -1583.4928; 2.5: -37.8152
| 2 | 61.6 | 1: 44.3874; 1.1: 286.1863; 1.2: 0.38378; 1.3: 400.4; 1.4: 6.8288; 1.5: 286.1863; 1.6: 400.4; 1.7: 160.16; 1.8: 8.4594; 1.9: 1334.6667; 2: 42.5053; 2.1: 95.0914; 2.2: 1873.2869; 2.3: 44.6994; 2.4: -1587.1006; 2.5: -37.8706
| 2 | 61.65 | 1: 44.2612; 1.1: 285.6045; 1.2: 0.383; 1.3: 400.725; 1.4: 6.8094; 1.5: 285.6045; 1.6: 400.725; 1.7: 160.29; 1.8: 8.4594; 1.9: 1335.75; 2: 42.5398; 2.1: 95.0921; 2.2: 1876.3157; 2.3: 44.7354; 2.4: -1590.7112; 2.5: -37.926
| 2 | 61.7 | 1: 44.1353; 1.1: 285.0225; 1.2: 0.38222; 1.3: 401.05; 1.4: 6.79; 1.5: 285.0225; 1.6: 401.05; 1.7: 160.42; 1.8: 8.4594; 1.9: 1336.8333; 2: 42.5743; 2.1: 95.0928; 2.2: 1879.3471; 2.3: 44.7713; 2.4: -1594.3245; 2.5: -37.9813
| 2 | 61.75 | 1: 44.0094; 1.1: 284.4403; 1.2: 0.38144; 1.3: 401.375; 1.4: 6.7707; 1.5: 284.4403; 1.6: 401.375; 1.7: 160.55; 1.8: 8.4594; 1.9: 1337.9167; 2: 42.6088; 2.1: 95.0935; 2.2: 1882.3809; 2.3: 44.8073; 2.4: -1597.9406; 2.5: -38.0366
| 2 | 61.8 | 1: 43.8838; 1.1: 283.8579; 1.2: 0.38066; 1.3: 401.7; 1.4: 6.7514; 1.5: 283.8579; 1.6: 401.7; 1.7: 160.68; 1.8: 8.4594; 1.9: 1339; 2: 42.6433; 2.1: 95.0941; 2.2: 1885.4172; 2.3: 44.8433; 2.4: -1601.5593; 2.5: -38.0919
| 2 | 61.85 | 1: 43.7583; 1.1: 283.2752; 1.2: 0.37988; 1.3: 402.025; 1.4: 6.732; 1.5: 283.2752; 1.6: 402.025; 1.7: 160.81; 1.8: 8.4594; 1.9: 1340.0833; 2: 42.6778; 2.1: 95.0948; 2.2: 1888.456; 2.3: 44.8792; 2.4: -1605.1808; 2.5: -38.1472
| 2 | 61.9 | 1: 43.633; 1.1: 282.6923; 1.2: 0.3791; 1.3: 402.35; 1.4: 6.7128; 1.5: 282.6923; 1.6: 402.35; 1.7: 160.94; 1.8: 8.4594; 1.9: 1341.1667; 2: 42.7123; 2.1: 95.0955; 2.2: 1891.4973; 2.3: 44.9152; 2.4: -1608.805; 2.5: -38.2024
| 2 | 61.95 | 1: 43.5078; 1.1: 282.1092; 1.2: 0.37831; 1.3: 402.675; 1.4: 6.6935; 1.5: 282.1092; 1.6: 402.675; 1.7: 161.07; 1.8: 8.4594; 1.9: 1342.25; 2: 42.7468; 2.1: 95.0961; 2.2: 1894.5411; 2.3: 44.9512; 2.4: -1612.4319; 2.5: -38.2577
| 2 | 62 | 1: 43.3829; 1.1: 281.5259; 1.2: 0.37753; 1.3: 403; 1.4: 6.6743; 1.5: 281.5259; 1.6: 403; 1.7: 161.2; 1.8: 8.4594; 1.9: 1343.3333; 2: 42.7813; 2.1: 95.0968; 2.2: 1897.5874; 2.3: 44.9871; 2.4: -1616.0615; 2.5: -38.3128
| 2 | 62.05 | 1: 43.2581; 1.1: 280.9424; 1.2: 0.37675; 1.3: 403.325; 1.4: 6.6551; 1.5: 280.9424; 1.6: 403.325; 1.7: 161.33; 1.8: 8.4594; 1.9: 1344.4167; 2: 42.8158; 2.1: 95.0974; 2.2: 1900.6361; 2.3: 45.0231; 2.4: -1619.6937; 2.5: -38.368
| 2 | 62.1 | 1: 43.1334; 1.1: 280.3587; 1.2: 0.37597; 1.3: 403.65; 1.4: 6.6359; 1.5: 280.3587; 1.6: 403.65; 1.7: 161.46; 1.8: 8.4594; 1.9: 1345.5; 2: 42.8503; 2.1: 95.0981; 2.2: 1903.6874; 2.3: 45.0591; 2.4: -1623.3287; 2.5: -38.4232
| 2 | 62.15 | 1: 43.009; 1.1: 279.7748; 1.2: 0.37518; 1.3: 403.975; 1.4: 6.6168; 1.5: 279.7748; 1.6: 403.975; 1.7: 161.59; 1.8: 8.4594; 1.9: 1346.5833; 2: 42.8848; 2.1: 95.0987; 2.2: 1906.7412; 2.3: 45.095; 2.4: -1626.9663; 2.5: -38.4783
| 2 | 62.2 | 1: 42.8847; 1.1: 279.1908; 1.2: 0.3744; 1.3: 404.3; 1.4: 6.5976; 1.5: 279.1908; 1.6: 404.3; 1.7: 161.72; 1.8: 8.4594; 1.9: 1347.6667; 2: 42.9193; 2.1: 95.0994; 2.2: 1909.7975; 2.3: 45.131; 2.4: -1630.6067; 2.5: -38.5334
| 2 | 62.25 | 1: 42.7606; 1.1: 278.6066; 1.2: 0.37362; 1.3: 404.625; 1.4: 6.5786; 1.5: 278.6066; 1.6: 404.625; 1.7: 161.85; 1.8: 8.4594; 1.9: 1348.75; 2: 42.9538; 2.1: 95.1; 2.2: 1912.8562; 2.3: 45.167; 2.4: -1634.2497; 2.5: -38.5884
| 2 | 62.3 | 1: 42.6366; 1.1: 278.0221; 1.2: 0.37283; 1.3: 404.95; 1.4: 6.5595; 1.5: 278.0221; 1.6: 404.95; 1.7: 161.98; 1.8: 8.4594; 1.9: 1349.8333; 2: 42.9883; 2.1: 95.1007; 2.2: 1915.9175; 2.3: 45.203; 2.4: -1637.8953; 2.5: -38.6435
| 2 | 62.35 | 1: 42.5129; 1.1: 277.4376; 1.2: 0.37205; 1.3: 405.275; 1.4: 6.5404; 1.5: 277.4376; 1.6: 405.275; 1.7: 162.11; 1.8: 8.4594; 1.9: 1350.9167; 2: 43.0228; 2.1: 95.1013; 2.2: 1918.9812; 2.3: 45.239; 2.4: -1641.5437; 2.5: -38.6985
| 2 | 62.4 | 1: 42.3893; 1.1: 276.8528; 1.2: 0.37127; 1.3: 405.6; 1.4: 6.5214; 1.5: 276.8528; 1.6: 405.6; 1.7: 162.24; 1.8: 8.4594; 1.9: 1352; 2: 43.0573; 2.1: 95.1019; 2.2: 1922.0475; 2.3: 45.2749; 2.4: -1645.1946; 2.5: -38.7535
| 2 | 62.45 | 1: 42.2659; 1.1: 276.2679; 1.2: 0.37048; 1.3: 405.925; 1.4: 6.5024; 1.5: 276.2679; 1.6: 405.925; 1.7: 162.37; 1.8: 8.4594; 1.9: 1353.0833; 2: 43.0918; 2.1: 95.1025; 2.2: 1925.1162; 2.3: 45.3109; 2.4: -1648.8483; 2.5: -38.8085
| 2 | 62.5 | 1: 42.1426; 1.1: 275.6829; 1.2: 0.3697; 1.3: 406.25; 1.4: 6.4835; 1.5: 275.6829; 1.6: 406.25; 1.7: 162.5; 1.8: 8.4594; 1.9: 1354.1667; 2: 43.1263; 2.1: 95.1032; 2.2: 1928.1874; 2.3: 45.3469; 2.4: -1652.5045; 2.5: -38.8634
| 2 | 62.55 | 1: 42.0195; 1.1: 275.0977; 1.2: 0.36891; 1.3: 406.575; 1.4: 6.4645; 1.5: 275.0977; 1.6: 406.575; 1.7: 162.63; 1.8: 8.4594; 1.9: 1355.25; 2: 43.1608; 2.1: 95.1038; 2.2: 1931.2611; 2.3: 45.3829; 2.4: -1656.1634; 2.5: -38.9183
| 2 | 62.6 | 1: 41.8966; 1.1: 274.5124; 1.2: 0.36813; 1.3: 406.9; 1.4: 6.4456; 1.5: 274.5124; 1.6: 406.9; 1.7: 162.76; 1.8: 8.4594; 1.9: 1356.3333; 2: 43.1953; 2.1: 95.1044; 2.2: 1934.3374; 2.3: 45.4189; 2.4: -1659.825; 2.5: -38.9732
| 2 | 62.65 | 1: 41.7739; 1.1: 273.9269; 1.2: 0.36734; 1.3: 407.225; 1.4: 6.4268; 1.5: 273.9269; 1.6: 407.225; 1.7: 162.89; 1.8: 8.4594; 1.9: 1357.4167; 2: 43.2298; 2.1: 95.105; 2.2: 1937.4161; 2.3: 45.4548; 2.4: -1663.4891; 2.5: -39.0281
| 2 | 62.7 | 1: 41.6514; 1.1: 273.3413; 1.2: 0.36656; 1.3: 407.55; 1.4: 6.4079; 1.5: 273.3413; 1.6: 407.55; 1.7: 163.02; 1.8: 8.4594; 1.9: 1358.5; 2: 43.2643; 2.1: 95.1056; 2.2: 1940.4973; 2.3: 45.4908; 2.4: -1667.1559; 2.5: -39.0829
| 2 | 62.75 | 1: 41.529; 1.1: 272.7556; 1.2: 0.36577; 1.3: 407.875; 1.4: 6.3891; 1.5: 272.7556; 1.6: 407.875; 1.7: 163.15; 1.8: 8.4594; 1.9: 1359.5833; 2: 43.2988; 2.1: 95.1062; 2.2: 1943.5809; 2.3: 45.5268; 2.4: -1670.8253; 2.5: -39.1377
| 2 | 62.8 | 1: 41.4068; 1.1: 272.1698; 1.2: 0.36499; 1.3: 408.2; 1.4: 6.3703; 1.5: 272.1698; 1.6: 408.2; 1.7: 163.28; 1.8: 8.4594; 1.9: 1360.6667; 2: 43.3333; 2.1: 95.1068; 2.2: 1946.6671; 2.3: 45.5628; 2.4: -1674.4973; 2.5: -39.1925
| 2 | 62.85 | 1: 41.2848; 1.1: 271.5839; 1.2: 0.3642; 1.3: 408.525; 1.4: 6.3515; 1.5: 271.5839; 1.6: 408.525; 1.7: 163.41; 1.8: 8.4594; 1.9: 1361.75; 2: 43.3678; 2.1: 95.1075; 2.2: 1949.7558; 2.3: 45.5988; 2.4: -1678.1719; 2.5: -39.2473
| 2 | 62.9 | 1: 41.163; 1.1: 270.9978; 1.2: 0.36341; 1.3: 408.85; 1.4: 6.3328; 1.5: 270.9978; 1.6: 408.85; 1.7: 163.54; 1.8: 8.4594; 1.9: 1362.8333; 2: 43.4023; 2.1: 95.1081; 2.2: 1952.847; 2.3: 45.6348; 2.4: -1681.8491; 2.5: -39.302
| 2 | 62.95 | 1: 41.0413; 1.1: 270.4117; 1.2: 0.36263; 1.3: 409.175; 1.4: 6.314; 1.5: 270.4117; 1.6: 409.175; 1.7: 163.67; 1.8: 8.4594; 1.9: 1363.9167; 2: 43.4368; 2.1: 95.1086; 2.2: 1955.9406; 2.3: 45.6708; 2.4: -1685.5289; 2.5: -39.3567
| 2 | 63 | 1: 40.9198; 1.1: 269.8255; 1.2: 0.36184; 1.3: 409.5; 1.4: 6.2954; 1.5: 269.8255; 1.6: 409.5; 1.7: 163.8; 1.8: 8.4594; 1.9: 1365; 2: 43.4713; 2.1: 95.1092; 2.2: 1959.0367; 2.3: 45.7067; 2.4: -1689.2113; 2.5: -39.4114
| 2 | 63.05 | 1: 40.7985; 1.1: 269.2391; 1.2: 0.36106; 1.3: 409.825; 1.4: 6.2767; 1.5: 269.2391; 1.6: 409.825; 1.7: 163.93; 1.8: 8.4594; 1.9: 1366.0833; 2: 43.5058; 2.1: 95.1098; 2.2: 1962.1354; 2.3: 45.7427; 2.4: -1692.8962; 2.5: -39.466
| 2 | 63.1 | 1: 40.6774; 1.1: 268.6527; 1.2: 0.36027; 1.3: 410.15; 1.4: 6.2581; 1.5: 268.6527; 1.6: 410.15; 1.7: 164.06; 1.8: 8.4594; 1.9: 1367.1667; 2: 43.5403; 2.1: 95.1104; 2.2: 1965.2365; 2.3: 45.7787; 2.4: -1696.5838; 2.5: -39.5207
| 2 | 63.15 | 1: 40.5565; 1.1: 268.0663; 1.2: 0.35948; 1.3: 410.475; 1.4: 6.2395; 1.5: 268.0663; 1.6: 410.475; 1.7: 164.19; 1.8: 8.4594; 1.9: 1368.25; 2: 43.5748; 2.1: 95.111; 2.2: 1968.3401; 2.3: 45.8147; 2.4: -1700.2738; 2.5: -39.5753
| 2 | 63.2 | 1: 40.4357; 1.1: 267.4797; 1.2: 0.3587; 1.3: 410.8; 1.4: 6.2209; 1.5: 267.4797; 1.6: 410.8; 1.7: 164.32; 1.8: 8.4594; 1.9: 1369.3333; 2: 43.6093; 2.1: 95.1116; 2.2: 1971.4462; 2.3: 45.8507; 2.4: -1703.9665; 2.5: -39.6298
| 2 | 63.25 | 1: 40.3152; 1.1: 266.8931; 1.2: 0.35791; 1.3: 411.125; 1.4: 6.2023; 1.5: 266.8931; 1.6: 411.125; 1.7: 164.45; 1.8: 8.4594; 1.9: 1370.4167; 2: 43.6438; 2.1: 95.1122; 2.2: 1974.5548; 2.3: 45.8867; 2.4: -1707.6617; 2.5: -39.6844
| 2 | 63.3 | 1: 40.1948; 1.1: 266.3065; 1.2: 0.35712; 1.3: 411.45; 1.4: 6.1838; 1.5: 266.3065; 1.6: 411.45; 1.7: 164.58; 1.8: 8.4594; 1.9: 1371.5; 2: 43.6783; 2.1: 95.1127; 2.2: 1977.6659; 2.3: 45.9227; 2.4: -1711.3594; 2.5: -39.7389
| 2 | 63.35 | 1: 40.0746; 1.1: 265.7198; 1.2: 0.35634; 1.3: 411.775; 1.4: 6.1653; 1.5: 265.7198; 1.6: 411.775; 1.7: 164.71; 1.8: 8.4594; 1.9: 1372.5833; 2: 43.7128; 2.1: 95.1133; 2.2: 1980.7794; 2.3: 45.9587; 2.4: -1715.0597; 2.5: -39.7934
| 2 | 63.4 | 1: 39.9545; 1.1: 265.133; 1.2: 0.35555; 1.3: 412.1; 1.4: 6.1469; 1.5: 265.133; 1.6: 412.1; 1.7: 164.84; 1.8: 8.4594; 1.9: 1373.6667; 2: 43.7473; 2.1: 95.1139; 2.2: 1983.8955; 2.3: 45.9947; 2.4: -1718.7625; 2.5: -39.8478
| 2 | 63.45 | 1: 39.8347; 1.1: 264.5462; 1.2: 0.35476; 1.3: 412.425; 1.4: 6.1284; 1.5: 264.5462; 1.6: 412.425; 1.7: 164.97; 1.8: 8.4594; 1.9: 1374.75; 2: 43.7818; 2.1: 95.1145; 2.2: 1987.014; 2.3: 46.0307; 2.4: -1722.4678; 2.5: -39.9023
| 2 | 63.5 | 1: 39.715; 1.1: 263.9594; 1.2: 0.35398; 1.3: 412.75; 1.4: 6.11; 1.5: 263.9594; 1.6: 412.75; 1.7: 165.1; 1.8: 8.4594; 1.9: 1375.8333; 2: 43.8163; 2.1: 95.115; 2.2: 1990.135; 2.3: 46.0667; 2.4: -1726.1756; 2.5: -39.9567
| 2 | 63.55 | 1: 39.5956; 1.1: 263.3726; 1.2: 0.35319; 1.3: 413.075; 1.4: 6.0916; 1.5: 263.3726; 1.6: 413.075; 1.7: 165.23; 1.8: 8.4594; 1.9: 1376.9167; 2: 43.8508; 2.1: 95.1156; 2.2: 1993.2585; 2.3: 46.1027; 2.4: -1729.8859; 2.5: -40.0111
| 2 | 63.6 | 1: 39.4763; 1.1: 262.7857; 1.2: 0.3524; 1.3: 413.4; 1.4: 6.0733; 1.5: 262.7857; 1.6: 413.4; 1.7: 165.36; 1.8: 8.4594; 1.9: 1378; 2: 43.8854; 2.1: 95.1161; 2.2: 1996.3845; 2.3: 46.1387; 2.4: -1733.5988; 2.5: -40.0654
| 2 | 63.65 | 1: 39.3572; 1.1: 262.1988; 1.2: 0.35161; 1.3: 413.725; 1.4: 6.055; 1.5: 262.1988; 1.6: 413.725; 1.7: 165.49; 1.8: 8.4594; 1.9: 1379.0833; 2: 43.9199; 2.1: 95.1167; 2.2: 1999.513; 2.3: 46.1747; 2.4: -1737.3141; 2.5: -40.1197
| 2 | 63.7 | 1: 39.2383; 1.1: 261.612; 1.2: 0.35083; 1.3: 414.05; 1.4: 6.0367; 1.5: 261.612; 1.6: 414.05; 1.7: 165.62; 1.8: 8.4594; 1.9: 1380.1667; 2: 43.9544; 2.1: 95.1173; 2.2: 2002.6439; 2.3: 46.2107; 2.4: -1741.032; 2.5: -40.174
| 2 | 63.75 | 1: 39.1195; 1.1: 261.0251; 1.2: 0.35004; 1.3: 414.375; 1.4: 6.0184; 1.5: 261.0251; 1.6: 414.375; 1.7: 165.75; 1.8: 8.4594; 1.9: 1381.25; 2: 43.9889; 2.1: 95.1178; 2.2: 2005.7774; 2.3: 46.2467; 2.4: -1744.7523; 2.5: -40.2283
| 2 | 63.8 | 1: 39.001; 1.1: 260.4382; 1.2: 0.34925; 1.3: 414.7; 1.4: 6.0002; 1.5: 260.4382; 1.6: 414.7; 1.7: 165.88; 1.8: 8.4594; 1.9: 1382.3333; 2: 44.0234; 2.1: 95.1184; 2.2: 2008.9133; 2.3: 46.2827; 2.4: -1748.475; 2.5: -40.2826
| 2 | 63.85 | 1: 38.8826; 1.1: 259.8514; 1.2: 0.34847; 1.3: 415.025; 1.4: 5.9819; 1.5: 259.8514; 1.6: 415.025; 1.7: 166.01; 1.8: 8.4594; 1.9: 1383.4167; 2: 44.0579; 2.1: 95.1189; 2.2: 2012.0517; 2.3: 46.3187; 2.4: -1752.2003; 2.5: -40.3368
| 2 | 63.9 | 1: 38.7645; 1.1: 259.2646; 1.2: 0.34768; 1.3: 415.35; 1.4: 5.9638; 1.5: 259.2646; 1.6: 415.35; 1.7: 166.14; 1.8: 8.4594; 1.9: 1384.5; 2: 44.0924; 2.1: 95.1195; 2.2: 2015.1926; 2.3: 46.3547; 2.4: -1755.928; 2.5: -40.391
| 2 | 63.95 | 1: 38.6465; 1.1: 258.6778; 1.2: 0.34689; 1.3: 415.675; 1.4: 5.9456; 1.5: 258.6778; 1.6: 415.675; 1.7: 166.27; 1.8: 8.4594; 1.9: 1385.5833; 2: 44.1269; 2.1: 95.12; 2.2: 2018.3359; 2.3: 46.3907; 2.4: -1759.6581; 2.5: -40.4451
| 2 | 64 | 1: 38.5287; 1.1: 258.091; 1.2: 0.34611; 1.3: 416; 1.4: 5.9275; 1.5: 258.091; 1.6: 416; 1.7: 166.4; 1.8: 8.4594; 1.9: 1386.6667; 2: 44.1614; 2.1: 95.1205; 2.2: 2021.4818; 2.3: 46.4267; 2.4: -1763.3907; 2.5: -40.4992
| 2 | 64.05 | 1: 38.4111; 1.1: 257.5043; 1.2: 0.34532; 1.3: 416.325; 1.4: 5.9094; 1.5: 257.5043; 1.6: 416.325; 1.7: 166.53; 1.8: 8.4594; 1.9: 1387.75; 2: 44.1959; 2.1: 95.1211; 2.2: 2024.6301; 2.3: 46.4627; 2.4: -1767.1258; 2.5: -40.5533
| 2 | 64.1 | 1: 38.2937; 1.1: 256.9177; 1.2: 0.34453; 1.3: 416.65; 1.4: 5.8913; 1.5: 256.9177; 1.6: 416.65; 1.7: 166.66; 1.8: 8.4594; 1.9: 1388.8333; 2: 44.2304; 2.1: 95.1216; 2.2: 2027.7809; 2.3: 46.4987; 2.4: -1770.8632; 2.5: -40.6074
| 2 | 64.15 | 1: 38.1765; 1.1: 256.3311; 1.2: 0.34375; 1.3: 416.975; 1.4: 5.8733; 1.5: 256.3311; 1.6: 416.975; 1.7: 166.79; 1.8: 8.4594; 1.9: 1389.9167; 2: 44.2649; 2.1: 95.1222; 2.2: 2030.9342; 2.3: 46.5348; 2.4: -1774.6031; 2.5: -40.6614
| 2 | 64.2 | 1: 38.0595; 1.1: 255.7446; 1.2: 0.34296; 1.3: 417.3; 1.4: 5.8553; 1.5: 255.7446; 1.6: 417.3; 1.7: 166.92; 1.8: 8.4594; 1.9: 1391; 2: 44.2994; 2.1: 95.1227; 2.2: 2034.0899; 2.3: 46.5708; 2.4: -1778.3454; 2.5: -40.7155
| 2 | 64.25 | 1: 37.9427; 1.1: 255.1581; 1.2: 0.34217; 1.3: 417.625; 1.4: 5.8373; 1.5: 255.1581; 1.6: 417.625; 1.7: 167.05; 1.8: 8.4594; 1.9: 1392.0833; 2: 44.3339; 2.1: 95.1232; 2.2: 2037.2482; 2.3: 46.6068; 2.4: -1782.0901; 2.5: -40.7694
| 2 | 64.3 | 1: 37.826; 1.1: 254.5717; 1.2: 0.34139; 1.3: 417.95; 1.4: 5.8194; 1.5: 254.5717; 1.6: 417.95; 1.7: 167.18; 1.8: 8.4594; 1.9: 1393.1667; 2: 44.3684; 2.1: 95.1237; 2.2: 2040.4089; 2.3: 46.6428; 2.4: -1785.8372; 2.5: -40.8234
| 2 | 64.35 | 1: 37.7096; 1.1: 253.9854; 1.2: 0.3406; 1.3: 418.275; 1.4: 5.8015; 1.5: 253.9854; 1.6: 418.275; 1.7: 167.31; 1.8: 8.4594; 1.9: 1394.25; 2: 44.4029; 2.1: 95.1243; 2.2: 2043.5721; 2.3: 46.6788; 2.4: -1789.5866; 2.5: -40.8773
| 2 | 64.4 | 1: 37.5934; 1.1: 253.3993; 1.2: 0.33981; 1.3: 418.6; 1.4: 5.7836; 1.5: 253.3993; 1.6: 418.6; 1.7: 167.44; 1.8: 8.4594; 1.9: 1395.3333; 2: 44.4374; 2.1: 95.1248; 2.2: 2046.7378; 2.3: 46.7148; 2.4: -1793.3385; 2.5: -40.9312
| 2 | 64.45 | 1: 37.4773; 1.1: 252.8132; 1.2: 0.33903; 1.3: 418.925; 1.4: 5.7657; 1.5: 252.8132; 1.6: 418.925; 1.7: 167.57; 1.8: 8.4594; 1.9: 1396.4167; 2: 44.4719; 2.1: 95.1253; 2.2: 2049.9059; 2.3: 46.7508; 2.4: -1797.0927; 2.5: -40.9851
| 2 | 64.5 | 1: 37.3615; 1.1: 252.2272; 1.2: 0.33824; 1.3: 419.25; 1.4: 5.7479; 1.5: 252.2272; 1.6: 419.25; 1.7: 167.7; 1.8: 8.4594; 1.9: 1397.5; 2: 44.5064; 2.1: 95.1258; 2.2: 2053.0765; 2.3: 46.7868; 2.4: -1800.8493; 2.5: -41.0389
| 2 | 64.55 | 1: 37.2458; 1.1: 251.6413; 1.2: 0.33746; 1.3: 419.575; 1.4: 5.7301; 1.5: 251.6413; 1.6: 419.575; 1.7: 167.83; 1.8: 8.4594; 1.9: 1398.5833; 2: 44.5409; 2.1: 95.1264; 2.2: 2056.2496; 2.3: 46.8228; 2.4: -1804.6083; 2.5: -41.0927
| 2 | 64.6 | 1: 37.1303; 1.1: 251.0556; 1.2: 0.33667; 1.3: 419.9; 1.4: 5.7124; 1.5: 251.0556; 1.6: 419.9; 1.7: 167.96; 1.8: 8.4594; 1.9: 1399.6667; 2: 44.5754; 2.1: 95.1269; 2.2: 2059.4251; 2.3: 46.8589; 2.4: -1808.3696; 2.5: -41.1465
| 2 | 64.65 | 1: 37.0151; 1.1: 250.47; 1.2: 0.33589; 1.3: 420.225; 1.4: 5.6946; 1.5: 250.47; 1.6: 420.225; 1.7: 168.09; 1.8: 8.4594; 1.9: 1400.75; 2: 44.6099; 2.1: 95.1274; 2.2: 2062.6032; 2.3: 46.8949; 2.4: -1812.1332; 2.5: -41.2002
| 2 | 64.7 | 1: 36.9; 1.1: 249.8845; 1.2: 0.3351; 1.3: 420.55; 1.4: 5.6769; 1.5: 249.8845; 1.6: 420.55; 1.7: 168.22; 1.8: 8.4594; 1.9: 1401.8333; 2: 44.6444; 2.1: 95.1279; 2.2: 2065.7837; 2.3: 46.9309; 2.4: -1815.8991; 2.5: -41.254
| 2 | 64.75 | 1: 36.7852; 1.1: 249.2992; 1.2: 0.33432; 1.3: 420.875; 1.4: 5.6593; 1.5: 249.2992; 1.6: 420.875; 1.7: 168.35; 1.8: 8.4594; 1.9: 1402.9167; 2: 44.6789; 2.1: 95.1284; 2.2: 2068.9666; 2.3: 46.9669; 2.4: -1819.6674; 2.5: -41.3077
| 2 | 64.8 | 1: 36.6705; 1.1: 248.7141; 1.2: 0.33353; 1.3: 421.2; 1.4: 5.6416; 1.5: 248.7141; 1.6: 421.2; 1.7: 168.48; 1.8: 8.4594; 1.9: 1404; 2: 44.7134; 2.1: 95.1289; 2.2: 2072.1521; 2.3: 47.0029; 2.4: -1823.438; 2.5: -41.3613
| 2 | 64.85 | 1: 36.5561; 1.1: 248.1291; 1.2: 0.33275; 1.3: 421.525; 1.4: 5.624; 1.5: 248.1291; 1.6: 421.525; 1.7: 168.61; 1.8: 8.4594; 1.9: 1405.0833; 2: 44.7479; 2.1: 95.1294; 2.2: 2075.34; 2.3: 47.0389; 2.4: -1827.2109; 2.5: -41.4149
| 2 | 64.9 | 1: 36.4418; 1.1: 247.5443; 1.2: 0.33196; 1.3: 421.85; 1.4: 5.6064; 1.5: 247.5443; 1.6: 421.85; 1.7: 168.74; 1.8: 8.4594; 1.9: 1406.1667; 2: 44.7824; 2.1: 95.1299; 2.2: 2078.5303; 2.3: 47.075; 2.4: -1830.9861; 2.5: -41.4685
| 2 | 64.95 | 1: 36.3277; 1.1: 246.9596; 1.2: 0.33118; 1.3: 422.175; 1.4: 5.5889; 1.5: 246.9596; 1.6: 422.175; 1.7: 168.87; 1.8: 8.4594; 1.9: 1407.25; 2: 44.8169; 2.1: 95.1304; 2.2: 2081.7232; 2.3: 47.111; 2.4: -1834.7635; 2.5: -41.5221
| 2 | 65 | 1: 36.2139; 1.1: 246.3752; 1.2: 0.33039; 1.3: 422.5; 1.4: 5.5714; 1.5: 246.3752; 1.6: 422.5; 1.7: 169; 1.8: 8.4594; 1.9: 1408.3333; 2: 44.8514; 2.1: 95.131; 2.2: 2084.9185; 2.3: 47.147; 2.4: -1838.5433; 2.5: -41.5756
| 2 | 65.05 | 1: 36.1002; 1.1: 245.7909; 1.2: 0.32961; 1.3: 422.825; 1.4: 5.5539; 1.5: 245.7909; 1.6: 422.825; 1.7: 169.13; 1.8: 8.4594; 1.9: 1409.4167; 2: 44.8859; 2.1: 95.1315; 2.2: 2088.1162; 2.3: 47.183; 2.4: -1842.3253; 2.5: -41.6291
| 2 | 65.1 | 1: 35.9868; 1.1: 245.2069; 1.2: 0.32883; 1.3: 423.15; 1.4: 5.5364; 1.5: 245.2069; 1.6: 423.15; 1.7: 169.26; 1.8: 8.4594; 1.9: 1410.5; 2: 44.9204; 2.1: 95.132; 2.2: 2091.3165; 2.3: 47.219; 2.4: -1846.1096; 2.5: -41.6826
| 2 | 65.15 | 1: 35.8736; 1.1: 244.6231; 1.2: 0.32804; 1.3: 423.475; 1.4: 5.519; 1.5: 244.6231; 1.6: 423.475; 1.7: 169.39; 1.8: 8.4594; 1.9: 1411.5833; 2: 44.9549; 2.1: 95.1325; 2.2: 2094.5192; 2.3: 47.255; 2.4: -1849.8961; 2.5: -41.736
| 2 | 65.2 | 1: 35.7605; 1.1: 244.0395; 1.2: 0.32726; 1.3: 423.8; 1.4: 5.5016; 1.5: 244.0395; 1.6: 423.8; 1.7: 169.52; 1.8: 8.4594; 1.9: 1412.6667; 2: 44.9894; 2.1: 95.133; 2.2: 2097.7243; 2.3: 47.2911; 2.4: -1853.6848; 2.5: -41.7894
| 2 | 65.25 | 1: 35.6477; 1.1: 243.4561; 1.2: 0.32648; 1.3: 424.125; 1.4: 5.4843; 1.5: 243.4561; 1.6: 424.125; 1.7: 169.65; 1.8: 8.4594; 1.9: 1413.75; 2: 45.0239; 2.1: 95.1335; 2.2: 2100.9319; 2.3: 47.3271; 2.4: -1857.4758; 2.5: -41.8428
| 2 | 65.3 | 1: 35.5351; 1.1: 242.873; 1.2: 0.3257; 1.3: 424.45; 1.4: 5.4669; 1.5: 242.873; 1.6: 424.45; 1.7: 169.78; 1.8: 8.4594; 1.9: 1414.8333; 2: 45.0584; 2.1: 95.1339; 2.2: 2104.142; 2.3: 47.3631; 2.4: -1861.269; 2.5: -41.8962
| 2 | 65.35 | 1: 35.4227; 1.1: 242.2901; 1.2: 0.32492; 1.3: 424.775; 1.4: 5.4496; 1.5: 242.2901; 1.6: 424.775; 1.7: 169.91; 1.8: 8.4594; 1.9: 1415.9167; 2: 45.0929; 2.1: 95.1344; 2.2: 2107.3545; 2.3: 47.3991; 2.4: -1865.0644; 2.5: -41.9495
| 2 | 65.4 | 1: 35.3105; 1.1: 241.7075; 1.2: 0.32414; 1.3: 425.1; 1.4: 5.4324; 1.5: 241.7075; 1.6: 425.1; 1.7: 170.04; 1.8: 8.4594; 1.9: 1417; 2: 45.1274; 2.1: 95.1349; 2.2: 2110.5695; 2.3: 47.4351; 2.4: -1868.8621; 2.5: -42.0028
| 2 | 65.45 | 1: 35.1985; 1.1: 241.1251; 1.2: 0.32335; 1.3: 425.425; 1.4: 5.4152; 1.5: 241.1251; 1.6: 425.425; 1.7: 170.17; 1.8: 8.4594; 1.9: 1418.0833; 2: 45.1619; 2.1: 95.1354; 2.2: 2113.787; 2.3: 47.4712; 2.4: -1872.6619; 2.5: -42.056
| 2 | 65.5 | 1: 35.0867; 1.1: 240.543; 1.2: 0.32257; 1.3: 425.75; 1.4: 5.398; 1.5: 240.543; 1.6: 425.75; 1.7: 170.3; 1.8: 8.4594; 1.9: 1419.1667; 2: 45.1964; 2.1: 95.1359; 2.2: 2117.0069; 2.3: 47.5072; 2.4: -1876.4638; 2.5: -42.1092
| 2 | 65.55 | 1: 34.9752; 1.1: 239.9612; 1.2: 0.32179; 1.3: 426.075; 1.4: 5.3808; 1.5: 239.9612; 1.6: 426.075; 1.7: 170.43; 1.8: 8.4594; 1.9: 1420.25; 2: 45.2309; 2.1: 95.1364; 2.2: 2120.2292; 2.3: 47.5432; 2.4: -1880.268; 2.5: -42.1624
| 2 | 65.6 | 1: 34.8638; 1.1: 239.3797; 1.2: 0.32101; 1.3: 426.4; 1.4: 5.3637; 1.5: 239.3797; 1.6: 426.4; 1.7: 170.56; 1.8: 8.4594; 1.9: 1421.3333; 2: 45.2654; 2.1: 95.1369; 2.2: 2123.454; 2.3: 47.5792; 2.4: -1884.0743; 2.5: -42.2155
| 2 | 65.65 | 1: 34.7527; 1.1: 238.7985; 1.2: 0.32023; 1.3: 426.725; 1.4: 5.3466; 1.5: 238.7985; 1.6: 426.725; 1.7: 170.69; 1.8: 8.4594; 1.9: 1422.4167; 2: 45.2999; 2.1: 95.1374; 2.2: 2126.6813; 2.3: 47.6152; 2.4: -1887.8828; 2.5: -42.2687
| 2 | 65.7 | 1: 34.6418; 1.1: 238.2176; 1.2: 0.31946; 1.3: 427.05; 1.4: 5.3295; 1.5: 238.2176; 1.6: 427.05; 1.7: 170.82; 1.8: 8.4594; 1.9: 1423.5; 2: 45.3344; 2.1: 95.1379; 2.2: 2129.911; 2.3: 47.6513; 2.4: -1891.6934; 2.5: -42.3218
| 2 | 65.75 | 1: 34.5311; 1.1: 237.637; 1.2: 0.31868; 1.3: 427.375; 1.4: 5.3125; 1.5: 237.637; 1.6: 427.375; 1.7: 170.95; 1.8: 8.4594; 1.9: 1424.5833; 2: 45.3689; 2.1: 95.1384; 2.2: 2133.1431; 2.3: 47.6873; 2.4: -1895.5061; 2.5: -42.3748
| 2 | 65.8 | 1: 34.4206; 1.1: 237.0568; 1.2: 0.3179; 1.3: 427.7; 1.4: 5.2955; 1.5: 237.0568; 1.6: 427.7; 1.7: 171.08; 1.8: 8.4594; 1.9: 1425.6667; 2: 45.4034; 2.1: 95.1389; 2.2: 2136.3777; 2.3: 47.7233; 2.4: -1899.321; 2.5: -42.4278
| 2 | 65.85 | 1: 34.3103; 1.1: 236.4768; 1.2: 0.31712; 1.3: 428.025; 1.4: 5.2785; 1.5: 236.4768; 1.6: 428.025; 1.7: 171.21; 1.8: 8.4594; 1.9: 1426.75; 2: 45.4379; 2.1: 95.1393; 2.2: 2139.6148; 2.3: 47.7593; 2.4: -1903.1379; 2.5: -42.4808
| 2 | 65.9 | 1: 34.2002; 1.1: 235.8973; 1.2: 0.31634; 1.3: 428.35; 1.4: 5.2616; 1.5: 235.8973; 1.6: 428.35; 1.7: 171.34; 1.8: 8.4594; 1.9: 1427.8333; 2: 45.4724; 2.1: 95.1398; 2.2: 2142.8543; 2.3: 47.7953; 2.4: -1906.957; 2.5: -42.5338
| 2 | 65.95 | 1: 34.0904; 1.1: 235.3181; 1.2: 0.31557; 1.3: 428.675; 1.4: 5.2447; 1.5: 235.3181; 1.6: 428.675; 1.7: 171.47; 1.8: 8.4594; 1.9: 1428.9167; 2: 45.5069; 2.1: 95.1403; 2.2: 2146.0962; 2.3: 47.8313; 2.4: -1910.7781; 2.5: -42.5867
| 2 | 66 | 1: 33.9808; 1.1: 234.7392; 1.2: 0.31479; 1.3: 429; 1.4: 5.2278; 1.5: 234.7392; 1.6: 429; 1.7: 171.6; 1.8: 8.4594; 1.9: 1430; 2: 45.5414; 2.1: 95.1408; 2.2: 2149.3406; 2.3: 47.8674; 2.4: -1914.6014; 2.5: -42.6396
| 2 | 66.05 | 1: 33.8714; 1.1: 234.1607; 1.2: 0.31401; 1.3: 429.325; 1.4: 5.211; 1.5: 234.1607; 1.6: 429.325; 1.7: 171.73; 1.8: 8.4594; 1.9: 1431.0833; 2: 45.5759; 2.1: 95.1413; 2.2: 2152.5874; 2.3: 47.9034; 2.4: -1918.4267; 2.5: -42.6924
| 2 | 66.1 | 1: 33.7622; 1.1: 233.5827; 1.2: 0.31324; 1.3: 429.65; 1.4: 5.1942; 1.5: 233.5827; 1.6: 429.65; 1.7: 171.86; 1.8: 8.4594; 1.9: 1432.1667; 2: 45.6104; 2.1: 95.1418; 2.2: 2155.8367; 2.3: 47.9394; 2.4: -1922.254; 2.5: -42.7452
| 2 | 66.15 | 1: 33.6532; 1.1: 233.005; 1.2: 0.31246; 1.3: 429.975; 1.4: 5.1774; 1.5: 233.005; 1.6: 429.975; 1.7: 171.99; 1.8: 8.4594; 1.9: 1433.25; 2: 45.6449; 2.1: 95.1423; 2.2: 2159.0884; 2.3: 47.9754; 2.4: -1926.0834; 2.5: -42.798
| 2 | 66.2 | 1: 33.5445; 1.1: 232.4277; 1.2: 0.31169; 1.3: 430.3; 1.4: 5.1607; 1.5: 232.4277; 1.6: 430.3; 1.7: 172.12; 1.8: 8.4594; 1.9: 1434.3333; 2: 45.6794; 2.1: 95.1427; 2.2: 2162.3425; 2.3: 48.0114; 2.4: -1929.9148; 2.5: -42.8507
| 2 | 66.25 | 1: 33.436; 1.1: 231.8508; 1.2: 0.31092; 1.3: 430.625; 1.4: 5.144; 1.5: 231.8508; 1.6: 430.625; 1.7: 172.25; 1.8: 8.4594; 1.9: 1435.4167; 2: 45.7139; 2.1: 95.1432; 2.2: 2165.5991; 2.3: 48.0475; 2.4: -1933.7483; 2.5: -42.9035
| 2 | 66.3 | 1: 33.3277; 1.1: 231.2744; 1.2: 0.31014; 1.3: 430.95; 1.4: 5.1273; 1.5: 231.2744; 1.6: 430.95; 1.7: 172.38; 1.8: 8.4594; 1.9: 1436.5; 2: 45.7484; 2.1: 95.1437; 2.2: 2168.8581; 2.3: 48.0835; 2.4: -1937.5837; 2.5: -42.9561
| 2 | 66.35 | 1: 33.2197; 1.1: 230.6984; 1.2: 0.30937; 1.3: 431.275; 1.4: 5.1107; 1.5: 230.6984; 1.6: 431.275; 1.7: 172.51; 1.8: 8.4594; 1.9: 1437.5833; 2: 45.7829; 2.1: 95.1442; 2.2: 2172.1195; 2.3: 48.1195; 2.4: -1941.4212; 2.5: -43.0088
| 2 | 66.4 | 1: 33.1118; 1.1: 230.1228; 1.2: 0.3086; 1.3: 431.6; 1.4: 5.0941; 1.5: 230.1228; 1.6: 431.6; 1.7: 172.64; 1.8: 8.4594; 1.9: 1438.6667; 2: 45.8174; 2.1: 95.1447; 2.2: 2175.3834; 2.3: 48.1555; 2.4: -1945.2606; 2.5: -43.0614
| 2 | 66.45 | 1: 33.0042; 1.1: 229.5477; 1.2: 0.30783; 1.3: 431.925; 1.4: 5.0776; 1.5: 229.5477; 1.6: 431.925; 1.7: 172.77; 1.8: 8.4594; 1.9: 1439.75; 2: 45.8519; 2.1: 95.1452; 2.2: 2178.6497; 2.3: 48.1915; 2.4: -1949.102; 2.5: -43.114
| 2 | 66.5 | 1: 32.8968; 1.1: 228.973; 1.2: 0.30706; 1.3: 432.25; 1.4: 5.0611; 1.5: 228.973; 1.6: 432.25; 1.7: 172.9; 1.8: 8.4594; 1.9: 1440.8333; 2: 45.8864; 2.1: 95.1457; 2.2: 2181.9185; 2.3: 48.2275; 2.4: -1952.9454; 2.5: -43.1665
| 2 | 66.55 | 1: 32.7897; 1.1: 228.3989; 1.2: 0.30629; 1.3: 432.575; 1.4: 5.0446; 1.5: 228.3989; 1.6: 432.575; 1.7: 173.03; 1.8: 8.4594; 1.9: 1441.9167; 2: 45.9209; 2.1: 95.1461; 2.2: 2185.1896; 2.3: 48.2636; 2.4: -1956.7908; 2.5: -43.219
| 2 | 66.6 | 1: 32.6828; 1.1: 227.8252; 1.2: 0.30552; 1.3: 432.9; 1.4: 5.0281; 1.5: 227.8252; 1.6: 432.9; 1.7: 173.16; 1.8: 8.4594; 1.9: 1443; 2: 45.9554; 2.1: 95.1466; 2.2: 2188.4632; 2.3: 48.2996; 2.4: -1960.638; 2.5: -43.2714
| 2 | 66.65 | 1: 32.5761; 1.1: 227.252; 1.2: 0.30475; 1.3: 433.225; 1.4: 5.0117; 1.5: 227.252; 1.6: 433.225; 1.7: 173.29; 1.8: 8.4594; 1.9: 1444.0833; 2: 45.9899; 2.1: 95.1471; 2.2: 2191.7392; 2.3: 48.3356; 2.4: -1964.4872; 2.5: -43.3239
| 2 | 66.7 | 1: 32.4697; 1.1: 226.6793; 1.2: 0.30398; 1.3: 433.55; 1.4: 4.9953; 1.5: 226.6793; 1.6: 433.55; 1.7: 173.42; 1.8: 8.4594; 1.9: 1445.1667; 2: 46.0244; 2.1: 95.1476; 2.2: 2195.0176; 2.3: 48.3716; 2.4: -1968.3383; 2.5: -43.3763
| 2 | 66.75 | 1: 32.3634; 1.1: 226.1071; 1.2: 0.30321; 1.3: 433.875; 1.4: 4.979; 1.5: 226.1071; 1.6: 433.875; 1.7: 173.55; 1.8: 8.4594; 1.9: 1446.25; 2: 46.0589; 2.1: 95.1481; 2.2: 2198.2985; 2.3: 48.4076; 2.4: -1972.1914; 2.5: -43.4286
| 2 | 66.8 | 1: 32.2575; 1.1: 225.5355; 1.2: 0.30245; 1.3: 434.2; 1.4: 4.9627; 1.5: 225.5355; 1.6: 434.2; 1.7: 173.68; 1.8: 8.4594; 1.9: 1447.3333; 2: 46.0934; 2.1: 95.1486; 2.2: 2201.5818; 2.3: 48.4436; 2.4: -1976.0463; 2.5: -43.4809
| 2 | 66.85 | 1: 32.1517; 1.1: 224.9644; 1.2: 0.30168; 1.3: 434.525; 1.4: 4.9464; 1.5: 224.9644; 1.6: 434.525; 1.7: 173.81; 1.8: 8.4594; 1.9: 1448.4167; 2: 46.1279; 2.1: 95.1491; 2.2: 2204.8675; 2.3: 48.4796; 2.4: -1979.9031; 2.5: -43.5332
| 2 | 66.9 | 1: 32.0462; 1.1: 224.3938; 1.2: 0.30092; 1.3: 434.85; 1.4: 4.9302; 1.5: 224.3938; 1.6: 434.85; 1.7: 173.94; 1.8: 8.4594; 1.9: 1449.5; 2: 46.1624; 2.1: 95.1496; 2.2: 2208.1556; 2.3: 48.5156; 2.4: -1983.7617; 2.5: -43.5855
| 2 | 66.95 | 1: 31.9409; 1.1: 223.8238; 1.2: 0.30015; 1.3: 435.175; 1.4: 4.914; 1.5: 223.8238; 1.6: 435.175; 1.7: 174.07; 1.8: 8.4594; 1.9: 1450.5833; 2: 46.1969; 2.1: 95.15; 2.2: 2211.4461; 2.3: 48.5517; 2.4: -1987.6223; 2.5: -43.6377
| 2 | 67 | 1: 31.8359; 1.1: 223.2544; 1.2: 0.29939; 1.3: 435.5; 1.4: 4.8978; 1.5: 223.2544; 1.6: 435.5; 1.7: 174.2; 1.8: 8.4594; 1.9: 1451.6667; 2: 46.2314; 2.1: 95.1505; 2.2: 2214.739; 2.3: 48.5877; 2.4: -1991.4846; 2.5: -43.6898
| 2 | 67.05 | 1: 31.7311; 1.1: 222.6856; 1.2: 0.29863; 1.3: 435.825; 1.4: 4.8817; 1.5: 222.6856; 1.6: 435.825; 1.7: 174.33; 1.8: 8.4594; 1.9: 1452.75; 2: 46.2659; 2.1: 95.151; 2.2: 2218.0344; 2.3: 48.6237; 2.4: -1995.3488; 2.5: -43.742
| 2 | 67.1 | 1: 31.6265; 1.1: 222.1173; 1.2: 0.29786; 1.3: 436.15; 1.4: 4.8656; 1.5: 222.1173; 1.6: 436.15; 1.7: 174.46; 1.8: 8.4594; 1.9: 1453.8333; 2: 46.3004; 2.1: 95.1515; 2.2: 2221.3321; 2.3: 48.6597; 2.4: -1999.2148; 2.5: -43.7941
| 2 | 67.15 | 1: 31.5222; 1.1: 221.5497; 1.2: 0.2971; 1.3: 436.475; 1.4: 4.8496; 1.5: 221.5497; 1.6: 436.475; 1.7: 174.59; 1.8: 8.4594; 1.9: 1454.9167; 2: 46.3349; 2.1: 95.152; 2.2: 2224.6323; 2.3: 48.6957; 2.4: -2003.0826; 2.5: -43.8461
| 2 | 67.2 | 1: 31.4181; 1.1: 220.9827; 1.2: 0.29634; 1.3: 436.8; 1.4: 4.8336; 1.5: 220.9827; 1.6: 436.8; 1.7: 174.72; 1.8: 8.4594; 1.9: 1456; 2: 46.3694; 2.1: 95.1525; 2.2: 2227.9349; 2.3: 48.7317; 2.4: -2006.9522; 2.5: -43.8981
| 2 | 67.25 | 1: 31.3143; 1.1: 220.4163; 1.2: 0.29558; 1.3: 437.125; 1.4: 4.8176; 1.5: 220.4163; 1.6: 437.125; 1.7: 174.85; 1.8: 8.4594; 1.9: 1457.0833; 2: 46.4039; 2.1: 95.153; 2.2: 2231.2398; 2.3: 48.7677; 2.4: -2010.8236; 2.5: -43.9501
| 2 | 67.3 | 1: 31.2107; 1.1: 219.8505; 1.2: 0.29482; 1.3: 437.45; 1.4: 4.8017; 1.5: 219.8505; 1.6: 437.45; 1.7: 174.98; 1.8: 8.4594; 1.9: 1458.1667; 2: 46.4384; 2.1: 95.1535; 2.2: 2234.5472; 2.3: 48.8037; 2.4: -2014.6967; 2.5: -44.002
| 2 | 67.35 | 1: 31.1074; 1.1: 219.2854; 1.2: 0.29407; 1.3: 437.775; 1.4: 4.7858; 1.5: 219.2854; 1.6: 437.775; 1.7: 175.11; 1.8: 8.4594; 1.9: 1459.25; 2: 46.4729; 2.1: 95.154; 2.2: 2237.857; 2.3: 48.8397; 2.4: -2018.5716; 2.5: -44.0539
| 2 | 67.4 | 1: 31.0043; 1.1: 218.7209; 1.2: 0.29331; 1.3: 438.1; 1.4: 4.7699; 1.5: 218.7209; 1.6: 438.1; 1.7: 175.24; 1.8: 8.4594; 1.9: 1460.3333; 2: 46.5074; 2.1: 95.1545; 2.2: 2241.1691; 2.3: 48.8757; 2.4: -2022.4482; 2.5: -44.1058
| 2 | 67.45 | 1: 30.9015; 1.1: 218.1572; 1.2: 0.29255; 1.3: 438.425; 1.4: 4.7541; 1.5: 218.1572; 1.6: 438.425; 1.7: 175.37; 1.8: 8.4594; 1.9: 1461.4167; 2: 46.5419; 2.1: 95.155; 2.2: 2244.4837; 2.3: 48.9117; 2.4: -2026.3266; 2.5: -44.1576
| 2 | 67.5 | 1: 30.7989; 1.1: 217.5941; 1.2: 0.2918; 1.3: 438.75; 1.4: 4.7383; 1.5: 217.5941; 1.6: 438.75; 1.7: 175.5; 1.8: 8.4594; 1.9: 1462.5; 2: 46.5764; 2.1: 95.1555; 2.2: 2247.8007; 2.3: 48.9477; 2.4: -2030.2066; 2.5: -44.2094
| 2 | 67.55 | 1: 30.6965; 1.1: 217.0317; 1.2: 0.29104; 1.3: 439.075; 1.4: 4.7225; 1.5: 217.0317; 1.6: 439.075; 1.7: 175.63; 1.8: 8.4594; 1.9: 1463.5833; 2: 46.6109; 2.1: 95.156; 2.2: 2251.12; 2.3: 48.9837; 2.4: -2034.0884; 2.5: -44.2612
| 2 | 67.6 | 1: 30.5944; 1.1: 216.47; 1.2: 0.29029; 1.3: 439.4; 1.4: 4.7068; 1.5: 216.47; 1.6: 439.4; 1.7: 175.76; 1.8: 8.4594; 1.9: 1464.6667; 2: 46.6454; 2.1: 95.1565; 2.2: 2254.4418; 2.3: 49.0197; 2.4: -2037.9718; 2.5: -44.3129
| 2 | 67.65 | 1: 30.4926; 1.1: 215.909; 1.2: 0.28954; 1.3: 439.725; 1.4: 4.6912; 1.5: 215.909; 1.6: 439.725; 1.7: 175.89; 1.8: 8.4594; 1.9: 1465.75; 2: 46.6799; 2.1: 95.157; 2.2: 2257.7659; 2.3: 49.0557; 2.4: -2041.8569; 2.5: -44.3645
| 2 | 67.7 | 1: 30.391; 1.1: 215.3488; 1.2: 0.28879; 1.3: 440.05; 1.4: 4.6755; 1.5: 215.3488; 1.6: 440.05; 1.7: 176.02; 1.8: 8.4594; 1.9: 1466.8333; 2: 46.7144; 2.1: 95.1575; 2.2: 2261.0924; 2.3: 49.0917; 2.4: -2045.7436; 2.5: -44.4161
| 2 | 67.75 | 1: 30.2897; 1.1: 214.7893; 1.2: 0.28804; 1.3: 440.375; 1.4: 4.66; 1.5: 214.7893; 1.6: 440.375; 1.7: 176.15; 1.8: 8.4594; 1.9: 1467.9167; 2: 46.7489; 2.1: 95.1581; 2.2: 2264.4213; 2.3: 49.1277; 2.4: -2049.632; 2.5: -44.4677
| 2 | 67.8 | 1: 30.1886; 1.1: 214.2306; 1.2: 0.28729; 1.3: 440.7; 1.4: 4.6444; 1.5: 214.2306; 1.6: 440.7; 1.7: 176.28; 1.8: 8.4594; 1.9: 1469; 2: 46.7834; 2.1: 95.1586; 2.2: 2267.7526; 2.3: 49.1637; 2.4: -2053.522; 2.5: -44.5193
| 2 | 67.85 | 1: 30.0878; 1.1: 213.6726; 1.2: 0.28654; 1.3: 441.025; 1.4: 4.6289; 1.5: 213.6726; 1.6: 441.025; 1.7: 176.41; 1.8: 8.4594; 1.9: 1470.0833; 2: 46.8179; 2.1: 95.1591; 2.2: 2271.0862; 2.3: 49.1997; 2.4: -2057.4136; 2.5: -44.5708
| 2 | 67.9 | 1: 29.9873; 1.1: 213.1154; 1.2: 0.28579; 1.3: 441.35; 1.4: 4.6134; 1.5: 213.1154; 1.6: 441.35; 1.7: 176.54; 1.8: 8.4594; 1.9: 1471.1667; 2: 46.8524; 2.1: 95.1596; 2.2: 2274.4223; 2.3: 49.2356; 2.4: -2061.3069; 2.5: -44.6222
| 2 | 67.95 | 1: 29.887; 1.1: 212.559; 1.2: 0.28505; 1.3: 441.675; 1.4: 4.598; 1.5: 212.559; 1.6: 441.675; 1.7: 176.67; 1.8: 8.4594; 1.9: 1472.25; 2: 46.8869; 2.1: 95.1601; 2.2: 2277.7607; 2.3: 49.2716; 2.4: -2065.2017; 2.5: -44.6736
| 2 | 68 | 1: 29.7869; 1.1: 212.0035; 1.2: 0.2843; 1.3: 442; 1.4: 4.5826; 1.5: 212.0035; 1.6: 442; 1.7: 176.8; 1.8: 8.4594; 1.9: 1473.3333; 2: 46.9214; 2.1: 95.1607; 2.2: 2281.1015; 2.3: 49.3076; 2.4: -2069.098; 2.5: -44.725
| 2 | 68.05 | 1: 29.6871; 1.1: 211.4487; 1.2: 0.28356; 1.3: 442.325; 1.4: 4.5673; 1.5: 211.4487; 1.6: 442.325; 1.7: 176.93; 1.8: 8.4594; 1.9: 1474.4167; 2: 46.9559; 2.1: 95.1612; 2.2: 2284.4446; 2.3: 49.3436; 2.4: -2072.9959; 2.5: -44.7763
| 2 | 68.1 | 1: 29.5876; 1.1: 210.8948; 1.2: 0.28281; 1.3: 442.65; 1.4: 4.5519; 1.5: 210.8948; 1.6: 442.65; 1.7: 177.06; 1.8: 8.4594; 1.9: 1475.5; 2: 46.9904; 2.1: 95.1617; 2.2: 2287.7902; 2.3: 49.3796; 2.4: -2076.8954; 2.5: -44.8276
| 2 | 68.15 | 1: 29.4884; 1.1: 210.3417; 1.2: 0.28207; 1.3: 442.975; 1.4: 4.5367; 1.5: 210.3417; 1.6: 442.975; 1.7: 177.19; 1.8: 8.4594; 1.9: 1476.5833; 2: 47.0249; 2.1: 95.1622; 2.2: 2291.1381; 2.3: 49.4156; 2.4: -2080.7963; 2.5: -44.8789
| 2 | 68.2 | 1: 29.3894; 1.1: 209.7895; 1.2: 0.28133; 1.3: 443.3; 1.4: 4.5214; 1.5: 209.7895; 1.6: 443.3; 1.7: 177.32; 1.8: 8.4594; 1.9: 1477.6667; 2: 47.0594; 2.1: 95.1628; 2.2: 2294.4883; 2.3: 49.4515; 2.4: -2084.6988; 2.5: -44.9301
| 2 | 68.25 | 1: 29.2907; 1.1: 209.2381; 1.2: 0.28059; 1.3: 443.625; 1.4: 4.5063; 1.5: 209.2381; 1.6: 443.625; 1.7: 177.45; 1.8: 8.4594; 1.9: 1478.75; 2: 47.0939; 2.1: 95.1633; 2.2: 2297.8409; 2.3: 49.4875; 2.4: -2088.6028; 2.5: -44.9812
| 2 | 68.3 | 1: 29.1923; 1.1: 208.6877; 1.2: 0.27985; 1.3: 443.95; 1.4: 4.4911; 1.5: 208.6877; 1.6: 443.95; 1.7: 177.58; 1.8: 8.4594; 1.9: 1479.8333; 2: 47.1285; 2.1: 95.1639; 2.2: 2301.1959; 2.3: 49.5235; 2.4: -2092.5082; 2.5: -45.0324
| 2 | 68.35 | 1: 29.0941; 1.1: 208.1381; 1.2: 0.27912; 1.3: 444.275; 1.4: 4.476; 1.5: 208.1381; 1.6: 444.275; 1.7: 177.71; 1.8: 8.4594; 1.9: 1480.9167; 2: 47.163; 2.1: 95.1644; 2.2: 2304.5532; 2.3: 49.5594; 2.4: -2096.4151; 2.5: -45.0834
| 2 | 68.4 | 1: 28.9962; 1.1: 207.5895; 1.2: 0.27838; 1.3: 444.6; 1.4: 4.461; 1.5: 207.5895; 1.6: 444.6; 1.7: 177.84; 1.8: 8.4594; 1.9: 1482; 2: 47.1975; 2.1: 95.1649; 2.2: 2307.9129; 2.3: 49.5954; 2.4: -2100.3234; 2.5: -45.1345
| 2 | 68.45 | 1: 28.8986; 1.1: 207.0417; 1.2: 0.27765; 1.3: 444.925; 1.4: 4.4459; 1.5: 207.0417; 1.6: 444.925; 1.7: 177.97; 1.8: 8.4594; 1.9: 1483.0833; 2: 47.232; 2.1: 95.1655; 2.2: 2311.2749; 2.3: 49.6314; 2.4: -2104.2332; 2.5: -45.1855
| 2 | 68.5 | 1: 28.8012; 1.1: 206.4949; 1.2: 0.27691; 1.3: 445.25; 1.4: 4.431; 1.5: 206.4949; 1.6: 445.25; 1.7: 178.1; 1.8: 8.4594; 1.9: 1484.1667; 2: 47.2665; 2.1: 95.166; 2.2: 2314.6393; 2.3: 49.6674; 2.4: -2108.1444; 2.5: -45.2364
| 2 | 68.55 | 1: 28.7041; 1.1: 205.9491; 1.2: 0.27618; 1.3: 445.575; 1.4: 4.416; 1.5: 205.9491; 1.6: 445.575; 1.7: 178.23; 1.8: 8.4594; 1.9: 1485.25; 2: 47.301; 2.1: 95.1666; 2.2: 2318.0061; 2.3: 49.7033; 2.4: -2112.0569; 2.5: -45.2873
| 2 | 68.6 | 1: 28.6073; 1.1: 205.4042; 1.2: 0.27545; 1.3: 445.9; 1.4: 4.4011; 1.5: 205.4042; 1.6: 445.9; 1.7: 178.36; 1.8: 8.4594; 1.9: 1486.3333; 2: 47.3355; 2.1: 95.1672; 2.2: 2321.3751; 2.3: 49.7393; 2.4: -2115.9709; 2.5: -45.3382
| 2 | 68.65 | 1: 28.5108; 1.1: 204.8604; 1.2: 0.27472; 1.3: 446.225; 1.4: 4.3863; 1.5: 204.8604; 1.6: 446.225; 1.7: 178.49; 1.8: 8.4594; 1.9: 1487.4167; 2: 47.37; 2.1: 95.1677; 2.2: 2324.7465; 2.3: 49.7752; 2.4: -2119.8862; 2.5: -45.389
| 2 | 68.7 | 1: 28.4145; 1.1: 204.3175; 1.2: 0.27399; 1.3: 446.55; 1.4: 4.3715; 1.5: 204.3175; 1.6: 446.55; 1.7: 178.62; 1.8: 8.4594; 1.9: 1488.5; 2: 47.4045; 2.1: 95.1683; 2.2: 2328.1203; 2.3: 49.8112; 2.4: -2123.8028; 2.5: -45.4397
| 2 | 68.75 | 1: 28.3186; 1.1: 203.7756; 1.2: 0.27327; 1.3: 446.875; 1.4: 4.3567; 1.5: 203.7756; 1.6: 446.875; 1.7: 178.75; 1.8: 8.4594; 1.9: 1489.5833; 2: 47.439; 2.1: 95.1689; 2.2: 2331.4964; 2.3: 49.8471; 2.4: -2127.7208; 2.5: -45.4904
| 2 | 68.8 | 1: 28.2229; 1.1: 203.2347; 1.2: 0.27254; 1.3: 447.2; 1.4: 4.342; 1.5: 203.2347; 1.6: 447.2; 1.7: 178.88; 1.8: 8.4594; 1.9: 1490.6667; 2: 47.4735; 2.1: 95.1694; 2.2: 2334.8748; 2.3: 49.8831; 2.4: -2131.6401; 2.5: -45.5411
| 2 | 68.85 | 1: 28.1275; 1.1: 202.6949; 1.2: 0.27182; 1.3: 447.525; 1.4: 4.3273; 1.5: 202.6949; 1.6: 447.525; 1.7: 179.01; 1.8: 8.4594; 1.9: 1491.75; 2: 47.508; 2.1: 95.17; 2.2: 2338.2556; 2.3: 49.919; 2.4: -2135.5607; 2.5: -45.5917
| 2 | 68.9 | 1: 28.0323; 1.1: 202.1561; 1.2: 0.2711; 1.3: 447.85; 1.4: 4.3127; 1.5: 202.1561; 1.6: 447.85; 1.7: 179.14; 1.8: 8.4594; 1.9: 1492.8333; 2: 47.5425; 2.1: 95.1706; 2.2: 2341.6386; 2.3: 49.955; 2.4: -2139.4825; 2.5: -45.6423
| 2 | 68.95 | 1: 27.9375; 1.1: 201.6184; 1.2: 0.27037; 1.3: 448.175; 1.4: 4.2981; 1.5: 201.6184; 1.6: 448.175; 1.7: 179.27; 1.8: 8.4594; 1.9: 1493.9167; 2: 47.577; 2.1: 95.1712; 2.2: 2345.024; 2.3: 49.9909; 2.4: -2143.4057; 2.5: -45.6929
| 2 | 69 | 1: 27.8429; 1.1: 201.0818; 1.2: 0.26966; 1.3: 448.5; 1.4: 4.2835; 1.5: 201.0818; 1.6: 448.5; 1.7: 179.4; 1.8: 8.4594; 1.9: 1495; 2: 47.6115; 2.1: 95.1718; 2.2: 2348.4118; 2.3: 50.0269; 2.4: -2147.33; 2.5: -45.7433
| 2 | 69.05 | 1: 27.7487; 1.1: 200.5462; 1.2: 0.26894; 1.3: 448.825; 1.4: 4.269; 1.5: 200.5462; 1.6: 448.825; 1.7: 179.53; 1.8: 8.4594; 1.9: 1496.0833; 2: 47.646; 2.1: 95.1724; 2.2: 2351.8018; 2.3: 50.0628; 2.4: -2151.2556; 2.5: -45.7938
| 2 | 69.1 | 1: 27.6547; 1.1: 200.0118; 1.2: 0.26822; 1.3: 449.15; 1.4: 4.2546; 1.5: 200.0118; 1.6: 449.15; 1.7: 179.66; 1.8: 8.4594; 1.9: 1497.1667; 2: 47.6805; 2.1: 95.173; 2.2: 2355.1942; 2.3: 50.0988; 2.4: -2155.1824; 2.5: -45.8442
| 2 | 69.15 | 1: 27.561; 1.1: 199.4785; 1.2: 0.26751; 1.3: 449.475; 1.4: 4.2402; 1.5: 199.4785; 1.6: 449.475; 1.7: 179.79; 1.8: 8.4594; 1.9: 1498.25; 2: 47.715; 2.1: 95.1736; 2.2: 2358.5889; 2.3: 50.1347; 2.4: -2159.1104; 2.5: -45.8945
| 2 | 69.2 | 1: 27.4676; 1.1: 198.9463; 1.2: 0.26679; 1.3: 449.8; 1.4: 4.2258; 1.5: 198.9463; 1.6: 449.8; 1.7: 179.92; 1.8: 8.4594; 1.9: 1499.3333; 2: 47.7495; 2.1: 95.1742; 2.2: 2361.9858; 2.3: 50.1706; 2.4: -2163.0395; 2.5: -45.9448
| 2 | 69.25 | 1: 27.3746; 1.1: 198.4153; 1.2: 0.26608; 1.3: 450.125; 1.4: 4.2115; 1.5: 198.4153; 1.6: 450.125; 1.7: 180.05; 1.8: 8.4594; 1.9: 1500.4167; 2: 47.784; 2.1: 95.1748; 2.2: 2365.3851; 2.3: 50.2065; 2.4: -2166.9698; 2.5: -45.9951
| 2 | 69.3 | 1: 27.2818; 1.1: 197.8855; 1.2: 0.26537; 1.3: 450.45; 1.4: 4.1972; 1.5: 197.8855; 1.6: 450.45; 1.7: 180.18; 1.8: 8.4594; 1.9: 1501.5; 2: 47.8185; 2.1: 95.1754; 2.2: 2368.7867; 2.3: 50.2425; 2.4: -2170.9013; 2.5: -46.0453
| 2 | 69.35 | 1: 27.1893; 1.1: 197.3568; 1.2: 0.26466; 1.3: 450.775; 1.4: 4.183; 1.5: 197.3568; 1.6: 450.775; 1.7: 180.31; 1.8: 8.4594; 1.9: 1502.5833; 2: 47.853; 2.1: 95.176; 2.2: 2372.1906; 2.3: 50.2784; 2.4: -2174.8338; 2.5: -46.0954
| 2 | 69.4 | 1: 27.097; 1.1: 196.8293; 1.2: 0.26395; 1.3: 451.1; 1.4: 4.1688; 1.5: 196.8293; 1.6: 451.1; 1.7: 180.44; 1.8: 8.4594; 1.9: 1503.6667; 2: 47.8875; 2.1: 95.1766; 2.2: 2375.5968; 2.3: 50.3143; 2.4: -2178.7675; 2.5: -46.1455
| 2 | 69.45 | 1: 27.0051; 1.1: 196.3031; 1.2: 0.26325; 1.3: 451.425; 1.4: 4.1546; 1.5: 196.3031; 1.6: 451.425; 1.7: 180.57; 1.8: 8.4594; 1.9: 1504.75; 2: 47.922; 2.1: 95.1773; 2.2: 2379.0053; 2.3: 50.3502; 2.4: -2182.7022; 2.5: -46.1956
| 2 | 69.5 | 1: 26.9135; 1.1: 195.7781; 1.2: 0.26254; 1.3: 451.75; 1.4: 4.1405; 1.5: 195.7781; 1.6: 451.75; 1.7: 180.7; 1.8: 8.4594; 1.9: 1505.8333; 2: 47.9565; 2.1: 95.1779; 2.2: 2382.4161; 2.3: 50.3861; 2.4: -2186.638; 2.5: -46.2456
| 2 | 69.55 | 1: 26.8222; 1.1: 195.2543; 1.2: 0.26184; 1.3: 452.075; 1.4: 4.1265; 1.5: 195.2543; 1.6: 452.075; 1.7: 180.83; 1.8: 8.4594; 1.9: 1506.9167; 2: 47.991; 2.1: 95.1786; 2.2: 2385.8292; 2.3: 50.422; 2.4: -2190.5749; 2.5: -46.2955
| 2 | 69.6 | 1: 26.7312; 1.1: 194.7318; 1.2: 0.26114; 1.3: 452.4; 1.4: 4.1125; 1.5: 194.7318; 1.6: 452.4; 1.7: 180.96; 1.8: 8.4594; 1.9: 1508; 2: 48.0255; 2.1: 95.1792; 2.2: 2389.2446; 2.3: 50.458; 2.4: -2194.5128; 2.5: -46.3455
| 2 | 69.65 | 1: 26.6406; 1.1: 194.2106; 1.2: 0.26044; 1.3: 452.725; 1.4: 4.0985; 1.5: 194.2106; 1.6: 452.725; 1.7: 181.09; 1.8: 8.4594; 1.9: 1509.0833; 2: 48.06; 2.1: 95.1799; 2.2: 2392.6622; 2.3: 50.4939; 2.4: -2198.4516; 2.5: -46.3953
| 2 | 69.7 | 1: 26.5502; 1.1: 193.6906; 1.2: 0.25974; 1.3: 453.05; 1.4: 4.0846; 1.5: 193.6906; 1.6: 453.05; 1.7: 181.22; 1.8: 8.4594; 1.9: 1510.1667; 2: 48.0945; 2.1: 95.1805; 2.2: 2396.0821; 2.3: 50.5298; 2.4: -2202.3915; 2.5: -46.4451
| 2 | 69.75 | 1: 26.4601; 1.1: 193.172; 1.2: 0.25905; 1.3: 453.375; 1.4: 4.0708; 1.5: 193.172; 1.6: 453.375; 1.7: 181.35; 1.8: 8.4594; 1.9: 1511.25; 2: 48.129; 2.1: 95.1812; 2.2: 2399.5043; 2.3: 50.5656; 2.4: -2206.3323; 2.5: -46.4949
| 2 | 69.8 | 1: 26.3703; 1.1: 192.6547; 1.2: 0.25835; 1.3: 453.7; 1.4: 4.057; 1.5: 192.6547; 1.6: 453.7; 1.7: 181.48; 1.8: 8.4594; 1.9: 1512.3333; 2: 48.1635; 2.1: 95.1819; 2.2: 2402.9288; 2.3: 50.6015; 2.4: -2210.2741; 2.5: -46.5446
| 2 | 69.85 | 1: 26.2809; 1.1: 192.1387; 1.2: 0.25766; 1.3: 454.025; 1.4: 4.0432; 1.5: 192.1387; 1.6: 454.025; 1.7: 181.61; 1.8: 8.4594; 1.9: 1513.4167; 2: 48.198; 2.1: 95.1825; 2.2: 2406.3555; 2.3: 50.6374; 2.4: -2214.2168; 2.5: -46.5942
| 2 | 69.9 | 1: 26.1918; 1.1: 191.6241; 1.2: 0.25697; 1.3: 454.35; 1.4: 4.0295; 1.5: 191.6241; 1.6: 454.35; 1.7: 181.74; 1.8: 8.4594; 1.9: 1514.5; 2: 48.2325; 2.1: 95.1832; 2.2: 2409.7845; 2.3: 50.6733; 2.4: -2218.1604; 2.5: -46.6438
| 2 | 69.95 | 1: 26.1029; 1.1: 191.1109; 1.2: 0.25628; 1.3: 454.675; 1.4: 4.0158; 1.5: 191.1109; 1.6: 454.675; 1.7: 181.87; 1.8: 8.4594; 1.9: 1515.5833; 2: 48.267; 2.1: 95.1839; 2.2: 2413.2158; 2.3: 50.7092; 2.4: -2222.1049; 2.5: -46.6934
| 2 | 70 | 1: 26.0144; 1.1: 190.599; 1.2: 0.2556; 1.3: 455; 1.4: 4.0022; 1.5: 190.599; 1.6: 455; 1.7: 182; 1.8: 8.4594; 1.9: 1516.6667; 2: 48.3015; 2.1: 95.1846; 2.2: 2416.6493; 2.3: 50.7451; 2.4: -2226.0503; 2.5: -46.7428
| 2 | 70.05 | 1: 25.9262; 1.1: 190.0886; 1.2: 0.25491; 1.3: 455.325; 1.4: 3.9887; 1.5: 190.0886; 1.6: 455.325; 1.7: 182.13; 1.8: 8.4594; 1.9: 1517.75; 2: 48.336; 2.1: 95.1853; 2.2: 2420.0851; 2.3: 50.7809; 2.4: -2229.9965; 2.5: -46.7923
| 2 | 70.1 | 1: 25.8384; 1.1: 189.5796; 1.2: 0.25423; 1.3: 455.65; 1.4: 3.9751; 1.5: 189.5796; 1.6: 455.65; 1.7: 182.26; 1.8: 8.4594; 1.9: 1518.8333; 2: 48.3705; 2.1: 95.186; 2.2: 2423.5231; 2.3: 50.8168; 2.4: -2233.9435; 2.5: -46.8417
| 2 | 70.15 | 1: 25.7508; 1.1: 189.072; 1.2: 0.25355; 1.3: 455.975; 1.4: 3.9617; 1.5: 189.072; 1.6: 455.975; 1.7: 182.39; 1.8: 8.4594; 1.9: 1519.9167; 2: 48.405; 2.1: 95.1867; 2.2: 2426.9634; 2.3: 50.8527; 2.4: -2237.8914; 2.5: -46.891
| 2 | 70.2 | 1: 25.6636; 1.1: 188.5659; 1.2: 0.25287; 1.3: 456.3; 1.4: 3.9482; 1.5: 188.5659; 1.6: 456.3; 1.7: 182.52; 1.8: 8.4594; 1.9: 1521; 2: 48.4395; 2.1: 95.1874; 2.2: 2430.4059; 2.3: 50.8885; 2.4: -2241.84; 2.5: -46.9403
| 2 | 70.25 | 1: 25.5767; 1.1: 188.0613; 1.2: 0.25219; 1.3: 456.625; 1.4: 3.9349; 1.5: 188.0613; 1.6: 456.625; 1.7: 182.65; 1.8: 8.4594; 1.9: 1522.0833; 2: 48.474; 2.1: 95.1882; 2.2: 2433.8507; 2.3: 50.9244; 2.4: -2245.7894; 2.5: -46.9895
| 2 | 70.3 | 1: 25.4901; 1.1: 187.5582; 1.2: 0.25152; 1.3: 456.95; 1.4: 3.9216; 1.5: 187.5582; 1.6: 456.95; 1.7: 182.78; 1.8: 8.4594; 1.9: 1523.1667; 2: 48.5085; 2.1: 95.1889; 2.2: 2437.2977; 2.3: 50.9602; 2.4: -2249.7395; 2.5: -47.0387
| 2 | 70.35 | 1: 25.4039; 1.1: 187.0565; 1.2: 0.25085; 1.3: 457.275; 1.4: 3.9083; 1.5: 187.0565; 1.6: 457.275; 1.7: 182.91; 1.8: 8.4594; 1.9: 1524.25; 2: 48.543; 2.1: 95.1896; 2.2: 2440.7469; 2.3: 50.9961; 2.4: -2253.6904; 2.5: -47.0878
| 2 | 70.4 | 1: 25.318; 1.1: 186.5564; 1.2: 0.25018; 1.3: 457.6; 1.4: 3.8951; 1.5: 186.5564; 1.6: 457.6; 1.7: 183.04; 1.8: 8.4594; 1.9: 1525.3333; 2: 48.5775; 2.1: 95.1904; 2.2: 2444.1984; 2.3: 51.0319; 2.4: -2257.6419; 2.5: -47.1369
| 2 | 70.45 | 1: 25.2324; 1.1: 186.0579; 1.2: 0.24951; 1.3: 457.925; 1.4: 3.8819; 1.5: 186.0579; 1.6: 457.925; 1.7: 183.17; 1.8: 8.4594; 1.9: 1526.4167; 2: 48.612; 2.1: 95.1911; 2.2: 2447.6521; 2.3: 51.0678; 2.4: -2261.5942; 2.5: -47.1859
| 2 | 70.5 | 1: 25.1472; 1.1: 185.5609; 1.2: 0.24884; 1.3: 458.25; 1.4: 3.8688; 1.5: 185.5609; 1.6: 458.25; 1.7: 183.3; 1.8: 8.4594; 1.9: 1527.5; 2: 48.6465; 2.1: 95.1919; 2.2: 2451.108; 2.3: 51.1036; 2.4: -2265.5471; 2.5: -47.2348
| 2 | 70.55 | 1: 25.0622; 1.1: 185.0655; 1.2: 0.24818; 1.3: 458.575; 1.4: 3.8557; 1.5: 185.0655; 1.6: 458.575; 1.7: 183.43; 1.8: 8.4594; 1.9: 1528.5833; 2: 48.681; 2.1: 95.1927; 2.2: 2454.5661; 2.3: 51.1394; 2.4: -2269.5006; 2.5: -47.2837
| 2 | 70.6 | 1: 24.9777; 1.1: 184.5717; 1.2: 0.24751; 1.3: 458.9; 1.4: 3.8427; 1.5: 184.5717; 1.6: 458.9; 1.7: 183.56; 1.8: 8.4594; 1.9: 1529.6667; 2: 48.7155; 2.1: 95.1934; 2.2: 2458.0265; 2.3: 51.1753; 2.4: -2273.4548; 2.5: -47.3325
| 2 | 70.65 | 1: 24.8934; 1.1: 184.0795; 1.2: 0.24685; 1.3: 459.225; 1.4: 3.8298; 1.5: 184.0795; 1.6: 459.225; 1.7: 183.69; 1.8: 8.4594; 1.9: 1530.75; 2: 48.75; 2.1: 95.1942; 2.2: 2461.489; 2.3: 51.2111; 2.4: -2277.4095; 2.5: -47.3813
| 2 | 70.7 | 1: 24.8095; 1.1: 183.5889; 1.2: 0.2462; 1.3: 459.55; 1.4: 3.8169; 1.5: 183.5889; 1.6: 459.55; 1.7: 183.82; 1.8: 8.4594; 1.9: 1531.8333; 2: 48.7845; 2.1: 95.195; 2.2: 2464.9538; 2.3: 51.2469; 2.4: -2281.3648; 2.5: -47.43
| 2 | 70.75 | 1: 24.726; 1.1: 183.1; 1.2: 0.24554; 1.3: 459.875; 1.4: 3.804; 1.5: 183.1; 1.6: 459.875; 1.7: 183.95; 1.8: 8.4594; 1.9: 1532.9167; 2: 48.819; 2.1: 95.1958; 2.2: 2468.4207; 2.3: 51.2827; 2.4: -2285.3207; 2.5: -47.4787
| 2 | 70.8 | 1: 24.6428; 1.1: 182.6128; 1.2: 0.24489; 1.3: 460.2; 1.4: 3.7912; 1.5: 182.6128; 1.6: 460.2; 1.7: 184.08; 1.8: 8.4594; 1.9: 1534; 2: 48.8535; 2.1: 95.1966; 2.2: 2471.8899; 2.3: 51.3185; 2.4: -2289.2771; 2.5: -47.5273
| 2 | 70.85 | 1: 24.5599; 1.1: 182.1272; 1.2: 0.24424; 1.3: 460.525; 1.4: 3.7784; 1.5: 182.1272; 1.6: 460.525; 1.7: 184.21; 1.8: 8.4594; 1.9: 1535.0833; 2: 48.888; 2.1: 95.1975; 2.2: 2475.3612; 2.3: 51.3543; 2.4: -2293.234; 2.5: -47.5759
| 2 | 70.9 | 1: 24.4774; 1.1: 181.6434; 1.2: 0.24359; 1.3: 460.85; 1.4: 3.7658; 1.5: 181.6434; 1.6: 460.85; 1.7: 184.34; 1.8: 8.4594; 1.9: 1536.1667; 2: 48.9225; 2.1: 95.1983; 2.2: 2478.8348; 2.3: 51.3901; 2.4: -2297.1914; 2.5: -47.6244
| 2 | 70.95 | 1: 24.3952; 1.1: 181.1613; 1.2: 0.24294; 1.3: 461.175; 1.4: 3.7531; 1.5: 181.1613; 1.6: 461.175; 1.7: 184.47; 1.8: 8.4594; 1.9: 1537.25; 2: 48.957; 2.1: 95.1991; 2.2: 2482.3105; 2.3: 51.4259; 2.4: -2301.1492; 2.5: -47.6728
| 2 | 71 | 1: 24.3134; 1.1: 180.681; 1.2: 0.2423; 1.3: 461.5; 1.4: 3.7405; 1.5: 180.681; 1.6: 461.5; 1.7: 184.6; 1.8: 8.4594; 1.9: 1538.3333; 2: 48.9915; 2.1: 95.2; 2.2: 2485.7884; 2.3: 51.4617; 2.4: -2305.1075; 2.5: -47.7212
| 2 | 71.05 | 1: 24.2319; 1.1: 180.2024; 1.2: 0.24166; 1.3: 461.825; 1.4: 3.728; 1.5: 180.2024; 1.6: 461.825; 1.7: 184.73; 1.8: 8.4594; 1.9: 1539.4167; 2: 49.026; 2.1: 95.2008; 2.2: 2489.2685; 2.3: 51.4975; 2.4: -2309.0661; 2.5: -47.7695
| 2 | 71.1 | 1: 24.1508; 1.1: 179.7256; 1.2: 0.24102; 1.3: 462.15; 1.4: 3.7155; 1.5: 179.7256; 1.6: 462.15; 1.7: 184.86; 1.8: 8.4594; 1.9: 1540.5; 2: 49.0605; 2.1: 95.2017; 2.2: 2492.7508; 2.3: 51.5332; 2.4: -2313.0252; 2.5: -47.8177
| 2 | 71.15 | 1: 24.0701; 1.1: 179.2505; 1.2: 0.24038; 1.3: 462.475; 1.4: 3.7031; 1.5: 179.2505; 1.6: 462.475; 1.7: 184.99; 1.8: 8.4594; 1.9: 1541.5833; 2: 49.095; 2.1: 95.2025; 2.2: 2496.2352; 2.3: 51.569; 2.4: -2316.9846; 2.5: -47.8659
| 2 | 71.2 | 1: 23.9897; 1.1: 178.7774; 1.2: 0.23974; 1.3: 462.8; 1.4: 3.6907; 1.5: 178.7774; 1.6: 462.8; 1.7: 185.12; 1.8: 8.4594; 1.9: 1542.6667; 2: 49.1295; 2.1: 95.2034; 2.2: 2499.7218; 2.3: 51.6048; 2.4: -2320.9444; 2.5: -47.9141
| 2 | 71.25 | 1: 23.9096; 1.1: 178.306; 1.2: 0.23911; 1.3: 463.125; 1.4: 3.6784; 1.5: 178.306; 1.6: 463.125; 1.7: 185.25; 1.8: 8.4594; 1.9: 1543.75; 2: 49.164; 2.1: 95.2043; 2.2: 2503.2105; 2.3: 51.6405; 2.4: -2324.9045; 2.5: -47.9621
| 2 | 71.3 | 1: 23.8299; 1.1: 177.8366; 1.2: 0.23848; 1.3: 463.45; 1.4: 3.6661; 1.5: 177.8366; 1.6: 463.45; 1.7: 185.38; 1.8: 8.4594; 1.9: 1544.8333; 2: 49.1985; 2.1: 95.2052; 2.2: 2506.7014; 2.3: 51.6763; 2.4: -2328.8649; 2.5: -48.0101
| 2 | 71.35 | 1: 23.7506; 1.1: 177.369; 1.2: 0.23786; 1.3: 463.775; 1.4: 3.6539; 1.5: 177.369; 1.6: 463.775; 1.7: 185.51; 1.8: 8.4594; 1.9: 1545.9167; 2: 49.233; 2.1: 95.2061; 2.2: 2510.1945; 2.3: 51.712; 2.4: -2332.8255; 2.5: -48.0581
| 2 | 71.4 | 1: 23.6717; 1.1: 176.9033; 1.2: 0.23723; 1.3: 464.1; 1.4: 3.6418; 1.5: 176.9033; 1.6: 464.1; 1.7: 185.64; 1.8: 8.4594; 1.9: 1547; 2: 49.2675; 2.1: 95.207; 2.2: 2513.6897; 2.3: 51.7478; 2.4: -2336.7864; 2.5: -48.106
| 2 | 71.45 | 1: 23.5931; 1.1: 176.4395; 1.2: 0.23661; 1.3: 464.425; 1.4: 3.6297; 1.5: 176.4395; 1.6: 464.425; 1.7: 185.77; 1.8: 8.4594; 1.9: 1548.0833; 2: 49.302; 2.1: 95.2079; 2.2: 2517.187; 2.3: 51.7835; 2.4: -2340.7475; 2.5: -48.1538
| 2 | 71.5 | 1: 23.5149; 1.1: 175.9777; 1.2: 0.23599; 1.3: 464.75; 1.4: 3.6177; 1.5: 175.9777; 1.6: 464.75; 1.7: 185.9; 1.8: 8.4594; 1.9: 1549.1667; 2: 49.3365; 2.1: 95.2089; 2.2: 2520.6865; 2.3: 51.8192; 2.4: -2344.7088; 2.5: -48.2016
| 2 | 71.55 | 1: 23.4371; 1.1: 175.5178; 1.2: 0.23537; 1.3: 465.075; 1.4: 3.6057; 1.5: 175.5178; 1.6: 465.075; 1.7: 186.03; 1.8: 8.4594; 1.9: 1550.25; 2: 49.371; 2.1: 95.2098; 2.2: 2524.1881; 2.3: 51.855; 2.4: -2348.6703; 2.5: -48.2493
| 2 | 71.6 | 1: 23.3596; 1.1: 175.0599; 1.2: 0.23476; 1.3: 465.4; 1.4: 3.5938; 1.5: 175.0599; 1.6: 465.4; 1.7: 186.16; 1.8: 8.4594; 1.9: 1551.3333; 2: 49.4055; 2.1: 95.2108; 2.2: 2527.6918; 2.3: 51.8907; 2.4: -2352.6319; 2.5: -48.2969
| 2 | 71.65 | 1: 23.2825; 1.1: 174.6041; 1.2: 0.23415; 1.3: 465.725; 1.4: 3.5819; 1.5: 174.6041; 1.6: 465.725; 1.7: 186.29; 1.8: 8.4594; 1.9: 1552.4167; 2: 49.44; 2.1: 95.2117; 2.2: 2531.1977; 2.3: 51.9264; 2.4: -2356.5936; 2.5: -48.3445
| 2 | 71.7 | 1: 23.2058; 1.1: 174.1502; 1.2: 0.23354; 1.3: 466.05; 1.4: 3.5701; 1.5: 174.1502; 1.6: 466.05; 1.7: 186.42; 1.8: 8.4594; 1.9: 1553.5; 2: 49.4745; 2.1: 95.2127; 2.2: 2534.7056; 2.3: 51.9621; 2.4: -2360.5554; 2.5: -48.392
| 2 | 71.75 | 1: 23.1295; 1.1: 173.6984; 1.2: 0.23293; 1.3: 466.375; 1.4: 3.5584; 1.5: 173.6984; 1.6: 466.375; 1.7: 186.55; 1.8: 8.4594; 1.9: 1554.5833; 2: 49.509; 2.1: 95.2137; 2.2: 2538.2157; 2.3: 51.9978; 2.4: -2364.5173; 2.5: -48.4394
| 2 | 71.8 | 1: 23.0535; 1.1: 173.2486; 1.2: 0.23233; 1.3: 466.7; 1.4: 3.5467; 1.5: 173.2486; 1.6: 466.7; 1.7: 186.68; 1.8: 8.4594; 1.9: 1555.6667; 2: 49.5435; 2.1: 95.2147; 2.2: 2541.7279; 2.3: 52.0335; 2.4: -2368.4793; 2.5: -48.4868
| 2 | 71.85 | 1: 22.9779; 1.1: 172.801; 1.2: 0.23173; 1.3: 467.025; 1.4: 3.5351; 1.5: 172.801; 1.6: 467.025; 1.7: 186.81; 1.8: 8.4594; 1.9: 1556.75; 2: 49.578; 2.1: 95.2157; 2.2: 2545.2422; 2.3: 52.0692; 2.4: -2372.4412; 2.5: -48.5341
| 2 | 71.9 | 1: 22.9028; 1.1: 172.3554; 1.2: 0.23113; 1.3: 467.35; 1.4: 3.5235; 1.5: 172.3554; 1.6: 467.35; 1.7: 186.94; 1.8: 8.4594; 1.9: 1557.8333; 2: 49.6125; 2.1: 95.2167; 2.2: 2548.7586; 2.3: 52.1048; 2.4: -2376.4031; 2.5: -48.5813
| 2 | 71.95 | 1: 22.828; 1.1: 171.912; 1.2: 0.23054; 1.3: 467.675; 1.4: 3.512; 1.5: 171.912; 1.6: 467.675; 1.7: 187.07; 1.8: 8.4594; 1.9: 1558.9167; 2: 49.647; 2.1: 95.2178; 2.2: 2552.2771; 2.3: 52.1405; 2.4: -2380.365; 2.5: -48.6285
| 2 | 72 | 1: 22.7536; 1.1: 171.4708; 1.2: 0.22995; 1.3: 468; 1.4: 3.5005; 1.5: 171.4708; 1.6: 468; 1.7: 187.2; 1.8: 8.4594; 1.9: 1560; 2: 49.6815; 2.1: 95.2188; 2.2: 2555.7976; 2.3: 52.1762; 2.4: -2384.3269; 2.5: -48.6756
| 2 | 72.05 | 1: 22.6795; 1.1: 171.0317; 1.2: 0.22936; 1.3: 468.325; 1.4: 3.4892; 1.5: 171.0317; 1.6: 468.325; 1.7: 187.33; 1.8: 8.4594; 1.9: 1561.0833; 2: 49.716; 2.1: 95.2199; 2.2: 2559.3203; 2.3: 52.2118; 2.4: -2388.2886; 2.5: -48.7227
| 2 | 72.1 | 1: 22.6059; 1.1: 170.5948; 1.2: 0.22877; 1.3: 468.65; 1.4: 3.4778; 1.5: 170.5948; 1.6: 468.65; 1.7: 187.46; 1.8: 8.4594; 1.9: 1562.1667; 2: 49.7505; 2.1: 95.2209; 2.2: 2562.845; 2.3: 52.2475; 2.4: -2392.2503; 2.5: -48.7696
| 2 | 72.15 | 1: 22.5327; 1.1: 170.1601; 1.2: 0.22819; 1.3: 468.975; 1.4: 3.4666; 1.5: 170.1601; 1.6: 468.975; 1.7: 187.59; 1.8: 8.4594; 1.9: 1563.25; 2: 49.785; 2.1: 95.222; 2.2: 2566.3718; 2.3: 52.2831; 2.4: -2396.2117; 2.5: -48.8166
| 2 | 72.2 | 1: 22.4599; 1.1: 169.7276; 1.2: 0.22761; 1.3: 469.3; 1.4: 3.4554; 1.5: 169.7276; 1.6: 469.3; 1.7: 187.72; 1.8: 8.4594; 1.9: 1564.3333; 2: 49.8195; 2.1: 95.2231; 2.2: 2569.9007; 2.3: 52.3188; 2.4: -2400.173; 2.5: -48.8634
| 2 | 72.25 | 1: 22.3874; 1.1: 169.2974; 1.2: 0.22703; 1.3: 469.625; 1.4: 3.4442; 1.5: 169.2974; 1.6: 469.625; 1.7: 187.85; 1.8: 8.4594; 1.9: 1565.4167; 2: 49.854; 2.1: 95.2242; 2.2: 2573.4316; 2.3: 52.3544; 2.4: -2404.1342; 2.5: -48.9102
| 2 | 72.3 | 1: 22.3154; 1.1: 168.8695; 1.2: 0.22646; 1.3: 469.95; 1.4: 3.4331; 1.5: 168.8695; 1.6: 469.95; 1.7: 187.98; 1.8: 8.4594; 1.9: 1566.5; 2: 49.8885; 2.1: 95.2253; 2.2: 2576.9646; 2.3: 52.39; 2.4: -2408.095; 2.5: -48.9569
| 2 | 72.35 | 1: 22.2438; 1.1: 168.4439; 1.2: 0.22589; 1.3: 470.275; 1.4: 3.4221; 1.5: 168.4439; 1.6: 470.275; 1.7: 188.11; 1.8: 8.4594; 1.9: 1567.5833; 2: 49.923; 2.1: 95.2264; 2.2: 2580.4996; 2.3: 52.4256; 2.4: -2412.0557; 2.5: -49.0035
| 2 | 72.4 | 1: 22.1726; 1.1: 168.0207; 1.2: 0.22532; 1.3: 470.6; 1.4: 3.4112; 1.5: 168.0207; 1.6: 470.6; 1.7: 188.24; 1.8: 8.4594; 1.9: 1568.6667; 2: 49.9575; 2.1: 95.2276; 2.2: 2584.0367; 2.3: 52.4612; 2.4: -2416.016; 2.5: -49.0501
| 2 | 72.45 | 1: 22.1017; 1.1: 167.5997; 1.2: 0.22475; 1.3: 470.925; 1.4: 3.4003; 1.5: 167.5997; 1.6: 470.925; 1.7: 188.37; 1.8: 8.4594; 1.9: 1569.75; 2: 49.992; 2.1: 95.2287; 2.2: 2587.5758; 2.3: 52.4968; 2.4: -2419.9761; 2.5: -49.0965
| 2 | 72.5 | 1: 22.0313; 1.1: 167.1812; 1.2: 0.22419; 1.3: 471.25; 1.4: 3.3894; 1.5: 167.1812; 1.6: 471.25; 1.7: 188.5; 1.8: 8.4594; 1.9: 1570.8333; 2: 50.0265; 2.1: 95.2299; 2.2: 2591.1169; 2.3: 52.5324; 2.4: -2423.9358; 2.5: -49.143
| 2 | 72.55 | 1: 21.9614; 1.1: 166.765; 1.2: 0.22364; 1.3: 471.575; 1.4: 3.3787; 1.5: 166.765; 1.6: 471.575; 1.7: 188.63; 1.8: 8.4594; 1.9: 1571.9167; 2: 50.061; 2.1: 95.231; 2.2: 2594.6601; 2.3: 52.568; 2.4: -2427.8951; 2.5: -49.1893
| 2 | 72.6 | 1: 21.8918; 1.1: 166.3513; 1.2: 0.22308; 1.3: 471.9; 1.4: 3.368; 1.5: 166.3513; 1.6: 471.9; 1.7: 188.76; 1.8: 8.4594; 1.9: 1573; 2: 50.0955; 2.1: 95.2322; 2.2: 2598.2053; 2.3: 52.6036; 2.4: -2431.854; 2.5: -49.2356
| 2 | 72.65 | 1: 21.8226; 1.1: 165.94; 1.2: 0.22253; 1.3: 472.225; 1.4: 3.3573; 1.5: 165.94; 1.6: 472.225; 1.7: 188.89; 1.8: 8.4594; 1.9: 1574.0833; 2: 50.13; 2.1: 95.2334; 2.2: 2601.7525; 2.3: 52.6391; 2.4: -2435.8125; 2.5: -49.2818
| 2 | 72.7 | 1: 21.7539; 1.1: 165.5312; 1.2: 0.22198; 1.3: 472.55; 1.4: 3.3468; 1.5: 165.5312; 1.6: 472.55; 1.7: 189.02; 1.8: 8.4594; 1.9: 1575.1667; 2: 50.1645; 2.1: 95.2347; 2.2: 2605.3018; 2.3: 52.6747; 2.4: -2439.7706; 2.5: -49.3279
| 2 | 72.75 | 1: 21.6856; 1.1: 165.1248; 1.2: 0.22144; 1.3: 472.875; 1.4: 3.3362; 1.5: 165.1248; 1.6: 472.875; 1.7: 189.15; 1.8: 8.4594; 1.9: 1576.25; 2: 50.199; 2.1: 95.2359; 2.2: 2608.853; 2.3: 52.7102; 2.4: -2443.7282; 2.5: -49.374
| 2 | 72.8 | 1: 21.6177; 1.1: 164.721; 1.2: 0.22089; 1.3: 473.2; 1.4: 3.3258; 1.5: 164.721; 1.6: 473.2; 1.7: 189.28; 1.8: 8.4594; 1.9: 1577.3333; 2: 50.2335; 2.1: 95.2371; 2.2: 2612.4062; 2.3: 52.7458; 2.4: -2447.6852; 2.5: -49.42
| 2 | 72.85 | 1: 21.5502; 1.1: 164.3197; 1.2: 0.22036; 1.3: 473.525; 1.4: 3.3154; 1.5: 164.3197; 1.6: 473.525; 1.7: 189.41; 1.8: 8.4594; 1.9: 1578.4167; 2: 50.268; 2.1: 95.2384; 2.2: 2615.9614; 2.3: 52.7813; 2.4: -2451.6417; 2.5: -49.4659
| 2 | 72.9 | 1: 21.4832; 1.1: 163.9209; 1.2: 0.21982; 1.3: 473.85; 1.4: 3.3051; 1.5: 163.9209; 1.6: 473.85; 1.7: 189.54; 1.8: 8.4594; 1.9: 1579.5; 2: 50.3025; 2.1: 95.2396; 2.2: 2619.5186; 2.3: 52.8168; 2.4: -2455.5977; 2.5: -49.5117
| 2 | 72.95 | 1: 21.4166; 1.1: 163.5248; 1.2: 0.21929; 1.3: 474.175; 1.4: 3.2949; 1.5: 163.5248; 1.6: 474.175; 1.7: 189.67; 1.8: 8.4594; 1.9: 1580.5833; 2: 50.337; 2.1: 95.2409; 2.2: 2623.0778; 2.3: 52.8523; 2.4: -2459.553; 2.5: -49.5575
| 2 | 73 | 1: 21.3504; 1.1: 163.1313; 1.2: 0.21876; 1.3: 474.5; 1.4: 3.2847; 1.5: 163.1313; 1.6: 474.5; 1.7: 189.8; 1.8: 8.4594; 1.9: 1581.6667; 2: 50.3715; 2.1: 95.2422; 2.2: 2626.639; 2.3: 52.8878; 2.4: -2463.5077; 2.5: -49.6032
| 2 | 73.05 | 1: 21.2847; 1.1: 162.7403; 1.2: 0.21824; 1.3: 474.825; 1.4: 3.2746; 1.5: 162.7403; 1.6: 474.825; 1.7: 189.93; 1.8: 8.4594; 1.9: 1582.75; 2: 50.4061; 2.1: 95.2435; 2.2: 2630.2021; 2.3: 52.9233; 2.4: -2467.4618; 2.5: -49.6488
| 2 | 73.1 | 1: 21.2194; 1.1: 162.3521; 1.2: 0.21772; 1.3: 475.15; 1.4: 3.2645; 1.5: 162.3521; 1.6: 475.15; 1.7: 190.06; 1.8: 8.4594; 1.9: 1583.8333; 2: 50.4406; 2.1: 95.2449; 2.2: 2633.7672; 2.3: 52.9588; 2.4: -2471.4151; 2.5: -49.6943
| 2 | 73.15 | 1: 21.1545; 1.1: 161.9665; 1.2: 0.2172; 1.3: 475.475; 1.4: 3.2545; 1.5: 161.9665; 1.6: 475.475; 1.7: 190.19; 1.8: 8.4594; 1.9: 1584.9167; 2: 50.4751; 2.1: 95.2462; 2.2: 2637.3343; 2.3: 52.9943; 2.4: -2475.3677; 2.5: -49.7398
| 2 | 73.2 | 1: 21.0901; 1.1: 161.5836; 1.2: 0.21669; 1.3: 475.8; 1.4: 3.2446; 1.5: 161.5836; 1.6: 475.8; 1.7: 190.32; 1.8: 8.4594; 1.9: 1586; 2: 50.5096; 2.1: 95.2476; 2.2: 2640.9033; 2.3: 53.0298; 2.4: -2479.3196; 2.5: -49.7851
| 2 | 73.25 | 1: 21.0261; 1.1: 161.2035; 1.2: 0.21618; 1.3: 476.125; 1.4: 3.2348; 1.5: 161.2035; 1.6: 476.125; 1.7: 190.45; 1.8: 8.4594; 1.9: 1587.0833; 2: 50.5441; 2.1: 95.2489; 2.2: 2644.4742; 2.3: 53.0652; 2.4: -2483.2707; 2.5: -49.8304
| 2 | 73.3 | 1: 20.9626; 1.1: 160.8261; 1.2: 0.21567; 1.3: 476.45; 1.4: 3.225; 1.5: 160.8261; 1.6: 476.45; 1.7: 190.58; 1.8: 8.4594; 1.9: 1588.1667; 2: 50.5786; 2.1: 95.2503; 2.2: 2648.0471; 2.3: 53.1007; 2.4: -2487.221; 2.5: -49.8757
| 2 | 73.35 | 1: 20.8995; 1.1: 160.4515; 1.2: 0.21517; 1.3: 476.775; 1.4: 3.2153; 1.5: 160.4515; 1.6: 476.775; 1.7: 190.71; 1.8: 8.4594; 1.9: 1589.25; 2: 50.6131; 2.1: 95.2517; 2.2: 2651.6219; 2.3: 53.1361; 2.4: -2491.1704; 2.5: -49.9208
| 2 | 73.4 | 1: 20.8368; 1.1: 160.0797; 1.2: 0.21467; 1.3: 477.1; 1.4: 3.2057; 1.5: 160.0797; 1.6: 477.1; 1.7: 190.84; 1.8: 8.4594; 1.9: 1590.3333; 2: 50.6476; 2.1: 95.2531; 2.2: 2655.1986; 2.3: 53.1715; 2.4: -2495.1189; 2.5: -49.9659
| 2 | 73.45 | 1: 20.7747; 1.1: 159.7108; 1.2: 0.21418; 1.3: 477.425; 1.4: 3.1961; 1.5: 159.7108; 1.6: 477.425; 1.7: 190.97; 1.8: 8.4594; 1.9: 1591.4167; 2: 50.6821; 2.1: 95.2546; 2.2: 2658.7773; 2.3: 53.207; 2.4: -2499.0665; 2.5: -50.0109
| 2 | 73.5 | 1: 20.7129; 1.1: 159.3447; 1.2: 0.21368; 1.3: 477.75; 1.4: 3.1866; 1.5: 159.3447; 1.6: 477.75; 1.7: 191.1; 1.8: 8.4594; 1.9: 1592.5; 2: 50.7166; 2.1: 95.256; 2.2: 2662.3578; 2.3: 53.2424; 2.4: -2503.0132; 2.5: -50.0558
| 2 | 73.55 | 1: 20.6517; 1.1: 158.9815; 1.2: 0.2132; 1.3: 478.075; 1.4: 3.1772; 1.5: 158.9815; 1.6: 478.075; 1.7: 191.23; 1.8: 8.4594; 1.9: 1593.5833; 2: 50.7511; 2.1: 95.2575; 2.2: 2665.9403; 2.3: 53.2778; 2.4: -2506.9589; 2.5: -50.1006
| 2 | 73.6 | 1: 20.5909; 1.1: 158.6212; 1.2: 0.21271; 1.3: 478.4; 1.4: 3.1678; 1.5: 158.6212; 1.6: 478.4; 1.7: 191.36; 1.8: 8.4594; 1.9: 1594.6667; 2: 50.7856; 2.1: 95.259; 2.2: 2669.5247; 2.3: 53.3132; 2.4: -2510.9035; 2.5: -50.1453
| 2 | 73.65 | 1: 20.5305; 1.1: 158.2638; 1.2: 0.21224; 1.3: 478.725; 1.4: 3.1585; 1.5: 158.2638; 1.6: 478.725; 1.7: 191.49; 1.8: 8.4594; 1.9: 1595.75; 2: 50.8201; 2.1: 95.2605; 2.2: 2673.1109; 2.3: 53.3485; 2.4: -2514.8472; 2.5: -50.19
| 2 | 73.7 | 1: 20.4707; 1.1: 157.9094; 1.2: 0.21176; 1.3: 479.05; 1.4: 3.1493; 1.5: 157.9094; 1.6: 479.05; 1.7: 191.62; 1.8: 8.4594; 1.9: 1596.8333; 2: 50.8546; 2.1: 95.262; 2.2: 2676.6991; 2.3: 53.3839; 2.4: -2518.7897; 2.5: -50.2346
| 2 | 73.75 | 1: 20.4113; 1.1: 157.558; 1.2: 0.21129; 1.3: 479.375; 1.4: 3.1402; 1.5: 157.558; 1.6: 479.375; 1.7: 191.75; 1.8: 8.4594; 1.9: 1597.9167; 2: 50.8891; 2.1: 95.2635; 2.2: 2680.2891; 2.3: 53.4193; 2.4: -2522.7312; 2.5: -50.2791
| 2 | 73.8 | 1: 20.3523; 1.1: 157.2096; 1.2: 0.21082; 1.3: 479.7; 1.4: 3.1311; 1.5: 157.2096; 1.6: 479.7; 1.7: 191.88; 1.8: 8.4594; 1.9: 1599; 2: 50.9236; 2.1: 95.2651; 2.2: 2683.881; 2.3: 53.4546; 2.4: -2526.6715; 2.5: -50.3235
| 2 | 73.85 | 1: 20.2939; 1.1: 156.8642; 1.2: 0.21036; 1.3: 480.025; 1.4: 3.1221; 1.5: 156.8642; 1.6: 480.025; 1.7: 192.01; 1.8: 8.4594; 1.9: 1600.0833; 2: 50.9581; 2.1: 95.2666; 2.2: 2687.4748; 2.3: 53.4899; 2.4: -2530.6106; 2.5: -50.3678
| 2 | 73.9 | 1: 20.2359; 1.1: 156.5219; 1.2: 0.2099; 1.3: 480.35; 1.4: 3.1132; 1.5: 156.5219; 1.6: 480.35; 1.7: 192.14; 1.8: 8.4594; 1.9: 1601.1667; 2: 50.9926; 2.1: 95.2682; 2.2: 2691.0704; 2.3: 53.5253; 2.4: -2534.5485; 2.5: -50.4121
| 2 | 73.95 | 1: 20.1784; 1.1: 156.1827; 1.2: 0.20944; 1.3: 480.675; 1.4: 3.1044; 1.5: 156.1827; 1.6: 480.675; 1.7: 192.27; 1.8: 8.4594; 1.9: 1602.25; 2: 51.0271; 2.1: 95.2698; 2.2: 2694.6678; 2.3: 53.5606; 2.4: -2538.4851; 2.5: -50.4562
| 2 | 74 | 1: 20.1214; 1.1: 155.8466; 1.2: 0.20899; 1.3: 481; 1.4: 3.0956; 1.5: 155.8466; 1.6: 481; 1.7: 192.4; 1.8: 8.4594; 1.9: 1603.3333; 2: 51.0616; 2.1: 95.2714; 2.2: 2698.2671; 2.3: 53.5959; 2.4: -2542.4205; 2.5: -50.5003
| 2 | 74.05 | 1: 20.0648; 1.1: 155.5137; 1.2: 0.20855; 1.3: 481.325; 1.4: 3.0869; 1.5: 155.5137; 1.6: 481.325; 1.7: 192.53; 1.8: 8.4594; 1.9: 1604.4167; 2: 51.0961; 2.1: 95.2731; 2.2: 2701.8683; 2.3: 53.6312; 2.4: -2546.3546; 2.5: -50.5443
| 2 | 74.1 | 1: 20.0088; 1.1: 155.184; 1.2: 0.20811; 1.3: 481.65; 1.4: 3.0783; 1.5: 155.184; 1.6: 481.65; 1.7: 192.66; 1.8: 8.4594; 1.9: 1605.5; 2: 51.1306; 2.1: 95.2747; 2.2: 2705.4712; 2.3: 53.6665; 2.4: -2550.2873; 2.5: -50.5882
| 2 | 74.15 | 1: 19.9532; 1.1: 154.8574; 1.2: 0.20767; 1.3: 481.975; 1.4: 3.0697; 1.5: 154.8574; 1.6: 481.975; 1.7: 192.79; 1.8: 8.4594; 1.9: 1606.5833; 2: 51.1651; 2.1: 95.2764; 2.2: 2709.076; 2.3: 53.7017; 2.4: -2554.2186; 2.5: -50.632
| 2 | 74.2 | 1: 19.8981; 1.1: 154.5341; 1.2: 0.20723; 1.3: 482.3; 1.4: 3.0612; 1.5: 154.5341; 1.6: 482.3; 1.7: 192.92; 1.8: 8.4594; 1.9: 1607.6667; 2: 51.1996; 2.1: 95.2781; 2.2: 2712.6826; 2.3: 53.737; 2.4: -2558.1485; 2.5: -50.6757
| 2 | 74.25 | 1: 19.8435; 1.1: 154.2141; 1.2: 0.2068; 1.3: 482.625; 1.4: 3.0529; 1.5: 154.2141; 1.6: 482.625; 1.7: 193.05; 1.8: 8.4594; 1.9: 1608.75; 2: 51.2341; 2.1: 95.2798; 2.2: 2716.291; 2.3: 53.7722; 2.4: -2562.0769; 2.5: -50.7194
| 2 | 74.3 | 1: 19.7895; 1.1: 153.8973; 1.2: 0.20638; 1.3: 482.95; 1.4: 3.0445; 1.5: 153.8973; 1.6: 482.95; 1.7: 193.18; 1.8: 8.4594; 1.9: 1609.8333; 2: 51.2686; 2.1: 95.2815; 2.2: 2719.9012; 2.3: 53.8075; 2.4: -2566.0039; 2.5: -50.7629
| 2 | 74.35 | 1: 19.7359; 1.1: 153.5839; 1.2: 0.20596; 1.3: 483.275; 1.4: 3.0363; 1.5: 153.5839; 1.6: 483.275; 1.7: 193.31; 1.8: 8.4594; 1.9: 1610.9167; 2: 51.3031; 2.1: 95.2833; 2.2: 2723.5132; 2.3: 53.8427; 2.4: -2569.9293; 2.5: -50.8064
| 2 | 74.4 | 1: 19.6828; 1.1: 153.2738; 1.2: 0.20554; 1.3: 483.6; 1.4: 3.0281; 1.5: 153.2738; 1.6: 483.6; 1.7: 193.44; 1.8: 8.4594; 1.9: 1612; 2: 51.3376; 2.1: 95.285; 2.2: 2727.127; 2.3: 53.8779; 2.4: -2573.8532; 2.5: -50.8498
| 2 | 74.45 | 1: 19.6302; 1.1: 152.9671; 1.2: 0.20513; 1.3: 483.925; 1.4: 3.02; 1.5: 152.9671; 1.6: 483.925; 1.7: 193.57; 1.8: 8.4594; 1.9: 1613.0833; 2: 51.3721; 2.1: 95.2868; 2.2: 2730.7426; 2.3: 53.9131; 2.4: -2577.7754; 2.5: -50.8931
| 2 | 74.5 | 1: 19.5781; 1.1: 152.6638; 1.2: 0.20473; 1.3: 484.25; 1.4: 3.012; 1.5: 152.6638; 1.6: 484.25; 1.7: 193.7; 1.8: 8.4594; 1.9: 1614.1667; 2: 51.4066; 2.1: 95.2886; 2.2: 2734.3599; 2.3: 53.9483; 2.4: -2581.6961; 2.5: -50.9363
| 2 | 74.55 | 1: 19.5266; 1.1: 152.364; 1.2: 0.20432; 1.3: 484.575; 1.4: 3.0041; 1.5: 152.364; 1.6: 484.575; 1.7: 193.83; 1.8: 8.4594; 1.9: 1615.25; 2: 51.4411; 2.1: 95.2905; 2.2: 2737.979; 2.3: 53.9835; 2.4: -2585.615; 2.5: -50.9794
| 2 | 74.6 | 1: 19.4755; 1.1: 152.0676; 1.2: 0.20393; 1.3: 484.9; 1.4: 2.9962; 1.5: 152.0676; 1.6: 484.9; 1.7: 193.96; 1.8: 8.4594; 1.9: 1616.3333; 2: 51.4756; 2.1: 95.2923; 2.2: 2741.5998; 2.3: 54.0186; 2.4: -2589.5322; 2.5: -51.0224
| 2 | 74.65 | 1: 19.425; 1.1: 151.7747; 1.2: 0.20353; 1.3: 485.225; 1.4: 2.9885; 1.5: 151.7747; 1.6: 485.225; 1.7: 194.09; 1.8: 8.4594; 1.9: 1617.4167; 2: 51.5101; 2.1: 95.2942; 2.2: 2745.2224; 2.3: 54.0538; 2.4: -2593.4477; 2.5: -51.0653
| 2 | 74.7 | 1: 19.375; 1.1: 151.4853; 1.2: 0.20315; 1.3: 485.55; 1.4: 2.9808; 1.5: 151.4853; 1.6: 485.55; 1.7: 194.22; 1.8: 8.4594; 1.9: 1618.5; 2: 51.5446; 2.1: 95.296; 2.2: 2748.8467; 2.3: 54.0889; 2.4: -2597.3614; 2.5: -51.1081
| 2 | 74.75 | 1: 19.3255; 1.1: 151.1994; 1.2: 0.20276; 1.3: 485.875; 1.4: 2.9732; 1.5: 151.1994; 1.6: 485.875; 1.7: 194.35; 1.8: 8.4594; 1.9: 1619.5833; 2: 51.5791; 2.1: 95.298; 2.2: 2752.4728; 2.3: 54.124; 2.4: -2601.2733; 2.5: -51.1509
| 2 | 74.8 | 1: 19.2765; 1.1: 150.9172; 1.2: 0.20238; 1.3: 486.2; 1.4: 2.9656; 1.5: 150.9172; 1.6: 486.2; 1.7: 194.48; 1.8: 8.4594; 1.9: 1620.6667; 2: 51.6136; 2.1: 95.2999; 2.2: 2756.1005; 2.3: 54.1591; 2.4: -2605.1833; 2.5: -51.1935
| 2 | 74.85 | 1: 19.2281; 1.1: 150.6386; 1.2: 0.20201; 1.3: 486.525; 1.4: 2.9582; 1.5: 150.6386; 1.6: 486.525; 1.7: 194.61; 1.8: 8.4594; 1.9: 1621.75; 2: 51.6481; 2.1: 95.3018; 2.2: 2759.73; 2.3: 54.1942; 2.4: -2609.0915; 2.5: -51.2361
| 2 | 74.9 | 1: 19.1802; 1.1: 150.3636; 1.2: 0.20164; 1.3: 486.85; 1.4: 2.9508; 1.5: 150.3636; 1.6: 486.85; 1.7: 194.74; 1.8: 8.4594; 1.9: 1622.8333; 2: 51.6826; 2.1: 95.3038; 2.2: 2763.3612; 2.3: 54.2293; 2.4: -2612.9976; 2.5: -51.2785
| 2 | 74.95 | 1: 19.1328; 1.1: 150.0922; 1.2: 0.20128; 1.3: 487.175; 1.4: 2.9435; 1.5: 150.0922; 1.6: 487.175; 1.7: 194.87; 1.8: 8.4594; 1.9: 1623.9167; 2: 51.7171; 2.1: 95.3058; 2.2: 2766.9941; 2.3: 54.2644; 2.4: -2616.9018; 2.5: -51.3209
| 2 | 75 | 1: 19.0859; 1.1: 149.8246; 1.2: 0.20092; 1.3: 487.5; 1.4: 2.9363; 1.5: 149.8246; 1.6: 487.5; 1.7: 195; 1.8: 8.4594; 1.9: 1625; 2: 51.7516; 2.1: 95.3078; 2.2: 2770.6286; 2.3: 54.2994; 2.4: -2620.804; 2.5: -51.3631
| 2 | 75.05 | 1: 19.0396; 1.1: 149.5607; 1.2: 0.20056; 1.3: 487.825; 1.4: 2.9292; 1.5: 149.5607; 1.6: 487.825; 1.7: 195.13; 1.8: 8.4594; 1.9: 1626.0833; 2: 51.7861; 2.1: 95.3098; 2.2: 2774.2649; 2.3: 54.3345; 2.4: -2624.7042; 2.5: -51.4053
| 2 | 75.1 | 1: 18.9939; 1.1: 149.3006; 1.2: 0.20022; 1.3: 488.15; 1.4: 2.9221; 1.5: 149.3006; 1.6: 488.15; 1.7: 195.26; 1.8: 8.4594; 1.9: 1627.1667; 2: 51.8206; 2.1: 95.3119; 2.2: 2777.9028; 2.3: 54.3695; 2.4: -2628.6022; 2.5: -51.4474
| 2 | 75.15 | 1: 18.9486; 1.1: 149.0443; 1.2: 0.19987; 1.3: 488.475; 1.4: 2.9152; 1.5: 149.0443; 1.6: 488.475; 1.7: 195.39; 1.8: 8.4594; 1.9: 1628.25; 2: 51.8551; 2.1: 95.314; 2.2: 2781.5424; 2.3: 54.4045; 2.4: -2632.4981; 2.5: -51.4893
| 2 | 75.2 | 1: 18.904; 1.1: 148.7918; 1.2: 0.19953; 1.3: 488.8; 1.4: 2.9083; 1.5: 148.7918; 1.6: 488.8; 1.7: 195.52; 1.8: 8.4594; 1.9: 1629.3333; 2: 51.8896; 2.1: 95.3161; 2.2: 2785.1836; 2.3: 54.4395; 2.4: -2636.3918; 2.5: -51.5312
| 2 | 75.25 | 1: 18.8598; 1.1: 148.5431; 1.2: 0.1992; 1.3: 489.125; 1.4: 2.9015; 1.5: 148.5431; 1.6: 489.125; 1.7: 195.65; 1.8: 8.4594; 1.9: 1630.4167; 2: 51.9241; 2.1: 95.3182; 2.2: 2788.8265; 2.3: 54.4745; 2.4: -2640.2833; 2.5: -51.573
| 2 | 75.3 | 1: 18.8162; 1.1: 148.2984; 1.2: 0.19887; 1.3: 489.45; 1.4: 2.8948; 1.5: 148.2984; 1.6: 489.45; 1.7: 195.78; 1.8: 8.4594; 1.9: 1631.5; 2: 51.9586; 2.1: 95.3203; 2.2: 2792.471; 2.3: 54.5095; 2.4: -2644.1726; 2.5: -51.6147
| 2 | 75.35 | 1: 18.7732; 1.1: 148.0576; 1.2: 0.19855; 1.3: 489.775; 1.4: 2.8882; 1.5: 148.0576; 1.6: 489.775; 1.7: 195.91; 1.8: 8.4594; 1.9: 1632.5833; 2: 51.9931; 2.1: 95.3225; 2.2: 2796.1171; 2.3: 54.5444; 2.4: -2648.0596; 2.5: -51.6562
| 2 | 75.4 | 1: 18.7308; 1.1: 147.8207; 1.2: 0.19823; 1.3: 490.1; 1.4: 2.8817; 1.5: 147.8207; 1.6: 490.1; 1.7: 196.04; 1.8: 8.4594; 1.9: 1633.6667; 2: 52.0276; 2.1: 95.3247; 2.2: 2799.7649; 2.3: 54.5794; 2.4: -2651.9442; 2.5: -51.6977
| 2 | 75.45 | 1: 18.6889; 1.1: 147.5878; 1.2: 0.19792; 1.3: 490.425; 1.4: 2.8752; 1.5: 147.5878; 1.6: 490.425; 1.7: 196.17; 1.8: 8.4594; 1.9: 1634.75; 2: 52.0621; 2.1: 95.3269; 2.2: 2803.4142; 2.3: 54.6143; 2.4: -2655.8264; 2.5: -51.7391
| 2 | 75.5 | 1: 18.6475; 1.1: 147.3589; 1.2: 0.19761; 1.3: 490.75; 1.4: 2.8688; 1.5: 147.3589; 1.6: 490.75; 1.7: 196.3; 1.8: 8.4594; 1.9: 1635.8333; 2: 52.0966; 2.1: 95.3291; 2.2: 2807.0652; 2.3: 54.6492; 2.4: -2659.7063; 2.5: -51.7803
| 2 | 75.55 | 1: 18.6068; 1.1: 147.1341; 1.2: 0.19731; 1.3: 491.075; 1.4: 2.8626; 1.5: 147.1341; 1.6: 491.075; 1.7: 196.43; 1.8: 8.4594; 1.9: 1636.9167; 2: 52.1311; 2.1: 95.3314; 2.2: 2810.7178; 2.3: 54.6841; 2.4: -2663.5837; 2.5: -51.8215
| 2 | 75.6 | 1: 18.5665; 1.1: 146.9134; 1.2: 0.19701; 1.3: 491.4; 1.4: 2.8564; 1.5: 146.9134; 1.6: 491.4; 1.7: 196.56; 1.8: 8.4594; 1.9: 1638; 2: 52.1656; 2.1: 95.3337; 2.2: 2814.3719; 2.3: 54.719; 2.4: -2667.4585; 2.5: -51.8626
| 2 | 75.65 | 1: 18.5269; 1.1: 146.6968; 1.2: 0.19672; 1.3: 491.725; 1.4: 2.8503; 1.5: 146.6968; 1.6: 491.725; 1.7: 196.69; 1.8: 8.4594; 1.9: 1639.0833; 2: 52.2001; 2.1: 95.336; 2.2: 2818.0276; 2.3: 54.7538; 2.4: -2671.3309; 2.5: -51.9035
| 2 | 75.7 | 1: 18.4879; 1.1: 146.4843; 1.2: 0.19644; 1.3: 492.05; 1.4: 2.8443; 1.5: 146.4843; 1.6: 492.05; 1.7: 196.82; 1.8: 8.4594; 1.9: 1640.1667; 2: 52.2346; 2.1: 95.3383; 2.2: 2821.6849; 2.3: 54.7887; 2.4: -2675.2006; 2.5: -51.9444
| 2 | 75.75 | 1: 18.4494; 1.1: 146.276; 1.2: 0.19616; 1.3: 492.375; 1.4: 2.8384; 1.5: 146.276; 1.6: 492.375; 1.7: 196.95; 1.8: 8.4594; 1.9: 1641.25; 2: 52.2691; 2.1: 95.3407; 2.2: 2825.3438; 2.3: 54.8235; 2.4: -2679.0677; 2.5: -51.9852
| 2 | 75.8 | 1: 18.4115; 1.1: 146.072; 1.2: 0.19589; 1.3: 492.7; 1.4: 2.8325; 1.5: 146.072; 1.6: 492.7; 1.7: 197.08; 1.8: 8.4594; 1.9: 1642.3333; 2: 52.3036; 2.1: 95.343; 2.2: 2829.0041; 2.3: 54.8583; 2.4: -2682.9322; 2.5: -52.0258
| 2 | 75.85 | 1: 18.3742; 1.1: 145.8722; 1.2: 0.19562; 1.3: 493.025; 1.4: 2.8268; 1.5: 145.8722; 1.6: 493.025; 1.7: 197.21; 1.8: 8.4594; 1.9: 1643.4167; 2: 52.3381; 2.1: 95.3455; 2.2: 2832.6661; 2.3: 54.8931; 2.4: -2686.7939; 2.5: -52.0663
| 2 | 75.9 | 1: 18.3375; 1.1: 145.6766; 1.2: 0.19536; 1.3: 493.35; 1.4: 2.8212; 1.5: 145.6766; 1.6: 493.35; 1.7: 197.34; 1.8: 8.4594; 1.9: 1644.5; 2: 52.3726; 2.1: 95.3479; 2.2: 2836.3295; 2.3: 54.9279; 2.4: -2690.6529; 2.5: -52.1068
| 2 | 75.95 | 1: 18.3014; 1.1: 145.4854; 1.2: 0.1951; 1.3: 493.675; 1.4: 2.8156; 1.5: 145.4854; 1.6: 493.675; 1.7: 197.47; 1.8: 8.4594; 1.9: 1645.5833; 2: 52.4071; 2.1: 95.3503; 2.2: 2839.9945; 2.3: 54.9627; 2.4: -2694.5091; 2.5: -52.1471
| 2 | 76 | 1: 18.2658; 1.1: 145.2986; 1.2: 0.19485; 1.3: 494; 1.4: 2.8101; 1.5: 145.2986; 1.6: 494; 1.7: 197.6; 1.8: 8.4594; 1.9: 1646.6667; 2: 52.4416; 2.1: 95.3528; 2.2: 2843.6609; 2.3: 54.9974; 2.4: -2698.3624; 2.5: -52.1873
| 2 | 76.05 | 1: 18.2309; 1.1: 145.1161; 1.2: 0.1946; 1.3: 494.325; 1.4: 2.8048; 1.5: 145.1161; 1.6: 494.325; 1.7: 197.73; 1.8: 8.4594; 1.9: 1647.75; 2: 52.4761; 2.1: 95.3553; 2.2: 2847.3289; 2.3: 55.0322; 2.4: -2702.2128; 2.5: -52.2274
| 2 | 76.1 | 1: 18.1966; 1.1: 144.938; 1.2: 0.19437; 1.3: 494.65; 1.4: 2.7995; 1.5: 144.938; 1.6: 494.65; 1.7: 197.86; 1.8: 8.4594; 1.9: 1648.8333; 2: 52.5106; 2.1: 95.3579; 2.2: 2850.9984; 2.3: 55.0669; 2.4: -2706.0603; 2.5: -52.2674
| 2 | 76.15 | 1: 18.1628; 1.1: 144.7645; 1.2: 0.19413; 1.3: 494.975; 1.4: 2.7943; 1.5: 144.7645; 1.6: 494.975; 1.7: 197.99; 1.8: 8.4594; 1.9: 1649.9167; 2: 52.5451; 2.1: 95.3604; 2.2: 2854.6693; 2.3: 55.1016; 2.4: -2709.9049; 2.5: -52.3073
| 2 | 76.2 | 1: 18.1297; 1.1: 144.5953; 1.2: 0.19391; 1.3: 495.3; 1.4: 2.7892; 1.5: 144.5953; 1.6: 495.3; 1.7: 198.12; 1.8: 8.4594; 1.9: 1651; 2: 52.5796; 2.1: 95.363; 2.2: 2858.3417; 2.3: 55.1363; 2.4: -2713.7464; 2.5: -52.3471
| 2 | 76.25 | 1: 18.0972; 1.1: 144.4308; 1.2: 0.19368; 1.3: 495.625; 1.4: 2.7842; 1.5: 144.4308; 1.6: 495.625; 1.7: 198.25; 1.8: 8.4594; 1.9: 1652.0833; 2: 52.6141; 2.1: 95.3656; 2.2: 2862.0156; 2.3: 55.1709; 2.4: -2717.5848; 2.5: -52.3868
| 2 | 76.3 | 1: 18.0653; 1.1: 144.2708; 1.2: 0.19347; 1.3: 495.95; 1.4: 2.7793; 1.5: 144.2708; 1.6: 495.95; 1.7: 198.38; 1.8: 8.4594; 1.9: 1653.1667; 2: 52.6486; 2.1: 95.3683; 2.2: 2865.6909; 2.3: 55.2056; 2.4: -2721.4201; 2.5: -52.4263
| 2 | 76.35 | 1: 18.034; 1.1: 144.1153; 1.2: 0.19326; 1.3: 496.275; 1.4: 2.7745; 1.5: 144.1153; 1.6: 496.275; 1.7: 198.51; 1.8: 8.4594; 1.9: 1654.25; 2: 52.6831; 2.1: 95.3709; 2.2: 2869.3677; 2.3: 55.2402; 2.4: -2725.2523; 2.5: -52.4658
| 2 | 76.4 | 1: 18.0034; 1.1: 143.9646; 1.2: 0.19306; 1.3: 496.6; 1.4: 2.7697; 1.5: 143.9646; 1.6: 496.6; 1.7: 198.64; 1.8: 8.4594; 1.9: 1655.3333; 2: 52.7176; 2.1: 95.3736; 2.2: 2873.0458; 2.3: 55.2748; 2.4: -2729.0813; 2.5: -52.5051
| 2 | 76.45 | 1: 17.9733; 1.1: 143.8185; 1.2: 0.19286; 1.3: 496.925; 1.4: 2.7651; 1.5: 143.8185; 1.6: 496.925; 1.7: 198.77; 1.8: 8.4594; 1.9: 1656.4167; 2: 52.7521; 2.1: 95.3764; 2.2: 2876.7254; 2.3: 55.3094; 2.4: -2732.907; 2.5: -52.5443
| 2 | 76.5 | 1: 17.9439; 1.1: 143.677; 1.2: 0.19267; 1.3: 497.25; 1.4: 2.7606; 1.5: 143.677; 1.6: 497.25; 1.7: 198.9; 1.8: 8.4594; 1.9: 1657.5; 2: 52.7866; 2.1: 95.3791; 2.2: 2880.4064; 2.3: 55.344; 2.4: -2736.7294; 2.5: -52.5834
| 2 | 76.55 | 1: 17.9152; 1.1: 143.5404; 1.2: 0.19249; 1.3: 497.575; 1.4: 2.7562; 1.5: 143.5404; 1.6: 497.575; 1.7: 199.03; 1.8: 8.4594; 1.9: 1658.5833; 2: 52.8211; 2.1: 95.3819; 2.2: 2884.0888; 2.3: 55.3786; 2.4: -2740.5485; 2.5: -52.6224
| 2 | 76.6 | 1: 17.887; 1.1: 143.4085; 1.2: 0.19231; 1.3: 497.9; 1.4: 2.7518; 1.5: 143.4085; 1.6: 497.9; 1.7: 199.16; 1.8: 8.4594; 1.9: 1659.6667; 2: 52.8556; 2.1: 95.3847; 2.2: 2887.7726; 2.3: 55.4131; 2.4: -2744.3641; 2.5: -52.6613
| 2 | 76.65 | 1: 17.8595; 1.1: 143.2814; 1.2: 0.19214; 1.3: 498.225; 1.4: 2.7476; 1.5: 143.2814; 1.6: 498.225; 1.7: 199.29; 1.8: 8.4594; 1.9: 1660.75; 2: 52.8901; 2.1: 95.3875; 2.2: 2891.4578; 2.3: 55.4476; 2.4: -2748.1764; 2.5: -52.7
| 2 | 76.7 | 1: 17.8326; 1.1: 143.1592; 1.2: 0.19198; 1.3: 498.55; 1.4: 2.7435; 1.5: 143.1592; 1.6: 498.55; 1.7: 199.42; 1.8: 8.4594; 1.9: 1661.8333; 2: 52.9246; 2.1: 95.3904; 2.2: 2895.1443; 2.3: 55.4821; 2.4: -2751.9851; 2.5: -52.7386
| 2 | 76.75 | 1: 17.8064; 1.1: 143.0419; 1.2: 0.19182; 1.3: 498.875; 1.4: 2.7394; 1.5: 143.0419; 1.6: 498.875; 1.7: 199.55; 1.8: 8.4594; 1.9: 1662.9167; 2: 52.9591; 2.1: 95.3933; 2.2: 2898.8322; 2.3: 55.5166; 2.4: -2755.7904; 2.5: -52.7772
| 2 | 76.8 | 1: 17.7808; 1.1: 142.9295; 1.2: 0.19167; 1.3: 499.2; 1.4: 2.7355; 1.5: 142.9295; 1.6: 499.2; 1.7: 199.68; 1.8: 8.4594; 1.9: 1664; 2: 52.9936; 2.1: 95.3962; 2.2: 2902.5215; 2.3: 55.5511; 2.4: -2759.592; 2.5: -52.8156
| 2 | 76.85 | 1: 17.7559; 1.1: 142.822; 1.2: 0.19153; 1.3: 499.525; 1.4: 2.7317; 1.5: 142.822; 1.6: 499.525; 1.7: 199.81; 1.8: 8.4594; 1.9: 1665.0833; 2: 53.0281; 2.1: 95.3992; 2.2: 2906.212; 2.3: 55.5855; 2.4: -2763.39; 2.5: -52.8538
| 2 | 76.9 | 1: 17.7316; 1.1: 142.7196; 1.2: 0.19139; 1.3: 499.85; 1.4: 2.7279; 1.5: 142.7196; 1.6: 499.85; 1.7: 199.94; 1.8: 8.4594; 1.9: 1666.1667; 2: 53.0626; 2.1: 95.4022; 2.2: 2909.9039; 2.3: 55.6199; 2.4: -2767.1844; 2.5: -52.892
| 2 | 76.95 | 1: 17.708; 1.1: 142.6222; 1.2: 0.19126; 1.3: 500.175; 1.4: 2.7243; 1.5: 142.6222; 1.6: 500.175; 1.7: 200.07; 1.8: 8.4594; 1.9: 1667.25; 2: 53.0971; 2.1: 95.4052; 2.2: 2913.5971; 2.3: 55.6544; 2.4: -2770.975; 2.5: -52.93
| 2 | 77 | 1: 17.6851; 1.1: 142.5298; 1.2: 0.19114; 1.3: 500.5; 1.4: 2.7208; 1.5: 142.5298; 1.6: 500.5; 1.7: 200.2; 1.8: 8.4594; 1.9: 1668.3333; 2: 53.1316; 2.1: 95.4082; 2.2: 2917.2916; 2.3: 55.6887; 2.4: -2774.7618; 2.5: -52.968
| 2 | 77.05 | 1: 17.6628; 1.1: 142.4426; 1.2: 0.19102; 1.3: 500.825; 1.4: 2.7174; 1.5: 142.4426; 1.6: 500.825; 1.7: 200.33; 1.8: 8.4594; 1.9: 1669.4167; 2: 53.1661; 2.1: 95.4113; 2.2: 2920.9874; 2.3: 55.7231; 2.4: -2778.5448; 2.5: -53.0058
| 2 | 77.1 | 1: 17.6412; 1.1: 142.3606; 1.2: 0.19091; 1.3: 501.15; 1.4: 2.714; 1.5: 142.3606; 1.6: 501.15; 1.7: 200.46; 1.8: 8.4594; 1.9: 1670.5; 2: 53.2006; 2.1: 95.4144; 2.2: 2924.6845; 2.3: 55.7574; 2.4: -2782.3239; 2.5: -53.0434
| 2 | 77.15 | 1: 17.6202; 1.1: 142.2837; 1.2: 0.19081; 1.3: 501.475; 1.4: 2.7108; 1.5: 142.2837; 1.6: 501.475; 1.7: 200.59; 1.8: 8.4594; 1.9: 1671.5833; 2: 53.2351; 2.1: 95.4175; 2.2: 2928.3829; 2.3: 55.7918; 2.4: -2786.0991; 2.5: -53.081
| 2 | 77.2 | 1: 17.5999; 1.1: 142.2121; 1.2: 0.19071; 1.3: 501.8; 1.4: 2.7077; 1.5: 142.2121; 1.6: 501.8; 1.7: 200.72; 1.8: 8.4594; 1.9: 1672.6667; 2: 53.2696; 2.1: 95.4207; 2.2: 2932.0825; 2.3: 55.8261; 2.4: -2789.8704; 2.5: -53.1184
| 2 | 77.25 | 1: 17.5803; 1.1: 142.1457; 1.2: 0.19062; 1.3: 502.125; 1.4: 2.7047; 1.5: 142.1457; 1.6: 502.125; 1.7: 200.85; 1.8: 8.4594; 1.9: 1673.75; 2: 53.3041; 2.1: 95.4239; 2.2: 2935.7833; 2.3: 55.8604; 2.4: -2793.6376; 2.5: -53.1557
| 2 | 77.3 | 1: 17.5614; 1.1: 142.0847; 1.2: 0.19054; 1.3: 502.45; 1.4: 2.7018; 1.5: 142.0847; 1.6: 502.45; 1.7: 200.98; 1.8: 8.4594; 1.9: 1674.8333; 2: 53.3386; 2.1: 95.4271; 2.2: 2939.4854; 2.3: 55.8946; 2.4: -2797.4007; 2.5: -53.1929
| 2 | 77.35 | 1: 17.5432; 1.1: 142.029; 1.2: 0.19046; 1.3: 502.775; 1.4: 2.699; 1.5: 142.029; 1.6: 502.775; 1.7: 201.11; 1.8: 8.4594; 1.9: 1675.9167; 2: 53.3731; 2.1: 95.4304; 2.2: 2943.1887; 2.3: 55.9289; 2.4: -2801.1597; 2.5: -53.2299
| 2 | 77.4 | 1: 17.5256; 1.1: 141.9787; 1.2: 0.1904; 1.3: 503.1; 1.4: 2.6963; 1.5: 141.9787; 1.6: 503.1; 1.7: 201.24; 1.8: 8.4594; 1.9: 1677; 2: 53.4076; 2.1: 95.4337; 2.2: 2946.8932; 2.3: 55.9631; 2.4: -2804.9145; 2.5: -53.2668
| 2 | 77.45 | 1: 17.5088; 1.1: 141.9338; 1.2: 0.19034; 1.3: 503.425; 1.4: 2.6937; 1.5: 141.9338; 1.6: 503.425; 1.7: 201.37; 1.8: 8.4594; 1.9: 1678.0833; 2: 53.4421; 2.1: 95.437; 2.2: 2950.5989; 2.3: 55.9973; 2.4: -2808.6651; 2.5: -53.3036
| 2 | 77.5 | 1: 17.4926; 1.1: 141.8944; 1.2: 0.19028; 1.3: 503.75; 1.4: 2.6912; 1.5: 141.8944; 1.6: 503.75; 1.7: 201.5; 1.8: 8.4594; 1.9: 1679.1667; 2: 53.4766; 2.1: 95.4404; 2.2: 2954.3058; 2.3: 56.0315; 2.4: -2812.4114; 2.5: -53.3403
| 2 | 77.55 | 1: 17.4772; 1.1: 141.8605; 1.2: 0.19024; 1.3: 504.075; 1.4: 2.6888; 1.5: 141.8605; 1.6: 504.075; 1.7: 201.63; 1.8: 8.4594; 1.9: 1680.25; 2: 53.5111; 2.1: 95.4438; 2.2: 2958.0139; 2.3: 56.0656; 2.4: -2816.1533; 2.5: -53.3768
| 2 | 77.6 | 1: 17.4624; 1.1: 141.8322; 1.2: 0.1902; 1.3: 504.4; 1.4: 2.6865; 1.5: 141.8322; 1.6: 504.4; 1.7: 201.76; 1.8: 8.4594; 1.9: 1681.3333; 2: 53.5456; 2.1: 95.4472; 2.2: 2961.7231; 2.3: 56.0998; 2.4: -2819.8909; 2.5: -53.4132
| 2 | 77.65 | 1: 17.4484; 1.1: 141.8094; 1.2: 0.19017; 1.3: 504.725; 1.4: 2.6844; 1.5: 141.8094; 1.6: 504.725; 1.7: 201.89; 1.8: 8.4594; 1.9: 1682.4167; 2: 53.5801; 2.1: 95.4507; 2.2: 2965.4335; 2.3: 56.1339; 2.4: -2823.6241; 2.5: -53.4495
| 2 | 77.7 | 1: 17.4351; 1.1: 141.7923; 1.2: 0.19015; 1.3: 505.05; 1.4: 2.6823; 1.5: 141.7923; 1.6: 505.05; 1.7: 202.02; 1.8: 8.4594; 1.9: 1683.5; 2: 53.6146; 2.1: 95.4542; 2.2: 2969.145; 2.3: 56.168; 2.4: -2827.3527; 2.5: -53.4856
| 2 | 77.75 | 1: 17.4224; 1.1: 141.7808; 1.2: 0.19013; 1.3: 505.375; 1.4: 2.6804; 1.5: 141.7808; 1.6: 505.375; 1.7: 202.15; 1.8: 8.4594; 1.9: 1684.5833; 2: 53.6492; 2.1: 95.4577; 2.2: 2972.8576; 2.3: 56.202; 2.4: -2831.0768; 2.5: -53.5217
| 2 | 77.8 | 1: 17.4105; 1.1: 141.7751; 1.2: 0.19012; 1.3: 505.7; 1.4: 2.6785; 1.5: 141.7751; 1.6: 505.7; 1.7: 202.28; 1.8: 8.4594; 1.9: 1685.6667; 2: 53.6837; 2.1: 95.4612; 2.2: 2976.5714; 2.3: 56.2361; 2.4: -2834.7963; 2.5: -53.5575
| 2 | 77.85 | 1: 17.3994; 1.1: 141.7751; 1.2: 0.19012; 1.3: 506.025; 1.4: 2.6768; 1.5: 141.7751; 1.6: 506.025; 1.7: 202.41; 1.8: 8.4594; 1.9: 1686.75; 2: 53.7182; 2.1: 95.4648; 2.2: 2980.2863; 2.3: 56.2701; 2.4: -2838.5111; 2.5: -53.5933
| 2 | 77.9 | 1: 17.3889; 1.1: 141.781; 1.2: 0.19013; 1.3: 506.35; 1.4: 2.6752; 1.5: 141.781; 1.6: 506.35; 1.7: 202.54; 1.8: 8.4594; 1.9: 1687.8333; 2: 53.7527; 2.1: 95.4685; 2.2: 2984.0022; 2.3: 56.3041; 2.4: -2842.2213; 2.5: -53.6289
| 2 | 77.95 | 1: 17.3792; 1.1: 141.7927; 1.2: 0.19015; 1.3: 506.675; 1.4: 2.6737; 1.5: 141.7927; 1.6: 506.675; 1.7: 202.67; 1.8: 8.4594; 1.9: 1688.9167; 2: 53.7872; 2.1: 95.4721; 2.2: 2987.7193; 2.3: 56.3381; 2.4: -2845.9266; 2.5: -53.6643
| 2 | 78 | 1: 17.3702; 1.1: 141.8102; 1.2: 0.19017; 1.3: 507; 1.4: 2.6723; 1.5: 141.8102; 1.6: 507; 1.7: 202.8; 1.8: 8.4594; 1.9: 1690; 2: 53.8217; 2.1: 95.4758; 2.2: 2991.4374; 2.3: 56.372; 2.4: -2849.6272; 2.5: -53.6997
| 2 | 78.05 | 1: 17.3619; 1.1: 141.8337; 1.2: 0.1902; 1.3: 507.325; 1.4: 2.6711; 1.5: 141.8337; 1.6: 507.325; 1.7: 202.93; 1.8: 8.4594; 1.9: 1691.0833; 2: 53.8562; 2.1: 95.4796; 2.2: 2995.1565; 2.3: 56.4059; 2.4: -2853.3228; 2.5: -53.7349
| 2 | 78.1 | 1: 17.3544; 1.1: 141.8631; 1.2: 0.19024; 1.3: 507.65; 1.4: 2.6699; 1.5: 141.8631; 1.6: 507.65; 1.7: 203.06; 1.8: 8.4594; 1.9: 1692.1667; 2: 53.8907; 2.1: 95.4834; 2.2: 2998.8767; 2.3: 56.4398; 2.4: -2857.0136; 2.5: -53.7699
| 2 | 78.15 | 1: 17.3477; 1.1: 141.8986; 1.2: 0.19029; 1.3: 507.975; 1.4: 2.6689; 1.5: 141.8986; 1.6: 507.975; 1.7: 203.19; 1.8: 8.4594; 1.9: 1693.25; 2: 53.9252; 2.1: 95.4872; 2.2: 3002.5979; 2.3: 56.4737; 2.4: -2860.6993; 2.5: -53.8049
| 2 | 78.2 | 1: 17.3416; 1.1: 141.9401; 1.2: 0.19034; 1.3: 508.3; 1.4: 2.6679; 1.5: 141.9401; 1.6: 508.3; 1.7: 203.32; 1.8: 8.4594; 1.9: 1694.3333; 2: 53.9597; 2.1: 95.491; 2.2: 3006.3202; 2.3: 56.5076; 2.4: -2864.38; 2.5: -53.8396
| 2 | 78.25 | 1: 17.3364; 1.1: 141.9878; 1.2: 0.19041; 1.3: 508.625; 1.4: 2.6671; 1.5: 141.9878; 1.6: 508.625; 1.7: 203.45; 1.8: 8.4594; 1.9: 1695.4167; 2: 53.9942; 2.1: 95.4949; 2.2: 3010.0434; 2.3: 56.5414; 2.4: -2868.0556; 2.5: -53.8743
| 2 | 78.3 | 1: 17.3319; 1.1: 142.0415; 1.2: 0.19048; 1.3: 508.95; 1.4: 2.6664; 1.5: 142.0415; 1.6: 508.95; 1.7: 203.58; 1.8: 8.4594; 1.9: 1696.5; 2: 54.0287; 2.1: 95.4988; 2.2: 3013.7676; 2.3: 56.5752; 2.4: -2871.7261; 2.5: -53.9088
| 2 | 78.35 | 1: 17.3281; 1.1: 142.1015; 1.2: 0.19056; 1.3: 509.275; 1.4: 2.6659; 1.5: 142.1015; 1.6: 509.275; 1.7: 203.71; 1.8: 8.4594; 1.9: 1697.5833; 2: 54.0632; 2.1: 95.5028; 2.2: 3017.4928; 2.3: 56.609; 2.4: -2875.3913; 2.5: -53.9431
| 2 | 78.4 | 1: 17.3251; 1.1: 142.1677; 1.2: 0.19065; 1.3: 509.6; 1.4: 2.6654; 1.5: 142.1677; 1.6: 509.6; 1.7: 203.84; 1.8: 8.4594; 1.9: 1698.6667; 2: 54.0977; 2.1: 95.5068; 2.2: 3021.219; 2.3: 56.6428; 2.4: -2879.0513; 2.5: -53.9774
| 2 | 78.45 | 1: 17.3229; 1.1: 142.2401; 1.2: 0.19075; 1.3: 509.925; 1.4: 2.6651; 1.5: 142.2401; 1.6: 509.925; 1.7: 203.97; 1.8: 8.4594; 1.9: 1699.75; 2: 54.1322; 2.1: 95.5108; 2.2: 3024.9461; 2.3: 56.6765; 2.4: -2882.706; 2.5: -54.0114
| 2 | 78.5 | 1: 17.3215; 1.1: 142.3189; 1.2: 0.19085; 1.3: 510.25; 1.4: 2.6648; 1.5: 142.3189; 1.6: 510.25; 1.7: 204.1; 1.8: 8.4594; 1.9: 1700.8333; 2: 54.1667; 2.1: 95.5149; 2.2: 3028.6741; 2.3: 56.7102; 2.4: -2886.3552; 2.5: -54.0454
| 2 | 78.55 | 1: 17.3208; 1.1: 142.404; 1.2: 0.19097; 1.3: 510.575; 1.4: 2.6647; 1.5: 142.404; 1.6: 510.575; 1.7: 204.23; 1.8: 8.4594; 1.9: 1701.9167; 2: 54.2012; 2.1: 95.519; 2.2: 3032.4031; 2.3: 56.7439; 2.4: -2889.999; 2.5: -54.0791
| 2 | 78.6 | 1: 17.3209; 1.1: 142.4956; 1.2: 0.19109; 1.3: 510.9; 1.4: 2.6648; 1.5: 142.4956; 1.6: 510.9; 1.7: 204.36; 1.8: 8.4594; 1.9: 1703; 2: 54.2357; 2.1: 95.5231; 2.2: 3036.133; 2.3: 56.7775; 2.4: -2893.6374; 2.5: -54.1128
| 2 | 78.65 | 1: 17.3218; 1.1: 142.5936; 1.2: 0.19122; 1.3: 511.225; 1.4: 2.6649; 1.5: 142.5936; 1.6: 511.225; 1.7: 204.49; 1.8: 8.4594; 1.9: 1704.0833; 2: 54.2702; 2.1: 95.5273; 2.2: 3039.8637; 2.3: 56.8112; 2.4: -2897.2701; 2.5: -54.1463
| 2 | 78.7 | 1: 17.3235; 1.1: 142.6981; 1.2: 0.19136; 1.3: 511.55; 1.4: 2.6652; 1.5: 142.6981; 1.6: 511.55; 1.7: 204.62; 1.8: 8.4594; 1.9: 1705.1667; 2: 54.3047; 2.1: 95.5315; 2.2: 3043.5954; 2.3: 56.8448; 2.4: -2900.8972; 2.5: -54.1796
| 2 | 78.75 | 1: 17.326; 1.1: 142.8092; 1.2: 0.19151; 1.3: 511.875; 1.4: 2.6655; 1.5: 142.8092; 1.6: 511.875; 1.7: 204.75; 1.8: 8.4594; 1.9: 1706.25; 2: 54.3392; 2.1: 95.5358; 2.2: 3047.3279; 2.3: 56.8783; 2.4: -2904.5187; 2.5: -54.2128
| 2 | 78.8 | 1: 17.3292; 1.1: 142.9268; 1.2: 0.19167; 1.3: 512.2; 1.4: 2.666; 1.5: 142.9268; 1.6: 512.2; 1.7: 204.88; 1.8: 8.4594; 1.9: 1707.3333; 2: 54.3737; 2.1: 95.5401; 2.2: 3051.0612; 2.3: 56.9119; 2.4: -2908.1344; 2.5: -54.2458
| 2 | 78.85 | 1: 17.3333; 1.1: 143.0511; 1.2: 0.19183; 1.3: 512.525; 1.4: 2.6667; 1.5: 143.0511; 1.6: 512.525; 1.7: 205.01; 1.8: 8.4594; 1.9: 1708.4167; 2: 54.4082; 2.1: 95.5444; 2.2: 3054.7955; 2.3: 56.9454; 2.4: -2911.7443; 2.5: -54.2787
| 2 | 78.9 | 1: 17.3382; 1.1: 143.1821; 1.2: 0.19201; 1.3: 512.85; 1.4: 2.6674; 1.5: 143.1821; 1.6: 512.85; 1.7: 205.14; 1.8: 8.4594; 1.9: 1709.5; 2: 54.4427; 2.1: 95.5488; 2.2: 3058.5305; 2.3: 56.9789; 2.4: -2915.3484; 2.5: -54.3115
| 2 | 78.95 | 1: 17.3439; 1.1: 143.3198; 1.2: 0.1922; 1.3: 513.175; 1.4: 2.6683; 1.5: 143.3198; 1.6: 513.175; 1.7: 205.27; 1.8: 8.4594; 1.9: 1710.5833; 2: 54.4772; 2.1: 95.5533; 2.2: 3062.2663; 2.3: 57.0124; 2.4: -2918.9465; 2.5: -54.3441
| 2 | 79 | 1: 17.3504; 1.1: 143.4643; 1.2: 0.19239; 1.3: 513.5; 1.4: 2.6693; 1.5: 143.4643; 1.6: 513.5; 1.7: 205.4; 1.8: 8.4594; 1.9: 1711.6667; 2: 54.5117; 2.1: 95.5577; 2.2: 3066.003; 2.3: 57.0458; 2.4: -2922.5386; 2.5: -54.3765
| 2 | 79.05 | 1: 17.3577; 1.1: 143.6156; 1.2: 0.19259; 1.3: 513.825; 1.4: 2.6704; 1.5: 143.6156; 1.6: 513.825; 1.7: 205.53; 1.8: 8.4594; 1.9: 1712.75; 2: 54.5462; 2.1: 95.5622; 2.2: 3069.7404; 2.3: 57.0792; 2.4: -2926.1247; 2.5: -54.4088
| 2 | 79.1 | 1: 17.3658; 1.1: 143.7738; 1.2: 0.1928; 1.3: 514.15; 1.4: 2.6717; 1.5: 143.7738; 1.6: 514.15; 1.7: 205.66; 1.8: 8.4594; 1.9: 1713.8333; 2: 54.5807; 2.1: 95.5668; 2.2: 3073.4786; 2.3: 57.1126; 2.4: -2929.7047; 2.5: -54.4409
| 2 | 79.15 | 1: 17.3748; 1.1: 143.939; 1.2: 0.19303; 1.3: 514.475; 1.4: 2.673; 1.5: 143.939; 1.6: 514.475; 1.7: 205.79; 1.8: 8.4594; 1.9: 1714.9167; 2: 54.6152; 2.1: 95.5714; 2.2: 3077.2175; 2.3: 57.146; 2.4: -2933.2786; 2.5: -54.4729
| 2 | 79.2 | 1: 17.3846; 1.1: 144.111; 1.2: 0.19326; 1.3: 514.8; 1.4: 2.6745; 1.5: 144.111; 1.6: 514.8; 1.7: 205.92; 1.8: 8.4594; 1.9: 1716; 2: 54.6497; 2.1: 95.576; 2.2: 3080.9572; 2.3: 57.1793; 2.4: -2936.8462; 2.5: -54.5047
| 2 | 79.25 | 1: 17.3952; 1.1: 144.2902; 1.2: 0.1935; 1.3: 515.125; 1.4: 2.6762; 1.5: 144.2902; 1.6: 515.125; 1.7: 206.05; 1.8: 8.4594; 1.9: 1717.0833; 2: 54.6842; 2.1: 95.5807; 2.2: 3084.6976; 2.3: 57.2126; 2.4: -2940.4075; 2.5: -54.5364
| 2 | 79.3 | 1: 17.4066; 1.1: 144.4763; 1.2: 0.19375; 1.3: 515.45; 1.4: 2.6779; 1.5: 144.4763; 1.6: 515.45; 1.7: 206.18; 1.8: 8.4594; 1.9: 1718.1667; 2: 54.7187; 2.1: 95.5854; 2.2: 3088.4387; 2.3: 57.2459; 2.4: -2943.9624; 2.5: -54.5679
| 2 | 79.35 | 1: 17.419; 1.1: 144.6696; 1.2: 0.19401; 1.3: 515.775; 1.4: 2.6798; 1.5: 144.6696; 1.6: 515.775; 1.7: 206.31; 1.8: 8.4594; 1.9: 1719.25; 2: 54.7532; 2.1: 95.5902; 2.2: 3092.1806; 2.3: 57.2791; 2.4: -2947.5109; 2.5: -54.5993
| 2 | 79.4 | 1: 17.4321; 1.1: 144.8701; 1.2: 0.19427; 1.3: 516.1; 1.4: 2.6819; 1.5: 144.8701; 1.6: 516.1; 1.7: 206.44; 1.8: 8.4594; 1.9: 1720.3333; 2: 54.7877; 2.1: 95.595; 2.2: 3095.9231; 2.3: 57.3123; 2.4: -2951.053; 2.5: -54.6304
| 2 | 79.45 | 1: 17.4461; 1.1: 145.0777; 1.2: 0.19455; 1.3: 516.425; 1.4: 2.684; 1.5: 145.0777; 1.6: 516.425; 1.7: 206.57; 1.8: 8.4594; 1.9: 1721.4167; 2: 54.8222; 2.1: 95.5998; 2.2: 3099.6662; 2.3: 57.3455; 2.4: -2954.5885; 2.5: -54.6615
| 2 | 79.5 | 1: 17.461; 1.1: 145.2927; 1.2: 0.19484; 1.3: 516.75; 1.4: 2.6863; 1.5: 145.2927; 1.6: 516.75; 1.7: 206.7; 1.8: 8.4594; 1.9: 1722.5; 2: 54.8567; 2.1: 95.6047; 2.2: 3103.41; 2.3: 57.3786; 2.4: -2958.1174; 2.5: -54.6923
| 2 | 79.55 | 1: 17.4767; 1.1: 145.5149; 1.2: 0.19514; 1.3: 517.075; 1.4: 2.6887; 1.5: 145.5149; 1.6: 517.075; 1.7: 206.83; 1.8: 8.4594; 1.9: 1723.5833; 2: 54.8912; 2.1: 95.6096; 2.2: 3107.1545; 2.3: 57.4118; 2.4: -2961.6396; 2.5: -54.723
| 2 | 79.6 | 1: 17.4933; 1.1: 145.7445; 1.2: 0.19545; 1.3: 517.4; 1.4: 2.6913; 1.5: 145.7445; 1.6: 517.4; 1.7: 206.96; 1.8: 8.4594; 1.9: 1724.6667; 2: 54.9257; 2.1: 95.6146; 2.2: 3110.8995; 2.3: 57.4449; 2.4: -2965.155; 2.5: -54.7536
| 2 | 79.65 | 1: 17.5107; 1.1: 145.9815; 1.2: 0.19576; 1.3: 517.725; 1.4: 2.694; 1.5: 145.9815; 1.6: 517.725; 1.7: 207.09; 1.8: 8.4594; 1.9: 1725.75; 2: 54.9602; 2.1: 95.6197; 2.2: 3114.6452; 2.3: 57.4779; 2.4: -2968.6637; 2.5: -54.784
| 2 | 79.7 | 1: 17.529; 1.1: 146.226; 1.2: 0.19609; 1.3: 518.05; 1.4: 2.6968; 1.5: 146.226; 1.6: 518.05; 1.7: 207.22; 1.8: 8.4594; 1.9: 1726.8333; 2: 54.9947; 2.1: 95.6247; 2.2: 3118.3915; 2.3: 57.511; 2.4: -2972.1655; 2.5: -54.8142
| 2 | 79.75 | 1: 17.5482; 1.1: 146.478; 1.2: 0.19643; 1.3: 518.375; 1.4: 2.6997; 1.5: 146.478; 1.6: 518.375; 1.7: 207.35; 1.8: 8.4594; 1.9: 1727.9167; 2: 55.0292; 2.1: 95.6298; 2.2: 3122.1383; 2.3: 57.544; 2.4: -2975.6603; 2.5: -54.8442
| 2 | 79.8 | 1: 17.5683; 1.1: 146.7376; 1.2: 0.19678; 1.3: 518.7; 1.4: 2.7028; 1.5: 146.7376; 1.6: 518.7; 1.7: 207.48; 1.8: 8.4594; 1.9: 1729; 2: 55.0637; 2.1: 95.635; 2.2: 3125.8857; 2.3: 57.5769; 2.4: -2979.1481; 2.5: -54.8741
| 2 | 79.85 | 1: 17.5893; 1.1: 147.0047; 1.2: 0.19714; 1.3: 519.025; 1.4: 2.706; 1.5: 147.0047; 1.6: 519.025; 1.7: 207.61; 1.8: 8.4594; 1.9: 1730.0833; 2: 55.0982; 2.1: 95.6402; 2.2: 3129.6336; 2.3: 57.6099; 2.4: -2982.6289; 2.5: -54.9038
| 2 | 79.9 | 1: 17.6111; 1.1: 147.2796; 1.2: 0.19751; 1.3: 519.35; 1.4: 2.7094; 1.5: 147.2796; 1.6: 519.35; 1.7: 207.74; 1.8: 8.4594; 1.9: 1731.1667; 2: 55.1327; 2.1: 95.6455; 2.2: 3133.3821; 2.3: 57.6428; 2.4: -2986.1025; 2.5: -54.9334
| 2 | 79.95 | 1: 17.6339; 1.1: 147.5622; 1.2: 0.19788; 1.3: 519.675; 1.4: 2.7129; 1.5: 147.5622; 1.6: 519.675; 1.7: 207.87; 1.8: 8.4594; 1.9: 1732.25; 2: 55.1672; 2.1: 95.6508; 2.2: 3137.1311; 2.3: 57.6756; 2.4: -2989.5689; 2.5: -54.9627
| 2 | 80 | 1: 17.6575; 1.1: 147.8525; 1.2: 0.19827; 1.3: 520; 1.4: 2.7165; 1.5: 147.8525; 1.6: 520; 1.7: 208; 1.8: 8.4594; 1.9: 1733.3333; 2: 55.2017; 2.1: 95.6561; 2.2: 3140.8805; 2.3: 57.7085; 2.4: -2993.028; 2.5: -54.9919
| 2 | 80.05 | 1: 17.6821; 1.1: 148.1506; 1.2: 0.19867; 1.3: 520.325; 1.4: 2.7203; 1.5: 148.1506; 1.6: 520.325; 1.7: 208.13; 1.8: 8.4594; 1.9: 1734.4167; 2: 55.2362; 2.1: 95.6615; 2.2: 3144.6305; 2.3: 57.7413; 2.4: -2996.4798; 2.5: -55.021
| 2 | 80.1 | 1: 17.7076; 1.1: 148.4567; 1.2: 0.19908; 1.3: 520.65; 1.4: 2.7242; 1.5: 148.4567; 1.6: 520.65; 1.7: 208.26; 1.8: 8.4594; 1.9: 1735.5; 2: 55.2707; 2.1: 95.667; 2.2: 3148.3809; 2.3: 57.7741; 2.4: -2999.9242; 2.5: -55.0498
| 2 | 80.15 | 1: 17.7339; 1.1: 148.7706; 1.2: 0.1995; 1.3: 520.975; 1.4: 2.7283; 1.5: 148.7706; 1.6: 520.975; 1.7: 208.39; 1.8: 8.4594; 1.9: 1736.5833; 2: 55.3052; 2.1: 95.6725; 2.2: 3152.1317; 2.3: 57.8068; 2.4: -3003.3611; 2.5: -55.0785
| 2 | 80.2 | 1: 17.7612; 1.1: 149.0926; 1.2: 0.19994; 1.3: 521.3; 1.4: 2.7325; 1.5: 149.0926; 1.6: 521.3; 1.7: 208.52; 1.8: 8.4594; 1.9: 1737.6667; 2: 55.3397; 2.1: 95.678; 2.2: 3155.883; 2.3: 57.8395; 2.4: -3006.7904; 2.5: -55.107
| 2 | 80.25 | 1: 17.7895; 1.1: 149.4226; 1.2: 0.20038; 1.3: 521.625; 1.4: 2.7368; 1.5: 149.4226; 1.6: 521.625; 1.7: 208.65; 1.8: 8.4594; 1.9: 1738.75; 2: 55.3742; 2.1: 95.6836; 2.2: 3159.6347; 2.3: 57.8722; 2.4: -3010.2122; 2.5: -55.1354
| 2 | 80.3 | 1: 17.8186; 1.1: 149.7606; 1.2: 0.20083; 1.3: 521.95; 1.4: 2.7413; 1.5: 149.7606; 1.6: 521.95; 1.7: 208.78; 1.8: 8.4594; 1.9: 1739.8333; 2: 55.4087; 2.1: 95.6892; 2.2: 3163.3868; 2.3: 57.9049; 2.4: -3013.6262; 2.5: -55.1635
| 2 | 80.35 | 1: 17.8487; 1.1: 150.1068; 1.2: 0.2013; 1.3: 522.275; 1.4: 2.746; 1.5: 150.1068; 1.6: 522.275; 1.7: 208.91; 1.8: 8.4594; 1.9: 1740.9167; 2: 55.4432; 2.1: 95.6949; 2.2: 3167.1393; 2.3: 57.9375; 2.4: -3017.0325; 2.5: -55.1915
| 2 | 80.4 | 1: 17.8797; 1.1: 150.4612; 1.2: 0.20177; 1.3: 522.6; 1.4: 2.7507; 1.5: 150.4612; 1.6: 522.6; 1.7: 209.04; 1.8: 8.4594; 1.9: 1742; 2: 55.4777; 2.1: 95.7006; 2.2: 3170.8921; 2.3: 57.97; 2.4: -3020.4309; 2.5: -55.2193
| 2 | 80.45 | 1: 17.9117; 1.1: 150.8239; 1.2: 0.20226; 1.3: 522.925; 1.4: 2.7556; 1.5: 150.8239; 1.6: 522.925; 1.7: 209.17; 1.8: 8.4594; 1.9: 1743.0833; 2: 55.5122; 2.1: 95.7064; 2.2: 3174.6453; 2.3: 58.0026; 2.4: -3023.8214; 2.5: -55.247
| 2 | 80.5 | 1: 17.9446; 1.1: 151.1949; 1.2: 0.20276; 1.3: 523.25; 1.4: 2.7607; 1.5: 151.1949; 1.6: 523.25; 1.7: 209.3; 1.8: 8.4594; 1.9: 1744.1667; 2: 55.5467; 2.1: 95.7123; 2.2: 3178.3988; 2.3: 58.0351; 2.4: -3027.204; 2.5: -55.2744
| 2 | 80.55 | 1: 17.9784; 1.1: 151.5742; 1.2: 0.20326; 1.3: 523.575; 1.4: 2.7659; 1.5: 151.5742; 1.6: 523.575; 1.7: 209.43; 1.8: 8.4594; 1.9: 1745.25; 2: 55.5812; 2.1: 95.7181; 2.2: 3182.1527; 2.3: 58.0676; 2.4: -3030.5785; 2.5: -55.3017
| 2 | 80.6 | 1: 18.0132; 1.1: 151.9619; 1.2: 0.20378; 1.3: 523.9; 1.4: 2.7713; 1.5: 151.9619; 1.6: 523.9; 1.7: 209.56; 1.8: 8.4594; 1.9: 1746.3333; 2: 55.6157; 2.1: 95.7241; 2.2: 3185.9068; 2.3: 58.1; 2.4: -3033.9449; 2.5: -55.3288
| 2 | 80.65 | 1: 18.049; 1.1: 152.3581; 1.2: 0.20432; 1.3: 524.225; 1.4: 2.7768; 1.5: 152.3581; 1.6: 524.225; 1.7: 209.69; 1.8: 8.4594; 1.9: 1747.4167; 2: 55.6502; 2.1: 95.7301; 2.2: 3189.6612; 2.3: 58.1324; 2.4: -3037.3031; 2.5: -55.3557
| 2 | 80.7 | 1: 18.0857; 1.1: 152.7628; 1.2: 0.20486; 1.3: 524.55; 1.4: 2.7824; 1.5: 152.7628; 1.6: 524.55; 1.7: 209.82; 1.8: 8.4594; 1.9: 1748.5; 2: 55.6847; 2.1: 95.7361; 2.2: 3193.4159; 2.3: 58.1648; 2.4: -3040.653; 2.5: -55.3824
| 2 | 80.75 | 1: 18.1234; 1.1: 153.1761; 1.2: 0.20541; 1.3: 524.875; 1.4: 2.7882; 1.5: 153.1761; 1.6: 524.875; 1.7: 209.95; 1.8: 8.4594; 1.9: 1749.5833; 2: 55.7192; 2.1: 95.7422; 2.2: 3197.1708; 2.3: 58.1971; 2.4: -3043.9946; 2.5: -55.4089
| 2 | 80.8 | 1: 18.1621; 1.1: 153.5981; 1.2: 0.20598; 1.3: 525.2; 1.4: 2.7942; 1.5: 153.5981; 1.6: 525.2; 1.7: 210.08; 1.8: 8.4594; 1.9: 1750.6667; 2: 55.7537; 2.1: 95.7484; 2.2: 3200.9259; 2.3: 58.2294; 2.4: -3047.3278; 2.5: -55.4353
| 2 | 80.85 | 1: 18.2018; 1.1: 154.0287; 1.2: 0.20656; 1.3: 525.525; 1.4: 2.8003; 1.5: 154.0287; 1.6: 525.525; 1.7: 210.21; 1.8: 8.4594; 1.9: 1751.75; 2: 55.7882; 2.1: 95.7545; 2.2: 3204.6813; 2.3: 58.2617; 2.4: -3050.6526; 2.5: -55.4614
| 2 | 80.9 | 1: 18.2424; 1.1: 154.4681; 1.2: 0.20715; 1.3: 525.85; 1.4: 2.8065; 1.5: 154.4681; 1.6: 525.85; 1.7: 210.34; 1.8: 8.4594; 1.9: 1752.8333; 2: 55.8227; 2.1: 95.7608; 2.2: 3208.4368; 2.3: 58.2939; 2.4: -3053.9687; 2.5: -55.4874
| 2 | 80.95 | 1: 18.284; 1.1: 154.9163; 1.2: 0.20775; 1.3: 526.175; 1.4: 2.8129; 1.5: 154.9163; 1.6: 526.175; 1.7: 210.47; 1.8: 8.4594; 1.9: 1753.9167; 2: 55.8572; 2.1: 95.7671; 2.2: 3212.1925; 2.3: 58.3261; 2.4: -3057.2762; 2.5: -55.5132
| 2 | 81 | 1: 18.3267; 1.1: 155.3734; 1.2: 0.20836; 1.3: 526.5; 1.4: 2.8195; 1.5: 155.3734; 1.6: 526.5; 1.7: 210.6; 1.8: 8.4594; 1.9: 1755; 2: 55.8917; 2.1: 95.7735; 2.2: 3215.9484; 2.3: 58.3583; 2.4: -3060.575; 2.5: -55.5388
| 2 | 81.05 | 1: 18.3703; 1.1: 155.8394; 1.2: 0.20898; 1.3: 526.825; 1.4: 2.8262; 1.5: 155.8394; 1.6: 526.825; 1.7: 210.73; 1.8: 8.4594; 1.9: 1756.0833; 2: 55.9262; 2.1: 95.7799; 2.2: 3219.7044; 2.3: 58.3904; 2.4: -3063.865; 2.5: -55.5642
| 2 | 81.1 | 1: 18.4149; 1.1: 156.3144; 1.2: 0.20962; 1.3: 527.15; 1.4: 2.8331; 1.5: 156.3144; 1.6: 527.15; 1.7: 210.86; 1.8: 8.4594; 1.9: 1757.1667; 2: 55.9607; 2.1: 95.7863; 2.2: 3223.4606; 2.3: 58.4224; 2.4: -3067.1462; 2.5: -55.5894
| 2 | 81.15 | 1: 18.4605; 1.1: 156.7984; 1.2: 0.21027; 1.3: 527.475; 1.4: 2.8401; 1.5: 156.7984; 1.6: 527.475; 1.7: 210.99; 1.8: 8.4594; 1.9: 1758.25; 2: 55.9952; 2.1: 95.7929; 2.2: 3227.2168; 2.3: 58.4545; 2.4: -3070.4184; 2.5: -55.6144
| 2 | 81.2 | 1: 18.5072; 1.1: 157.2915; 1.2: 0.21093; 1.3: 527.8; 1.4: 2.8473; 1.5: 157.2915; 1.6: 527.8; 1.7: 211.12; 1.8: 8.4594; 1.9: 1759.3333; 2: 56.0297; 2.1: 95.7994; 2.2: 3230.9731; 2.3: 58.4865; 2.4: -3073.6816; 2.5: -55.6392
| 2 | 81.25 | 1: 18.5549; 1.1: 157.7937; 1.2: 0.2116; 1.3: 528.125; 1.4: 2.8546; 1.5: 157.7937; 1.6: 528.125; 1.7: 211.25; 1.8: 8.4594; 1.9: 1760.4167; 2: 56.0642; 2.1: 95.8061; 2.2: 3234.7295; 2.3: 58.5185; 2.4: -3076.9358; 2.5: -55.6639
| 2 | 81.3 | 1: 18.6036; 1.1: 158.3052; 1.2: 0.21229; 1.3: 528.45; 1.4: 2.8621; 1.5: 158.3052; 1.6: 528.45; 1.7: 211.38; 1.8: 8.4594; 1.9: 1761.5; 2: 56.0987; 2.1: 95.8127; 2.2: 3238.4859; 2.3: 58.5504; 2.4: -3080.1807; 2.5: -55.6883
| 2 | 81.35 | 1: 18.6533; 1.1: 158.826; 1.2: 0.21299; 1.3: 528.775; 1.4: 2.8697; 1.5: 158.826; 1.6: 528.775; 1.7: 211.51; 1.8: 8.4594; 1.9: 1762.5833; 2: 56.1332; 2.1: 95.8195; 2.2: 3242.2424; 2.3: 58.5823; 2.4: -3083.4164; 2.5: -55.7125
| 2 | 81.4 | 1: 18.7041; 1.1: 159.356; 1.2: 0.2137; 1.3: 529.1; 1.4: 2.8775; 1.5: 159.356; 1.6: 529.1; 1.7: 211.64; 1.8: 8.4594; 1.9: 1763.6667; 2: 56.1677; 2.1: 95.8263; 2.2: 3245.9989; 2.3: 58.6141; 2.4: -3086.6428; 2.5: -55.7366
| 2 | 81.45 | 1: 18.7559; 1.1: 159.8955; 1.2: 0.21442; 1.3: 529.425; 1.4: 2.8855; 1.5: 159.8955; 1.6: 529.425; 1.7: 211.77; 1.8: 8.4594; 1.9: 1764.75; 2: 56.2022; 2.1: 95.8331; 2.2: 3249.7553; 2.3: 58.6459; 2.4: -3089.8598; 2.5: -55.7604
| 2 | 81.5 | 1: 18.8087; 1.1: 160.4445; 1.2: 0.21516; 1.3: 529.75; 1.4: 2.8936; 1.5: 160.4445; 1.6: 529.75; 1.7: 211.9; 1.8: 8.4594; 1.9: 1765.8333; 2: 56.2367; 2.1: 95.8401; 2.2: 3253.5118; 2.3: 58.6777; 2.4: -3093.0673; 2.5: -55.784
| 2 | 81.55 | 1: 18.8626; 1.1: 161.0029; 1.2: 0.21591; 1.3: 530.075; 1.4: 2.9019; 1.5: 161.0029; 1.6: 530.075; 1.7: 212.03; 1.8: 8.4594; 1.9: 1766.9167; 2: 56.2712; 2.1: 95.847; 2.2: 3257.2682; 2.3: 58.7094; 2.4: -3096.2653; 2.5: -55.8075
| 2 | 81.6 | 1: 18.9175; 1.1: 161.5709; 1.2: 0.21667; 1.3: 530.4; 1.4: 2.9104; 1.5: 161.5709; 1.6: 530.4; 1.7: 212.16; 1.8: 8.4594; 1.9: 1768; 2: 56.3057; 2.1: 95.854; 2.2: 3261.0245; 2.3: 58.7411; 2.4: -3099.4536; 2.5: -55.8307
| 2 | 81.65 | 1: 18.9735; 1.1: 162.1486; 1.2: 0.21744; 1.3: 530.725; 1.4: 2.919; 1.5: 162.1486; 1.6: 530.725; 1.7: 212.29; 1.8: 8.4594; 1.9: 1769.0833; 2: 56.3402; 2.1: 95.8611; 2.2: 3264.7807; 2.3: 58.7728; 2.4: -3102.6322; 2.5: -55.8538
| 2 | 81.7 | 1: 19.0306; 1.1: 162.7359; 1.2: 0.21823; 1.3: 531.05; 1.4: 2.9278; 1.5: 162.7359; 1.6: 531.05; 1.7: 212.42; 1.8: 8.4594; 1.9: 1770.1667; 2: 56.3747; 2.1: 95.8683; 2.2: 3268.5369; 2.3: 58.8044; 2.4: -3105.801; 2.5: -55.8766
| 2 | 81.75 | 1: 19.0888; 1.1: 163.333; 1.2: 0.21903; 1.3: 531.375; 1.4: 2.9367; 1.5: 163.333; 1.6: 531.375; 1.7: 212.55; 1.8: 8.4594; 1.9: 1771.25; 2: 56.4092; 2.1: 95.8755; 2.2: 3272.2929; 2.3: 58.8359; 2.4: -3108.9599; 2.5: -55.8992
| 2 | 81.8 | 1: 19.148; 1.1: 163.94; 1.2: 0.21985; 1.3: 531.7; 1.4: 2.9458; 1.5: 163.94; 1.6: 531.7; 1.7: 212.68; 1.8: 8.4594; 1.9: 1772.3333; 2: 56.4437; 2.1: 95.8827; 2.2: 3276.0488; 2.3: 58.8675; 2.4: -3112.1088; 2.5: -55.9216
| 2 | 81.85 | 1: 19.2083; 1.1: 164.5568; 1.2: 0.22067; 1.3: 532.025; 1.4: 2.9551; 1.5: 164.5568; 1.6: 532.025; 1.7: 212.81; 1.8: 8.4594; 1.9: 1773.4167; 2: 56.4782; 2.1: 95.8901; 2.2: 3279.8045; 2.3: 58.8989; 2.4: -3115.2477; 2.5: -55.9438
| 2 | 81.9 | 1: 19.2697; 1.1: 165.1835; 1.2: 0.22151; 1.3: 532.35; 1.4: 2.9646; 1.5: 165.1835; 1.6: 532.35; 1.7: 212.94; 1.8: 8.4594; 1.9: 1774.5; 2: 56.5127; 2.1: 95.8974; 2.2: 3283.56; 2.3: 58.9304; 2.4: -3118.3765; 2.5: -55.9658
| 2 | 81.95 | 1: 19.3322; 1.1: 165.8203; 1.2: 0.22237; 1.3: 532.675; 1.4: 2.9742; 1.5: 165.8203; 1.6: 532.675; 1.7: 213.07; 1.8: 8.4594; 1.9: 1775.5833; 2: 56.5472; 2.1: 95.9049; 2.2: 3287.3154; 2.3: 58.9618; 2.4: -3121.4951; 2.5: -55.9876
| 2 | 82 | 1: 19.3957; 1.1: 166.4671; 1.2: 0.22324; 1.3: 533; 1.4: 2.984; 1.5: 166.4671; 1.6: 533; 1.7: 213.2; 1.8: 8.4594; 1.9: 1776.6667; 2: 56.5817; 2.1: 95.9124; 2.2: 3291.0705; 2.3: 58.9931; 2.4: -3124.6033; 2.5: -56.0092
| 2 | 82.05 | 1: 19.4604; 1.1: 167.1241; 1.2: 0.22412; 1.3: 533.325; 1.4: 2.9939; 1.5: 167.1241; 1.6: 533.325; 1.7: 213.33; 1.8: 8.4594; 1.9: 1777.75; 2: 56.6162; 2.1: 95.92; 2.2: 3294.8253; 2.3: 59.0245; 2.4: -3127.7013; 2.5: -56.0306
| 2 | 82.1 | 1: 19.5262; 1.1: 167.7912; 1.2: 0.22501; 1.3: 533.65; 1.4: 3.004; 1.5: 167.7912; 1.6: 533.65; 1.7: 213.46; 1.8: 8.4594; 1.9: 1778.8333; 2: 56.6507; 2.1: 95.9276; 2.2: 3298.5799; 2.3: 59.0557; 2.4: -3130.7887; 2.5: -56.0517
| 2 | 82.15 | 1: 19.5931; 1.1: 168.4687; 1.2: 0.22592; 1.3: 533.975; 1.4: 3.0143; 1.5: 168.4687; 1.6: 533.975; 1.7: 213.59; 1.8: 8.4594; 1.9: 1779.9167; 2: 56.6852; 2.1: 95.9353; 2.2: 3302.3343; 2.3: 59.087; 2.4: -3133.8656; 2.5: -56.0726
| 2 | 82.2 | 1: 19.6611; 1.1: 169.1564; 1.2: 0.22684; 1.3: 534.3; 1.4: 3.0248; 1.5: 169.1564; 1.6: 534.3; 1.7: 213.72; 1.8: 8.4594; 1.9: 1781; 2: 56.7197; 2.1: 95.943; 2.2: 3306.0883; 2.3: 59.1182; 2.4: -3136.9319; 2.5: -56.0934
| 2 | 82.25 | 1: 19.7303; 1.1: 169.8545; 1.2: 0.22778; 1.3: 534.625; 1.4: 3.0354; 1.5: 169.8545; 1.6: 534.625; 1.7: 213.85; 1.8: 8.4594; 1.9: 1782.0833; 2: 56.7542; 2.1: 95.9508; 2.2: 3309.842; 2.3: 59.1493; 2.4: -3139.9875; 2.5: -56.1139
| 2 | 82.3 | 1: 19.8005; 1.1: 170.5631; 1.2: 0.22873; 1.3: 534.95; 1.4: 3.0462; 1.5: 170.5631; 1.6: 534.95; 1.7: 213.98; 1.8: 8.4594; 1.9: 1783.1667; 2: 56.7887; 2.1: 95.9587; 2.2: 3313.5954; 2.3: 59.1804; 2.4: -3143.0322; 2.5: -56.1342
| 2 | 82.35 | 1: 19.8719; 1.1: 171.2823; 1.2: 0.22969; 1.3: 535.275; 1.4: 3.0572; 1.5: 171.2823; 1.6: 535.275; 1.7: 214.11; 1.8: 8.4594; 1.9: 1784.25; 2: 56.8232; 2.1: 95.9666; 2.2: 3317.3484; 2.3: 59.2115; 2.4: -3146.0661; 2.5: -56.1542
| 2 | 82.4 | 1: 19.9445; 1.1: 172.0119; 1.2: 0.23067; 1.3: 535.6; 1.4: 3.0684; 1.5: 172.0119; 1.6: 535.6; 1.7: 214.24; 1.8: 8.4594; 1.9: 1785.3333; 2: 56.8577; 2.1: 95.9747; 2.2: 3321.101; 2.3: 59.2425; 2.4: -3149.0891; 2.5: -56.1741
| 2 | 82.45 | 1: 20.0182; 1.1: 172.7523; 1.2: 0.23166; 1.3: 535.925; 1.4: 3.0797; 1.5: 172.7523; 1.6: 535.925; 1.7: 214.37; 1.8: 8.4594; 1.9: 1786.4167; 2: 56.8923; 2.1: 95.9827; 2.2: 3324.8532; 2.3: 59.2734; 2.4: -3152.101; 2.5: -56.1937
| 2 | 82.5 | 1: 20.093; 1.1: 173.5034; 1.2: 0.23267; 1.3: 536.25; 1.4: 3.0912; 1.5: 173.5034; 1.6: 536.25; 1.7: 214.5; 1.8: 8.4594; 1.9: 1787.5; 2: 56.9268; 2.1: 95.9908; 2.2: 3328.605; 2.3: 59.3044; 2.4: -3155.1017; 2.5: -56.2131
| 2 | 82.55 | 1: 20.169; 1.1: 174.2652; 1.2: 0.23369; 1.3: 536.575; 1.4: 3.1029; 1.5: 174.2652; 1.6: 536.575; 1.7: 214.63; 1.8: 8.4594; 1.9: 1788.5833; 2: 56.9613; 2.1: 95.999; 2.2: 3332.3564; 2.3: 59.3352; 2.4: -3158.0912; 2.5: -56.2323
| 2 | 82.6 | 1: 20.2462; 1.1: 175.0379; 1.2: 0.23473; 1.3: 536.9; 1.4: 3.1148; 1.5: 175.0379; 1.6: 536.9; 1.7: 214.76; 1.8: 8.4594; 1.9: 1789.6667; 2: 56.9958; 2.1: 96.0073; 2.2: 3336.1073; 2.3: 59.3661; 2.4: -3161.0694; 2.5: -56.2513
| 2 | 82.65 | 1: 20.3245; 1.1: 175.8215; 1.2: 0.23578; 1.3: 537.225; 1.4: 3.1269; 1.5: 175.8215; 1.6: 537.225; 1.7: 214.89; 1.8: 8.4594; 1.9: 1790.75; 2: 57.0303; 2.1: 96.0156; 2.2: 3339.8577; 2.3: 59.3968; 2.4: -3164.0362; 2.5: -56.27
| 2 | 82.7 | 1: 20.4041; 1.1: 176.6161; 1.2: 0.23685; 1.3: 537.55; 1.4: 3.1391; 1.5: 176.6161; 1.6: 537.55; 1.7: 215.02; 1.8: 8.4594; 1.9: 1791.8333; 2: 57.0648; 2.1: 96.024; 2.2: 3343.6076; 2.3: 59.4276; 2.4: -3166.9915; 2.5: -56.2885
| 2 | 82.75 | 1: 20.4847; 1.1: 177.4217; 1.2: 0.23793; 1.3: 537.875; 1.4: 3.1515; 1.5: 177.4217; 1.6: 537.875; 1.7: 215.15; 1.8: 8.4594; 1.9: 1792.9167; 2: 57.0993; 2.1: 96.0325; 2.2: 3347.3569; 2.3: 59.4583; 2.4: -3169.9352; 2.5: -56.3068
| 2 | 82.8 | 1: 20.5666; 1.1: 178.2385; 1.2: 0.23902; 1.3: 538.2; 1.4: 3.1641; 1.5: 178.2385; 1.6: 538.2; 1.7: 215.28; 1.8: 8.4594; 1.9: 1794; 2: 57.1338; 2.1: 96.041; 2.2: 3351.1058; 2.3: 59.4889; 2.4: -3172.8672; 2.5: -56.3248
| 2 | 82.85 | 1: 20.6497; 1.1: 179.0665; 1.2: 0.24013; 1.3: 538.525; 1.4: 3.1769; 1.5: 179.0665; 1.6: 538.525; 1.7: 215.41; 1.8: 8.4594; 1.9: 1795.0833; 2: 57.1683; 2.1: 96.0496; 2.2: 3354.854; 2.3: 59.5195; 2.4: -3175.7875; 2.5: -56.3426
| 2 | 82.9 | 1: 20.7339; 1.1: 179.9057; 1.2: 0.24126; 1.3: 538.85; 1.4: 3.1898; 1.5: 179.9057; 1.6: 538.85; 1.7: 215.54; 1.8: 8.4594; 1.9: 1796.1667; 2: 57.2028; 2.1: 96.0583; 2.2: 3358.6016; 2.3: 59.5501; 2.4: -3178.696; 2.5: -56.3602
| 2 | 82.95 | 1: 20.8194; 1.1: 180.7562; 1.2: 0.2424; 1.3: 539.175; 1.4: 3.203; 1.5: 180.7562; 1.6: 539.175; 1.7: 215.67; 1.8: 8.4594; 1.9: 1797.25; 2: 57.2373; 2.1: 96.067; 2.2: 3362.3487; 2.3: 59.5806; 2.4: -3181.5925; 2.5: -56.3776
| 2 | 83 | 1: 20.9061; 1.1: 181.6181; 1.2: 0.24355; 1.3: 539.5; 1.4: 3.2163; 1.5: 181.6181; 1.6: 539.5; 1.7: 215.8; 1.8: 8.4594; 1.9: 1798.3333; 2: 57.2718; 2.1: 96.0758; 2.2: 3366.0951; 2.3: 59.611; 2.4: -3184.4769; 2.5: -56.3947
| 2 | 83.05 | 1: 20.994; 1.1: 182.4915; 1.2: 0.24473; 1.3: 539.825; 1.4: 3.2298; 1.5: 182.4915; 1.6: 539.825; 1.7: 215.93; 1.8: 8.4594; 1.9: 1799.4167; 2: 57.3063; 2.1: 96.0847; 2.2: 3369.8408; 2.3: 59.6414; 2.4: -3187.3493; 2.5: -56.4116
| 2 | 83.1 | 1: 21.0831; 1.1: 183.3764; 1.2: 0.24591; 1.3: 540.15; 1.4: 3.2436; 1.5: 183.3764; 1.6: 540.15; 1.7: 216.06; 1.8: 8.4594; 1.9: 1800.5; 2: 57.3408; 2.1: 96.0936; 2.2: 3373.5859; 2.3: 59.6718; 2.4: -3190.2094; 2.5: -56.4282
| 2 | 83.15 | 1: 21.1734; 1.1: 184.2729; 1.2: 0.24711; 1.3: 540.475; 1.4: 3.2574; 1.5: 184.2729; 1.6: 540.475; 1.7: 216.19; 1.8: 8.4594; 1.9: 1801.5833; 2: 57.3753; 2.1: 96.1026; 2.2: 3377.3302; 2.3: 59.7021; 2.4: -3193.0573; 2.5: -56.4446
| 2 | 83.2 | 1: 21.265; 1.1: 185.1811; 1.2: 0.24833; 1.3: 540.8; 1.4: 3.2715; 1.5: 185.1811; 1.6: 540.8; 1.7: 216.32; 1.8: 8.4594; 1.9: 1802.6667; 2: 57.4098; 2.1: 96.1117; 2.2: 3381.0738; 2.3: 59.7323; 2.4: -3195.8927; 2.5: -56.4608
| 2 | 83.25 | 1: 21.3578; 1.1: 186.1011; 1.2: 0.24957; 1.3: 541.125; 1.4: 3.2858; 1.5: 186.1011; 1.6: 541.125; 1.7: 216.45; 1.8: 8.4594; 1.9: 1803.75; 2: 57.4443; 2.1: 96.1208; 2.2: 3384.8167; 2.3: 59.7626; 2.4: -3198.7156; 2.5: -56.4767
| 2 | 83.3 | 1: 21.4518; 1.1: 187.0328; 1.2: 0.25082; 1.3: 541.45; 1.4: 3.3003; 1.5: 187.0328; 1.6: 541.45; 1.7: 216.58; 1.8: 8.4594; 1.9: 1804.8333; 2: 57.4788; 2.1: 96.1301; 2.2: 3388.5588; 2.3: 59.7927; 2.4: -3201.526; 2.5: -56.4924
| 2 | 83.35 | 1: 21.5471; 1.1: 187.9765; 1.2: 0.25208; 1.3: 541.775; 1.4: 3.3149; 1.5: 187.9765; 1.6: 541.775; 1.7: 216.71; 1.8: 8.4594; 1.9: 1805.9167; 2: 57.5133; 2.1: 96.1393; 2.2: 3392.3001; 2.3: 59.8228; 2.4: -3204.3236; 2.5: -56.5079
| 2 | 83.4 | 1: 21.6437; 1.1: 188.9321; 1.2: 0.25336; 1.3: 542.1; 1.4: 3.3298; 1.5: 188.9321; 1.6: 542.1; 1.7: 216.84; 1.8: 8.4594; 1.9: 1807; 2: 57.5478; 2.1: 96.1487; 2.2: 3396.0406; 2.3: 59.8529; 2.4: -3207.1085; 2.5: -56.5231
| 2 | 83.45 | 1: 21.7415; 1.1: 189.8997; 1.2: 0.25466; 1.3: 542.425; 1.4: 3.3448; 1.5: 189.8997; 1.6: 542.425; 1.7: 216.97; 1.8: 8.4594; 1.9: 1808.0833; 2: 57.5823; 2.1: 96.1581; 2.2: 3399.7803; 2.3: 59.8829; 2.4: -3209.8806; 2.5: -56.538
| 2 | 83.5 | 1: 21.8406; 1.1: 190.8794; 1.2: 0.25597; 1.3: 542.75; 1.4: 3.3601; 1.5: 190.8794; 1.6: 542.75; 1.7: 217.1; 1.8: 8.4594; 1.9: 1809.1667; 2: 57.6168; 2.1: 96.1676; 2.2: 3403.5191; 2.3: 59.9128; 2.4: -3212.6396; 2.5: -56.5528
| 2 | 83.55 | 1: 21.9409; 1.1: 191.8713; 1.2: 0.2573; 1.3: 543.075; 1.4: 3.3755; 1.5: 191.8713; 1.6: 543.075; 1.7: 217.23; 1.8: 8.4594; 1.9: 1810.25; 2: 57.6513; 2.1: 96.1772; 2.2: 3407.257; 2.3: 59.9428; 2.4: -3215.3856; 2.5: -56.5672
| 2 | 83.6 | 1: 22.0426; 1.1: 192.8755; 1.2: 0.25865; 1.3: 543.4; 1.4: 3.3912; 1.5: 192.8755; 1.6: 543.4; 1.7: 217.36; 1.8: 8.4594; 1.9: 1811.3333; 2: 57.6858; 2.1: 96.1869; 2.2: 3410.994; 2.3: 59.9726; 2.4: -3218.1185; 2.5: -56.5814
| 2 | 83.65 | 1: 22.1455; 1.1: 193.892; 1.2: 0.26001; 1.3: 543.725; 1.4: 3.407; 1.5: 193.892; 1.6: 543.725; 1.7: 217.49; 1.8: 8.4594; 1.9: 1812.4167; 2: 57.7203; 2.1: 96.1966; 2.2: 3414.73; 2.3: 60.0024; 2.4: -3220.8381; 2.5: -56.5954
| 2 | 83.7 | 1: 22.2497; 1.1: 194.9208; 1.2: 0.26139; 1.3: 544.05; 1.4: 3.423; 1.5: 194.9208; 1.6: 544.05; 1.7: 217.62; 1.8: 8.4594; 1.9: 1813.5; 2: 57.7548; 2.1: 96.2064; 2.2: 3418.4652; 2.3: 60.0322; 2.4: -3223.5443; 2.5: -56.6091
| 2 | 83.75 | 1: 22.3552; 1.1: 195.9622; 1.2: 0.26279; 1.3: 544.375; 1.4: 3.4393; 1.5: 195.9622; 1.6: 544.375; 1.7: 217.75; 1.8: 8.4594; 1.9: 1814.5833; 2: 57.7893; 2.1: 96.2163; 2.2: 3422.1993; 2.3: 60.0619; 2.4: -3226.2371; 2.5: -56.6226
| 2 | 83.8 | 1: 22.462; 1.1: 197.0161; 1.2: 0.2642; 1.3: 544.7; 1.4: 3.4557; 1.5: 197.0161; 1.6: 544.7; 1.7: 217.88; 1.8: 8.4594; 1.9: 1815.6667; 2: 57.8238; 2.1: 96.2262; 2.2: 3425.9324; 2.3: 60.0915; 2.4: -3228.9164; 2.5: -56.6358
| 2 | 83.85 | 1: 22.5702; 1.1: 198.0826; 1.2: 0.26563; 1.3: 545.025; 1.4: 3.4723; 1.5: 198.0826; 1.6: 545.025; 1.7: 218.01; 1.8: 8.4594; 1.9: 1816.75; 2: 57.8583; 2.1: 96.2363; 2.2: 3429.6645; 2.3: 60.1211; 2.4: -3231.582; 2.5: -56.6488
| 2 | 83.9 | 1: 22.6796; 1.1: 199.1618; 1.2: 0.26708; 1.3: 545.35; 1.4: 3.4892; 1.5: 199.1618; 1.6: 545.35; 1.7: 218.14; 1.8: 8.4594; 1.9: 1817.8333; 2: 57.8928; 2.1: 96.2464; 2.2: 3433.3956; 2.3: 60.1506; 2.4: -3234.2338; 2.5: -56.6615
| 2 | 83.95 | 1: 22.7904; 1.1: 200.2537; 1.2: 0.26854; 1.3: 545.675; 1.4: 3.5062; 1.5: 200.2537; 1.6: 545.675; 1.7: 218.27; 1.8: 8.4594; 1.9: 1818.9167; 2: 57.9273; 2.1: 96.2565; 2.2: 3437.1256; 2.3: 60.1801; 2.4: -3236.8719; 2.5: -56.6739
| 2 | 84 | 1: 22.9025; 1.1: 201.3585; 1.2: 0.27003; 1.3: 546; 1.4: 3.5235; 1.5: 201.3585; 1.6: 546; 1.7: 218.4; 1.8: 8.4594; 1.9: 1820; 2: 57.9618; 2.1: 96.2668; 2.2: 3440.8545; 2.3: 60.2095; 2.4: -3239.496; 2.5: -56.6861
| 2 | 84.05 | 1: 23.0159; 1.1: 202.4763; 1.2: 0.27153; 1.3: 546.325; 1.4: 3.5409; 1.5: 202.4763; 1.6: 546.325; 1.7: 218.53; 1.8: 8.4594; 1.9: 1821.0833; 2: 57.9963; 2.1: 96.2771; 2.2: 3444.5823; 2.3: 60.2389; 2.4: -3242.106; 2.5: -56.698
| 2 | 84.1 | 1: 23.1307; 1.1: 203.607; 1.2: 0.27304; 1.3: 546.65; 1.4: 3.5586; 1.5: 203.607; 1.6: 546.65; 1.7: 218.66; 1.8: 8.4594; 1.9: 1822.1667; 2: 58.0308; 2.1: 96.2875; 2.2: 3448.3089; 2.3: 60.2682; 2.4: -3244.7019; 2.5: -56.7097
| 2 | 84.15 | 1: 23.2468; 1.1: 204.7508; 1.2: 0.27458; 1.3: 546.975; 1.4: 3.5764; 1.5: 204.7508; 1.6: 546.975; 1.7: 218.79; 1.8: 8.4594; 1.9: 1823.25; 2: 58.0653; 2.1: 96.298; 2.2: 3452.0344; 2.3: 60.2975; 2.4: -3247.2836; 2.5: -56.7211
| 2 | 84.2 | 1: 23.3643; 1.1: 205.9077; 1.2: 0.27613; 1.3: 547.3; 1.4: 3.5945; 1.5: 205.9077; 1.6: 547.3; 1.7: 218.92; 1.8: 8.4594; 1.9: 1824.3333; 2: 58.0998; 2.1: 96.3086; 2.2: 3455.7586; 2.3: 60.3267; 2.4: -3249.8509; 2.5: -56.7322
| 2 | 84.25 | 1: 23.4831; 1.1: 207.0779; 1.2: 0.2777; 1.3: 547.625; 1.4: 3.6128; 1.5: 207.0779; 1.6: 547.625; 1.7: 219.05; 1.8: 8.4594; 1.9: 1825.4167; 2: 58.1343; 2.1: 96.3192; 2.2: 3459.4817; 2.3: 60.3559; 2.4: -3252.4038; 2.5: -56.7431
| 2 | 84.3 | 1: 23.6033; 1.1: 208.2614; 1.2: 0.27928; 1.3: 547.95; 1.4: 3.6313; 1.5: 208.2614; 1.6: 547.95; 1.7: 219.18; 1.8: 8.4594; 1.9: 1826.5; 2: 58.1688; 2.1: 96.33; 2.2: 3463.2035; 2.3: 60.3849; 2.4: -3254.9421; 2.5: -56.7537
| 2 | 84.35 | 1: 23.7249; 1.1: 209.4582; 1.2: 0.28089; 1.3: 548.275; 1.4: 3.65; 1.5: 209.4582; 1.6: 548.275; 1.7: 219.31; 1.8: 8.4594; 1.9: 1827.5833; 2: 58.2033; 2.1: 96.3408; 2.2: 3466.924; 2.3: 60.414; 2.4: -3257.4658; 2.5: -56.764
| 2 | 84.4 | 1: 23.8478; 1.1: 210.6686; 1.2: 0.28251; 1.3: 548.6; 1.4: 3.6689; 1.5: 210.6686; 1.6: 548.6; 1.7: 219.44; 1.8: 8.4594; 1.9: 1828.6667; 2: 58.2378; 2.1: 96.3516; 2.2: 3470.6433; 2.3: 60.443; 2.4: -3259.9747; 2.5: -56.7741
| 2 | 84.45 | 1: 23.9722; 1.1: 211.8924; 1.2: 0.28415; 1.3: 548.925; 1.4: 3.688; 1.5: 211.8924; 1.6: 548.925; 1.7: 219.57; 1.8: 8.4594; 1.9: 1829.75; 2: 58.2723; 2.1: 96.3626; 2.2: 3474.3612; 2.3: 60.4719; 2.4: -3262.4688; 2.5: -56.7839
| 2 | 84.5 | 1: 24.0979; 1.1: 213.1299; 1.2: 0.28581; 1.3: 549.25; 1.4: 3.7074; 1.5: 213.1299; 1.6: 549.25; 1.7: 219.7; 1.8: 8.4594; 1.9: 1830.8333; 2: 58.3068; 2.1: 96.3737; 2.2: 3478.0778; 2.3: 60.5008; 2.4: -3264.9479; 2.5: -56.7934
| 2 | 84.55 | 1: 24.225; 1.1: 214.3811; 1.2: 0.28749; 1.3: 549.575; 1.4: 3.7269; 1.5: 214.3811; 1.6: 549.575; 1.7: 219.83; 1.8: 8.4594; 1.9: 1831.9167; 2: 58.3413; 2.1: 96.3848; 2.2: 3481.793; 2.3: 60.5296; 2.4: -3267.4119; 2.5: -56.8026
| 2 | 84.6 | 1: 24.3536; 1.1: 215.646; 1.2: 0.28919; 1.3: 549.9; 1.4: 3.7467; 1.5: 215.646; 1.6: 549.9; 1.7: 219.96; 1.8: 8.4594; 1.9: 1833; 2: 58.3758; 2.1: 96.396; 2.2: 3485.5068; 2.3: 60.5583; 2.4: -3269.8608; 2.5: -56.8116
| 2 | 84.65 | 1: 24.4835; 1.1: 216.9249; 1.2: 0.2909; 1.3: 550.225; 1.4: 3.7667; 1.5: 216.9249; 1.6: 550.225; 1.7: 220.09; 1.8: 8.4594; 1.9: 1834.0833; 2: 58.4103; 2.1: 96.4073; 2.2: 3489.2193; 2.3: 60.587; 2.4: -3272.2944; 2.5: -56.8203
| 2 | 84.7 | 1: 24.6149; 1.1: 218.2176; 1.2: 0.29263; 1.3: 550.55; 1.4: 3.7869; 1.5: 218.2176; 1.6: 550.55; 1.7: 220.22; 1.8: 8.4594; 1.9: 1835.1667; 2: 58.4448; 2.1: 96.4187; 2.2: 3492.9302; 2.3: 60.6156; 2.4: -3274.7126; 2.5: -56.8287
| 2 | 84.75 | 1: 24.7477; 1.1: 219.5244; 1.2: 0.29439; 1.3: 550.875; 1.4: 3.8073; 1.5: 219.5244; 1.6: 550.875; 1.7: 220.35; 1.8: 8.4594; 1.9: 1836.25; 2: 58.4793; 2.1: 96.4301; 2.2: 3496.6397; 2.3: 60.6442; 2.4: -3277.1153; 2.5: -56.8369
| 2 | 84.8 | 1: 24.8819; 1.1: 220.8453; 1.2: 0.29616; 1.3: 551.2; 1.4: 3.828; 1.5: 220.8453; 1.6: 551.2; 1.7: 220.48; 1.8: 8.4594; 1.9: 1837.3333; 2: 58.5138; 2.1: 96.4417; 2.2: 3500.3477; 2.3: 60.6727; 2.4: -3279.5024; 2.5: -56.8447
| 2 | 84.85 | 1: 25.0176; 1.1: 222.1804; 1.2: 0.29795; 1.3: 551.525; 1.4: 3.8489; 1.5: 222.1804; 1.6: 551.525; 1.7: 220.61; 1.8: 8.4594; 1.9: 1838.4167; 2: 58.5483; 2.1: 96.4533; 2.2: 3504.0542; 2.3: 60.7012; 2.4: -3281.8739; 2.5: -56.8523
| 2 | 84.9 | 1: 25.1547; 1.1: 223.5297; 1.2: 0.29976; 1.3: 551.85; 1.4: 3.87; 1.5: 223.5297; 1.6: 551.85; 1.7: 220.74; 1.8: 8.4594; 1.9: 1839.5; 2: 58.5828; 2.1: 96.465; 2.2: 3507.7592; 2.3: 60.7296; 2.4: -3284.2295; 2.5: -56.8596
| 2 | 84.95 | 1: 25.2933; 1.1: 224.8934; 1.2: 0.30159; 1.3: 552.175; 1.4: 3.8913; 1.5: 224.8934; 1.6: 552.175; 1.7: 220.87; 1.8: 8.4594; 1.9: 1840.5833; 2: 58.6173; 2.1: 96.4768; 2.2: 3511.4625; 2.3: 60.7579; 2.4: -3286.5692; 2.5: -56.8666
| 2 | 85 | 1: 25.4333; 1.1: 226.2715; 1.2: 0.30344; 1.3: 552.5; 1.4: 3.9128; 1.5: 226.2715; 1.6: 552.5; 1.7: 221; 1.8: 8.4594; 1.9: 1841.6667; 2: 58.6518; 2.1: 96.4887; 2.2: 3515.1643; 2.3: 60.7862; 2.4: -3288.8928; 2.5: -56.8734
| 2 | 85.05 | 1: 25.5748; 1.1: 227.6641; 1.2: 0.3053; 1.3: 552.825; 1.4: 3.9346; 1.5: 227.6641; 1.6: 552.825; 1.7: 221.13; 1.8: 8.4594; 1.9: 1842.75; 2: 58.6863; 2.1: 96.5007; 2.2: 3518.8644; 2.3: 60.8144; 2.4: -3291.2003; 2.5: -56.8798
| 2 | 85.1 | 1: 25.7177; 1.1: 229.0713; 1.2: 0.30719; 1.3: 553.15; 1.4: 3.9566; 1.5: 229.0713; 1.6: 553.15; 1.7: 221.26; 1.8: 8.4594; 1.9: 1843.8333; 2: 58.7208; 2.1: 96.5127; 2.2: 3522.5629; 2.3: 60.8426; 2.4: -3293.4916; 2.5: -56.886
| 2 | 85.15 | 1: 25.8622; 1.1: 230.4932; 1.2: 0.3091; 1.3: 553.475; 1.4: 3.9788; 1.5: 230.4932; 1.6: 553.475; 1.7: 221.39; 1.8: 8.4594; 1.9: 1844.9167; 2: 58.7553; 2.1: 96.5249; 2.2: 3526.2597; 2.3: 60.8706; 2.4: -3295.7665; 2.5: -56.8918
| 2 | 85.2 | 1: 26.0081; 1.1: 231.9299; 1.2: 0.31102; 1.3: 553.8; 1.4: 4.0012; 1.5: 231.9299; 1.6: 553.8; 1.7: 221.52; 1.8: 8.4594; 1.9: 1846; 2: 58.7898; 2.1: 96.5371; 2.2: 3529.9549; 2.3: 60.8987; 2.4: -3298.025; 2.5: -56.8974
| 2 | 85.25 | 1: 26.1555; 1.1: 233.3814; 1.2: 0.31297; 1.3: 554.125; 1.4: 4.0239; 1.5: 233.3814; 1.6: 554.125; 1.7: 221.65; 1.8: 8.4594; 1.9: 1847.0833; 2: 58.8243; 2.1: 96.5494; 2.2: 3533.6482; 2.3: 60.9266; 2.4: -3300.2668; 2.5: -56.9027
| 2 | 85.3 | 1: 26.3044; 1.1: 234.8478; 1.2: 0.31494; 1.3: 554.45; 1.4: 4.0468; 1.5: 234.8478; 1.6: 554.45; 1.7: 221.78; 1.8: 8.4594; 1.9: 1848.1667; 2: 58.8588; 2.1: 96.5618; 2.2: 3537.3399; 2.3: 60.9545; 2.4: -3302.492; 2.5: -56.9077
| 2 | 85.35 | 1: 26.4549; 1.1: 236.3293; 1.2: 0.31692; 1.3: 554.775; 1.4: 4.07; 1.5: 236.3293; 1.6: 554.775; 1.7: 221.91; 1.8: 8.4594; 1.9: 1849.25; 2: 58.8933; 2.1: 96.5743; 2.2: 3541.0297; 2.3: 60.9824; 2.4: -3304.7004; 2.5: -56.9124
| 2 | 85.4 | 1: 26.6068; 1.1: 237.8259; 1.2: 0.31893; 1.3: 555.1; 1.4: 4.0934; 1.5: 237.8259; 1.6: 555.1; 1.7: 222.04; 1.8: 8.4594; 1.9: 1850.3333; 2: 58.9278; 2.1: 96.5869; 2.2: 3544.7177; 2.3: 61.0101; 2.4: -3306.8919; 2.5: -56.9168
| 2 | 85.45 | 1: 26.7603; 1.1: 239.3376; 1.2: 0.32096; 1.3: 555.425; 1.4: 4.117; 1.5: 239.3376; 1.6: 555.425; 1.7: 222.17; 1.8: 8.4594; 1.9: 1851.4167; 2: 58.9623; 2.1: 96.5996; 2.2: 3548.4039; 2.3: 61.0379; 2.4: -3309.0663; 2.5: -56.9209
| 2 | 85.5 | 1: 26.9153; 1.1: 240.8647; 1.2: 0.323; 1.3: 555.75; 1.4: 4.1408; 1.5: 240.8647; 1.6: 555.75; 1.7: 222.3; 1.8: 8.4594; 1.9: 1852.5; 2: 58.9968; 2.1: 96.6124; 2.2: 3552.0882; 2.3: 61.0655; 2.4: -3311.2236; 2.5: -56.9247
| 2 | 85.55 | 1: 27.0718; 1.1: 242.4071; 1.2: 0.32507; 1.3: 556.075; 1.4: 4.1649; 1.5: 242.4071; 1.6: 556.075; 1.7: 222.43; 1.8: 8.4594; 1.9: 1853.5833; 2: 59.0313; 2.1: 96.6252; 2.2: 3555.7707; 2.3: 61.0931; 2.4: -3313.3636; 2.5: -56.9282
| 2 | 85.6 | 1: 27.2298; 1.1: 243.9649; 1.2: 0.32716; 1.3: 556.4; 1.4: 4.1892; 1.5: 243.9649; 1.6: 556.4; 1.7: 222.56; 1.8: 8.4594; 1.9: 1854.6667; 2: 59.0658; 2.1: 96.6382; 2.2: 3559.4512; 2.3: 61.1206; 2.4: -3315.4862; 2.5: -56.9314
| 2 | 85.65 | 1: 27.3895; 1.1: 245.5383; 1.2: 0.32927; 1.3: 556.725; 1.4: 4.2138; 1.5: 245.5383; 1.6: 556.725; 1.7: 222.69; 1.8: 8.4594; 1.9: 1855.75; 2: 59.1003; 2.1: 96.6512; 2.2: 3563.1297; 2.3: 61.148; 2.4: -3317.5914; 2.5: -56.9343
| 2 | 85.7 | 1: 27.5506; 1.1: 247.1273; 1.2: 0.3314; 1.3: 557.05; 1.4: 4.2386; 1.5: 247.1273; 1.6: 557.05; 1.7: 222.82; 1.8: 8.4594; 1.9: 1856.8333; 2: 59.1348; 2.1: 96.6643; 2.2: 3566.8063; 2.3: 61.1754; 2.4: -3319.679; 2.5: -56.9369
| 2 | 85.75 | 1: 27.7134; 1.1: 248.7321; 1.2: 0.33356; 1.3: 557.375; 1.4: 4.2636; 1.5: 248.7321; 1.6: 557.375; 1.7: 222.95; 1.8: 8.4594; 1.9: 1857.9167; 2: 59.1693; 2.1: 96.6776; 2.2: 3570.4809; 2.3: 61.2027; 2.4: -3321.7488; 2.5: -56.9391
| 2 | 85.8 | 1: 27.8777; 1.1: 250.3526; 1.2: 0.33573; 1.3: 557.7; 1.4: 4.2889; 1.5: 250.3526; 1.6: 557.7; 1.7: 223.08; 1.8: 8.4594; 1.9: 1859; 2: 59.2038; 2.1: 96.6909; 2.2: 3574.1535; 2.3: 61.23; 2.4: -3323.8008; 2.5: -56.9411
| 2 | 85.85 | 1: 28.0435; 1.1: 251.989; 1.2: 0.33792; 1.3: 558.025; 1.4: 4.3144; 1.5: 251.989; 1.6: 558.025; 1.7: 223.21; 1.8: 8.4594; 1.9: 1860.0833; 2: 59.2383; 2.1: 96.7043; 2.2: 3577.8239; 2.3: 61.2572; 2.4: -3325.8349; 2.5: -56.9428
| 2 | 85.9 | 1: 28.211; 1.1: 253.6414; 1.2: 0.34014; 1.3: 558.35; 1.4: 4.3402; 1.5: 253.6414; 1.6: 558.35; 1.7: 223.34; 1.8: 8.4594; 1.9: 1861.1667; 2: 59.2728; 2.1: 96.7178; 2.2: 3581.4923; 2.3: 61.2843; 2.4: -3327.8509; 2.5: -56.9441
| 2 | 85.95 | 1: 28.3801; 1.1: 255.3099; 1.2: 0.34238; 1.3: 558.675; 1.4: 4.3662; 1.5: 255.3099; 1.6: 558.675; 1.7: 223.47; 1.8: 8.4594; 1.9: 1862.25; 2: 59.3073; 2.1: 96.7314; 2.2: 3585.1586; 2.3: 61.3113; 2.4: -3329.8487; 2.5: -56.9452
| 2 | 86 | 1: 28.5507; 1.1: 256.9946; 1.2: 0.34464; 1.3: 559; 1.4: 4.3924; 1.5: 256.9946; 1.6: 559; 1.7: 223.6; 1.8: 8.4594; 1.9: 1863.3333; 2: 59.3418; 2.1: 96.7451; 2.2: 3588.8228; 2.3: 61.3383; 2.4: -3331.8282; 2.5: -56.9459
| 2 | 86.05 | 1: 28.723; 1.1: 258.6955; 1.2: 0.34692; 1.3: 559.325; 1.4: 4.4189; 1.5: 258.6955; 1.6: 559.325; 1.7: 223.73; 1.8: 8.4594; 1.9: 1864.4167; 2: 59.3763; 2.1: 96.7589; 2.2: 3592.4848; 2.3: 61.3652; 2.4: -3333.7893; 2.5: -56.9463
| 2 | 86.1 | 1: 28.8969; 1.1: 260.4127; 1.2: 0.34922; 1.3: 559.65; 1.4: 4.4457; 1.5: 260.4127; 1.6: 559.65; 1.7: 223.86; 1.8: 8.4594; 1.9: 1865.5; 2: 59.4108; 2.1: 96.7728; 2.2: 3596.1445; 2.3: 61.3921; 2.4: -3335.7318; 2.5: -56.9464
| 2 | 86.15 | 1: 29.0724; 1.1: 262.1464; 1.2: 0.35154; 1.3: 559.975; 1.4: 4.4727; 1.5: 262.1464; 1.6: 559.975; 1.7: 223.99; 1.8: 8.4594; 1.9: 1866.5833; 2: 59.4453; 2.1: 96.7868; 2.2: 3599.8021; 2.3: 61.4188; 2.4: -3337.6557; 2.5: -56.9462
| 2 | 86.2 | 1: 29.2495; 1.1: 263.8966; 1.2: 0.35389; 1.3: 560.3; 1.4: 4.4999; 1.5: 263.8966; 1.6: 560.3; 1.7: 224.12; 1.8: 8.4594; 1.9: 1867.6667; 2: 59.4798; 2.1: 96.8009; 2.2: 3603.4573; 2.3: 61.4455; 2.4: -3339.5608; 2.5: -56.9456
| 2 | 86.25 | 1: 29.4282; 1.1: 265.6634; 1.2: 0.35626; 1.3: 560.625; 1.4: 4.5274; 1.5: 265.6634; 1.6: 560.625; 1.7: 224.25; 1.8: 8.4594; 1.9: 1868.75; 2: 59.5143; 2.1: 96.8151; 2.2: 3607.1103; 2.3: 61.4722; 2.4: -3341.4469; 2.5: -56.9448
| 2 | 86.3 | 1: 29.6086; 1.1: 267.4469; 1.2: 0.35865; 1.3: 560.95; 1.4: 4.5552; 1.5: 267.4469; 1.6: 560.95; 1.7: 224.38; 1.8: 8.4594; 1.9: 1869.8333; 2: 59.5488; 2.1: 96.8294; 2.2: 3610.761; 2.3: 61.4987; 2.4: -3343.3141; 2.5: -56.9436
| 2 | 86.35 | 1: 29.7907; 1.1: 269.2472; 1.2: 0.36107; 1.3: 561.275; 1.4: 4.5832; 1.5: 269.2472; 1.6: 561.275; 1.7: 224.51; 1.8: 8.4594; 1.9: 1870.9167; 2: 59.5833; 2.1: 96.8437; 2.2: 3614.4094; 2.3: 61.5252; 2.4: -3345.1621; 2.5: -56.942
| 2 | 86.4 | 1: 29.9744; 1.1: 271.0645; 1.2: 0.3635; 1.3: 561.6; 1.4: 4.6114; 1.5: 271.0645; 1.6: 561.6; 1.7: 224.64; 1.8: 8.4594; 1.9: 1872; 2: 59.6178; 2.1: 96.8582; 2.2: 3618.0553; 2.3: 61.5517; 2.4: -3346.9908; 2.5: -56.9402
| 2 | 86.45 | 1: 30.1598; 1.1: 272.8987; 1.2: 0.36596; 1.3: 561.925; 1.4: 4.64; 1.5: 272.8987; 1.6: 561.925; 1.7: 224.77; 1.8: 8.4594; 1.9: 1873.0833; 2: 59.6523; 2.1: 96.8728; 2.2: 3621.6989; 2.3: 61.578; 2.4: -3348.8002; 2.5: -56.938
| 2 | 86.5 | 1: 30.3468; 1.1: 274.75; 1.2: 0.36845; 1.3: 562.25; 1.4: 4.6687; 1.5: 274.75; 1.6: 562.25; 1.7: 224.9; 1.8: 8.4594; 1.9: 1874.1667; 2: 59.6868; 2.1: 96.8875; 2.2: 3625.34; 2.3: 61.6043; 2.4: -3350.59; 2.5: -56.9355
| 2 | 86.55 | 1: 30.5355; 1.1: 276.6185; 1.2: 0.37095; 1.3: 562.575; 1.4: 4.6978; 1.5: 276.6185; 1.6: 562.575; 1.7: 225.03; 1.8: 8.4594; 1.9: 1875.25; 2: 59.7213; 2.1: 96.9023; 2.2: 3628.9786; 2.3: 61.6305; 2.4: -3352.3602; 2.5: -56.9327
| 2 | 86.6 | 1: 30.726; 1.1: 278.5042; 1.2: 0.37348; 1.3: 562.9; 1.4: 4.7271; 1.5: 278.5042; 1.6: 562.9; 1.7: 225.16; 1.8: 8.4594; 1.9: 1876.3333; 2: 59.7558; 2.1: 96.9172; 2.2: 3632.6148; 2.3: 61.6566; 2.4: -3354.1106; 2.5: -56.9295
| 2 | 86.65 | 1: 30.9181; 1.1: 280.4074; 1.2: 0.37603; 1.3: 563.225; 1.4: 4.7566; 1.5: 280.4074; 1.6: 563.225; 1.7: 225.29; 1.8: 8.4594; 1.9: 1877.4167; 2: 59.7903; 2.1: 96.9321; 2.2: 3636.2485; 2.3: 61.6827; 2.4: -3355.8411; 2.5: -56.9261
| 2 | 86.7 | 1: 31.1119; 1.1: 282.3279; 1.2: 0.37861; 1.3: 563.55; 1.4: 4.7864; 1.5: 282.3279; 1.6: 563.55; 1.7: 225.42; 1.8: 8.4594; 1.9: 1878.5; 2: 59.8248; 2.1: 96.9472; 2.2: 3639.8795; 2.3: 61.7087; 2.4: -3357.5516; 2.5: -56.9222
| 2 | 86.75 | 1: 31.3074; 1.1: 284.2661; 1.2: 0.38121; 1.3: 563.875; 1.4: 4.8165; 1.5: 284.2661; 1.6: 563.875; 1.7: 225.55; 1.8: 8.4594; 1.9: 1879.5833; 2: 59.8593; 2.1: 96.9624; 2.2: 3643.5081; 2.3: 61.7346; 2.4: -3359.242; 2.5: -56.9181
| 2 | 86.8 | 1: 31.5047; 1.1: 286.2219; 1.2: 0.38383; 1.3: 564.2; 1.4: 4.8469; 1.5: 286.2219; 1.6: 564.2; 1.7: 225.68; 1.8: 8.4594; 1.9: 1880.6667; 2: 59.8938; 2.1: 96.9777; 2.2: 3647.134; 2.3: 61.7604; 2.4: -3360.9121; 2.5: -56.9135
| 2 | 86.85 | 1: 31.7036; 1.1: 288.1954; 1.2: 0.38648; 1.3: 564.525; 1.4: 4.8775; 1.5: 288.1954; 1.6: 564.525; 1.7: 225.81; 1.8: 8.4594; 1.9: 1881.75; 2: 59.9283; 2.1: 96.9931; 2.2: 3650.7572; 2.3: 61.7862; 2.4: -3362.5618; 2.5: -56.9087
| 2 | 86.9 | 1: 31.9043; 1.1: 290.1869; 1.2: 0.38915; 1.3: 564.85; 1.4: 4.9084; 1.5: 290.1869; 1.6: 564.85; 1.7: 225.94; 1.8: 8.4594; 1.9: 1882.8333; 2: 59.9628; 2.1: 97.0086; 2.2: 3654.3778; 2.3: 61.8119; 2.4: -3364.1909; 2.5: -56.9035
| 2 | 86.95 | 1: 32.1068; 1.1: 292.1962; 1.2: 0.39184; 1.3: 565.175; 1.4: 4.9395; 1.5: 292.1962; 1.6: 565.175; 1.7: 226.07; 1.8: 8.4594; 1.9: 1883.9167; 2: 59.9973; 2.1: 97.0242; 2.2: 3657.9957; 2.3: 61.8375; 2.4: -3365.7995; 2.5: -56.898
| 2 | 87 | 1: 32.311; 1.1: 294.2236; 1.2: 0.39456; 1.3: 565.5; 1.4: 4.9709; 1.5: 294.2236; 1.6: 565.5; 1.7: 226.2; 1.8: 8.4594; 1.9: 1885; 2: 60.0318; 2.1: 97.0399; 2.2: 3661.6108; 2.3: 61.863; 2.4: -3367.3872; 2.5: -56.8921
| 2 | 87.05 | 1: 32.5169; 1.1: 296.2692; 1.2: 0.3973; 1.3: 565.825; 1.4: 5.0026; 1.5: 296.2692; 1.6: 565.825; 1.7: 226.33; 1.8: 8.4594; 1.9: 1886.0833; 2: 60.0663; 2.1: 97.0558; 2.2: 3665.2232; 2.3: 61.8885; 2.4: -3368.954; 2.5: -56.8859
| 2 | 87.1 | 1: 32.7246; 1.1: 298.333; 1.2: 0.40007; 1.3: 566.15; 1.4: 5.0346; 1.5: 298.333; 1.6: 566.15; 1.7: 226.46; 1.8: 8.4594; 1.9: 1887.1667; 2: 60.1008; 2.1: 97.0717; 2.2: 3668.8328; 2.3: 61.9139; 2.4: -3370.4998; 2.5: -56.8793
| 2 | 87.15 | 1: 32.9341; 1.1: 300.4151; 1.2: 0.40286; 1.3: 566.475; 1.4: 5.0668; 1.5: 300.4151; 1.6: 566.475; 1.7: 226.59; 1.8: 8.4594; 1.9: 1888.25; 2: 60.1354; 2.1: 97.0877; 2.2: 3672.4396; 2.3: 61.9392; 2.4: -3372.0244; 2.5: -56.8724
| 2 | 87.2 | 1: 33.1454; 1.1: 302.5157; 1.2: 0.40568; 1.3: 566.8; 1.4: 5.0993; 1.5: 302.5157; 1.6: 566.8; 1.7: 226.72; 1.8: 8.4594; 1.9: 1889.3333; 2: 60.1699; 2.1: 97.1039; 2.2: 3676.0435; 2.3: 61.9644; 2.4: -3373.5278; 2.5: -56.8651
| 2 | 87.25 | 1: 33.3584; 1.1: 304.6348; 1.2: 0.40852; 1.3: 567.125; 1.4: 5.1321; 1.5: 304.6348; 1.6: 567.125; 1.7: 226.85; 1.8: 8.4594; 1.9: 1890.4167; 2: 60.2044; 2.1: 97.1201; 2.2: 3679.6445; 2.3: 61.9896; 2.4: -3375.0096; 2.5: -56.8575
| 2 | 87.3 | 1: 33.5733; 1.1: 306.7726; 1.2: 0.41139; 1.3: 567.45; 1.4: 5.1651; 1.5: 306.7726; 1.6: 567.45; 1.7: 226.98; 1.8: 8.4594; 1.9: 1891.5; 2: 60.2389; 2.1: 97.1365; 2.2: 3683.2426; 2.3: 62.0147; 2.4: -3376.47; 2.5: -56.8495
| 2 | 87.35 | 1: 33.7899; 1.1: 308.9291; 1.2: 0.41428; 1.3: 567.775; 1.4: 5.1985; 1.5: 308.9291; 1.6: 567.775; 1.7: 227.11; 1.8: 8.4594; 1.9: 1892.5833; 2: 60.2734; 2.1: 97.153; 2.2: 3686.8377; 2.3: 62.0397; 2.4: -3377.9086; 2.5: -56.8412
| 2 | 87.4 | 1: 34.0084; 1.1: 311.1045; 1.2: 0.4172; 1.3: 568.1; 1.4: 5.2321; 1.5: 311.1045; 1.6: 568.1; 1.7: 227.24; 1.8: 8.4594; 1.9: 1893.6667; 2: 60.3079; 2.1: 97.1695; 2.2: 3690.4299; 2.3: 62.0646; 2.4: -3379.3254; 2.5: -56.8325
| 2 | 87.45 | 1: 34.2287; 1.1: 313.2988; 1.2: 0.42014; 1.3: 568.425; 1.4: 5.266; 1.5: 313.2988; 1.6: 568.425; 1.7: 227.37; 1.8: 8.4594; 1.9: 1894.75; 2: 60.3424; 2.1: 97.1862; 2.2: 3694.019; 2.3: 62.0894; 2.4: -3380.7203; 2.5: -56.8235
| 2 | 87.5 | 1: 34.4508; 1.1: 315.5122; 1.2: 0.42311; 1.3: 568.75; 1.4: 5.3001; 1.5: 315.5122; 1.6: 568.75; 1.7: 227.5; 1.8: 8.4594; 1.9: 1895.8333; 2: 60.3769; 2.1: 97.203; 2.2: 3697.6051; 2.3: 62.1142; 2.4: -3382.093; 2.5: -56.814
| 2 | 87.55 | 1: 34.6748; 1.1: 317.7447; 1.2: 0.4261; 1.3: 569.075; 1.4: 5.3346; 1.5: 317.7447; 1.6: 569.075; 1.7: 227.63; 1.8: 8.4594; 1.9: 1896.9167; 2: 60.4114; 2.1: 97.2199; 2.2: 3701.1882; 2.3: 62.1389; 2.4: -3383.4435; 2.5: -56.8043
| 2 | 87.6 | 1: 34.9006; 1.1: 319.9964; 1.2: 0.42912; 1.3: 569.4; 1.4: 5.3693; 1.5: 319.9964; 1.6: 569.4; 1.7: 227.76; 1.8: 8.4594; 1.9: 1898; 2: 60.4459; 2.1: 97.237; 2.2: 3704.7681; 2.3: 62.1635; 2.4: -3384.7717; 2.5: -56.7941
| 2 | 87.65 | 1: 35.1282; 1.1: 322.2676; 1.2: 0.43217; 1.3: 569.725; 1.4: 5.4043; 1.5: 322.2676; 1.6: 569.725; 1.7: 227.89; 1.8: 8.4594; 1.9: 1899.0833; 2: 60.4804; 2.1: 97.2541; 2.2: 3708.3449; 2.3: 62.188; 2.4: -3386.0773; 2.5: -56.7836
| 2 | 87.7 | 1: 35.3577; 1.1: 324.5582; 1.2: 0.43524; 1.3: 570.05; 1.4: 5.4397; 1.5: 324.5582; 1.6: 570.05; 1.7: 228.02; 1.8: 8.4594; 1.9: 1900.1667; 2: 60.5149; 2.1: 97.2714; 2.2: 3711.9185; 2.3: 62.2124; 2.4: -3387.3603; 2.5: -56.7728
| 2 | 87.75 | 1: 35.5891; 1.1: 326.8683; 1.2: 0.43834; 1.3: 570.375; 1.4: 5.4753; 1.5: 326.8683; 1.6: 570.375; 1.7: 228.15; 1.8: 8.4594; 1.9: 1901.25; 2: 60.5494; 2.1: 97.2887; 2.2: 3715.4889; 2.3: 62.2368; 2.4: -3388.6206; 2.5: -56.7615
| 2 | 87.8 | 1: 35.8224; 1.1: 329.1982; 1.2: 0.44146; 1.3: 570.7; 1.4: 5.5111; 1.5: 329.1982; 1.6: 570.7; 1.7: 228.28; 1.8: 8.4594; 1.9: 1902.3333; 2: 60.5839; 2.1: 97.3062; 2.2: 3719.0561; 2.3: 62.2611; 2.4: -3389.8579; 2.5: -56.7499
| 2 | 87.85 | 1: 36.0575; 1.1: 331.5478; 1.2: 0.44461; 1.3: 571.025; 1.4: 5.5473; 1.5: 331.5478; 1.6: 571.025; 1.7: 228.41; 1.8: 8.4594; 1.9: 1903.4167; 2: 60.6184; 2.1: 97.3238; 2.2: 3722.62; 2.3: 62.2852; 2.4: -3391.0722; 2.5: -56.7379
| 2 | 87.9 | 1: 36.2946; 1.1: 333.9173; 1.2: 0.44779; 1.3: 571.35; 1.4: 5.5838; 1.5: 333.9173; 1.6: 571.35; 1.7: 228.54; 1.8: 8.4594; 1.9: 1904.5; 2: 60.6529; 2.1: 97.3415; 2.2: 3726.1806; 2.3: 62.3094; 2.4: -3392.2633; 2.5: -56.7256
| 2 | 87.95 | 1: 36.5335; 1.1: 336.3068; 1.2: 0.45099; 1.3: 571.675; 1.4: 5.6205; 1.5: 336.3068; 1.6: 571.675; 1.7: 228.67; 1.8: 8.4594; 1.9: 1905.5833; 2: 60.6874; 2.1: 97.3593; 2.2: 3729.7379; 2.3: 62.3334; 2.4: -3393.4311; 2.5: -56.7128
| 2 | 88 | 1: 36.7744; 1.1: 338.7164; 1.2: 0.45423; 1.3: 572; 1.4: 5.6576; 1.5: 338.7164; 1.6: 572; 1.7: 228.8; 1.8: 8.4594; 1.9: 1906.6667; 2: 60.7219; 2.1: 97.3773; 2.2: 3733.2918; 2.3: 62.3573; 2.4: -3394.5754; 2.5: -56.6997
| 2 | 88.05 | 1: 37.0171; 1.1: 341.1462; 1.2: 0.45748; 1.3: 572.325; 1.4: 5.6949; 1.5: 341.1462; 1.6: 572.325; 1.7: 228.93; 1.8: 8.4594; 1.9: 1907.75; 2: 60.7564; 2.1: 97.3953; 2.2: 3736.8423; 2.3: 62.3812; 2.4: -3395.6961; 2.5: -56.6862
| 2 | 88.1 | 1: 37.2618; 1.1: 343.5963; 1.2: 0.46077; 1.3: 572.65; 1.4: 5.7326; 1.5: 343.5963; 1.6: 572.65; 1.7: 229.06; 1.8: 8.4594; 1.9: 1908.8333; 2: 60.7909; 2.1: 97.4135; 2.2: 3740.3893; 2.3: 62.405; 2.4: -3396.7931; 2.5: -56.6724
| 2 | 88.15 | 1: 37.5085; 1.1: 346.0668; 1.2: 0.46408; 1.3: 572.975; 1.4: 5.7705; 1.5: 346.0668; 1.6: 572.975; 1.7: 229.19; 1.8: 8.4594; 1.9: 1909.9167; 2: 60.8254; 2.1: 97.4318; 2.2: 3743.933; 2.3: 62.4287; 2.4: -3397.8662; 2.5: -56.6581
| 2 | 88.2 | 1: 37.757; 1.1: 348.5578; 1.2: 0.46742; 1.3: 573.3; 1.4: 5.8088; 1.5: 348.5578; 1.6: 573.3; 1.7: 229.32; 1.8: 8.4594; 1.9: 1911; 2: 60.8599; 2.1: 97.4502; 2.2: 3747.4731; 2.3: 62.4523; 2.4: -3398.9152; 2.5: -56.6435
| 2 | 88.25 | 1: 38.0076; 1.1: 351.0695; 1.2: 0.47079; 1.3: 573.625; 1.4: 5.8473; 1.5: 351.0695; 1.6: 573.625; 1.7: 229.45; 1.8: 8.4594; 1.9: 1912.0833; 2: 60.8944; 2.1: 97.4688; 2.2: 3751.0096; 2.3: 62.4758; 2.4: -3399.9401; 2.5: -56.6285
| 2 | 88.3 | 1: 38.2601; 1.1: 353.602; 1.2: 0.47419; 1.3: 573.95; 1.4: 5.8862; 1.5: 353.602; 1.6: 573.95; 1.7: 229.58; 1.8: 8.4594; 1.9: 1913.1667; 2: 60.9289; 2.1: 97.4874; 2.2: 3754.5427; 2.3: 62.4992; 2.4: -3400.9407; 2.5: -56.6131
| 2 | 88.35 | 1: 38.5145; 1.1: 356.1553; 1.2: 0.47761; 1.3: 574.275; 1.4: 5.9253; 1.5: 356.1553; 1.6: 574.275; 1.7: 229.71; 1.8: 8.4594; 1.9: 1914.25; 2: 60.9634; 2.1: 97.5062; 2.2: 3758.0721; 2.3: 62.5226; 2.4: -3401.9168; 2.5: -56.5973
| 2 | 88.4 | 1: 38.7709; 1.1: 358.7295; 1.2: 0.48106; 1.3: 574.6; 1.4: 5.9648; 1.5: 358.7295; 1.6: 574.6; 1.7: 229.84; 1.8: 8.4594; 1.9: 1915.3333; 2: 60.9979; 2.1: 97.5251; 2.2: 3761.5979; 2.3: 62.5458; 2.4: -3402.8684; 2.5: -56.5811
| 2 | 88.45 | 1: 39.0294; 1.1: 361.3248; 1.2: 0.48454; 1.3: 574.925; 1.4: 6.0045; 1.5: 361.3248; 1.6: 574.925; 1.7: 229.97; 1.8: 8.4594; 1.9: 1916.4167; 2: 61.0324; 2.1: 97.5441; 2.2: 3765.12; 2.3: 62.569; 2.4: -3403.7951; 2.5: -56.5645
| 2 | 88.5 | 1: 39.2898; 1.1: 363.9413; 1.2: 0.48805; 1.3: 575.25; 1.4: 6.0446; 1.5: 363.9413; 1.6: 575.25; 1.7: 230.1; 1.8: 8.4594; 1.9: 1917.5; 2: 61.0669; 2.1: 97.5633; 2.2: 3768.6384; 2.3: 62.5921; 2.4: -3404.6971; 2.5: -56.5475
| 2 | 88.55 | 1: 39.5522; 1.1: 366.5792; 1.2: 0.49159; 1.3: 575.575; 1.4: 6.085; 1.5: 366.5792; 1.6: 575.575; 1.7: 230.23; 1.8: 8.4594; 1.9: 1918.5833; 2: 61.1014; 2.1: 97.5825; 2.2: 3772.1531; 2.3: 62.6151; 2.4: -3405.5739; 2.5: -56.5301
| 2 | 88.6 | 1: 39.8167; 1.1: 369.2384; 1.2: 0.49516; 1.3: 575.9; 1.4: 6.1256; 1.5: 369.2384; 1.6: 575.9; 1.7: 230.36; 1.8: 8.4594; 1.9: 1919.6667; 2: 61.1359; 2.1: 97.6019; 2.2: 3775.664; 2.3: 62.638; 2.4: -3406.4256; 2.5: -56.5124
| 2 | 88.65 | 1: 40.0831; 1.1: 371.9191; 1.2: 0.49875; 1.3: 576.225; 1.4: 6.1666; 1.5: 371.9191; 1.6: 576.225; 1.7: 230.49; 1.8: 8.4594; 1.9: 1920.75; 2: 61.1704; 2.1: 97.6214; 2.2: 3779.1711; 2.3: 62.6608; 2.4: -3407.252; 2.5: -56.4942
| 2 | 88.7 | 1: 40.3516; 1.1: 374.6215; 1.2: 0.50238; 1.3: 576.55; 1.4: 6.2079; 1.5: 374.6215; 1.6: 576.55; 1.7: 230.62; 1.8: 8.4594; 1.9: 1921.8333; 2: 61.2049; 2.1: 97.6411; 2.2: 3782.6744; 2.3: 62.6836; 2.4: -3408.0529; 2.5: -56.4756
| 2 | 88.75 | 1: 40.6221; 1.1: 377.3456; 1.2: 0.50603; 1.3: 576.875; 1.4: 6.2496; 1.5: 377.3456; 1.6: 576.875; 1.7: 230.75; 1.8: 8.4594; 1.9: 1922.9167; 2: 61.2394; 2.1: 97.6608; 2.2: 3786.1739; 2.3: 62.7062; 2.4: -3408.8282; 2.5: -56.4566
| 2 | 88.8 | 1: 40.8947; 1.1: 380.0916; 1.2: 0.50971; 1.3: 577.2; 1.4: 6.2915; 1.5: 380.0916; 1.6: 577.2; 1.7: 230.88; 1.8: 8.4594; 1.9: 1924; 2: 61.2739; 2.1: 97.6807; 2.2: 3789.6694; 2.3: 62.7287; 2.4: -3409.5777; 2.5: -56.4373
| 2 | 88.85 | 1: 41.1693; 1.1: 382.8596; 1.2: 0.51342; 1.3: 577.525; 1.4: 6.3337; 1.5: 382.8596; 1.6: 577.525; 1.7: 231.01; 1.8: 8.4594; 1.9: 1925.0833; 2: 61.3084; 2.1: 97.7007; 2.2: 3793.161; 2.3: 62.7512; 2.4: -3410.3014; 2.5: -56.4175
| 2 | 88.9 | 1: 41.446; 1.1: 385.6496; 1.2: 0.51716; 1.3: 577.85; 1.4: 6.3763; 1.5: 385.6496; 1.6: 577.85; 1.7: 231.14; 1.8: 8.4594; 1.9: 1926.1667; 2: 61.3429; 2.1: 97.7209; 2.2: 3796.6486; 2.3: 62.7736; 2.4: -3410.9989; 2.5: -56.3973
| 2 | 88.95 | 1: 41.7248; 1.1: 388.4619; 1.2: 0.52094; 1.3: 578.175; 1.4: 6.4192; 1.5: 388.4619; 1.6: 578.175; 1.7: 231.27; 1.8: 8.4594; 1.9: 1927.25; 2: 61.3774; 2.1: 97.7411; 2.2: 3800.1322; 2.3: 62.7959; 2.4: -3411.6703; 2.5: -56.3767
| 2 | 89 | 1: 42.0056; 1.1: 391.2965; 1.2: 0.52474; 1.3: 578.5; 1.4: 6.4624; 1.5: 391.2965; 1.6: 578.5; 1.7: 231.4; 1.8: 8.4594; 1.9: 1928.3333; 2: 61.4119; 2.1: 97.7615; 2.2: 3803.6117; 2.3: 62.818; 2.4: -3412.3152; 2.5: -56.3556
| 2 | 89.05 | 1: 42.2886; 1.1: 394.1535; 1.2: 0.52857; 1.3: 578.825; 1.4: 6.5059; 1.5: 394.1535; 1.6: 578.825; 1.7: 231.53; 1.8: 8.4594; 1.9: 1929.4167; 2: 61.4464; 2.1: 97.7821; 2.2: 3807.0872; 2.3: 62.8401; 2.4: -3412.9337; 2.5: -56.3342
| 2 | 89.1 | 1: 42.5736; 1.1: 397.0331; 1.2: 0.53243; 1.3: 579.15; 1.4: 6.5498; 1.5: 397.0331; 1.6: 579.15; 1.7: 231.66; 1.8: 8.4594; 1.9: 1930.5; 2: 61.4809; 2.1: 97.8027; 2.2: 3810.5586; 2.3: 62.8621; 2.4: -3413.5255; 2.5: -56.3124
| 2 | 89.15 | 1: 42.8608; 1.1: 399.9353; 1.2: 0.53632; 1.3: 579.475; 1.4: 6.594; 1.5: 399.9353; 1.6: 579.475; 1.7: 231.79; 1.8: 8.4594; 1.9: 1931.5833; 2: 61.5154; 2.1: 97.8235; 2.2: 3814.0258; 2.3: 62.8841; 2.4: -3414.0905; 2.5: -56.2901
| 2 | 89.2 | 1: 43.15; 1.1: 402.8604; 1.2: 0.54024; 1.3: 579.8; 1.4: 6.6385; 1.5: 402.8604; 1.6: 579.8; 1.7: 231.92; 1.8: 8.4594; 1.9: 1932.6667; 2: 61.5499; 2.1: 97.8444; 2.2: 3817.4889; 2.3: 62.9059; 2.4: -3414.6285; 2.5: -56.2674
| 2 | 89.25 | 1: 43.4415; 1.1: 405.8083; 1.2: 0.5442; 1.3: 580.125; 1.4: 6.6833; 1.5: 405.8083; 1.6: 580.125; 1.7: 232.05; 1.8: 8.4594; 1.9: 1933.75; 2: 61.5844; 2.1: 97.8655; 2.2: 3820.9477; 2.3: 62.9276; 2.4: -3415.1394; 2.5: -56.2443
| 2 | 89.3 | 1: 43.735; 1.1: 408.7793; 1.2: 0.54818; 1.3: 580.45; 1.4: 6.7285; 1.5: 408.7793; 1.6: 580.45; 1.7: 232.18; 1.8: 8.4594; 1.9: 1934.8333; 2: 61.6189; 2.1: 97.8867; 2.2: 3824.4023; 2.3: 62.9492; 2.4: -3415.623; 2.5: -56.2208
| 2 | 89.35 | 1: 44.0307; 1.1: 411.7734; 1.2: 0.5522; 1.3: 580.775; 1.4: 6.7739; 1.5: 411.7734; 1.6: 580.775; 1.7: 232.31; 1.8: 8.4594; 1.9: 1935.9167; 2: 61.6534; 2.1: 97.908; 2.2: 3827.8526; 2.3: 62.9708; 2.4: -3416.0792; 2.5: -56.1968
| 2 | 89.4 | 1: 44.3285; 1.1: 414.7908; 1.2: 0.55624; 1.3: 581.1; 1.4: 6.8198; 1.5: 414.7908; 1.6: 581.1; 1.7: 232.44; 1.8: 8.4594; 1.9: 1937; 2: 61.6879; 2.1: 97.9294; 2.2: 3831.2986; 2.3: 62.9922; 2.4: -3416.5078; 2.5: -56.1724
| 2 | 89.45 | 1: 44.6285; 1.1: 417.8315; 1.2: 0.56032; 1.3: 581.425; 1.4: 6.8659; 1.5: 417.8315; 1.6: 581.425; 1.7: 232.57; 1.8: 8.4594; 1.9: 1938.0833; 2: 61.7224; 2.1: 97.951; 2.2: 3834.7402; 2.3: 63.0135; 2.4: -3416.9087; 2.5: -56.1476
| 2 | 89.5 | 1: 44.9307; 1.1: 420.8958; 1.2: 0.56443; 1.3: 581.75; 1.4: 6.9124; 1.5: 420.8958; 1.6: 581.75; 1.7: 232.7; 1.8: 8.4594; 1.9: 1939.1667; 2: 61.7569; 2.1: 97.9727; 2.2: 3838.1774; 2.3: 63.0348; 2.4: -3417.2817; 2.5: -56.1224
| 2 | 89.55 | 1: 45.2351; 1.1: 423.9836; 1.2: 0.56857; 1.3: 582.075; 1.4: 6.9592; 1.5: 423.9836; 1.6: 582.075; 1.7: 232.83; 1.8: 8.4594; 1.9: 1940.25; 2: 61.7914; 2.1: 97.9946; 2.2: 3841.6102; 2.3: 63.0559; 2.4: -3417.6266; 2.5: -56.0967
| 2 | 89.6 | 1: 45.5416; 1.1: 427.0953; 1.2: 0.57274; 1.3: 582.4; 1.4: 7.0064; 1.5: 427.0953; 1.6: 582.4; 1.7: 232.96; 1.8: 8.4594; 1.9: 1941.3333; 2: 61.8259; 2.1: 98.0166; 2.2: 3845.0386; 2.3: 63.077; 2.4: -3417.9433; 2.5: -56.0706
| 2 | 89.65 | 1: 45.8504; 1.1: 430.2307; 1.2: 0.57695; 1.3: 582.725; 1.4: 7.0539; 1.5: 430.2307; 1.6: 582.725; 1.7: 233.09; 1.8: 8.4594; 1.9: 1942.4167; 2: 61.8604; 2.1: 98.0387; 2.2: 3848.4624; 2.3: 63.0979; 2.4: -3418.2316; 2.5: -56.044
| 2 | 89.7 | 1: 46.1613; 1.1: 433.3902; 1.2: 0.58119; 1.3: 583.05; 1.4: 7.1017; 1.5: 433.3902; 1.6: 583.05; 1.7: 233.22; 1.8: 8.4594; 1.9: 1943.5; 2: 61.8949; 2.1: 98.061; 2.2: 3851.8817; 2.3: 63.1188; 2.4: -3418.4915; 2.5: -56.0171
| 2 | 89.75 | 1: 46.4745; 1.1: 436.5738; 1.2: 0.58546; 1.3: 583.375; 1.4: 7.1499; 1.5: 436.5738; 1.6: 583.375; 1.7: 233.35; 1.8: 8.4594; 1.9: 1944.5833; 2: 61.9294; 2.1: 98.0834; 2.2: 3855.2964; 2.3: 63.1396; 2.4: -3418.7226; 2.5: -55.9896
| 2 | 89.8 | 1: 46.7899; 1.1: 439.7816; 1.2: 0.58976; 1.3: 583.7; 1.4: 7.1984; 1.5: 439.7816; 1.6: 583.7; 1.7: 233.48; 1.8: 8.4594; 1.9: 1945.6667; 2: 61.9639; 2.1: 98.1059; 2.2: 3858.7065; 2.3: 63.1602; 2.4: -3418.9249; 2.5: -55.9618
| 2 | 89.85 | 1: 47.1076; 1.1: 443.0138; 1.2: 0.59409; 1.3: 584.025; 1.4: 7.2473; 1.5: 443.0138; 1.6: 584.025; 1.7: 233.61; 1.8: 8.4594; 1.9: 1946.75; 2: 61.9984; 2.1: 98.1286; 2.2: 3862.112; 2.3: 63.1808; 2.4: -3419.0982; 2.5: -55.9335
| 2 | 89.9 | 1: 47.4275; 1.1: 446.2705; 1.2: 0.59846; 1.3: 584.35; 1.4: 7.2965; 1.5: 446.2705; 1.6: 584.35; 1.7: 233.74; 1.8: 8.4594; 1.9: 1947.8333; 2: 62.0329; 2.1: 98.1514; 2.2: 3865.5128; 2.3: 63.2013; 2.4: -3419.2423; 2.5: -55.9047
| 2 | 89.95 | 1: 47.7496; 1.1: 449.5517; 1.2: 0.60286; 1.3: 584.675; 1.4: 7.3461; 1.5: 449.5517; 1.6: 584.675; 1.7: 233.87; 1.8: 8.4594; 1.9: 1948.9167; 2: 62.0674; 2.1: 98.1744; 2.2: 3868.9088; 2.3: 63.2216; 2.4: -3419.3571; 2.5: -55.8755
| 2 | 90 | 1: 48.0741; 1.1: 452.8577; 1.2: 0.60729; 1.3: 585; 1.4: 7.396; 1.5: 452.8577; 1.6: 585; 1.7: 234; 1.8: 8.4594; 1.9: 1950; 2: 62.1019; 2.1: 98.1975; 2.2: 3872.3001; 2.3: 63.2419; 2.4: -3419.4424; 2.5: -55.8459
| 2 | 90.05 | 1: 48.4008; 1.1: 456.1886; 1.2: 0.61176; 1.3: 585.325; 1.4: 7.4463; 1.5: 456.1886; 1.6: 585.325; 1.7: 234.13; 1.8: 8.4594; 1.9: 1951.0833; 2: 62.1364; 2.1: 98.2207; 2.2: 3875.6867; 2.3: 63.262; 2.4: -3419.4981; 2.5: -55.8158
| 2 | 90.1 | 1: 48.7298; 1.1: 459.5444; 1.2: 0.61626; 1.3: 585.65; 1.4: 7.4969; 1.5: 459.5444; 1.6: 585.65; 1.7: 234.26; 1.8: 8.4594; 1.9: 1952.1667; 2: 62.1709; 2.1: 98.2441; 2.2: 3879.0684; 2.3: 63.2821; 2.4: -3419.524; 2.5: -55.7852
| 2 | 90.15 | 1: 49.061; 1.1: 462.9253; 1.2: 0.62079; 1.3: 585.975; 1.4: 7.5479; 1.5: 462.9253; 1.6: 585.975; 1.7: 234.39; 1.8: 8.4594; 1.9: 1953.25; 2: 62.2054; 2.1: 98.2676; 2.2: 3882.4452; 2.3: 63.3021; 2.4: -3419.5198; 2.5: -55.7542
| 2 | 90.2 | 1: 49.3946; 1.1: 466.3315; 1.2: 0.62536; 1.3: 586.3; 1.4: 7.5992; 1.5: 466.3315; 1.6: 586.3; 1.7: 234.52; 1.8: 8.4594; 1.9: 1954.3333; 2: 62.2399; 2.1: 98.2913; 2.2: 3885.8171; 2.3: 63.3219; 2.4: -3419.4856; 2.5: -55.7227
| 2 | 90.25 | 1: 49.7305; 1.1: 469.7631; 1.2: 0.62996; 1.3: 586.625; 1.4: 7.6509; 1.5: 469.7631; 1.6: 586.625; 1.7: 234.65; 1.8: 8.4594; 1.9: 1955.4167; 2: 62.2744; 2.1: 98.3151; 2.2: 3889.1841; 2.3: 63.3417; 2.4: -3419.421; 2.5: -55.6908
| 2 | 90.3 | 1: 50.0688; 1.1: 473.2201; 1.2: 0.6346; 1.3: 586.95; 1.4: 7.7029; 1.5: 473.2201; 1.6: 586.95; 1.7: 234.78; 1.8: 8.4594; 1.9: 1956.5; 2: 62.3089; 2.1: 98.339; 2.2: 3892.5461; 2.3: 63.3613; 2.4: -3419.326; 2.5: -55.6584
| 2 | 90.35 | 1: 50.4093; 1.1: 476.7027; 1.2: 0.63927; 1.3: 587.275; 1.4: 7.7553; 1.5: 476.7027; 1.6: 587.275; 1.7: 234.91; 1.8: 8.4594; 1.9: 1957.5833; 2: 62.3434; 2.1: 98.3631; 2.2: 3895.9031; 2.3: 63.3809; 2.4: -3419.2003; 2.5: -55.6256
| 2 | 90.4 | 1: 50.7523; 1.1: 480.2111; 1.2: 0.64397; 1.3: 587.6; 1.4: 7.808; 1.5: 480.2111; 1.6: 587.6; 1.7: 235.04; 1.8: 8.4594; 1.9: 1958.6667; 2: 62.3779; 2.1: 98.3874; 2.2: 3899.255; 2.3: 63.4003; 2.4: -3419.0439; 2.5: -55.5923
| 2 | 90.45 | 1: 51.0975; 1.1: 483.7454; 1.2: 0.64871; 1.3: 587.925; 1.4: 7.8612; 1.5: 483.7454; 1.6: 587.925; 1.7: 235.17; 1.8: 8.4594; 1.9: 1959.75; 2: 62.4124; 2.1: 98.4118; 2.2: 3902.6019; 2.3: 63.4197; 2.4: -3418.8565; 2.5: -55.5585
| 2 | 90.5 | 1: 51.4452; 1.1: 487.3057; 1.2: 0.65349; 1.3: 588.25; 1.4: 7.9146; 1.5: 487.3057; 1.6: 588.25; 1.7: 235.3; 1.8: 8.4594; 1.9: 1960.8333; 2: 62.4469; 2.1: 98.4363; 2.2: 3905.9436; 2.3: 63.4389; 2.4: -3418.6379; 2.5: -55.5243
| 2 | 90.55 | 1: 51.7952; 1.1: 490.8921; 1.2: 0.6583; 1.3: 588.575; 1.4: 7.9685; 1.5: 490.8921; 1.6: 588.575; 1.7: 235.43; 1.8: 8.4594; 1.9: 1961.9167; 2: 62.4814; 2.1: 98.461; 2.2: 3909.2802; 2.3: 63.458; 2.4: -3418.388; 2.5: -55.4895
| 2 | 90.6 | 1: 52.1476; 1.1: 494.5048; 1.2: 0.66314; 1.3: 588.9; 1.4: 8.0227; 1.5: 494.5048; 1.6: 588.9; 1.7: 235.56; 1.8: 8.4594; 1.9: 1963; 2: 62.5159; 2.1: 98.4859; 2.2: 3912.6115; 2.3: 63.4771; 2.4: -3418.1067; 2.5: -55.4544
| 2 | 90.65 | 1: 52.5023; 1.1: 498.1439; 1.2: 0.66802; 1.3: 589.225; 1.4: 8.0773; 1.5: 498.1439; 1.6: 589.225; 1.7: 235.69; 1.8: 8.4594; 1.9: 1964.0833; 2: 62.5504; 2.1: 98.5108; 2.2: 3915.9377; 2.3: 63.496; 2.4: -3417.7937; 2.5: -55.4187
| 2 | 90.7 | 1: 52.8595; 1.1: 501.8096; 1.2: 0.67294; 1.3: 589.55; 1.4: 8.1322; 1.5: 501.8096; 1.6: 589.55; 1.7: 235.82; 1.8: 8.4594; 1.9: 1965.1667; 2: 62.5849; 2.1: 98.536; 2.2: 3919.2585; 2.3: 63.5148; 2.4: -3417.4489; 2.5: -55.3826
| 2 | 90.75 | 1: 53.2191; 1.1: 505.5019; 1.2: 0.67789; 1.3: 589.875; 1.4: 8.1876; 1.5: 505.5019; 1.6: 589.875; 1.7: 235.95; 1.8: 8.4594; 1.9: 1966.25; 2: 62.6194; 2.1: 98.5613; 2.2: 3922.574; 2.3: 63.5335; 2.4: -3417.0722; 2.5: -55.3459
| 2 | 90.8 | 1: 53.5812; 1.1: 509.221; 1.2: 0.68288; 1.3: 590.2; 1.4: 8.2433; 1.5: 509.221; 1.6: 590.2; 1.7: 236.08; 1.8: 8.4594; 1.9: 1967.3333; 2: 62.6539; 2.1: 98.5867; 2.2: 3925.8842; 2.3: 63.5521; 2.4: -3416.6632; 2.5: -55.3088
| 2 | 90.85 | 1: 53.9456; 1.1: 512.967; 1.2: 0.6879; 1.3: 590.525; 1.4: 8.2993; 1.5: 512.967; 1.6: 590.525; 1.7: 236.21; 1.8: 8.4594; 1.9: 1968.4167; 2: 62.6884; 2.1: 98.6123; 2.2: 3929.189; 2.3: 63.5706; 2.4: -3416.222; 2.5: -55.2713
| 2 | 90.9 | 1: 54.3125; 1.1: 516.7401; 1.2: 0.69296; 1.3: 590.85; 1.4: 8.3558; 1.5: 516.7401; 1.6: 590.85; 1.7: 236.34; 1.8: 8.4594; 1.9: 1969.5; 2: 62.7229; 2.1: 98.6381; 2.2: 3932.4884; 2.3: 63.589; 2.4: -3415.7483; 2.5: -55.2332
| 2 | 90.95 | 1: 54.6819; 1.1: 520.5404; 1.2: 0.69806; 1.3: 591.175; 1.4: 8.4126; 1.5: 520.5404; 1.6: 591.175; 1.7: 236.47; 1.8: 8.4594; 1.9: 1970.5833; 2: 62.7574; 2.1: 98.664; 2.2: 3935.7823; 2.3: 63.6072; 2.4: -3415.2418; 2.5: -55.1947
| 2 | 91 | 1: 55.0537; 1.1: 524.368; 1.2: 0.70319; 1.3: 591.5; 1.4: 8.4698; 1.5: 524.368; 1.6: 591.5; 1.7: 236.6; 1.8: 8.4594; 1.9: 1971.6667; 2: 62.7919; 2.1: 98.69; 2.2: 3939.0706; 2.3: 63.6254; 2.4: -3414.7026; 2.5: -55.1556
| 2 | 91.05 | 1: 55.428; 1.1: 528.2232; 1.2: 0.70836; 1.3: 591.825; 1.4: 8.5274; 1.5: 528.2232; 1.6: 591.825; 1.7: 236.73; 1.8: 8.4594; 1.9: 1972.75; 2: 62.8264; 2.1: 98.7162; 2.2: 3942.3535; 2.3: 63.6435; 2.4: -3414.1303; 2.5: -55.1161
| 2 | 91.1 | 1: 55.8048; 1.1: 532.1059; 1.2: 0.71357; 1.3: 592.15; 1.4: 8.5853; 1.5: 532.1059; 1.6: 592.15; 1.7: 236.86; 1.8: 8.4594; 1.9: 1973.8333; 2: 62.8609; 2.1: 98.7426; 2.2: 3945.6307; 2.3: 63.6614; 2.4: -3413.5249; 2.5: -55.0761
| 2 | 91.15 | 1: 56.184; 1.1: 536.0163; 1.2: 0.71881; 1.3: 592.475; 1.4: 8.6437; 1.5: 536.0163; 1.6: 592.475; 1.7: 236.99; 1.8: 8.4594; 1.9: 1974.9167; 2: 62.8954; 2.1: 98.7691; 2.2: 3948.9024; 2.3: 63.6793; 2.4: -3412.886; 2.5: -55.0356
| 2 | 91.2 | 1: 56.5658; 1.1: 539.9547; 1.2: 0.72409; 1.3: 592.8; 1.4: 8.7024; 1.5: 539.9547; 1.6: 592.8; 1.7: 237.12; 1.8: 8.4594; 1.9: 1976; 2: 62.9299; 2.1: 98.7958; 2.2: 3952.1684; 2.3: 63.697; 2.4: -3412.2137; 2.5: -54.9945
| 2 | 91.25 | 1: 56.9501; 1.1: 543.9211; 1.2: 0.72941; 1.3: 593.125; 1.4: 8.7616; 1.5: 543.9211; 1.6: 593.125; 1.7: 237.25; 1.8: 8.4594; 1.9: 1977.0833; 2: 62.9644; 2.1: 98.8226; 2.2: 3955.4286; 2.3: 63.7146; 2.4: -3411.5076; 2.5: -54.953
| 2 | 91.3 | 1: 57.3369; 1.1: 547.9156; 1.2: 0.73477; 1.3: 593.45; 1.4: 8.8211; 1.5: 547.9156; 1.6: 593.45; 1.7: 237.38; 1.8: 8.4594; 1.9: 1978.1667; 2: 62.9989; 2.1: 98.8496; 2.2: 3958.6832; 2.3: 63.7321; 2.4: -3410.7676; 2.5: -54.911
| 2 | 91.35 | 1: 57.7263; 1.1: 551.9384; 1.2: 0.74016; 1.3: 593.775; 1.4: 8.881; 1.5: 551.9384; 1.6: 593.775; 1.7: 237.51; 1.8: 8.4594; 1.9: 1979.25; 2: 63.0334; 2.1: 98.8768; 2.2: 3961.9319; 2.3: 63.7495; 2.4: -3409.9935; 2.5: -54.8685
| 2 | 91.4 | 1: 58.1182; 1.1: 555.9897; 1.2: 0.74559; 1.3: 594.1; 1.4: 8.9413; 1.5: 555.9897; 1.6: 594.1; 1.7: 237.64; 1.8: 8.4594; 1.9: 1980.3333; 2: 63.0679; 2.1: 98.9041; 2.2: 3965.1749; 2.3: 63.7668; 2.4: -3409.1852; 2.5: -54.8255
| 2 | 91.45 | 1: 58.5127; 1.1: 560.0695; 1.2: 0.75107; 1.3: 594.425; 1.4: 9.0019; 1.5: 560.0695; 1.6: 594.425; 1.7: 237.77; 1.8: 8.4594; 1.9: 1981.4167; 2: 63.1024; 2.1: 98.9316; 2.2: 3968.412; 2.3: 63.7839; 2.4: -3408.3425; 2.5: -54.782
| 2 | 91.5 | 1: 58.9097; 1.1: 564.1781; 1.2: 0.75658; 1.3: 594.75; 1.4: 9.063; 1.5: 564.1781; 1.6: 594.75; 1.7: 237.9; 1.8: 8.4594; 1.9: 1982.5; 2: 63.1369; 2.1: 98.9592; 2.2: 3971.6432; 2.3: 63.801; 2.4: -3407.4651; 2.5: -54.738
| 2 | 91.55 | 1: 59.3093; 1.1: 568.3155; 1.2: 0.76212; 1.3: 595.075; 1.4: 9.1245; 1.5: 568.3155; 1.6: 595.075; 1.7: 238.03; 1.8: 8.4594; 1.9: 1983.5833; 2: 63.1714; 2.1: 98.987; 2.2: 3974.8685; 2.3: 63.8179; 2.4: -3406.553; 2.5: -54.6934
| 2 | 91.6 | 1: 59.7115; 1.1: 572.4819; 1.2: 0.76771; 1.3: 595.4; 1.4: 9.1864; 1.5: 572.4819; 1.6: 595.4; 1.7: 238.16; 1.8: 8.4594; 1.9: 1984.6667; 2: 63.2059; 2.1: 99.015; 2.2: 3978.0878; 2.3: 63.8347; 2.4: -3405.6059; 2.5: -54.6484
| 2 | 91.65 | 1: 60.1163; 1.1: 576.6774; 1.2: 0.77334; 1.3: 595.725; 1.4: 9.2487; 1.5: 576.6774; 1.6: 595.725; 1.7: 238.29; 1.8: 8.4594; 1.9: 1985.75; 2: 63.2404; 2.1: 99.0431; 2.2: 3981.301; 2.3: 63.8515; 2.4: -3404.6236; 2.5: -54.6028
| 2 | 91.7 | 1: 60.5237; 1.1: 580.9023; 1.2: 0.779; 1.3: 596.05; 1.4: 9.3113; 1.5: 580.9023; 1.6: 596.05; 1.7: 238.42; 1.8: 8.4594; 1.9: 1986.8333; 2: 63.2749; 2.1: 99.0714; 2.2: 3984.5083; 2.3: 63.868; 2.4: -3403.606; 2.5: -54.5567
| 2 | 91.75 | 1: 60.9337; 1.1: 585.1565; 1.2: 0.78471; 1.3: 596.375; 1.4: 9.3744; 1.5: 585.1565; 1.6: 596.375; 1.7: 238.55; 1.8: 8.4594; 1.9: 1987.9167; 2: 63.3094; 2.1: 99.0998; 2.2: 3987.7094; 2.3: 63.8845; 2.4: -3402.5529; 2.5: -54.5101
| 2 | 91.8 | 1: 61.3464; 1.1: 589.4404; 1.2: 0.79045; 1.3: 596.7; 1.4: 9.4379; 1.5: 589.4404; 1.6: 596.7; 1.7: 238.68; 1.8: 8.4594; 1.9: 1989; 2: 63.3439; 2.1: 99.1284; 2.2: 3990.9044; 2.3: 63.9009; 2.4: -3401.4641; 2.5: -54.463
| 2 | 91.85 | 1: 61.7617; 1.1: 593.7539; 1.2: 0.79624; 1.3: 597.025; 1.4: 9.5018; 1.5: 593.7539; 1.6: 597.025; 1.7: 238.81; 1.8: 8.4594; 1.9: 1990.0833; 2: 63.3785; 2.1: 99.1572; 2.2: 3994.0933; 2.3: 63.9171; 2.4: -3400.3394; 2.5: -54.4153
| 2 | 91.9 | 1: 62.1796; 1.1: 598.0973; 1.2: 0.80206; 1.3: 597.35; 1.4: 9.5661; 1.5: 598.0973; 1.6: 597.35; 1.7: 238.94; 1.8: 8.4594; 1.9: 1991.1667; 2: 63.413; 2.1: 99.1862; 2.2: 3997.2759; 2.3: 63.9333; 2.4: -3399.1786; 2.5: -54.3672
| 2 | 91.95 | 1: 62.6002; 1.1: 602.4707; 1.2: 0.80793; 1.3: 597.675; 1.4: 9.6308; 1.5: 602.4707; 1.6: 597.675; 1.7: 239.07; 1.8: 8.4594; 1.9: 1992.25; 2: 63.4475; 2.1: 99.2153; 2.2: 4000.4523; 2.3: 63.9493; 2.4: -3397.9816; 2.5: -54.3185
| 2 | 92 | 1: 63.0235; 1.1: 606.8743; 1.2: 0.81383; 1.3: 598; 1.4: 9.6959; 1.5: 606.8743; 1.6: 598; 1.7: 239.2; 1.8: 8.4594; 1.9: 1993.3333; 2: 63.482; 2.1: 99.2446; 2.2: 4003.6224; 2.3: 63.9652; 2.4: -3396.7481; 2.5: -54.2692
| 2 | 92.05 | 1: 63.4495; 1.1: 611.3082; 1.2: 0.81978; 1.3: 598.325; 1.4: 9.7615; 1.5: 611.3082; 1.6: 598.325; 1.7: 239.33; 1.8: 8.4594; 1.9: 1994.4167; 2: 63.5165; 2.1: 99.274; 2.2: 4006.7862; 2.3: 63.9809; 2.4: -3395.478; 2.5: -54.2195
| 2 | 92.1 | 1: 63.8781; 1.1: 615.7725; 1.2: 0.82576; 1.3: 598.65; 1.4: 9.8274; 1.5: 615.7725; 1.6: 598.65; 1.7: 239.46; 1.8: 8.4594; 1.9: 1995.5; 2: 63.551; 2.1: 99.3036; 2.2: 4009.9436; 2.3: 63.9966; 2.4: -3394.1711; 2.5: -54.1692
| 2 | 92.15 | 1: 64.3095; 1.1: 620.2674; 1.2: 0.83179; 1.3: 598.975; 1.4: 9.8938; 1.5: 620.2674; 1.6: 598.975; 1.7: 239.59; 1.8: 8.4594; 1.9: 1996.5833; 2: 63.5855; 2.1: 99.3334; 2.2: 4013.0946; 2.3: 64.0121; 2.4: -3392.8272; 2.5: -54.1184
| 2 | 92.2 | 1: 64.7436; 1.1: 624.793; 1.2: 0.83786; 1.3: 599.3; 1.4: 9.9606; 1.5: 624.793; 1.6: 599.3; 1.7: 239.72; 1.8: 8.4594; 1.9: 1997.6667; 2: 63.62; 2.1: 99.3634; 2.2: 4016.2392; 2.3: 64.0276; 2.4: -3391.4461; 2.5: -54.067
| 2 | 92.25 | 1: 65.1804; 1.1: 629.3495; 1.2: 0.84397; 1.3: 599.625; 1.4: 10.0278; 1.5: 629.3495; 1.6: 599.625; 1.7: 239.85; 1.8: 8.4594; 1.9: 1998.75; 2: 63.6545; 2.1: 99.3935; 2.2: 4019.3772; 2.3: 64.0428; 2.4: -3390.0277; 2.5: -54.0151
| 2 | 92.3 | 1: 65.62; 1.1: 633.9371; 1.2: 0.85012; 1.3: 599.95; 1.4: 10.0954; 1.5: 633.9371; 1.6: 599.95; 1.7: 239.98; 1.8: 8.4594; 1.9: 1999.8333; 2: 63.689; 2.1: 99.4239; 2.2: 4022.5087; 2.3: 64.058; 2.4: -3388.5717; 2.5: -53.9626
| 2 | 92.35 | 1: 66.0623; 1.1: 638.5558; 1.2: 0.85632; 1.3: 600.275; 1.4: 10.1634; 1.5: 638.5558; 1.6: 600.275; 1.7: 240.11; 1.8: 8.4594; 1.9: 2000.9167; 2: 63.7235; 2.1: 99.4543; 2.2: 4025.6337; 2.3: 64.0731; 2.4: -3387.0779; 2.5: -53.9097
| 2 | 92.4 | 1: 66.5074; 1.1: 643.2059; 1.2: 0.86255; 1.3: 600.6; 1.4: 10.2319; 1.5: 643.2059; 1.6: 600.6; 1.7: 240.24; 1.8: 8.4594; 1.9: 2002; 2: 63.758; 2.1: 99.485; 2.2: 4028.7521; 2.3: 64.088; 2.4: -3385.5461; 2.5: -53.8561
| 2 | 92.45 | 1: 66.9552; 1.1: 647.8875; 1.2: 0.86883; 1.3: 600.925; 1.4: 10.3008; 1.5: 647.8875; 1.6: 600.925; 1.7: 240.37; 1.8: 8.4594; 1.9: 2003.0833; 2: 63.7925; 2.1: 99.5158; 2.2: 4031.8638; 2.3: 64.1028; 2.4: -3383.9763; 2.5: -53.802
| 2 | 92.5 | 1: 67.4058; 1.1: 652.6007; 1.2: 0.87515; 1.3: 601.25; 1.4: 10.3701; 1.5: 652.6007; 1.6: 601.25; 1.7: 240.5; 1.8: 8.4594; 1.9: 2004.1667; 2: 63.827; 2.1: 99.5468; 2.2: 4034.9688; 2.3: 64.1175; 2.4: -3382.3681; 2.5: -53.7474
| 2 | 92.55 | 1: 67.8592; 1.1: 657.3457; 1.2: 0.88152; 1.3: 601.575; 1.4: 10.4399; 1.5: 657.3457; 1.6: 601.575; 1.7: 240.63; 1.8: 8.4594; 1.9: 2005.25; 2: 63.8615; 2.1: 99.578; 2.2: 4038.0671; 2.3: 64.1321; 2.4: -3380.7213; 2.5: -53.6922
| 2 | 92.6 | 1: 68.3155; 1.1: 662.1227; 1.2: 0.88792; 1.3: 601.9; 1.4: 10.5101; 1.5: 662.1227; 1.6: 601.9; 1.7: 240.76; 1.8: 8.4594; 1.9: 2006.3333; 2: 63.896; 2.1: 99.6094; 2.2: 4041.1586; 2.3: 64.1465; 2.4: -3379.0359; 2.5: -53.6365
| 2 | 92.65 | 1: 68.7745; 1.1: 666.9317; 1.2: 0.89437; 1.3: 602.225; 1.4: 10.5807; 1.5: 666.9317; 1.6: 602.225; 1.7: 240.89; 1.8: 8.4594; 1.9: 2007.4167; 2: 63.9305; 2.1: 99.6409; 2.2: 4044.2433; 2.3: 64.1608; 2.4: -3377.3116; 2.5: -53.5802
| 2 | 92.7 | 1: 69.2364; 1.1: 671.773; 1.2: 0.90086; 1.3: 602.55; 1.4: 10.6518; 1.5: 671.773; 1.6: 602.55; 1.7: 241.02; 1.8: 8.4594; 1.9: 2008.5; 2: 63.965; 2.1: 99.6727; 2.2: 4047.3211; 2.3: 64.175; 2.4: -3375.5481; 2.5: -53.5233
| 2 | 92.75 | 1: 69.7011; 1.1: 676.6467; 1.2: 0.9074; 1.3: 602.875; 1.4: 10.7232; 1.5: 676.6467; 1.6: 602.875; 1.7: 241.15; 1.8: 8.4594; 1.9: 2009.5833; 2: 63.9995; 2.1: 99.7045; 2.2: 4050.3921; 2.3: 64.1891; 2.4: -3373.7454; 2.5: -53.4659
| 2 | 92.8 | 1: 70.1687; 1.1: 681.5529; 1.2: 0.91398; 1.3: 603.2; 1.4: 10.7952; 1.5: 681.5529; 1.6: 603.2; 1.7: 241.28; 1.8: 8.4594; 1.9: 2010.6667; 2: 64.034; 2.1: 99.7366; 2.2: 4053.4561; 2.3: 64.2031; 2.4: -3371.9032; 2.5: -53.4079
| 2 | 92.85 | 1: 70.6391; 1.1: 686.4919; 1.2: 0.9206; 1.3: 603.525; 1.4: 10.8676; 1.5: 686.4919; 1.6: 603.525; 1.7: 241.41; 1.8: 8.4594; 1.9: 2011.75; 2: 64.0685; 2.1: 99.7689; 2.2: 4056.5131; 2.3: 64.2169; 2.4: -3370.0212; 2.5: -53.3493
| 2 | 92.9 | 1: 71.1124; 1.1: 691.4638; 1.2: 0.92727; 1.3: 603.85; 1.4: 10.9404; 1.5: 691.4638; 1.6: 603.85; 1.7: 241.54; 1.8: 8.4594; 1.9: 2012.8333; 2: 64.103; 2.1: 99.8013; 2.2: 4059.5632; 2.3: 64.2306; 2.4: -3368.0994; 2.5: -53.2902
| 2 | 92.95 | 1: 71.5886; 1.1: 696.4686; 1.2: 0.93398; 1.3: 604.175; 1.4: 11.0136; 1.5: 696.4686; 1.6: 604.175; 1.7: 241.67; 1.8: 8.4594; 1.9: 2013.9167; 2: 64.1375; 2.1: 99.834; 2.2: 4062.6061; 2.3: 64.2441; 2.4: -3366.1375; 2.5: -53.2305
| 2 | 93 | 1: 72.0677; 1.1: 701.5067; 1.2: 0.94074; 1.3: 604.5; 1.4: 11.0873; 1.5: 701.5067; 1.6: 604.5; 1.7: 241.8; 1.8: 8.4594; 1.9: 2015; 2: 64.172; 2.1: 99.8668; 2.2: 4065.642; 2.3: 64.2576; 2.4: -3364.1353; 2.5: -53.1703
| 2 | 93.05 | 1: 72.5497; 1.1: 706.5781; 1.2: 0.94754; 1.3: 604.825; 1.4: 11.1615; 1.5: 706.5781; 1.6: 604.825; 1.7: 241.93; 1.8: 8.4594; 1.9: 2016.0833; 2: 64.2065; 2.1: 99.8998; 2.2: 4068.6708; 2.3: 64.2709; 2.4: -3362.0927; 2.5: -53.1094
| 2 | 93.1 | 1: 73.0346; 1.1: 711.683; 1.2: 0.95438; 1.3: 605.15; 1.4: 11.2361; 1.5: 711.683; 1.6: 605.15; 1.7: 242.06; 1.8: 8.4594; 1.9: 2017.1667; 2: 64.241; 2.1: 99.9329; 2.2: 4071.6923; 2.3: 64.2841; 2.4: -3360.0093; 2.5: -53.048
| 2 | 93.15 | 1: 73.5224; 1.1: 716.8215; 1.2: 0.96127; 1.3: 605.475; 1.4: 11.3111; 1.5: 716.8215; 1.6: 605.475; 1.7: 242.19; 1.8: 8.4594; 1.9: 2018.25; 2: 64.2755; 2.1: 99.9663; 2.2: 4074.7066; 2.3: 64.2972; 2.4: -3357.8851; 2.5: -52.986
| 2 | 93.2 | 1: 74.0132; 1.1: 721.9939; 1.2: 0.96821; 1.3: 605.8; 1.4: 11.3866; 1.5: 721.9939; 1.6: 605.8; 1.7: 242.32; 1.8: 8.4594; 1.9: 2019.3333; 2: 64.31; 2.1: 99.9998; 2.2: 4077.7137; 2.3: 64.3101; 2.4: -3355.7198; 2.5: -52.9234
| 2 | 93.25 | 1: 74.5069; 1.1: 727.2002; 1.2: 0.97519; 1.3: 606.125; 1.4: 11.4626; 1.5: 727.2002; 1.6: 606.125; 1.7: 242.45; 1.8: 8.4594; 1.9: 2020.4167; 2: 64.3445; 2.1: 100.0336; 2.2: 4080.7135; 2.3: 64.3229; 2.4: -3353.5133; 2.5: -52.8603
| 2 | 93.3 | 1: 75.0037; 1.1: 732.4407; 1.2: 0.98222; 1.3: 606.45; 1.4: 11.539; 1.5: 732.4407; 1.6: 606.45; 1.7: 242.58; 1.8: 8.4594; 1.9: 2021.5; 2: 64.379; 2.1: 100.0675; 2.2: 4083.7059; 2.3: 64.3356; 2.4: -3351.2652; 2.5: -52.7965
| 2 | 93.35 | 1: 75.5033; 1.1: 737.7155; 1.2: 0.98929; 1.3: 606.775; 1.4: 11.6159; 1.5: 737.7155; 1.6: 606.775; 1.7: 242.71; 1.8: 8.4594; 1.9: 2022.5833; 2: 64.4135; 2.1: 100.1016; 2.2: 4086.6909; 2.3: 64.3481; 2.4: -3348.9754; 2.5: -52.7322
| 2 | 93.4 | 1: 76.006; 1.1: 743.0248; 1.2: 0.99641; 1.3: 607.1; 1.4: 11.6932; 1.5: 743.0248; 1.6: 607.1; 1.7: 242.84; 1.8: 8.4594; 1.9: 2023.6667; 2: 64.448; 2.1: 100.1359; 2.2: 4089.6686; 2.3: 64.3605; 2.4: -3346.6438; 2.5: -52.6673
| 2 | 93.45 | 1: 76.5117; 1.1: 748.3686; 1.2: 1.0036; 1.3: 607.425; 1.4: 11.771; 1.5: 748.3686; 1.6: 607.425; 1.7: 242.97; 1.8: 8.4594; 1.9: 2024.75; 2: 64.4825; 2.1: 100.1704; 2.2: 4092.6387; 2.3: 64.3728; 2.4: -3344.2701; 2.5: -52.6018
| 2 | 93.5 | 1: 77.0204; 1.1: 753.7473; 1.2: 1.0108; 1.3: 607.75; 1.4: 11.8493; 1.5: 753.7473; 1.6: 607.75; 1.7: 243.1; 1.8: 8.4594; 1.9: 2025.8333; 2: 64.517; 2.1: 100.2051; 2.2: 4095.6013; 2.3: 64.3849; 2.4: -3341.854; 2.5: -52.5357
| 2 | 93.55 | 1: 77.5321; 1.1: 759.1609; 1.2: 1.0181; 1.3: 608.075; 1.4: 11.928; 1.5: 759.1609; 1.6: 608.075; 1.7: 243.23; 1.8: 8.4594; 1.9: 2026.9167; 2: 64.5515; 2.1: 100.24; 2.2: 4098.5564; 2.3: 64.397; 2.4: -3339.3955; 2.5: -52.4689
| 2 | 93.6 | 1: 78.0469; 1.1: 764.6096; 1.2: 1.0254; 1.3: 608.4; 1.4: 12.0072; 1.5: 764.6096; 1.6: 608.4; 1.7: 243.36; 1.8: 8.4594; 1.9: 2028; 2: 64.586; 2.1: 100.275; 2.2: 4101.5039; 2.3: 64.4088; 2.4: -3336.8943; 2.5: -52.4016
| 2 | 93.65 | 1: 78.5647; 1.1: 770.0936; 1.2: 1.0327; 1.3: 608.725; 1.4: 12.0869; 1.5: 770.0936; 1.6: 608.725; 1.7: 243.49; 1.8: 8.4594; 1.9: 2029.0833; 2: 64.6205; 2.1: 100.3103; 2.2: 4104.4438; 2.3: 64.4206; 2.4: -3334.3501; 2.5: -52.3337
| 2 | 93.7 | 1: 79.0856; 1.1: 775.6131; 1.2: 1.0401; 1.3: 609.05; 1.4: 12.167; 1.5: 775.6131; 1.6: 609.05; 1.7: 243.62; 1.8: 8.4594; 1.9: 2030.1667; 2: 64.655; 2.1: 100.3457; 2.2: 4107.3759; 2.3: 64.4322; 2.4: -3331.7628; 2.5: -52.2652
| 2 | 93.75 | 1: 79.6095; 1.1: 781.1681; 1.2: 1.0476; 1.3: 609.375; 1.4: 12.2476; 1.5: 781.1681; 1.6: 609.375; 1.7: 243.75; 1.8: 8.4594; 1.9: 2031.25; 2: 64.6895; 2.1: 100.3814; 2.2: 4110.3004; 2.3: 64.4437; 2.4: -3329.1322; 2.5: -52.1961
| 2 | 93.8 | 1: 80.1365; 1.1: 786.759; 1.2: 1.0551; 1.3: 609.7; 1.4: 12.3287; 1.5: 786.759; 1.6: 609.7; 1.7: 243.88; 1.8: 8.4594; 1.9: 2032.3333; 2: 64.724; 2.1: 100.4172; 2.2: 4113.2171; 2.3: 64.4551; 2.4: -3326.4581; 2.5: -52.1264
| 2 | 93.85 | 1: 80.6666; 1.1: 792.3858; 1.2: 1.0626; 1.3: 610.025; 1.4: 12.4103; 1.5: 792.3858; 1.6: 610.025; 1.7: 244.01; 1.8: 8.4594; 1.9: 2033.4167; 2: 64.7585; 2.1: 100.4533; 2.2: 4116.126; 2.3: 64.4663; 2.4: -3323.7402; 2.5: -52.056
| 2 | 93.9 | 1: 81.1999; 1.1: 798.0487; 1.2: 1.0702; 1.3: 610.35; 1.4: 12.4923; 1.5: 798.0487; 1.6: 610.35; 1.7: 244.14; 1.8: 8.4594; 1.9: 2034.5; 2: 64.793; 2.1: 100.4895; 2.2: 4119.027; 2.3: 64.4774; 2.4: -3320.9784; 2.5: -51.9851
| 2 | 93.95 | 1: 81.7362; 1.1: 803.7478; 1.2: 1.0778; 1.3: 610.675; 1.4: 12.5748; 1.5: 803.7478; 1.6: 610.675; 1.7: 244.27; 1.8: 8.4594; 1.9: 2035.5833; 2: 64.8275; 2.1: 100.526; 2.2: 4121.9202; 2.3: 64.4883; 2.4: -3318.1724; 2.5: -51.9135
| 2 | 94 | 1: 82.2757; 1.1: 809.4835; 1.2: 1.0855; 1.3: 611; 1.4: 12.6578; 1.5: 809.4835; 1.6: 611; 1.7: 244.4; 1.8: 8.4594; 1.9: 2036.6667; 2: 64.862; 2.1: 100.5626; 2.2: 4124.8054; 2.3: 64.4991; 2.4: -3315.322; 2.5: -51.8413
| 2 | 94.05 | 1: 82.8184; 1.1: 815.2557; 1.2: 1.0933; 1.3: 611.325; 1.4: 12.7413; 1.5: 815.2557; 1.6: 611.325; 1.7: 244.53; 1.8: 8.4594; 1.9: 2037.75; 2: 64.8965; 2.1: 100.5994; 2.2: 4127.6827; 2.3: 64.5098; 2.4: -3312.427; 2.5: -51.7685
| 2 | 94.1 | 1: 83.3642; 1.1: 821.0647; 1.2: 1.1011; 1.3: 611.65; 1.4: 12.8253; 1.5: 821.0647; 1.6: 611.65; 1.7: 244.66; 1.8: 8.4594; 1.9: 2038.8333; 2: 64.931; 2.1: 100.6365; 2.2: 4130.552; 2.3: 64.5204; 2.4: -3309.4872; 2.5: -51.6951
| 2 | 94.15 | 1: 83.9131; 1.1: 826.9107; 1.2: 1.1089; 1.3: 611.975; 1.4: 12.9097; 1.5: 826.9107; 1.6: 611.975; 1.7: 244.79; 1.8: 8.4594; 1.9: 2039.9167; 2: 64.9655; 2.1: 100.6737; 2.2: 4133.4132; 2.3: 64.5308; 2.4: -3306.5024; 2.5: -51.621
| 2 | 94.2 | 1: 84.4653; 1.1: 832.7939; 1.2: 1.1168; 1.3: 612.3; 1.4: 12.9947; 1.5: 832.7939; 1.6: 612.3; 1.7: 244.92; 1.8: 8.4594; 1.9: 2041; 2: 65; 2.1: 100.7111; 2.2: 4136.2663; 2.3: 64.541; 2.4: -3303.4724; 2.5: -51.5464
| 2 | 94.25 | 1: 85.0206; 1.1: 838.7143; 1.2: 1.1247; 1.3: 612.625; 1.4: 13.0801; 1.5: 838.7143; 1.6: 612.625; 1.7: 245.05; 1.8: 8.4594; 1.9: 2042.0833; 2: 65.0345; 2.1: 100.7488; 2.2: 4139.1113; 2.3: 64.5512; 2.4: -3300.397; 2.5: -51.4711
| 2 | 94.3 | 1: 85.5792; 1.1: 844.6722; 1.2: 1.1327; 1.3: 612.95; 1.4: 13.166; 1.5: 844.6722; 1.6: 612.95; 1.7: 245.18; 1.8: 8.4594; 1.9: 2043.1667; 2: 65.069; 2.1: 100.7866; 2.2: 4141.9481; 2.3: 64.5611; 2.4: -3297.2759; 2.5: -51.3951
| 2 | 94.35 | 1: 86.141; 1.1: 850.6678; 1.2: 1.1408; 1.3: 613.275; 1.4: 13.2525; 1.5: 850.6678; 1.6: 613.275; 1.7: 245.31; 1.8: 8.4594; 1.9: 2044.25; 2: 65.1035; 2.1: 100.8247; 2.2: 4144.7766; 2.3: 64.571; 2.4: -3294.1089; 2.5: -51.3185
| 2 | 94.4 | 1: 86.706; 1.1: 856.7011; 1.2: 1.1489; 1.3: 613.6; 1.4: 13.3394; 1.5: 856.7011; 1.6: 613.6; 1.7: 245.44; 1.8: 8.4594; 1.9: 2045.3333; 2: 65.138; 2.1: 100.8629; 2.2: 4147.597; 2.3: 64.5807; 2.4: -3290.8958; 2.5: -51.2413
| 2 | 94.45 | 1: 87.2742; 1.1: 862.7725; 1.2: 1.157; 1.3: 613.925; 1.4: 13.4268; 1.5: 862.7725; 1.6: 613.925; 1.7: 245.57; 1.8: 8.4594; 1.9: 2046.4167; 2: 65.1725; 2.1: 100.9014; 2.2: 4150.409; 2.3: 64.5903; 2.4: -3287.6364; 2.5: -51.1635
| 2 | 94.5 | 1: 87.8457; 1.1: 868.8821; 1.2: 1.1652; 1.3: 614.25; 1.4: 13.5147; 1.5: 868.8821; 1.6: 614.25; 1.7: 245.7; 1.8: 8.4594; 1.9: 2047.5; 2: 65.207; 2.1: 100.9401; 2.2: 4153.2126; 2.3: 64.5997; 2.4: -3284.3306; 2.5: -51.085
| 2 | 94.55 | 1: 88.4205; 1.1: 875.03; 1.2: 1.1734; 1.3: 614.575; 1.4: 13.6032; 1.5: 875.03; 1.6: 614.575; 1.7: 245.83; 1.8: 8.4594; 1.9: 2048.5833; 2: 65.2415; 2.1: 100.979; 2.2: 4156.0079; 2.3: 64.609; 2.4: -3280.9779; 2.5: -51.0059
| 2 | 94.6 | 1: 88.9986; 1.1: 881.2164; 1.2: 1.1817; 1.3: 614.9; 1.4: 13.6921; 1.5: 881.2164; 1.6: 614.9; 1.7: 245.96; 1.8: 8.4594; 1.9: 2049.6667; 2: 65.276; 2.1: 101.0181; 2.2: 4158.7947; 2.3: 64.6182; 2.4: -3277.5783; 2.5: -50.9261
| 2 | 94.65 | 1: 89.5799; 1.1: 887.4415; 1.2: 1.1901; 1.3: 615.225; 1.4: 13.7815; 1.5: 887.4415; 1.6: 615.225; 1.7: 246.09; 1.8: 8.4594; 1.9: 2050.75; 2: 65.3105; 2.1: 101.0574; 2.2: 4161.5731; 2.3: 64.6272; 2.4: -3274.1316; 2.5: -50.8456
| 2 | 94.7 | 1: 90.1646; 1.1: 893.7055; 1.2: 1.1985; 1.3: 615.55; 1.4: 13.8715; 1.5: 893.7055; 1.6: 615.55; 1.7: 246.22; 1.8: 8.4594; 1.9: 2051.8333; 2: 65.345; 2.1: 101.0969; 2.2: 4164.343; 2.3: 64.636; 2.4: -3270.6374; 2.5: -50.7646
| 2 | 94.75 | 1: 90.7526; 1.1: 900.0086; 1.2: 1.2069; 1.3: 615.875; 1.4: 13.9619; 1.5: 900.0086; 1.6: 615.875; 1.7: 246.35; 1.8: 8.4594; 1.9: 2052.9167; 2: 65.3795; 2.1: 101.1366; 2.2: 4167.1043; 2.3: 64.6448; 2.4: -3267.0957; 2.5: -50.6828
| 2 | 94.8 | 1: 91.3439; 1.1: 906.3509; 1.2: 1.2154; 1.3: 616.2; 1.4: 14.0529; 1.5: 906.3509; 1.6: 616.2; 1.7: 246.48; 1.8: 8.4594; 1.9: 2054; 2: 65.414; 2.1: 101.1765; 2.2: 4169.857; 2.3: 64.6534; 2.4: -3263.5061; 2.5: -50.6004
| 2 | 94.85 | 1: 91.9386; 1.1: 912.7326; 1.2: 1.224; 1.3: 616.525; 1.4: 14.1444; 1.5: 912.7326; 1.6: 616.525; 1.7: 246.61; 1.8: 8.4594; 1.9: 2055.0833; 2: 65.4485; 2.1: 101.2167; 2.2: 4172.601; 2.3: 64.6618; 2.4: -3259.8684; 2.5: -50.5174
| 2 | 94.9 | 1: 92.5366; 1.1: 919.154; 1.2: 1.2326; 1.3: 616.85; 1.4: 14.2364; 1.5: 919.154; 1.6: 616.85; 1.7: 246.74; 1.8: 8.4594; 1.9: 2056.1667; 2: 65.483; 2.1: 101.257; 2.2: 4175.3364; 2.3: 64.6701; 2.4: -3256.1824; 2.5: -50.4337
| 2 | 94.95 | 1: 93.138; 1.1: 925.6151; 1.2: 1.2413; 1.3: 617.175; 1.4: 14.3289; 1.5: 925.6151; 1.6: 617.175; 1.7: 246.87; 1.8: 8.4594; 1.9: 2057.25; 2: 65.5175; 2.1: 101.2976; 2.2: 4178.063; 2.3: 64.6783; 2.4: -3252.448; 2.5: -50.3493
| 2 | 95 | 1: 93.7428; 1.1: 932.1161; 1.2: 1.25; 1.3: 617.5; 1.4: 14.422; 1.5: 932.1161; 1.6: 617.5; 1.7: 247; 1.8: 8.4594; 1.9: 2058.3333; 2: 65.552; 2.1: 101.3384; 2.2: 4180.7809; 2.3: 64.6863; 2.4: -3248.6648; 2.5: -50.2643
| 2 | 95.05 | 1: 94.351; 1.1: 938.6573; 1.2: 1.2588; 1.3: 617.825; 1.4: 14.5155; 1.5: 938.6573; 1.6: 617.825; 1.7: 247.13; 1.8: 8.4594; 1.9: 2059.4167; 2: 65.5865; 2.1: 101.3794; 2.2: 4183.49; 2.3: 64.6941; 2.4: -3244.8327; 2.5: -50.1786
| 2 | 95.1 | 1: 94.9626; 1.1: 945.2388; 1.2: 1.2676; 1.3: 618.15; 1.4: 14.6096; 1.5: 945.2388; 1.6: 618.15; 1.7: 247.26; 1.8: 8.4594; 1.9: 2060.5; 2: 65.621; 2.1: 101.4206; 2.2: 4186.1902; 2.3: 64.7018; 2.4: -3240.9514; 2.5: -50.0922
| 2 | 95.15 | 1: 95.5776; 1.1: 951.8609; 1.2: 1.2765; 1.3: 618.475; 1.4: 14.7043; 1.5: 951.8609; 1.6: 618.475; 1.7: 247.39; 1.8: 8.4594; 1.9: 2061.5833; 2: 65.6555; 2.1: 101.4621; 2.2: 4188.8815; 2.3: 64.7094; 2.4: -3237.0206; 2.5: -50.0052
| 2 | 95.2 | 1: 96.1961; 1.1: 958.5236; 1.2: 1.2854; 1.3: 618.8; 1.4: 14.7994; 1.5: 958.5236; 1.6: 618.8; 1.7: 247.52; 1.8: 8.4594; 1.9: 2062.6667; 2: 65.69; 2.1: 101.5037; 2.2: 4191.5639; 2.3: 64.7169; 2.4: -3233.0403; 2.5: -49.9175
| 2 | 95.25 | 1: 96.818; 1.1: 965.2272; 1.2: 1.2944; 1.3: 619.125; 1.4: 14.8951; 1.5: 965.2272; 1.6: 619.125; 1.7: 247.65; 1.8: 8.4594; 1.9: 2063.75; 2: 65.7245; 2.1: 101.5456; 2.2: 4194.2373; 2.3: 64.7241; 2.4: -3229.0101; 2.5: -49.8291
| 2 | 95.3 | 1: 97.4434; 1.1: 971.9719; 1.2: 1.3034; 1.3: 619.45; 1.4: 14.9913; 1.5: 971.9719; 1.6: 619.45; 1.7: 247.78; 1.8: 8.4594; 1.9: 2064.8333; 2: 65.759; 2.1: 101.5877; 2.2: 4196.9017; 2.3: 64.7313; 2.4: -3224.9298; 2.5: -49.74
| 2 | 95.35 | 1: 98.0723; 1.1: 978.7578; 1.2: 1.3125; 1.3: 619.775; 1.4: 15.088; 1.5: 978.7578; 1.6: 619.775; 1.7: 247.91; 1.8: 8.4594; 1.9: 2065.9167; 2: 65.7935; 2.1: 101.63; 2.2: 4199.557; 2.3: 64.7383; 2.4: -3220.7992; 2.5: -49.6502
| 2 | 95.4 | 1: 98.7046; 1.1: 985.5852; 1.2: 1.3217; 1.3: 620.1; 1.4: 15.1853; 1.5: 985.5852; 1.6: 620.1; 1.7: 248.04; 1.8: 8.4594; 1.9: 2067; 2: 65.828; 2.1: 101.6726; 2.2: 4202.2032; 2.3: 64.7451; 2.4: -3216.6181; 2.5: -49.5598
| 2 | 95.45 | 1: 99.3404; 1.1: 992.4541; 1.2: 1.3309; 1.3: 620.425; 1.4: 15.2831; 1.5: 992.4541; 1.6: 620.425; 1.7: 248.17; 1.8: 8.4594; 1.9: 2068.0833; 2: 65.8625; 2.1: 101.7154; 2.2: 4204.8403; 2.3: 64.7518; 2.4: -3212.3861; 2.5: -49.4687
| 2 | 95.5 | 1: 99.9798; 1.1: 999.3649; 1.2: 1.3402; 1.3: 620.75; 1.4: 15.3815; 1.5: 999.3649; 1.6: 620.75; 1.7: 248.3; 1.8: 8.4594; 1.9: 2069.1667; 2: 65.897; 2.1: 101.7584; 2.2: 4207.4681; 2.3: 64.7583; 2.4: -3208.1032; 2.5: -49.3768
| 2 | 95.55 | 1: 100.6227; 1.1: 1006.3177; 1.2: 1.3495; 1.3: 621.075; 1.4: 15.4804; 1.5: 1006.3177; 1.6: 621.075; 1.7: 248.43; 1.8: 8.4594; 1.9: 2070.25; 2: 65.9315; 2.1: 101.8016; 2.2: 4210.0868; 2.3: 64.7647; 2.4: -3203.7691; 2.5: -49.2843
| 2 | 95.6 | 1: 101.2692; 1.1: 1013.3127; 1.2: 1.3589; 1.3: 621.4; 1.4: 15.5799; 1.5: 1013.3127; 1.6: 621.4; 1.7: 248.56; 1.8: 8.4594; 1.9: 2071.3333; 2: 65.966; 2.1: 101.845; 2.2: 4212.6961; 2.3: 64.771; 2.4: -3199.3834; 2.5: -49.1911
| 2 | 95.65 | 1: 101.9192; 1.1: 1020.35; 1.2: 1.3683; 1.3: 621.725; 1.4: 15.6799; 1.5: 1020.35; 1.6: 621.725; 1.7: 248.69; 1.8: 8.4594; 1.9: 2072.4167; 2: 66.0005; 2.1: 101.8887; 2.2: 4215.2962; 2.3: 64.7771; 2.4: -3194.9461; 2.5: -49.0972
| 2 | 95.7 | 1: 102.5727; 1.1: 1027.43; 1.2: 1.3778; 1.3: 622.05; 1.4: 15.7804; 1.5: 1027.43; 1.6: 622.05; 1.7: 248.82; 1.8: 8.4594; 1.9: 2073.5; 2: 66.035; 2.1: 101.9326; 2.2: 4217.8869; 2.3: 64.783; 2.4: -3190.4569; 2.5: -49.0026
| 2 | 95.75 | 1: 103.2299; 1.1: 1034.5527; 1.2: 1.3874; 1.3: 622.375; 1.4: 15.8815; 1.5: 1034.5527; 1.6: 622.375; 1.7: 248.95; 1.8: 8.4594; 1.9: 2074.5833; 2: 66.0695; 2.1: 101.9767; 2.2: 4220.4681; 2.3: 64.7888; 2.4: -3185.9155; 2.5: -48.9073
| 2 | 95.8 | 1: 103.8906; 1.1: 1041.7183; 1.2: 1.397; 1.3: 622.7; 1.4: 15.9832; 1.5: 1041.7183; 1.6: 622.7; 1.7: 249.08; 1.8: 8.4594; 1.9: 2075.6667; 2: 66.104; 2.1: 102.0211; 2.2: 4223.04; 2.3: 64.7945; 2.4: -3181.3217; 2.5: -48.8113
| 2 | 95.85 | 1: 104.555; 1.1: 1048.9271; 1.2: 1.4066; 1.3: 623.025; 1.4: 16.0854; 1.5: 1048.9271; 1.6: 623.025; 1.7: 249.21; 1.8: 8.4594; 1.9: 2076.75; 2: 66.1385; 2.1: 102.0657; 2.2: 4225.6023; 2.3: 64.8; 2.4: -3176.6752; 2.5: -48.7146
| 2 | 95.9 | 1: 105.223; 1.1: 1056.1792; 1.2: 1.4164; 1.3: 623.35; 1.4: 16.1882; 1.5: 1056.1792; 1.6: 623.35; 1.7: 249.34; 1.8: 8.4594; 1.9: 2077.8333; 2: 66.173; 2.1: 102.1105; 2.2: 4228.1552; 2.3: 64.8053; 2.4: -3171.9759; 2.5: -48.6172
| 2 | 95.95 | 1: 105.8946; 1.1: 1063.4749; 1.2: 1.4261; 1.3: 623.675; 1.4: 16.2915; 1.5: 1063.4749; 1.6: 623.675; 1.7: 249.47; 1.8: 8.4594; 1.9: 2078.9167; 2: 66.2075; 2.1: 102.1556; 2.2: 4230.6984; 2.3: 64.8105; 2.4: -3167.2235; 2.5: -48.519
| 2 | 96 | 1: 106.5699; 1.1: 1070.8143; 1.2: 1.436; 1.3: 624; 1.4: 16.3954; 1.5: 1070.8143; 1.6: 624; 1.7: 249.6; 1.8: 8.4594; 1.9: 2080; 2: 66.242; 2.1: 102.2009; 2.2: 4233.232; 2.3: 64.8155; 2.4: -3162.4178; 2.5: -48.4202
| 2 | 96.05 | 1: 107.2488; 1.1: 1078.1976; 1.2: 1.4459; 1.3: 624.325; 1.4: 16.4998; 1.5: 1078.1976; 1.6: 624.325; 1.7: 249.73; 1.8: 8.4594; 1.9: 2081.0833; 2: 66.2765; 2.1: 102.2464; 2.2: 4235.756; 2.3: 64.8204; 2.4: -3157.5584; 2.5: -48.3206
| 2 | 96.1 | 1: 107.9315; 1.1: 1085.625; 1.2: 1.4558; 1.3: 624.65; 1.4: 16.6048; 1.5: 1085.625; 1.6: 624.65; 1.7: 249.86; 1.8: 8.4594; 1.9: 2082.1667; 2: 66.311; 2.1: 102.2922; 2.2: 4238.2703; 2.3: 64.8251; 2.4: -3152.6453; 2.5: -48.2203
| 2 | 96.15 | 1: 108.6178; 1.1: 1093.0968; 1.2: 1.4659; 1.3: 624.975; 1.4: 16.7104; 1.5: 1093.0968; 1.6: 624.975; 1.7: 249.99; 1.8: 8.4594; 1.9: 2083.25; 2: 66.3455; 2.1: 102.3382; 2.2: 4240.7749; 2.3: 64.8297; 2.4: -3147.6781; 2.5: -48.1193
| 2 | 96.2 | 1: 109.3078; 1.1: 1100.6131; 1.2: 1.4759; 1.3: 625.3; 1.4: 16.8166; 1.5: 1100.6131; 1.6: 625.3; 1.7: 250.12; 1.8: 8.4594; 1.9: 2084.3333; 2: 66.38; 2.1: 102.3844; 2.2: 4243.2696; 2.3: 64.8341; 2.4: -3142.6566; 2.5: -48.0176
| 2 | 96.25 | 1: 110.0016; 1.1: 1108.174; 1.2: 1.4861; 1.3: 625.625; 1.4: 16.9233; 1.5: 1108.174; 1.6: 625.625; 1.7: 250.25; 1.8: 8.4594; 1.9: 2085.4167; 2: 66.4145; 2.1: 102.4309; 2.2: 4245.7546; 2.3: 64.8384; 2.4: -3137.5805; 2.5: -47.9151
| 2 | 96.3 | 1: 110.699; 1.1: 1115.7799; 1.2: 1.4963; 1.3: 625.95; 1.4: 17.0306; 1.5: 1115.7799; 1.6: 625.95; 1.7: 250.38; 1.8: 8.4594; 1.9: 2086.5; 2: 66.449; 2.1: 102.4776; 2.2: 4248.2297; 2.3: 64.8425; 2.4: -3132.4497; 2.5: -47.8119
| 2 | 96.35 | 1: 111.4003; 1.1: 1123.4309; 1.2: 1.5065; 1.3: 626.275; 1.4: 17.1385; 1.5: 1123.4309; 1.6: 626.275; 1.7: 250.51; 1.8: 8.4594; 1.9: 2087.5833; 2: 66.4835; 2.1: 102.5245; 2.2: 4250.6948; 2.3: 64.8465; 2.4: -3127.2639; 2.5: -47.708
| 2 | 96.4 | 1: 112.1053; 1.1: 1131.1272; 1.2: 1.5169; 1.3: 626.6; 1.4: 17.247; 1.5: 1131.1272; 1.6: 626.6; 1.7: 250.64; 1.8: 8.4594; 1.9: 2088.6667; 2: 66.518; 2.1: 102.5717; 2.2: 4253.15; 2.3: 64.8503; 2.4: -3122.0228; 2.5: -47.6033
| 2 | 96.45 | 1: 112.814; 1.1: 1138.8691; 1.2: 1.5272; 1.3: 626.925; 1.4: 17.356; 1.5: 1138.8691; 1.6: 626.925; 1.7: 250.77; 1.8: 8.4594; 1.9: 2089.75; 2: 66.5525; 2.1: 102.6191; 2.2: 4255.5953; 2.3: 64.8539; 2.4: -3116.7262; 2.5: -47.4979
| 2 | 96.5 | 1: 113.5266; 1.1: 1146.6566; 1.2: 1.5377; 1.3: 627.25; 1.4: 17.4656; 1.5: 1146.6566; 1.6: 627.25; 1.7: 250.9; 1.8: 8.4594; 1.9: 2090.8333; 2: 66.587; 2.1: 102.6668; 2.2: 4258.0305; 2.3: 64.8574; 2.4: -3111.3739; 2.5: -47.3918
| 2 | 96.55 | 1: 114.243; 1.1: 1154.4901; 1.2: 1.5482; 1.3: 627.575; 1.4: 17.5758; 1.5: 1154.4901; 1.6: 627.575; 1.7: 251.03; 1.8: 8.4594; 1.9: 2091.9167; 2: 66.6215; 2.1: 102.7147; 2.2: 4260.4556; 2.3: 64.8608; 2.4: -3105.9655; 2.5: -47.2849
| 2 | 96.6 | 1: 114.9632; 1.1: 1162.3696; 1.2: 1.5588; 1.3: 627.9; 1.4: 17.6866; 1.5: 1162.3696; 1.6: 627.9; 1.7: 251.16; 1.8: 8.4594; 1.9: 2093; 2: 66.6561; 2.1: 102.7629; 2.2: 4262.8706; 2.3: 64.8639; 2.4: -3100.501; 2.5: -47.1773
| 2 | 96.65 | 1: 115.6872; 1.1: 1170.2955; 1.2: 1.5694; 1.3: 628.225; 1.4: 17.798; 1.5: 1170.2955; 1.6: 628.225; 1.7: 251.29; 1.8: 8.4594; 1.9: 2094.0833; 2: 66.6906; 2.1: 102.8113; 2.2: 4265.2754; 2.3: 64.8669; 2.4: -3094.9799; 2.5: -47.0689
| 2 | 96.7 | 1: 116.4151; 1.1: 1178.268; 1.2: 1.5801; 1.3: 628.55; 1.4: 17.91; 1.5: 1178.268; 1.6: 628.55; 1.7: 251.42; 1.8: 8.4594; 1.9: 2095.1667; 2: 66.7251; 2.1: 102.86; 2.2: 4267.6701; 2.3: 64.8698; 2.4: -3089.4021; 2.5: -46.9598
| 2 | 96.75 | 1: 117.1468; 1.1: 1186.2871; 1.2: 1.5908; 1.3: 628.875; 1.4: 18.0226; 1.5: 1186.2871; 1.6: 628.875; 1.7: 251.55; 1.8: 8.4594; 1.9: 2096.25; 2: 66.7596; 2.1: 102.9089; 2.2: 4270.0545; 2.3: 64.8725; 2.4: -3083.7674; 2.5: -46.8499
| 2 | 96.8 | 1: 117.8824; 1.1: 1194.3532; 1.2: 1.6017; 1.3: 629.2; 1.4: 18.1358; 1.5: 1194.3532; 1.6: 629.2; 1.7: 251.68; 1.8: 8.4594; 1.9: 2097.3333; 2: 66.7941; 2.1: 102.958; 2.2: 4272.4286; 2.3: 64.8751; 2.4: -3078.0754; 2.5: -46.7393
| 2 | 96.85 | 1: 118.6219; 1.1: 1202.4665; 1.2: 1.6125; 1.3: 629.525; 1.4: 18.2495; 1.5: 1202.4665; 1.6: 629.525; 1.7: 251.81; 1.8: 8.4594; 1.9: 2098.4167; 2: 66.8286; 2.1: 103.0074; 2.2: 4274.7924; 2.3: 64.8774; 2.4: -3072.3259; 2.5: -46.6279
| 2 | 96.9 | 1: 119.3653; 1.1: 1210.6271; 1.2: 1.6235; 1.3: 629.85; 1.4: 18.3639; 1.5: 1210.6271; 1.6: 629.85; 1.7: 251.94; 1.8: 8.4594; 1.9: 2099.5; 2: 66.8631; 2.1: 103.057; 2.2: 4277.1458; 2.3: 64.8797; 2.4: -3066.5188; 2.5: -46.5158
| 2 | 96.95 | 1: 120.1127; 1.1: 1218.8352; 1.2: 1.6345; 1.3: 630.175; 1.4: 18.4789; 1.5: 1218.8352; 1.6: 630.175; 1.7: 252.07; 1.8: 8.4594; 1.9: 2100.5833; 2: 66.8976; 2.1: 103.1069; 2.2: 4279.4888; 2.3: 64.8817; 2.4: -3060.6536; 2.5: -46.4028
| 2 | 97 | 1: 120.8639; 1.1: 1227.0912; 1.2: 1.6456; 1.3: 630.5; 1.4: 18.5945; 1.5: 1227.0912; 1.6: 630.5; 1.7: 252.2; 1.8: 8.4594; 1.9: 2101.6667; 2: 66.9321; 2.1: 103.1571; 2.2: 4281.8214; 2.3: 64.8836; 2.4: -3054.7302; 2.5: -46.2892
| 2 | 97.05 | 1: 121.6191; 1.1: 1235.3951; 1.2: 1.6567; 1.3: 630.825; 1.4: 18.7106; 1.5: 1235.3951; 1.6: 630.825; 1.7: 252.33; 1.8: 8.4594; 1.9: 2102.75; 2: 66.9666; 2.1: 103.2075; 2.2: 4284.1435; 2.3: 64.8854; 2.4: -3048.7484; 2.5: -46.1747
| 2 | 97.1 | 1: 122.3783; 1.1: 1243.7472; 1.2: 1.6679; 1.3: 631.15; 1.4: 18.8274; 1.5: 1243.7472; 1.6: 631.15; 1.7: 252.46; 1.8: 8.4594; 1.9: 2103.8333; 2: 67.0011; 2.1: 103.2582; 2.2: 4286.455; 2.3: 64.8869; 2.4: -3042.7079; 2.5: -46.0595
| 2 | 97.15 | 1: 123.1415; 1.1: 1252.1477; 1.2: 1.6792; 1.3: 631.475; 1.4: 18.9448; 1.5: 1252.1477; 1.6: 631.475; 1.7: 252.59; 1.8: 8.4594; 1.9: 2104.9167; 2: 67.0356; 2.1: 103.3091; 2.2: 4288.756; 2.3: 64.8884; 2.4: -3036.6083; 2.5: -45.9435
| 2 | 97.2 | 1: 123.9086; 1.1: 1260.5968; 1.2: 1.6905; 1.3: 631.8; 1.4: 19.0629; 1.5: 1260.5968; 1.6: 631.8; 1.7: 252.72; 1.8: 8.4594; 1.9: 2106; 2: 67.0701; 2.1: 103.3602; 2.2: 4291.0463; 2.3: 64.8896; 2.4: -3030.4496; 2.5: -45.8267
| 2 | 97.25 | 1: 124.6798; 1.1: 1269.0947; 1.2: 1.7019; 1.3: 632.125; 1.4: 19.1815; 1.5: 1269.0947; 1.6: 632.125; 1.7: 252.85; 1.8: 8.4594; 1.9: 2107.0833; 2: 67.1046; 2.1: 103.4117; 2.2: 4293.326; 2.3: 64.8907; 2.4: -3024.2313; 2.5: -45.7092
| 2 | 97.3 | 1: 125.455; 1.1: 1277.6416; 1.2: 1.7133; 1.3: 632.45; 1.4: 19.3008; 1.5: 1277.6416; 1.6: 632.45; 1.7: 252.98; 1.8: 8.4594; 1.9: 2108.1667; 2: 67.1391; 2.1: 103.4634; 2.2: 4295.595; 2.3: 64.8916; 2.4: -3017.9534; 2.5: -45.5909
| 2 | 97.35 | 1: 126.2342; 1.1: 1286.2379; 1.2: 1.7249; 1.3: 632.775; 1.4: 19.4206; 1.5: 1286.2379; 1.6: 632.775; 1.7: 253.11; 1.8: 8.4594; 1.9: 2109.25; 2: 67.1736; 2.1: 103.5153; 2.2: 4297.8533; 2.3: 64.8924; 2.4: -3011.6154; 2.5: -45.4718
| 2 | 97.4 | 1: 127.0174; 1.1: 1294.8835; 1.2: 1.7365; 1.3: 633.1; 1.4: 19.5411; 1.5: 1294.8835; 1.6: 633.1; 1.7: 253.24; 1.8: 8.4594; 1.9: 2110.3333; 2: 67.2081; 2.1: 103.5675; 2.2: 4300.1008; 2.3: 64.893; 2.4: -3005.2172; 2.5: -45.3519
| 2 | 97.45 | 1: 127.8048; 1.1: 1303.5789; 1.2: 1.7481; 1.3: 633.425; 1.4: 19.6623; 1.5: 1303.5789; 1.6: 633.425; 1.7: 253.37; 1.8: 8.4594; 1.9: 2111.4167; 2: 67.2426; 2.1: 103.62; 2.2: 4302.3374; 2.3: 64.8935; 2.4: -2998.7585; 2.5: -45.2312
| 2 | 97.5 | 1: 128.5962; 1.1: 1312.3242; 1.2: 1.7599; 1.3: 633.75; 1.4: 19.784; 1.5: 1312.3242; 1.6: 633.75; 1.7: 253.5; 1.8: 8.4594; 1.9: 2112.5; 2: 67.2771; 2.1: 103.6727; 2.2: 4304.5632; 2.3: 64.8937; 2.4: -2992.239; 2.5: -45.1097
| 2 | 97.55 | 1: 129.3917; 1.1: 1321.1195; 1.2: 1.7717; 1.3: 634.075; 1.4: 19.9064; 1.5: 1321.1195; 1.6: 634.075; 1.7: 253.63; 1.8: 8.4594; 1.9: 2113.5833; 2: 67.3116; 2.1: 103.7257; 2.2: 4306.7781; 2.3: 64.8938; 2.4: -2985.6586; 2.5: -44.9874
| 2 | 97.6 | 1: 130.1913; 1.1: 1329.9652; 1.2: 1.7835; 1.3: 634.4; 1.4: 20.0294; 1.5: 1329.9652; 1.6: 634.4; 1.7: 253.76; 1.8: 8.4594; 1.9: 2114.6667; 2: 67.3461; 2.1: 103.7789; 2.2: 4308.982; 2.3: 64.8938; 2.4: -2979.0168; 2.5: -44.8644
| 2 | 97.65 | 1: 130.9951; 1.1: 1338.8615; 1.2: 1.7954; 1.3: 634.725; 1.4: 20.1531; 1.5: 1338.8615; 1.6: 634.725; 1.7: 253.89; 1.8: 8.4594; 1.9: 2115.75; 2: 67.3806; 2.1: 103.8324; 2.2: 4311.175; 2.3: 64.8936; 2.4: -2972.3135; 2.5: -44.7405
| 2 | 97.7 | 1: 131.803; 1.1: 1347.8085; 1.2: 1.8074; 1.3: 635.05; 1.4: 20.2774; 1.5: 1347.8085; 1.6: 635.05; 1.7: 254.02; 1.8: 8.4594; 1.9: 2116.8333; 2: 67.4151; 2.1: 103.8862; 2.2: 4313.3569; 2.3: 64.8932; 2.4: -2965.5484; 2.5: -44.6158
| 2 | 97.75 | 1: 132.615; 1.1: 1356.8065; 1.2: 1.8195; 1.3: 635.375; 1.4: 20.4023; 1.5: 1356.8065; 1.6: 635.375; 1.7: 254.15; 1.8: 8.4594; 1.9: 2117.9167; 2: 67.4496; 2.1: 103.9403; 2.2: 4315.5278; 2.3: 64.8926; 2.4: -2958.7213; 2.5: -44.4903
| 2 | 97.8 | 1: 133.4313; 1.1: 1365.8557; 1.2: 1.8316; 1.3: 635.7; 1.4: 20.5279; 1.5: 1365.8557; 1.6: 635.7; 1.7: 254.28; 1.8: 8.4594; 1.9: 2119; 2: 67.4841; 2.1: 103.9946; 2.2: 4317.6875; 2.3: 64.8919; 2.4: -2951.8318; 2.5: -44.364
| 2 | 97.85 | 1: 134.2517; 1.1: 1374.9563; 1.2: 1.8438; 1.3: 636.025; 1.4: 20.6541; 1.5: 1374.9563; 1.6: 636.025; 1.7: 254.41; 1.8: 8.4594; 1.9: 2120.0833; 2: 67.5186; 2.1: 104.0492; 2.2: 4319.8361; 2.3: 64.891; 2.4: -2944.8798; 2.5: -44.2369
| 2 | 97.9 | 1: 135.0763; 1.1: 1384.1086; 1.2: 1.8561; 1.3: 636.35; 1.4: 20.781; 1.5: 1384.1086; 1.6: 636.35; 1.7: 254.54; 1.8: 8.4594; 1.9: 2121.1667; 2: 67.5531; 2.1: 104.104; 2.2: 4321.9735; 2.3: 64.89; 2.4: -2937.8649; 2.5: -44.109
| 2 | 97.95 | 1: 135.9051; 1.1: 1393.3127; 1.2: 1.8685; 1.3: 636.675; 1.4: 20.9085; 1.5: 1393.3127; 1.6: 636.675; 1.7: 254.67; 1.8: 8.4594; 1.9: 2122.25; 2: 67.5876; 2.1: 104.1591; 2.2: 4324.0997; 2.3: 64.8888; 2.4: -2930.787; 2.5: -43.9803
| 2 | 98 | 1: 136.7382; 1.1: 1402.569; 1.2: 1.8809; 1.3: 637; 1.4: 21.0366; 1.5: 1402.569; 1.6: 637; 1.7: 254.8; 1.8: 8.4594; 1.9: 2123.3333; 2: 67.6221; 2.1: 104.2145; 2.2: 4326.2146; 2.3: 64.8874; 2.4: -2923.6456; 2.5: -43.8507
| 2 | 98.05 | 1: 137.5755; 1.1: 1411.8776; 1.2: 1.8934; 1.3: 637.325; 1.4: 21.1655; 1.5: 1411.8776; 1.6: 637.325; 1.7: 254.93; 1.8: 8.4594; 1.9: 2124.4167; 2: 67.6566; 2.1: 104.2702; 2.2: 4328.3182; 2.3: 64.8858; 2.4: -2916.4407; 2.5: -43.7204
| 2 | 98.1 | 1: 138.4171; 1.1: 1421.2387; 1.2: 1.9059; 1.3: 637.65; 1.4: 21.2949; 1.5: 1421.2387; 1.6: 637.65; 1.7: 255.06; 1.8: 8.4594; 1.9: 2125.5; 2: 67.6911; 2.1: 104.3261; 2.2: 4330.4105; 2.3: 64.8841; 2.4: -2909.1718; 2.5: -43.5892
| 2 | 98.15 | 1: 139.2629; 1.1: 1430.6525; 1.2: 1.9185; 1.3: 637.975; 1.4: 21.4251; 1.5: 1430.6525; 1.6: 637.975; 1.7: 255.19; 1.8: 8.4594; 1.9: 2126.5833; 2: 67.7256; 2.1: 104.3824; 2.2: 4332.4913; 2.3: 64.8822; 2.4: -2901.8388; 2.5: -43.4571
| 2 | 98.2 | 1: 140.1131; 1.1: 1440.1194; 1.2: 1.9312; 1.3: 638.3; 1.4: 21.5559; 1.5: 1440.1194; 1.6: 638.3; 1.7: 255.32; 1.8: 8.4594; 1.9: 2127.6667; 2: 67.7601; 2.1: 104.4389; 2.2: 4334.5608; 2.3: 64.8802; 2.4: -2894.4413; 2.5: -43.3243
| 2 | 98.25 | 1: 140.9675; 1.1: 1449.6395; 1.2: 1.944; 1.3: 638.625; 1.4: 21.6873; 1.5: 1449.6395; 1.6: 638.625; 1.7: 255.45; 1.8: 8.4594; 1.9: 2128.75; 2: 67.7946; 2.1: 104.4956; 2.2: 4336.6187; 2.3: 64.8779; 2.4: -2886.9792; 2.5: -43.1906
| 2 | 98.3 | 1: 141.8263; 1.1: 1459.2131; 1.2: 1.9568; 1.3: 638.95; 1.4: 21.8194; 1.5: 1459.2131; 1.6: 638.95; 1.7: 255.58; 1.8: 8.4594; 1.9: 2129.8333; 2: 67.8291; 2.1: 104.5527; 2.2: 4338.6652; 2.3: 64.8755; 2.4: -2879.4521; 2.5: -43.0561
| 2 | 98.35 | 1: 142.6894; 1.1: 1468.8403; 1.2: 1.9697; 1.3: 639.275; 1.4: 21.9522; 1.5: 1468.8403; 1.6: 639.275; 1.7: 255.71; 1.8: 8.4594; 1.9: 2130.9167; 2: 67.8636; 2.1: 104.61; 2.2: 4340.7001; 2.3: 64.873; 2.4: -2871.8598; 2.5: -42.9207
| 2 | 98.4 | 1: 143.5569; 1.1: 1478.5215; 1.2: 1.9827; 1.3: 639.6; 1.4: 22.0857; 1.5: 1478.5215; 1.6: 639.6; 1.7: 255.84; 1.8: 8.4594; 1.9: 2132; 2: 67.8981; 2.1: 104.6676; 2.2: 4342.7234; 2.3: 64.8702; 2.4: -2864.2019; 2.5: -42.7845
| 2 | 98.45 | 1: 144.4288; 1.1: 1488.2567; 1.2: 1.9958; 1.3: 639.925; 1.4: 22.2198; 1.5: 1488.2567; 1.6: 639.925; 1.7: 255.97; 1.8: 8.4594; 1.9: 2133.0833; 2: 67.9326; 2.1: 104.7255; 2.2: 4344.7351; 2.3: 64.8673; 2.4: -2856.4783; 2.5: -42.6475
| 2 | 98.5 | 1: 145.305; 1.1: 1498.0464; 1.2: 2.0089; 1.3: 640.25; 1.4: 22.3546; 1.5: 1498.0464; 1.6: 640.25; 1.7: 256.1; 1.8: 8.4594; 1.9: 2134.1667; 2: 67.9671; 2.1: 104.7836; 2.2: 4346.7351; 2.3: 64.8642; 2.4: -2848.6887; 2.5: -42.5096
| 2 | 98.55 | 1: 146.1857; 1.1: 1507.8907; 1.2: 2.0221; 1.3: 640.575; 1.4: 22.4901; 1.5: 1507.8907; 1.6: 640.575; 1.7: 256.23; 1.8: 8.4594; 1.9: 2135.25; 2: 68.0016; 2.1: 104.8421; 2.2: 4348.7234; 2.3: 64.861; 2.4: -2840.8327; 2.5: -42.3709
| 2 | 98.6 | 1: 147.0707; 1.1: 1517.7897; 1.2: 2.0354; 1.3: 640.9; 1.4: 22.6263; 1.5: 1517.7897; 1.6: 640.9; 1.7: 256.36; 1.8: 8.4594; 1.9: 2136.3333; 2: 68.0361; 2.1: 104.9008; 2.2: 4350.6999; 2.3: 64.8575; 2.4: -2832.9102; 2.5: -42.2313
| 2 | 98.65 | 1: 147.9603; 1.1: 1527.7439; 1.2: 2.0487; 1.3: 641.225; 1.4: 22.7631; 1.5: 1527.7439; 1.6: 641.225; 1.7: 256.49; 1.8: 8.4594; 1.9: 2137.4167; 2: 68.0706; 2.1: 104.9598; 2.2: 4352.6647; 2.3: 64.8539; 2.4: -2824.9208; 2.5: -42.0908
| 2 | 98.7 | 1: 148.8542; 1.1: 1537.7534; 1.2: 2.0622; 1.3: 641.55; 1.4: 22.9006; 1.5: 1537.7534; 1.6: 641.55; 1.7: 256.62; 1.8: 8.4594; 1.9: 2138.5; 2: 68.1051; 2.1: 105.0191; 2.2: 4354.6176; 2.3: 64.8502; 2.4: -2816.8643; 2.5: -41.9495
| 2 | 98.75 | 1: 149.7526; 1.1: 1547.8184; 1.2: 2.0757; 1.3: 641.875; 1.4: 23.0389; 1.5: 1547.8184; 1.6: 641.875; 1.7: 256.75; 1.8: 8.4594; 1.9: 2139.5833; 2: 68.1396; 2.1: 105.0787; 2.2: 4356.5587; 2.3: 64.8462; 2.4: -2808.7404; 2.5: -41.8074
| 2 | 98.8 | 1: 150.6556; 1.1: 1557.9391; 1.2: 2.0892; 1.3: 642.2; 1.4: 23.1778; 1.5: 1557.9391; 1.6: 642.2; 1.7: 256.88; 1.8: 8.4594; 1.9: 2140.6667; 2: 68.1741; 2.1: 105.1386; 2.2: 4358.4879; 2.3: 64.8421; 2.4: -2800.5488; 2.5: -41.6643
| 2 | 98.85 | 1: 151.563; 1.1: 1568.1159; 1.2: 2.1029; 1.3: 642.525; 1.4: 23.3174; 1.5: 1568.1159; 1.6: 642.525; 1.7: 257.01; 1.8: 8.4594; 1.9: 2141.75; 2: 68.2086; 2.1: 105.1988; 2.2: 4360.4051; 2.3: 64.8378; 2.4: -2792.2892; 2.5: -41.5204
| 2 | 98.9 | 1: 152.4749; 1.1: 1578.3489; 1.2: 2.1166; 1.3: 642.85; 1.4: 23.4577; 1.5: 1578.3489; 1.6: 642.85; 1.7: 257.14; 1.8: 8.4594; 1.9: 2142.8333; 2: 68.2431; 2.1: 105.2592; 2.2: 4362.3104; 2.3: 64.8334; 2.4: -2783.9614; 2.5: -41.3757
| 2 | 98.95 | 1: 153.3914; 1.1: 1588.6384; 1.2: 2.1304; 1.3: 643.175; 1.4: 23.5987; 1.5: 1588.6384; 1.6: 643.175; 1.7: 257.27; 1.8: 8.4594; 1.9: 2143.9167; 2: 68.2776; 2.1: 105.32; 2.2: 4364.2036; 2.3: 64.8287; 2.4: -2775.5652; 2.5: -41.2301
| 2 | 99 | 1: 154.3124; 1.1: 1598.9847; 1.2: 2.1443; 1.3: 643.5; 1.4: 23.7404; 1.5: 1598.9847; 1.6: 643.5; 1.7: 257.4; 1.8: 8.4594; 1.9: 2145; 2: 68.3121; 2.1: 105.381; 2.2: 4366.0848; 2.3: 64.8239; 2.4: -2767.1001; 2.5: -41.0835
| 2 | 99.05 | 1: 155.2379; 1.1: 1609.3879; 1.2: 2.1582; 1.3: 643.825; 1.4: 23.8828; 1.5: 1609.3879; 1.6: 643.825; 1.7: 257.53; 1.8: 8.4594; 1.9: 2146.0833; 2: 68.3466; 2.1: 105.4424; 2.2: 4367.9538; 2.3: 64.8189; 2.4: -2758.566; 2.5: -40.9362
| 2 | 99.1 | 1: 156.1681; 1.1: 1619.8483; 1.2: 2.1723; 1.3: 644.15; 1.4: 24.0259; 1.5: 1619.8483; 1.6: 644.15; 1.7: 257.66; 1.8: 8.4594; 1.9: 2147.1667; 2: 68.3811; 2.1: 105.504; 2.2: 4369.8108; 2.3: 64.8138; 2.4: -2749.9625; 2.5: -40.7879
| 2 | 99.15 | 1: 157.1028; 1.1: 1630.3661; 1.2: 2.1864; 1.3: 644.475; 1.4: 24.1697; 1.5: 1630.3661; 1.6: 644.475; 1.7: 257.79; 1.8: 8.4594; 1.9: 2148.25; 2: 68.4156; 2.1: 105.5659; 2.2: 4371.6555; 2.3: 64.8084; 2.4: -2741.2894; 2.5: -40.6388
| 2 | 99.2 | 1: 158.0422; 1.1: 1640.9416; 1.2: 2.2005; 1.3: 644.8; 1.4: 24.3142; 1.5: 1640.9416; 1.6: 644.8; 1.7: 257.92; 1.8: 8.4594; 1.9: 2149.3333; 2: 68.4501; 2.1: 105.6281; 2.2: 4373.4881; 2.3: 64.8029; 2.4: -2732.5464; 2.5: -40.4887
| 2 | 99.25 | 1: 158.9862; 1.1: 1651.5751; 1.2: 2.2148; 1.3: 645.125; 1.4: 24.4594; 1.5: 1651.5751; 1.6: 645.125; 1.7: 258.05; 1.8: 8.4594; 1.9: 2150.4167; 2: 68.4846; 2.1: 105.6907; 2.2: 4375.3084; 2.3: 64.7972; 2.4: -2723.7333; 2.5: -40.3378
| 2 | 99.3 | 1: 159.9348; 1.1: 1662.2667; 1.2: 2.2291; 1.3: 645.45; 1.4: 24.6054; 1.5: 1662.2667; 1.6: 645.45; 1.7: 258.18; 1.8: 8.4594; 1.9: 2151.5; 2: 68.5191; 2.1: 105.7535; 2.2: 4377.1164; 2.3: 64.7914; 2.4: -2714.8497; 2.5: -40.186
| 2 | 99.35 | 1: 160.8881; 1.1: 1673.0167; 1.2: 2.2436; 1.3: 645.775; 1.4: 24.752; 1.5: 1673.0167; 1.6: 645.775; 1.7: 258.31; 1.8: 8.4594; 1.9: 2152.5833; 2: 68.5536; 2.1: 105.8166; 2.2: 4378.912; 2.3: 64.7853; 2.4: -2705.8953; 2.5: -40.0333
| 2 | 99.4 | 1: 161.8461; 1.1: 1683.8254; 1.2: 2.258; 1.3: 646.1; 1.4: 24.8994; 1.5: 1683.8254; 1.6: 646.1; 1.7: 258.44; 1.8: 8.4594; 1.9: 2153.6667; 2: 68.5881; 2.1: 105.88; 2.2: 4380.6954; 2.3: 64.7791; 2.4: -2696.8699; 2.5: -39.8797
| 2 | 99.45 | 1: 162.8088; 1.1: 1694.693; 1.2: 2.2726; 1.3: 646.425; 1.4: 25.0475; 1.5: 1694.693; 1.6: 646.425; 1.7: 258.57; 1.8: 8.4594; 1.9: 2154.75; 2: 68.6226; 2.1: 105.9437; 2.2: 4382.4663; 2.3: 64.7727; 2.4: -2687.7732; 2.5: -39.7252
| 2 | 99.5 | 1: 163.7762; 1.1: 1705.6198; 1.2: 2.2873; 1.3: 646.75; 1.4: 25.1963; 1.5: 1705.6198; 1.6: 646.75; 1.7: 258.7; 1.8: 8.4594; 1.9: 2155.8333; 2: 68.6571; 2.1: 106.0077; 2.2: 4384.2247; 2.3: 64.7661; 2.4: -2678.6049; 2.5: -39.5698
| 2 | 99.55 | 1: 164.7483; 1.1: 1716.606; 1.2: 2.302; 1.3: 647.075; 1.4: 25.3459; 1.5: 1716.606; 1.6: 647.075; 1.7: 258.83; 1.8: 8.4594; 1.9: 2156.9167; 2: 68.6916; 2.1: 106.0721; 2.2: 4385.9707; 2.3: 64.7594; 2.4: -2669.3648; 2.5: -39.4135
| 2 | 99.6 | 1: 165.7252; 1.1: 1727.6518; 1.2: 2.3168; 1.3: 647.4; 1.4: 25.4962; 1.5: 1727.6518; 1.6: 647.4; 1.7: 258.96; 1.8: 8.4594; 1.9: 2158; 2: 68.7261; 2.1: 106.1367; 2.2: 4387.7042; 2.3: 64.7525; 2.4: -2660.0524; 2.5: -39.2563
| 2 | 99.65 | 1: 166.7068; 1.1: 1738.7575; 1.2: 2.3317; 1.3: 647.725; 1.4: 25.6472; 1.5: 1738.7575; 1.6: 647.725; 1.7: 259.09; 1.8: 8.4594; 1.9: 2159.0833; 2: 68.7606; 2.1: 106.2016; 2.2: 4389.4252; 2.3: 64.7454; 2.4: -2650.6677; 2.5: -39.0982
| 2 | 99.7 | 1: 167.6932; 1.1: 1749.9233; 1.2: 2.3467; 1.3: 648.05; 1.4: 25.799; 1.5: 1749.9233; 1.6: 648.05; 1.7: 259.22; 1.8: 8.4594; 1.9: 2160.1667; 2: 68.7951; 2.1: 106.2669; 2.2: 4391.1335; 2.3: 64.7381; 2.4: -2641.2102; 2.5: -38.9391
| 2 | 99.75 | 1: 168.6844; 1.1: 1761.1496; 1.2: 2.3617; 1.3: 648.375; 1.4: 25.9514; 1.5: 1761.1496; 1.6: 648.375; 1.7: 259.35; 1.8: 8.4594; 1.9: 2161.25; 2: 68.8296; 2.1: 106.3324; 2.2: 4392.8292; 2.3: 64.7306; 2.4: -2631.6796; 2.5: -38.7792
| 2 | 99.8 | 1: 169.6804; 1.1: 1772.4365; 1.2: 2.3769; 1.3: 648.7; 1.4: 26.1047; 1.5: 1772.4365; 1.6: 648.7; 1.7: 259.48; 1.8: 8.4594; 1.9: 2162.3333; 2: 68.8641; 2.1: 106.3983; 2.2: 4394.5123; 2.3: 64.723; 2.4: -2622.0758; 2.5: -38.6183
| 2 | 99.85 | 1: 170.6813; 1.1: 1783.7843; 1.2: 2.3921; 1.3: 649.025; 1.4: 26.2587; 1.5: 1783.7843; 1.6: 649.025; 1.7: 259.61; 1.8: 8.4594; 1.9: 2163.4167; 2: 68.8986; 2.1: 106.4645; 2.2: 4396.1826; 2.3: 64.7151; 2.4: -2612.3983; 2.5: -38.4565
| 2 | 99.9 | 1: 171.687; 1.1: 1795.1933; 1.2: 2.4074; 1.3: 649.35; 1.4: 26.4134; 1.5: 1795.1933; 1.6: 649.35; 1.7: 259.74; 1.8: 8.4594; 1.9: 2164.5; 2: 68.9331; 2.1: 106.5309; 2.2: 4397.8403; 2.3: 64.7071; 2.4: -2602.647; 2.5: -38.2938
| 2 | 99.95 | 1: 172.6975; 1.1: 1806.6637; 1.2: 2.4228; 1.3: 649.675; 1.4: 26.5689; 1.5: 1806.6637; 1.6: 649.675; 1.7: 259.87; 1.8: 8.4594; 1.9: 2165.5833; 2: 68.9676; 2.1: 106.5977; 2.2: 4399.4851; 2.3: 64.699; 2.4: -2592.8215; 2.5: -38.1301
| #REF! | 100 | 1: 173.713; 1.1: 1818.1957; 1.2: 2.4382; 1.3: 650; 1.4: 26.7251; 1.5: 1818.1957; 1.6: 650; 1.7: 260; 1.8: 8.4594; 1.9: 2166.6667; 2: 69.0021; 2.1: 106.6648; 2.2: 4401.1172; 2.3: 64.6906; 2.4: -2582.9215; 2.5: -37.9655
y = 0,00000005353395635555x6 - 0,00001090288406302430x5 + 0,00081145370644364300x4 - 0,02657347007084350000x3 + 0,39565554028376900000x2 - 9,07911923233769000000x + 405,70204257919200000000
WIND SPEED m/s
| 10 |  | 1: συναρτηση με; 1.3: "Power shaft"; 1.4: "Power shaft"; 1.5: "Power shaft"; 1.9: Electric; 2: συναρτηση; 2.2: Power; 2.3: Torque
|  |  | βαση τις στροφές |  |  | rotation speed | torque | power |  |  |  | energy | Torque |  | supply | supply
|  | Turbine | 1: Turbine; 1.1: Turbine; 1.2: Turbine; 1.3: after; 1.4: after; 1.5: after; 1.6: Generators; 1.7: Generators; 1.8: Generators; 1.9: from; 2: output from; 2.1: συνάρτηση; 2.2: to; 2.3: to; 2.4: Rest of; 2.5: Rest of
|  | speed | 1: torque; 1.1: power; 1.2: power; 1.3: transmission; 1.4: transmission; 1.5: transmission; 1.6: speed; 1.7: voltage; 1.8: current; 1.9: generator; 2: generator; 2.1: Efficiency; 2.2: generator; 2.3: generator; 2.4: power; 2.5: torque
|  | rpm | 1: Nm; 1.1: watt; 1.2: Hp; 1.3: rpm; 1.4: Nm; 1.5: watt; 1.6: rpm; 1.7: acv; 1.8: ampere; 1.9: watt/hour; 2: Nm; 2.1: %; 2.2: watt; 2.3: Nm; 2.4: watt; 2.5: Nm
| 1 | 2 | 1: 3; 1.1: 4; 1.2: 5; 1.3: 6; 1.4: 7; 1.5: 8; 1.6: 9; 1.7: 10; 1.8: 11; 1.9: 12; 2: 13; 2.1: 14; 2.2: 15; 2.3: 16
18240 το 20240 | 1 | 0 | 1: 405.702; 1.1: 0; 1.2: 0; 1.3: 0; 1.4: 62.4157; 1.5: 0; 1.6: 0; 1.7: 0; 1.8: 0; 1.9: 0; 2: 0; 2.1: 74.5037; 2.2: 0; 2.3: 0; 2.4: 0; 2.5: 62.4157
| 1 | 0.05 | 1: 405.2491; 1.1: 2.1208; 1.2: 0.002844; 1.3: 0.325; 1.4: 62.346; 1.5: 2.1208; 1.6: 0.325; 1.7: 0.13; 1.8: 8.4594; 1.9: 1.0833; 2: 0.034501; 2.1: 74.5874; 2.2: 0.0015735; 2.3: 0.046256; 2.4: 2.1192; 2.5: 62.2998
| 1 | 0.1 | 1: 404.7981; 1.1: 4.2369; 1.2: 0.0056818; 1.3: 0.65; 1.4: 62.2766; 1.5: 4.2369; 1.6: 0.65; 1.7: 0.26; 1.8: 8.4594; 1.9: 2.1667; 2: 0.069002; 2.1: 74.6708; 2.2: 0.0062869; 2.3: 0.092408; 2.4: 4.2306; 2.5: 62.1842
| 1 | 0.15 | 1: 404.349; 1.1: 6.3483; 1.2: 0.0085132; 1.3: 0.975; 1.4: 62.2075; 1.5: 6.3483; 1.6: 0.975; 1.7: 0.39; 1.8: 8.4594; 1.9: 3.25; 2: 0.1035; 2.1: 74.754; 2.2: 0.01413; 2.3: 0.13846; 2.4: 6.3341; 2.5: 62.0691
| 1 | 0.2 | 1: 403.9018; 1.1: 8.455; 1.2: 0.011338; 1.3: 1.3; 1.4: 62.1387; 1.5: 8.455; 1.6: 1.3; 1.7: 0.52; 1.8: 8.4594; 1.9: 4.3333; 2: 0.138; 2.1: 74.8368; 2.2: 0.025092; 2.3: 0.18441; 2.4: 8.4299; 2.5: 61.9543
| 1 | 0.25 | 1: 403.4566; 1.1: 10.5571; 1.2: 0.014157; 1.3: 1.625; 1.4: 62.0702; 1.5: 10.5571; 1.6: 1.625; 1.7: 0.65; 1.8: 8.4594; 1.9: 5.4167; 2: 0.17251; 2.1: 74.9194; 2.2: 0.039162; 2.3: 0.23025; 2.4: 10.518; 2.5: 61.84
| 1 | 0.3 | 1: 403.0132; 1.1: 12.6546; 1.2: 0.01697; 1.3: 1.95; 1.4: 62.002; 1.5: 12.6546; 1.6: 1.95; 1.7: 0.78; 1.8: 8.4594; 1.9: 6.5; 2: 0.20701; 2.1: 75.0017; 2.2: 0.056332; 2.3: 0.276; 2.4: 12.5983; 2.5: 61.726
| 1 | 0.35 | 1: 402.5717; 1.1: 14.7475; 1.2: 0.019777; 1.3: 2.275; 1.4: 61.9341; 1.5: 14.7475; 1.6: 2.275; 1.7: 0.91; 1.8: 8.4594; 1.9: 7.5833; 2: 0.24151; 2.1: 75.0837; 2.2: 0.07659; 2.3: 0.32165; 2.4: 14.671; 2.5: 61.6125
| 1 | 0.4 | 1: 402.132; 1.1: 16.8359; 1.2: 0.022577; 1.3: 2.6; 1.4: 61.8665; 1.5: 16.8359; 1.6: 2.6; 1.7: 1.04; 1.8: 8.4594; 1.9: 8.6667; 2: 0.27601; 2.1: 75.1655; 2.2: 0.099928; 2.3: 0.3672; 2.4: 16.736; 2.5: 61.4993
| 1 | 0.45 | 1: 401.6942; 1.1: 18.9198; 1.2: 0.025372; 1.3: 2.925; 1.4: 61.7991; 1.5: 18.9198; 1.6: 2.925; 1.7: 1.17; 1.8: 8.4594; 1.9: 9.75; 2: 0.31051; 2.1: 75.2469; 2.2: 0.12633; 2.3: 0.41265; 2.4: 18.7935; 2.5: 61.3864
| 1 | 0.5 | 1: 401.2581; 1.1: 20.9992; 1.2: 0.02816; 1.3: 3.25; 1.4: 61.732; 1.5: 20.9992; 1.6: 3.25; 1.7: 1.3; 1.8: 8.4594; 1.9: 10.8333; 2: 0.34501; 2.1: 75.3281; 2.2: 0.1558; 2.3: 0.45801; 2.4: 20.8434; 2.5: 61.274
| 1 | 0.55 | 1: 400.8239; 1.1: 23.0741; 1.2: 0.030943; 1.3: 3.575; 1.4: 61.6652; 1.5: 23.0741; 1.6: 3.575; 1.7: 1.43; 1.8: 8.4594; 1.9: 11.9167; 2: 0.37951; 2.1: 75.409; 2.2: 0.18832; 2.3: 0.50327; 2.4: 22.8858; 2.5: 61.1619
| 1 | 0.6 | 1: 400.3914; 1.1: 25.1446; 1.2: 0.033719; 1.3: 3.9; 1.4: 61.5987; 1.5: 25.1446; 1.6: 3.9; 1.7: 1.56; 1.8: 8.4594; 1.9: 13; 2: 0.41401; 2.1: 75.4896; 2.2: 0.22387; 2.3: 0.54844; 2.4: 24.9207; 2.5: 61.0502
| 1 | 0.65 | 1: 399.9606; 1.1: 27.2107; 1.2: 0.03649; 1.3: 4.225; 1.4: 61.5324; 1.5: 27.2107; 1.6: 4.225; 1.7: 1.69; 1.8: 8.4594; 1.9: 14.0833; 2: 0.44851; 2.1: 75.57; 2.2: 0.26246; 2.3: 0.59351; 2.4: 26.9482; 2.5: 60.9389
| 1 | 0.7 | 1: 399.5316; 1.1: 29.2723; 1.2: 0.039255; 1.3: 4.55; 1.4: 61.4664; 1.5: 29.2723; 1.6: 4.55; 1.7: 1.82; 1.8: 8.4594; 1.9: 15.1667; 2: 0.48301; 2.1: 75.65; 2.2: 0.30407; 2.3: 0.63849; 2.4: 28.9683; 2.5: 60.8279
| 1 | 0.75 | 1: 399.1043; 1.1: 31.3297; 1.2: 0.042014; 1.3: 4.875; 1.4: 61.4007; 1.5: 31.3297; 1.6: 4.875; 1.7: 1.95; 1.8: 8.4594; 1.9: 16.25; 2: 0.51752; 2.1: 75.7298; 2.2: 0.34869; 2.3: 0.68337; 2.4: 30.981; 2.5: 60.7173
| 1 | 0.8 | 1: 398.6787; 1.1: 33.3827; 1.2: 0.044767; 1.3: 5.2; 1.4: 61.3352; 1.5: 33.3827; 1.6: 5.2; 1.7: 2.08; 1.8: 8.4594; 1.9: 17.3333; 2: 0.55202; 2.1: 75.8094; 2.2: 0.39632; 2.3: 0.72816; 2.4: 32.9864; 2.5: 60.607
| 1 | 0.85 | 1: 398.2548; 1.1: 35.4314; 1.2: 0.047514; 1.3: 5.525; 1.4: 61.27; 1.5: 35.4314; 1.6: 5.525; 1.7: 2.21; 1.8: 8.4594; 1.9: 18.4167; 2: 0.58652; 2.1: 75.8886; 2.2: 0.44694; 2.3: 0.77287; 2.4: 34.9845; 2.5: 60.4971
| 1 | 0.9 | 1: 397.8325; 1.1: 37.4758; 1.2: 0.050256; 1.3: 5.85; 1.4: 61.205; 1.5: 37.4758; 1.6: 5.85; 1.7: 2.34; 1.8: 8.4594; 1.9: 19.5; 2: 0.62102; 2.1: 75.9676; 2.2: 0.50054; 2.3: 0.81748; 2.4: 36.9753; 2.5: 60.3875
| 1 | 0.95 | 1: 397.4118; 1.1: 39.516; 1.2: 0.052992; 1.3: 6.175; 1.4: 61.1403; 1.5: 39.516; 1.6: 6.175; 1.7: 2.47; 1.8: 8.4594; 1.9: 20.5833; 2: 0.65552; 2.1: 76.0463; 2.2: 0.55713; 2.3: 0.862; 2.4: 38.9589; 2.5: 60.2783
| 1 | 1 | 1: 396.9928; 1.1: 41.5519; 1.2: 0.055722; 1.3: 6.5; 1.4: 61.0758; 1.5: 41.5519; 1.6: 6.5; 1.7: 2.6; 1.8: 8.4594; 1.9: 21.6667; 2: 0.69002; 2.1: 76.1247; 2.2: 0.61668; 2.3: 0.90644; 2.4: 40.9352; 2.5: 60.1694
| 1 | 1.05 | 1: 396.5754; 1.1: 43.5836; 1.2: 0.058447; 1.3: 6.825; 1.4: 61.0116; 1.5: 43.5836; 1.6: 6.825; 1.7: 2.73; 1.8: 8.4594; 1.9: 22.75; 2: 0.72452; 2.1: 76.2028; 2.2: 0.67919; 2.3: 0.95078; 2.4: 42.9044; 2.5: 60.0608
| 1 | 1.1 | 1: 396.1596; 1.1: 45.6112; 1.2: 0.061166; 1.3: 7.15; 1.4: 60.9476; 1.5: 45.6112; 1.6: 7.15; 1.7: 2.86; 1.8: 8.4594; 1.9: 23.8333; 2: 0.75902; 2.1: 76.2807; 2.2: 0.74465; 2.3: 0.99504; 2.4: 44.8665; 2.5: 59.9526
| 1 | 1.15 | 1: 395.7453; 1.1: 47.6345; 1.2: 0.063879; 1.3: 7.475; 1.4: 60.8839; 1.5: 47.6345; 1.6: 7.475; 1.7: 2.99; 1.8: 8.4594; 1.9: 24.9167; 2: 0.79352; 2.1: 76.3583; 2.2: 0.81306; 2.3: 1.0392; 2.4: 46.8215; 2.5: 59.8447
| 1 | 1.2 | 1: 395.3326; 1.1: 49.6538; 1.2: 0.066587; 1.3: 7.8; 1.4: 60.8204; 1.5: 49.6538; 1.6: 7.8; 1.7: 3.12; 1.8: 8.4594; 1.9: 26; 2: 0.82803; 2.1: 76.4357; 2.2: 0.8844; 2.3: 1.0833; 2.4: 48.7694; 2.5: 59.7371
| 1 | 1.25 | 1: 394.9214; 1.1: 51.6689; 1.2: 0.069289; 1.3: 8.125; 1.4: 60.7571; 1.5: 51.6689; 1.6: 8.125; 1.7: 3.25; 1.8: 8.4594; 1.9: 27.0833; 2: 0.86253; 2.1: 76.5128; 2.2: 0.95867; 2.3: 1.1273; 2.4: 50.7102; 2.5: 59.6298
| 1 | 1.3 | 1: 394.5117; 1.1: 53.6799; 1.2: 0.071986; 1.3: 8.45; 1.4: 60.6941; 1.5: 53.6799; 1.6: 8.45; 1.7: 3.38; 1.8: 8.4594; 1.9: 28.1667; 2: 0.89703; 2.1: 76.5896; 2.2: 1.0359; 2.3: 1.1712; 2.4: 52.644; 2.5: 59.5229
| 1 | 1.35 | 1: 394.1036; 1.1: 55.6868; 1.2: 0.074677; 1.3: 8.775; 1.4: 60.6313; 1.5: 55.6868; 1.6: 8.775; 1.7: 3.51; 1.8: 8.4594; 1.9: 29.25; 2: 0.93153; 2.1: 76.6661; 2.2: 1.116; 2.3: 1.215; 2.4: 54.5709; 2.5: 59.4163
| 1 | 1.4 | 1: 393.6969; 1.1: 57.6897; 1.2: 0.077363; 1.3: 9.1; 1.4: 60.5688; 1.5: 57.6897; 1.6: 9.1; 1.7: 3.64; 1.8: 8.4594; 1.9: 30.3333; 2: 0.96603; 2.1: 76.7424; 2.2: 1.199; 2.3: 1.2588; 2.4: 56.4908; 2.5: 59.31
| 1 | 1.45 | 1: 393.2917; 1.1: 59.6886; 1.2: 0.080044; 1.3: 9.425; 1.4: 60.5064; 1.5: 59.6886; 1.6: 9.425; 1.7: 3.77; 1.8: 8.4594; 1.9: 31.4167; 2: 1.0005; 2.1: 76.8184; 2.2: 1.2849; 2.3: 1.3025; 2.4: 58.4037; 2.5: 59.204
| 1 | 1.5 | 1: 392.8879; 1.1: 61.6834; 1.2: 0.082719; 1.3: 9.75; 1.4: 60.4443; 1.5: 61.6834; 1.6: 9.75; 1.7: 3.9; 1.8: 8.4594; 1.9: 32.5; 2: 1.035; 2.1: 76.8941; 2.2: 1.3736; 2.3: 1.346; 2.4: 60.3098; 2.5: 59.0982
| 1 | 1.55 | 1: 392.4856; 1.1: 63.6742; 1.2: 0.085389; 1.3: 10.075; 1.4: 60.3824; 1.5: 63.6742; 1.6: 10.075; 1.7: 4.03; 1.8: 8.4594; 1.9: 33.5833; 2: 1.0695; 2.1: 76.9696; 2.2: 1.4653; 2.3: 1.3896; 2.4: 62.2089; 2.5: 58.9928
| 1 | 1.6 | 1: 392.0847; 1.1: 65.6611; 1.2: 0.088053; 1.3: 10.4; 1.4: 60.3207; 1.5: 65.6611; 1.6: 10.4; 1.7: 4.16; 1.8: 8.4594; 1.9: 34.6667; 2: 1.104; 2.1: 77.0448; 2.2: 1.5598; 2.3: 1.433; 2.4: 64.1013; 2.5: 58.8877
| 1 | 1.65 | 1: 391.6852; 1.1: 67.644; 1.2: 0.090712; 1.3: 10.725; 1.4: 60.2593; 1.5: 67.644; 1.6: 10.725; 1.7: 4.29; 1.8: 8.4594; 1.9: 35.75; 2: 1.1385; 2.1: 77.1197; 2.2: 1.6572; 2.3: 1.4763; 2.4: 65.9868; 2.5: 58.7829
| 1 | 1.7 | 1: 391.2871; 1.1: 69.623; 1.2: 0.093366; 1.3: 11.05; 1.4: 60.198; 1.5: 69.623; 1.6: 11.05; 1.7: 4.42; 1.8: 8.4594; 1.9: 36.8333; 2: 1.173; 2.1: 77.1944; 2.2: 1.7575; 2.3: 1.5196; 2.4: 67.8655; 2.5: 58.6784
| 1 | 1.75 | 1: 390.8903; 1.1: 71.5981; 1.2: 0.096015; 1.3: 11.375; 1.4: 60.137; 1.5: 71.5981; 1.6: 11.375; 1.7: 4.55; 1.8: 8.4594; 1.9: 37.9167; 2: 1.2075; 2.1: 77.2689; 2.2: 1.8606; 2.3: 1.5628; 2.4: 69.7375; 2.5: 58.5742
| 1 | 1.8 | 1: 390.4949; 1.1: 73.5692; 1.2: 0.098658; 1.3: 11.7; 1.4: 60.0761; 1.5: 73.5692; 1.6: 11.7; 1.7: 4.68; 1.8: 8.4594; 1.9: 39; 2: 1.242; 2.1: 77.343; 2.2: 1.9666; 2.3: 1.6059; 2.4: 71.6027; 2.5: 58.4703
| 1 | 1.85 | 1: 390.1008; 1.1: 75.5365; 1.2: 0.1013; 1.3: 12.025; 1.4: 60.0155; 1.5: 75.5365; 1.6: 12.025; 1.7: 4.81; 1.8: 8.4594; 1.9: 40.0833; 2: 1.2765; 2.1: 77.4169; 2.2: 2.0754; 2.3: 1.6489; 2.4: 73.4612; 2.5: 58.3666
| 1 | 1.9 | 1: 389.7081; 1.1: 77.4999; 1.2: 0.10393; 1.3: 12.35; 1.4: 59.9551; 1.5: 77.4999; 1.6: 12.35; 1.7: 4.94; 1.8: 8.4594; 1.9: 41.1667; 2: 1.311; 2.1: 77.4906; 2.2: 2.187; 2.3: 1.6919; 2.4: 75.313; 2.5: 58.2632
| 1 | 1.95 | 1: 389.3166; 1.1: 79.4595; 1.2: 0.10656; 1.3: 12.675; 1.4: 59.8949; 1.5: 79.4595; 1.6: 12.675; 1.7: 5.07; 1.8: 8.4594; 1.9: 42.25; 2: 1.3455; 2.1: 77.5639; 2.2: 2.3014; 2.3: 1.7348; 2.4: 77.1581; 2.5: 58.1601
| 1 | 2 | 1: 388.9265; 1.1: 81.4153; 1.2: 0.10918; 1.3: 13; 1.4: 59.8348; 1.5: 81.4153; 1.6: 13; 1.7: 5.2; 1.8: 8.4594; 1.9: 43.3333; 2: 1.38; 2.1: 77.6371; 2.2: 2.4187; 2.3: 1.7776; 2.4: 78.9966; 2.5: 58.0573
| 1 | 2.05 | 1: 388.5376; 1.1: 83.3672; 1.2: 0.1118; 1.3: 13.325; 1.4: 59.775; 1.5: 83.3672; 1.6: 13.325; 1.7: 5.33; 1.8: 8.4594; 1.9: 44.4167; 2: 1.4145; 2.1: 77.7099; 2.2: 2.5387; 2.3: 1.8203; 2.4: 80.8285; 2.5: 57.9547
| 1 | 2.1 | 1: 388.15; 1.1: 85.3154; 1.2: 0.11441; 1.3: 13.65; 1.4: 59.7154; 1.5: 85.3154; 1.6: 13.65; 1.7: 5.46; 1.8: 8.4594; 1.9: 45.5; 2: 1.449; 2.1: 77.7825; 2.2: 2.6616; 2.3: 1.8629; 2.4: 82.6538; 2.5: 57.8524
| 1 | 2.15 | 1: 387.7636; 1.1: 87.2597; 1.2: 0.11702; 1.3: 13.975; 1.4: 59.6559; 1.5: 87.2597; 1.6: 13.975; 1.7: 5.59; 1.8: 8.4594; 1.9: 46.5833; 2: 1.4835; 2.1: 77.8549; 2.2: 2.7872; 2.3: 1.9055; 2.4: 84.4725; 2.5: 57.7504
| 1 | 2.2 | 1: 387.3785; 1.1: 89.2003; 1.2: 0.11962; 1.3: 14.3; 1.4: 59.5967; 1.5: 89.2003; 1.6: 14.3; 1.7: 5.72; 1.8: 8.4594; 1.9: 47.6667; 2: 1.518; 2.1: 77.927; 2.2: 2.9157; 2.3: 1.948; 2.4: 86.2847; 2.5: 57.6486
| 1 | 2.25 | 1: 386.9945; 1.1: 91.1372; 1.2: 0.12222; 1.3: 14.625; 1.4: 59.5376; 1.5: 91.1372; 1.6: 14.625; 1.7: 5.85; 1.8: 8.4594; 1.9: 48.75; 2: 1.5525; 2.1: 77.9988; 2.2: 3.0469; 2.3: 1.9905; 2.4: 88.0903; 2.5: 57.5471
| 1 | 2.3 | 1: 386.6118; 1.1: 93.0703; 1.2: 0.12481; 1.3: 14.95; 1.4: 59.4787; 1.5: 93.0703; 1.6: 14.95; 1.7: 5.98; 1.8: 8.4594; 1.9: 49.8333; 2: 1.587; 2.1: 78.0704; 2.2: 3.1809; 2.3: 2.0328; 2.4: 89.8894; 2.5: 57.4459
| 1 | 2.35 | 1: 386.2302; 1.1: 94.9998; 1.2: 0.1274; 1.3: 15.275; 1.4: 59.42; 1.5: 94.9998; 1.6: 15.275; 1.7: 6.11; 1.8: 8.4594; 1.9: 50.9167; 2: 1.6215; 2.1: 78.1417; 2.2: 3.3177; 2.3: 2.0751; 2.4: 91.6821; 2.5: 57.3449
| 1 | 2.4 | 1: 385.8498; 1.1: 96.9255; 1.2: 0.12998; 1.3: 15.6; 1.4: 59.3615; 1.5: 96.9255; 1.6: 15.6; 1.7: 6.24; 1.8: 8.4594; 1.9: 52; 2: 1.6561; 2.1: 78.2128; 2.2: 3.4572; 2.3: 2.1174; 2.4: 93.4682; 2.5: 57.2441
| 1 | 2.45 | 1: 385.4706; 1.1: 98.8475; 1.2: 0.13256; 1.3: 15.925; 1.4: 59.3032; 1.5: 98.8475; 1.6: 15.925; 1.7: 6.37; 1.8: 8.4594; 1.9: 53.0833; 2: 1.6906; 2.1: 78.2836; 2.2: 3.5995; 2.3: 2.1595; 2.4: 95.248; 2.5: 57.1436
| 1 | 2.5 | 1: 385.0925; 1.1: 100.7659; 1.2: 0.13513; 1.3: 16.25; 1.4: 59.245; 1.5: 100.7659; 1.6: 16.25; 1.7: 6.5; 1.8: 8.4594; 1.9: 54.1667; 2: 1.7251; 2.1: 78.3542; 2.2: 3.7446; 2.3: 2.2016; 2.4: 97.0213; 2.5: 57.0434
| 1 | 2.55 | 1: 384.7156; 1.1: 102.6806; 1.2: 0.1377; 1.3: 16.575; 1.4: 59.187; 1.5: 102.6806; 1.6: 16.575; 1.7: 6.63; 1.8: 8.4594; 1.9: 55.25; 2: 1.7596; 2.1: 78.4245; 2.2: 3.8924; 2.3: 2.2436; 2.4: 98.7882; 2.5: 56.9434
| 1 | 2.6 | 1: 384.3397; 1.1: 104.5916; 1.2: 0.14026; 1.3: 16.9; 1.4: 59.1292; 1.5: 104.5916; 1.6: 16.9; 1.7: 6.76; 1.8: 8.4594; 1.9: 56.3333; 2: 1.7941; 2.1: 78.4946; 2.2: 4.0429; 2.3: 2.2856; 2.4: 100.5488; 2.5: 56.8436
| 1 | 2.65 | 1: 383.965; 1.1: 106.4991; 1.2: 0.14282; 1.3: 17.225; 1.4: 59.0715; 1.5: 106.4991; 1.6: 17.225; 1.7: 6.89; 1.8: 8.4594; 1.9: 57.4167; 2: 1.8286; 2.1: 78.5644; 2.2: 4.1961; 2.3: 2.3275; 2.4: 102.3029; 2.5: 56.7441
| 1 | 2.7 | 1: 383.5913; 1.1: 108.4029; 1.2: 0.14537; 1.3: 17.55; 1.4: 59.014; 1.5: 108.4029; 1.6: 17.55; 1.7: 7.02; 1.8: 8.4594; 1.9: 58.5; 2: 1.8631; 2.1: 78.634; 2.2: 4.3521; 2.3: 2.3693; 2.4: 104.0508; 2.5: 56.6448
| 1 | 2.75 | 1: 383.2187; 1.1: 110.3031; 1.2: 0.14792; 1.3: 17.875; 1.4: 58.9567; 1.5: 110.3031; 1.6: 17.875; 1.7: 7.15; 1.8: 8.4594; 1.9: 59.5833; 2: 1.8976; 2.1: 78.7033; 2.2: 4.5108; 2.3: 2.411; 2.4: 105.7923; 2.5: 56.5457
| 1 | 2.8 | 1: 382.8471; 1.1: 112.1997; 1.2: 0.15046; 1.3: 18.2; 1.4: 58.8996; 1.5: 112.1997; 1.6: 18.2; 1.7: 7.28; 1.8: 8.4594; 1.9: 60.6667; 2: 1.9321; 2.1: 78.7724; 2.2: 4.6723; 2.3: 2.4527; 2.4: 107.5275; 2.5: 56.4468
| 1 | 2.85 | 1: 382.4766; 1.1: 114.0928; 1.2: 0.153; 1.3: 18.525; 1.4: 58.8426; 1.5: 114.0928; 1.6: 18.525; 1.7: 7.41; 1.8: 8.4594; 1.9: 61.75; 2: 1.9666; 2.1: 78.8412; 2.2: 4.8364; 2.3: 2.4943; 2.4: 109.2564; 2.5: 56.3482
| 1 | 2.9 | 1: 382.1071; 1.1: 115.9823; 1.2: 0.15553; 1.3: 18.85; 1.4: 58.7857; 1.5: 115.9823; 1.6: 18.85; 1.7: 7.54; 1.8: 8.4594; 1.9: 62.8333; 2: 2.0011; 2.1: 78.9098; 2.2: 5.0032; 2.3: 2.5359; 2.4: 110.979; 2.5: 56.2498
| 1 | 2.95 | 1: 381.7387; 1.1: 117.8682; 1.2: 0.15806; 1.3: 19.175; 1.4: 58.729; 1.5: 117.8682; 1.6: 19.175; 1.7: 7.67; 1.8: 8.4594; 1.9: 63.9167; 2: 2.0356; 2.1: 78.9781; 2.2: 5.1728; 2.3: 2.5774; 2.4: 112.6954; 2.5: 56.1517
| 1 | 3 | 1: 381.3712; 1.1: 119.7506; 1.2: 0.16059; 1.3: 19.5; 1.4: 58.6725; 1.5: 119.7506; 1.6: 19.5; 1.7: 7.8; 1.8: 8.4594; 1.9: 65; 2: 2.0701; 2.1: 79.0462; 2.2: 5.345; 2.3: 2.6188; 2.4: 114.4056; 2.5: 56.0537
| 1 | 3.05 | 1: 381.0047; 1.1: 121.6294; 1.2: 0.16311; 1.3: 19.825; 1.4: 58.6161; 1.5: 121.6294; 1.6: 19.825; 1.7: 7.93; 1.8: 8.4594; 1.9: 66.0833; 2: 2.1046; 2.1: 79.114; 2.2: 5.5199; 2.3: 2.6602; 2.4: 116.1095; 2.5: 55.9559
| 1 | 3.1 | 1: 380.6392; 1.1: 123.5047; 1.2: 0.16562; 1.3: 20.15; 1.4: 58.5599; 1.5: 123.5047; 1.6: 20.15; 1.7: 8.06; 1.8: 8.4594; 1.9: 67.1667; 2: 2.1391; 2.1: 79.1816; 2.2: 5.6975; 2.3: 2.7015; 2.4: 117.8073; 2.5: 55.8584
| 1 | 3.15 | 1: 380.2747; 1.1: 125.3766; 1.2: 0.16813; 1.3: 20.475; 1.4: 58.5038; 1.5: 125.3766; 1.6: 20.475; 1.7: 8.19; 1.8: 8.4594; 1.9: 68.25; 2: 2.1736; 2.1: 79.249; 2.2: 5.8778; 2.3: 2.7427; 2.4: 119.4988; 2.5: 55.7611
| 1 | 3.2 | 1: 379.9111; 1.1: 127.2449; 1.2: 0.17064; 1.3: 20.8; 1.4: 58.4479; 1.5: 127.2449; 1.6: 20.8; 1.7: 8.32; 1.8: 8.4594; 1.9: 69.3333; 2: 2.2081; 2.1: 79.3161; 2.2: 6.0607; 2.3: 2.7839; 2.4: 121.1842; 2.5: 55.664
| 1 | 3.25 | 1: 379.5484; 1.1: 129.1097; 1.2: 0.17314; 1.3: 21.125; 1.4: 58.3921; 1.5: 129.1097; 1.6: 21.125; 1.7: 8.45; 1.8: 8.4594; 1.9: 70.4167; 2: 2.2426; 2.1: 79.3829; 2.2: 6.2463; 2.3: 2.825; 2.4: 122.8634; 2.5: 55.5671
| 1 | 3.3 | 1: 379.1867; 1.1: 130.9711; 1.2: 0.17564; 1.3: 21.45; 1.4: 58.3364; 1.5: 130.9711; 1.6: 21.45; 1.7: 8.58; 1.8: 8.4594; 1.9: 71.5; 2: 2.2771; 2.1: 79.4496; 2.2: 6.4346; 2.3: 2.8661; 2.4: 124.5365; 2.5: 55.4704
| 1 | 3.35 | 1: 378.8259; 1.1: 132.829; 1.2: 0.17813; 1.3: 21.775; 1.4: 58.2809; 1.5: 132.829; 1.6: 21.775; 1.7: 8.71; 1.8: 8.4594; 1.9: 72.5833; 2: 2.3116; 2.1: 79.5159; 2.2: 6.6255; 2.3: 2.9071; 2.4: 126.2035; 2.5: 55.3738
| 1 | 3.4 | 1: 378.4659; 1.1: 134.6834; 1.2: 0.18061; 1.3: 22.1; 1.4: 58.2255; 1.5: 134.6834; 1.6: 22.1; 1.7: 8.84; 1.8: 8.4594; 1.9: 73.6667; 2: 2.3461; 2.1: 79.5821; 2.2: 6.8191; 2.3: 2.948; 2.4: 127.8643; 2.5: 55.2775
| 1 | 3.45 | 1: 378.1069; 1.1: 136.5344; 1.2: 0.1831; 1.3: 22.425; 1.4: 58.1703; 1.5: 136.5344; 1.6: 22.425; 1.7: 8.97; 1.8: 8.4594; 1.9: 74.75; 2: 2.3806; 2.1: 79.648; 2.2: 7.0153; 2.3: 2.9889; 2.4: 129.5191; 2.5: 55.1814
| 1 | 3.5 | 1: 377.7487; 1.1: 138.3819; 1.2: 0.18557; 1.3: 22.75; 1.4: 58.1152; 1.5: 138.3819; 1.6: 22.75; 1.7: 9.1; 1.8: 8.4594; 1.9: 75.8333; 2: 2.4151; 2.1: 79.7137; 2.2: 7.2142; 2.3: 3.0297; 2.4: 131.1678; 2.5: 55.0855
| 1 | 3.55 | 1: 377.3914; 1.1: 140.2261; 1.2: 0.18805; 1.3: 23.075; 1.4: 58.0602; 1.5: 140.2261; 1.6: 23.075; 1.7: 9.23; 1.8: 8.4594; 1.9: 76.9167; 2: 2.4496; 2.1: 79.7791; 2.2: 7.4157; 2.3: 3.0704; 2.4: 132.8104; 2.5: 54.9898
| 1 | 3.6 | 1: 377.0349; 1.1: 142.0668; 1.2: 0.19051; 1.3: 23.4; 1.4: 58.0054; 1.5: 142.0668; 1.6: 23.4; 1.7: 9.36; 1.8: 8.4594; 1.9: 78; 2: 2.4841; 2.1: 79.8443; 2.2: 7.6198; 2.3: 3.1112; 2.4: 134.4469; 2.5: 54.8942
| 1 | 3.65 | 1: 376.6793; 1.1: 143.904; 1.2: 0.19298; 1.3: 23.725; 1.4: 57.9507; 1.5: 143.904; 1.6: 23.725; 1.7: 9.49; 1.8: 8.4594; 1.9: 79.0833; 2: 2.5186; 2.1: 79.9092; 2.2: 7.8266; 2.3: 3.1518; 2.4: 136.0774; 2.5: 54.7989
| 1 | 3.7 | 1: 376.3245; 1.1: 145.7379; 1.2: 0.19544; 1.3: 24.05; 1.4: 57.8961; 1.5: 145.7379; 1.6: 24.05; 1.7: 9.62; 1.8: 8.4594; 1.9: 80.1667; 2: 2.5531; 2.1: 79.974; 2.2: 8.036; 2.3: 3.1924; 2.4: 137.7019; 2.5: 54.7037
| 1 | 3.75 | 1: 375.9704; 1.1: 147.5684; 1.2: 0.19789; 1.3: 24.375; 1.4: 57.8416; 1.5: 147.5684; 1.6: 24.375; 1.7: 9.75; 1.8: 8.4594; 1.9: 81.25; 2: 2.5876; 2.1: 80.0384; 2.2: 8.248; 2.3: 3.2329; 2.4: 139.3204; 2.5: 54.6087
| 1 | 3.8 | 1: 375.6172; 1.1: 149.3955; 1.2: 0.20034; 1.3: 24.7; 1.4: 57.7873; 1.5: 149.3955; 1.6: 24.7; 1.7: 9.88; 1.8: 8.4594; 1.9: 82.3333; 2: 2.6221; 2.1: 80.1027; 2.2: 8.4626; 2.3: 3.2734; 2.4: 140.9329; 2.5: 54.5139
| 1 | 3.85 | 1: 375.2648; 1.1: 151.2192; 1.2: 0.20279; 1.3: 25.025; 1.4: 57.733; 1.5: 151.2192; 1.6: 25.025; 1.7: 10.01; 1.8: 8.4594; 1.9: 83.4167; 2: 2.6566; 2.1: 80.1667; 2.2: 8.6798; 2.3: 3.3138; 2.4: 142.5394; 2.5: 54.4192
| 1 | 3.9 | 1: 374.9132; 1.1: 153.0396; 1.2: 0.20523; 1.3: 25.35; 1.4: 57.6789; 1.5: 153.0396; 1.6: 25.35; 1.7: 10.14; 1.8: 8.4594; 1.9: 84.5; 2: 2.6911; 2.1: 80.2305; 2.2: 8.8997; 2.3: 3.3542; 2.4: 144.1399; 2.5: 54.3248
| 1 | 3.95 | 1: 374.5623; 1.1: 154.8565; 1.2: 0.20767; 1.3: 25.675; 1.4: 57.625; 1.5: 154.8565; 1.6: 25.675; 1.7: 10.27; 1.8: 8.4594; 1.9: 85.5833; 2: 2.7256; 2.1: 80.294; 2.2: 9.1221; 2.3: 3.3945; 2.4: 145.7344; 2.5: 54.2305
| 1 | 4 | 1: 374.2121; 1.1: 156.6701; 1.2: 0.2101; 1.3: 26; 1.4: 57.5711; 1.5: 156.6701; 1.6: 26; 1.7: 10.4; 1.8: 8.4594; 1.9: 86.6667; 2: 2.7601; 2.1: 80.3573; 2.2: 9.3471; 2.3: 3.4348; 2.4: 147.323; 2.5: 54.1363
| 1 | 4.05 | 1: 373.8627; 1.1: 158.4804; 1.2: 0.21253; 1.3: 26.325; 1.4: 57.5173; 1.5: 158.4804; 1.6: 26.325; 1.7: 10.53; 1.8: 8.4594; 1.9: 87.75; 2: 2.7946; 2.1: 80.4204; 2.2: 9.5748; 2.3: 3.475; 2.4: 148.9057; 2.5: 54.0424
| 1 | 4.1 | 1: 373.5141; 1.1: 160.2873; 1.2: 0.21495; 1.3: 26.65; 1.4: 57.4637; 1.5: 160.2873; 1.6: 26.65; 1.7: 10.66; 1.8: 8.4594; 1.9: 88.8333; 2: 2.8291; 2.1: 80.4832; 2.2: 9.805; 2.3: 3.5151; 2.4: 150.4824; 2.5: 53.9486
| 1 | 4.15 | 1: 373.1661; 1.1: 162.0909; 1.2: 0.21737; 1.3: 26.975; 1.4: 57.4102; 1.5: 162.0909; 1.6: 26.975; 1.7: 10.79; 1.8: 8.4594; 1.9: 89.9167; 2: 2.8636; 2.1: 80.5459; 2.2: 10.0378; 2.3: 3.5552; 2.4: 152.0532; 2.5: 53.8549
| 1 | 4.2 | 1: 372.8189; 1.1: 163.8912; 1.2: 0.21978; 1.3: 27.3; 1.4: 57.3567; 1.5: 163.8912; 1.6: 27.3; 1.7: 10.92; 1.8: 8.4594; 1.9: 91; 2: 2.8981; 2.1: 80.6082; 2.2: 10.2731; 2.3: 3.5953; 2.4: 153.618; 2.5: 53.7615
| 1 | 4.25 | 1: 372.4723; 1.1: 165.6881; 1.2: 0.22219; 1.3: 27.625; 1.4: 57.3034; 1.5: 165.6881; 1.6: 27.625; 1.7: 11.05; 1.8: 8.4594; 1.9: 92.0833; 2: 2.9326; 2.1: 80.6704; 2.2: 10.5111; 2.3: 3.6353; 2.4: 155.177; 2.5: 53.6682
| 1 | 4.3 | 1: 372.1265; 1.1: 167.4817; 1.2: 0.2246; 1.3: 27.95; 1.4: 57.2502; 1.5: 167.4817; 1.6: 27.95; 1.7: 11.18; 1.8: 8.4594; 1.9: 93.1667; 2: 2.9671; 2.1: 80.7323; 2.2: 10.7516; 2.3: 3.6752; 2.4: 156.7301; 2.5: 53.575
| 1 | 4.35 | 1: 371.7813; 1.1: 169.272; 1.2: 0.227; 1.3: 28.275; 1.4: 57.1971; 1.5: 169.272; 1.6: 28.275; 1.7: 11.31; 1.8: 8.4594; 1.9: 94.25; 2: 3.0016; 2.1: 80.794; 2.2: 10.9947; 2.3: 3.7151; 2.4: 158.2773; 2.5: 53.482
| 1 | 4.4 | 1: 371.4367; 1.1: 171.059; 1.2: 0.22939; 1.3: 28.6; 1.4: 57.1441; 1.5: 171.059; 1.6: 28.6; 1.7: 11.44; 1.8: 8.4594; 1.9: 95.3333; 2: 3.0361; 2.1: 80.8555; 2.2: 11.2404; 2.3: 3.755; 2.4: 159.8186; 2.5: 53.3891
| 1 | 4.45 | 1: 371.0928; 1.1: 172.8427; 1.2: 0.23179; 1.3: 28.925; 1.4: 57.0912; 1.5: 172.8427; 1.6: 28.925; 1.7: 11.57; 1.8: 8.4594; 1.9: 96.4167; 2: 3.0706; 2.1: 80.9167; 2.2: 11.4886; 2.3: 3.7948; 2.4: 161.3541; 2.5: 53.2964
| 1 | 4.5 | 1: 370.7496; 1.1: 174.6231; 1.2: 0.23417; 1.3: 29.25; 1.4: 57.0384; 1.5: 174.6231; 1.6: 29.25; 1.7: 11.7; 1.8: 8.4594; 1.9: 97.5; 2: 3.1051; 2.1: 80.9778; 2.2: 11.7393; 2.3: 3.8345; 2.4: 162.8837; 2.5: 53.2039
| 1 | 4.55 | 1: 370.407; 1.1: 176.4002; 1.2: 0.23656; 1.3: 29.575; 1.4: 56.9857; 1.5: 176.4002; 1.6: 29.575; 1.7: 11.83; 1.8: 8.4594; 1.9: 98.5833; 2: 3.1396; 2.1: 81.0385; 2.2: 11.9927; 2.3: 3.8742; 2.4: 164.4075; 2.5: 53.1115
| 1 | 4.6 | 1: 370.065; 1.1: 178.174; 1.2: 0.23894; 1.3: 29.9; 1.4: 56.9331; 1.5: 178.174; 1.6: 29.9; 1.7: 11.96; 1.8: 8.4594; 1.9: 99.6667; 2: 3.1741; 2.1: 81.0991; 2.2: 12.2485; 2.3: 3.9139; 2.4: 165.9254; 2.5: 53.0192
| 1 | 4.65 | 1: 369.7236; 1.1: 179.9445; 1.2: 0.24131; 1.3: 30.225; 1.4: 56.8806; 1.5: 179.9445; 1.6: 30.225; 1.7: 12.09; 1.8: 8.4594; 1.9: 100.75; 2: 3.2086; 2.1: 81.1595; 2.2: 12.5069; 2.3: 3.9535; 2.4: 167.4375; 2.5: 52.9271
| 1 | 4.7 | 1: 369.3828; 1.1: 181.7117; 1.2: 0.24368; 1.3: 30.55; 1.4: 56.8281; 1.5: 181.7117; 1.6: 30.55; 1.7: 12.22; 1.8: 8.4594; 1.9: 101.8333; 2: 3.2431; 2.1: 81.2196; 2.2: 12.7679; 2.3: 3.993; 2.4: 168.9438; 2.5: 52.8351
| 1 | 4.75 | 1: 369.0426; 1.1: 183.4757; 1.2: 0.24604; 1.3: 30.875; 1.4: 56.7758; 1.5: 183.4757; 1.6: 30.875; 1.7: 12.35; 1.8: 8.4594; 1.9: 102.9167; 2: 3.2776; 2.1: 81.2795; 2.2: 13.0314; 2.3: 4.0325; 2.4: 170.4443; 2.5: 52.7433
| 1 | 4.8 | 1: 368.703; 1.1: 185.2364; 1.2: 0.24841; 1.3: 31.2; 1.4: 56.7235; 1.5: 185.2364; 1.6: 31.2; 1.7: 12.48; 1.8: 8.4594; 1.9: 104; 2: 3.3121; 2.1: 81.3391; 2.2: 13.2974; 2.3: 4.072; 2.4: 171.939; 2.5: 52.6516
| 1 | 4.85 | 1: 368.3639; 1.1: 186.9938; 1.2: 0.25076; 1.3: 31.525; 1.4: 56.6714; 1.5: 186.9938; 1.6: 31.525; 1.7: 12.61; 1.8: 8.4594; 1.9: 105.0833; 2: 3.3466; 2.1: 81.3986; 2.2: 13.566; 2.3: 4.1114; 2.4: 173.4278; 2.5: 52.56
| 1 | 4.9 | 1: 368.0254; 1.1: 188.748; 1.2: 0.25312; 1.3: 31.85; 1.4: 56.6193; 1.5: 188.748; 1.6: 31.85; 1.7: 12.74; 1.8: 8.4594; 1.9: 106.1667; 2: 3.3811; 2.1: 81.4578; 2.2: 13.8371; 2.3: 4.1507; 2.4: 174.9109; 2.5: 52.4686
| 1 | 4.95 | 1: 367.6875; 1.1: 190.4989; 1.2: 0.25546; 1.3: 32.175; 1.4: 56.5673; 1.5: 190.4989; 1.6: 32.175; 1.7: 12.87; 1.8: 8.4594; 1.9: 107.25; 2: 3.4156; 2.1: 81.5168; 2.2: 14.1107; 2.3: 4.1901; 2.4: 176.3882; 2.5: 52.3772
| 1 | 5 | 1: 367.3501; 1.1: 192.2465; 1.2: 0.25781; 1.3: 32.5; 1.4: 56.5154; 1.5: 192.2465; 1.6: 32.5; 1.7: 13; 1.8: 8.4594; 1.9: 108.3333; 2: 3.4501; 2.1: 81.5756; 2.2: 14.3868; 2.3: 4.2293; 2.4: 177.8597; 2.5: 52.2861
| 1 | 5.05 | 1: 367.0132; 1.1: 193.9909; 1.2: 0.26015; 1.3: 32.825; 1.4: 56.4636; 1.5: 193.9909; 1.6: 32.825; 1.7: 13.13; 1.8: 8.4594; 1.9: 109.4167; 2: 3.4846; 2.1: 81.6342; 2.2: 14.6654; 2.3: 4.2686; 2.4: 179.3255; 2.5: 52.195
| 1 | 5.1 | 1: 366.6768; 1.1: 195.7321; 1.2: 0.26248; 1.3: 33.15; 1.4: 56.4118; 1.5: 195.7321; 1.6: 33.15; 1.7: 13.26; 1.8: 8.4594; 1.9: 110.5; 2: 3.5191; 2.1: 81.6925; 2.2: 14.9466; 2.3: 4.3077; 2.4: 180.7855; 2.5: 52.1041
| 1 | 5.15 | 1: 366.341; 1.1: 197.47; 1.2: 0.26481; 1.3: 33.475; 1.4: 56.3601; 1.5: 197.47; 1.6: 33.475; 1.7: 13.39; 1.8: 8.4594; 1.9: 111.5833; 2: 3.5536; 2.1: 81.7507; 2.2: 15.2303; 2.3: 4.3469; 2.4: 182.2397; 2.5: 52.0133
| 1 | 5.2 | 1: 366.0056; 1.1: 199.2047; 1.2: 0.26714; 1.3: 33.8; 1.4: 56.3086; 1.5: 199.2047; 1.6: 33.8; 1.7: 13.52; 1.8: 8.4594; 1.9: 112.6667; 2: 3.5881; 2.1: 81.8086; 2.2: 15.5164; 2.3: 4.386; 2.4: 183.6882; 2.5: 51.9226
| 1 | 5.25 | 1: 365.6707; 1.1: 200.9361; 1.2: 0.26946; 1.3: 34.125; 1.4: 56.257; 1.5: 200.9361; 1.6: 34.125; 1.7: 13.65; 1.8: 8.4594; 1.9: 113.75; 2: 3.6226; 2.1: 81.8663; 2.2: 15.8051; 2.3: 4.425; 2.4: 185.131; 2.5: 51.832
| 1 | 5.3 | 1: 365.3364; 1.1: 202.6643; 1.2: 0.27178; 1.3: 34.45; 1.4: 56.2056; 1.5: 202.6643; 1.6: 34.45; 1.7: 13.78; 1.8: 8.4594; 1.9: 114.8333; 2: 3.6571; 2.1: 81.9237; 2.2: 16.0963; 2.3: 4.464; 2.4: 186.568; 2.5: 51.7415
| 1 | 5.35 | 1: 365.0024; 1.1: 204.3892; 1.2: 0.27409; 1.3: 34.775; 1.4: 56.1542; 1.5: 204.3892; 1.6: 34.775; 1.7: 13.91; 1.8: 8.4594; 1.9: 115.9167; 2: 3.6916; 2.1: 81.981; 2.2: 16.39; 2.3: 4.503; 2.4: 187.9992; 2.5: 51.6512
| 1 | 5.4 | 1: 364.669; 1.1: 206.1109; 1.2: 0.2764; 1.3: 35.1; 1.4: 56.1029; 1.5: 206.1109; 1.6: 35.1; 1.7: 14.04; 1.8: 8.4594; 1.9: 117; 2: 3.7261; 2.1: 82.038; 2.2: 16.6862; 2.3: 4.5419; 2.4: 189.4248; 2.5: 51.561
| 1 | 5.45 | 1: 364.336; 1.1: 207.8294; 1.2: 0.2787; 1.3: 35.425; 1.4: 56.0517; 1.5: 207.8294; 1.6: 35.425; 1.7: 14.17; 1.8: 8.4594; 1.9: 118.0833; 2: 3.7606; 2.1: 82.0949; 2.2: 16.9848; 2.3: 4.5808; 2.4: 190.8446; 2.5: 51.4709
| 1 | 5.5 | 1: 364.0034; 1.1: 209.5447; 1.2: 0.281; 1.3: 35.75; 1.4: 56.0005; 1.5: 209.5447; 1.6: 35.75; 1.7: 14.3; 1.8: 8.4594; 1.9: 119.1667; 2: 3.7951; 2.1: 82.1515; 2.2: 17.286; 2.3: 4.6197; 2.4: 192.2587; 2.5: 51.3809
| 1 | 5.55 | 1: 363.6713; 1.1: 211.2567; 1.2: 0.2833; 1.3: 36.075; 1.4: 55.9494; 1.5: 211.2567; 1.6: 36.075; 1.7: 14.43; 1.8: 8.4594; 1.9: 120.25; 2: 3.8296; 2.1: 82.2079; 2.2: 17.5896; 2.3: 4.6585; 2.4: 193.667; 2.5: 51.291
| 1 | 5.6 | 1: 363.3396; 1.1: 212.9655; 1.2: 0.28559; 1.3: 36.4; 1.4: 55.8984; 1.5: 212.9655; 1.6: 36.4; 1.7: 14.56; 1.8: 8.4594; 1.9: 121.3333; 2: 3.8641; 2.1: 82.2641; 2.2: 17.8958; 2.3: 4.6972; 2.4: 195.0697; 2.5: 51.2012
| 1 | 5.65 | 1: 363.0084; 1.1: 214.671; 1.2: 0.28788; 1.3: 36.725; 1.4: 55.8474; 1.5: 214.671; 1.6: 36.725; 1.7: 14.69; 1.8: 8.4594; 1.9: 122.4167; 2: 3.8986; 2.1: 82.3201; 2.2: 18.2044; 2.3: 4.7359; 2.4: 196.4667; 2.5: 51.1115
| 1 | 5.7 | 1: 362.6775; 1.1: 216.3734; 1.2: 0.29016; 1.3: 37.05; 1.4: 55.7965; 1.5: 216.3734; 1.6: 37.05; 1.7: 14.82; 1.8: 8.4594; 1.9: 123.5; 2: 3.9331; 2.1: 82.3758; 2.2: 18.5154; 2.3: 4.7746; 2.4: 197.858; 2.5: 51.0219
| 1 | 5.75 | 1: 362.347; 1.1: 218.0725; 1.2: 0.29244; 1.3: 37.375; 1.4: 55.7457; 1.5: 218.0725; 1.6: 37.375; 1.7: 14.95; 1.8: 8.4594; 1.9: 124.5833; 2: 3.9676; 2.1: 82.4314; 2.2: 18.829; 2.3: 4.8132; 2.4: 199.2435; 2.5: 50.9325
| 1 | 5.8 | 1: 362.017; 1.1: 219.7684; 1.2: 0.29471; 1.3: 37.7; 1.4: 55.6949; 1.5: 219.7684; 1.6: 37.7; 1.7: 15.08; 1.8: 8.4594; 1.9: 125.6667; 2: 4.0021; 2.1: 82.4867; 2.2: 19.145; 2.3: 4.8518; 2.4: 200.6234; 2.5: 50.8431
| 1 | 5.85 | 1: 361.6873; 1.1: 221.4611; 1.2: 0.29698; 1.3: 38.025; 1.4: 55.6442; 1.5: 221.4611; 1.6: 38.025; 1.7: 15.21; 1.8: 8.4594; 1.9: 126.75; 2: 4.0366; 2.1: 82.5419; 2.2: 19.4635; 2.3: 4.8904; 2.4: 201.9976; 2.5: 50.7538
| 1 | 5.9 | 1: 361.358; 1.1: 223.1506; 1.2: 0.29925; 1.3: 38.35; 1.4: 55.5935; 1.5: 223.1506; 1.6: 38.35; 1.7: 15.34; 1.8: 8.4594; 1.9: 127.8333; 2: 4.0711; 2.1: 82.5968; 2.2: 19.7845; 2.3: 4.9289; 2.4: 203.3661; 2.5: 50.6646
| 1 | 5.95 | 1: 361.029; 1.1: 224.8368; 1.2: 0.30151; 1.3: 38.675; 1.4: 55.5429; 1.5: 224.8368; 1.6: 38.675; 1.7: 15.47; 1.8: 8.4594; 1.9: 128.9167; 2: 4.1056; 2.1: 82.6515; 2.2: 20.1079; 2.3: 4.9674; 2.4: 204.7289; 2.5: 50.5755
| 1 | 6 | 1: 360.7004; 1.1: 226.5199; 1.2: 0.30377; 1.3: 39; 1.4: 55.4924; 1.5: 226.5199; 1.6: 39; 1.7: 15.6; 1.8: 8.4594; 1.9: 130; 2: 4.1401; 2.1: 82.706; 2.2: 20.4338; 2.3: 5.0058; 2.4: 206.086; 2.5: 50.4865
| 1 | 6.05 | 1: 360.3722; 1.1: 228.1997; 1.2: 0.30602; 1.3: 39.325; 1.4: 55.4419; 1.5: 228.1997; 1.6: 39.325; 1.7: 15.73; 1.8: 8.4594; 1.9: 131.0833; 2: 4.1746; 2.1: 82.7603; 2.2: 20.7622; 2.3: 5.0442; 2.4: 207.4375; 2.5: 50.3976
| 1 | 6.1 | 1: 360.0443; 1.1: 229.8763; 1.2: 0.30827; 1.3: 39.65; 1.4: 55.3914; 1.5: 229.8763; 1.6: 39.65; 1.7: 15.86; 1.8: 8.4594; 1.9: 132.1667; 2: 4.2091; 2.1: 82.8144; 2.2: 21.093; 2.3: 5.0826; 2.4: 208.7833; 2.5: 50.3088
| 1 | 6.15 | 1: 359.7167; 1.1: 231.5497; 1.2: 0.31051; 1.3: 39.975; 1.4: 55.341; 1.5: 231.5497; 1.6: 39.975; 1.7: 15.99; 1.8: 8.4594; 1.9: 133.25; 2: 4.2436; 2.1: 82.8683; 2.2: 21.4262; 2.3: 5.1209; 2.4: 210.1234; 2.5: 50.2201
| 1 | 6.2 | 1: 359.3895; 1.1: 233.2198; 1.2: 0.31275; 1.3: 40.3; 1.4: 55.2907; 1.5: 233.2198; 1.6: 40.3; 1.7: 16.12; 1.8: 8.4594; 1.9: 134.3333; 2: 4.2781; 2.1: 82.922; 2.2: 21.762; 2.3: 5.1592; 2.4: 211.4579; 2.5: 50.1315
| 1 | 6.25 | 1: 359.0626; 1.1: 234.8868; 1.2: 0.31499; 1.3: 40.625; 1.4: 55.2404; 1.5: 234.8868; 1.6: 40.625; 1.7: 16.25; 1.8: 8.4594; 1.9: 135.4167; 2: 4.3126; 2.1: 82.9754; 2.2: 22.1001; 2.3: 5.1975; 2.4: 212.7866; 2.5: 50.0429
| 1 | 6.3 | 1: 358.736; 1.1: 236.5505; 1.2: 0.31722; 1.3: 40.95; 1.4: 55.1901; 1.5: 236.5505; 1.6: 40.95; 1.7: 16.38; 1.8: 8.4594; 1.9: 136.5; 2: 4.3471; 2.1: 83.0287; 2.2: 22.4407; 2.3: 5.2357; 2.4: 214.1098; 2.5: 49.9544
| 1 | 6.35 | 1: 358.4097; 1.1: 238.211; 1.2: 0.31945; 1.3: 41.275; 1.4: 55.1399; 1.5: 238.211; 1.6: 41.275; 1.7: 16.51; 1.8: 8.4594; 1.9: 137.5833; 2: 4.3816; 2.1: 83.0818; 2.2: 22.7838; 2.3: 5.2739; 2.4: 215.4272; 2.5: 49.8661
| 1 | 6.4 | 1: 358.0837; 1.1: 239.8683; 1.2: 0.32167; 1.3: 41.6; 1.4: 55.0898; 1.5: 239.8683; 1.6: 41.6; 1.7: 16.64; 1.8: 8.4594; 1.9: 138.6667; 2: 4.4161; 2.1: 83.1346; 2.2: 23.1293; 2.3: 5.312; 2.4: 216.739; 2.5: 49.7778
| 1 | 6.45 | 1: 357.7579; 1.1: 241.5224; 1.2: 0.32389; 1.3: 41.925; 1.4: 55.0397; 1.5: 241.5224; 1.6: 41.925; 1.7: 16.77; 1.8: 8.4594; 1.9: 139.75; 2: 4.4506; 2.1: 83.1873; 2.2: 23.4772; 2.3: 5.3501; 2.4: 218.0452; 2.5: 49.6895
| 1 | 6.5 | 1: 357.4325; 1.1: 243.1732; 1.2: 0.3261; 1.3: 42.25; 1.4: 54.9896; 1.5: 243.1732; 1.6: 42.25; 1.7: 16.9; 1.8: 8.4594; 1.9: 140.8333; 2: 4.4851; 2.1: 83.2398; 2.2: 23.8276; 2.3: 5.3882; 2.4: 219.3457; 2.5: 49.6014
| 1 | 6.55 | 1: 357.1073; 1.1: 244.8209; 1.2: 0.32831; 1.3: 42.575; 1.4: 54.9396; 1.5: 244.8209; 1.6: 42.575; 1.7: 17.03; 1.8: 8.4594; 1.9: 141.9167; 2: 4.5196; 2.1: 83.292; 2.2: 24.1804; 2.3: 5.4263; 2.4: 220.6405; 2.5: 49.5133
| 1 | 6.6 | 1: 356.7824; 1.1: 246.4653; 1.2: 0.33052; 1.3: 42.9; 1.4: 54.8896; 1.5: 246.4653; 1.6: 42.9; 1.7: 17.16; 1.8: 8.4594; 1.9: 143; 2: 4.5541; 2.1: 83.3441; 2.2: 24.5356; 2.3: 5.4643; 2.4: 221.9297; 2.5: 49.4253
| 1 | 6.65 | 1: 356.4578; 1.1: 248.1065; 1.2: 0.33272; 1.3: 43.225; 1.4: 54.8397; 1.5: 248.1065; 1.6: 43.225; 1.7: 17.29; 1.8: 8.4594; 1.9: 144.0833; 2: 4.5886; 2.1: 83.3959; 2.2: 24.8933; 2.3: 5.5022; 2.4: 223.2132; 2.5: 49.3374
| 1 | 6.7 | 1: 356.1334; 1.1: 249.7445; 1.2: 0.33491; 1.3: 43.55; 1.4: 54.7898; 1.5: 249.7445; 1.6: 43.55; 1.7: 17.42; 1.8: 8.4594; 1.9: 145.1667; 2: 4.6231; 2.1: 83.4476; 2.2: 25.2534; 2.3: 5.5402; 2.4: 224.4911; 2.5: 49.2496
| 1 | 6.75 | 1: 355.8093; 1.1: 251.3793; 1.2: 0.33711; 1.3: 43.875; 1.4: 54.7399; 1.5: 251.3793; 1.6: 43.875; 1.7: 17.55; 1.8: 8.4594; 1.9: 146.25; 2: 4.6576; 2.1: 83.499; 2.2: 25.6159; 2.3: 5.5781; 2.4: 225.7633; 2.5: 49.1618
| 1 | 6.8 | 1: 355.4854; 1.1: 253.0108; 1.2: 0.33929; 1.3: 44.2; 1.4: 54.6901; 1.5: 253.0108; 1.6: 44.2; 1.7: 17.68; 1.8: 8.4594; 1.9: 147.3333; 2: 4.6921; 2.1: 83.5503; 2.2: 25.9809; 2.3: 5.616; 2.4: 227.0299; 2.5: 49.0741
| 1 | 6.85 | 1: 355.1617; 1.1: 254.6391; 1.2: 0.34148; 1.3: 44.525; 1.4: 54.6403; 1.5: 254.6391; 1.6: 44.525; 1.7: 17.81; 1.8: 8.4594; 1.9: 148.4167; 2: 4.7266; 2.1: 83.6013; 2.2: 26.3483; 2.3: 5.6538; 2.4: 228.2908; 2.5: 48.9865
| 1 | 6.9 | 1: 354.8382; 1.1: 256.2642; 1.2: 0.34366; 1.3: 44.85; 1.4: 54.5905; 1.5: 256.2642; 1.6: 44.85; 1.7: 17.94; 1.8: 8.4594; 1.9: 149.5; 2: 4.7611; 2.1: 83.6522; 2.2: 26.7181; 2.3: 5.6916; 2.4: 229.5461; 2.5: 48.8989
| 1 | 6.95 | 1: 354.515; 1.1: 257.886; 1.2: 0.34583; 1.3: 45.175; 1.4: 54.5408; 1.5: 257.886; 1.6: 45.175; 1.7: 18.07; 1.8: 8.4594; 1.9: 150.5833; 2: 4.7956; 2.1: 83.7029; 2.2: 27.0903; 2.3: 5.7294; 2.4: 230.7958; 2.5: 48.8114
| 1 | 7 | 1: 354.192; 1.1: 259.5047; 1.2: 0.348; 1.3: 45.5; 1.4: 54.4911; 1.5: 259.5047; 1.6: 45.5; 1.7: 18.2; 1.8: 8.4594; 1.9: 151.6667; 2: 4.8301; 2.1: 83.7533; 2.2: 27.4649; 2.3: 5.7671; 2.4: 232.0397; 2.5: 48.724
| 1 | 7.05 | 1: 353.8692; 1.1: 261.1201; 1.2: 0.35017; 1.3: 45.825; 1.4: 54.4414; 1.5: 261.1201; 1.6: 45.825; 1.7: 18.33; 1.8: 8.4594; 1.9: 152.75; 2: 4.8646; 2.1: 83.8036; 2.2: 27.842; 2.3: 5.8048; 2.4: 233.2781; 2.5: 48.6366
| 1 | 7.1 | 1: 353.5465; 1.1: 262.7322; 1.2: 0.35233; 1.3: 46.15; 1.4: 54.3918; 1.5: 262.7322; 1.6: 46.15; 1.7: 18.46; 1.8: 8.4594; 1.9: 153.8333; 2: 4.8992; 2.1: 83.8537; 2.2: 28.2214; 2.3: 5.8425; 2.4: 234.5108; 2.5: 48.5493
| 1 | 7.15 | 1: 353.2241; 1.1: 264.3411; 1.2: 0.35449; 1.3: 46.475; 1.4: 54.3422; 1.5: 264.3411; 1.6: 46.475; 1.7: 18.59; 1.8: 8.4594; 1.9: 154.9167; 2: 4.9337; 2.1: 83.9036; 2.2: 28.6033; 2.3: 5.8801; 2.4: 235.7379; 2.5: 48.462
| 1 | 7.2 | 1: 352.9019; 1.1: 265.9468; 1.2: 0.35664; 1.3: 46.8; 1.4: 54.2926; 1.5: 265.9468; 1.6: 46.8; 1.7: 18.72; 1.8: 8.4594; 1.9: 156; 2: 4.9682; 2.1: 83.9532; 2.2: 28.9876; 2.3: 5.9178; 2.4: 236.9593; 2.5: 48.3748
| 1 | 7.25 | 1: 352.5798; 1.1: 267.5493; 1.2: 0.35879; 1.3: 47.125; 1.4: 54.243; 1.5: 267.5493; 1.6: 47.125; 1.7: 18.85; 1.8: 8.4594; 1.9: 157.0833; 2: 5.0027; 2.1: 84.0027; 2.2: 29.3743; 2.3: 5.9553; 2.4: 238.175; 2.5: 48.2877
| 1 | 7.3 | 1: 352.2579; 1.1: 269.1485; 1.2: 0.36093; 1.3: 47.45; 1.4: 54.1935; 1.5: 269.1485; 1.6: 47.45; 1.7: 18.98; 1.8: 8.4594; 1.9: 158.1667; 2: 5.0372; 2.1: 84.052; 2.2: 29.7633; 2.3: 5.9929; 2.4: 239.3852; 2.5: 48.2006
| 1 | 7.35 | 1: 351.9362; 1.1: 270.7445; 1.2: 0.36307; 1.3: 47.775; 1.4: 54.144; 1.5: 270.7445; 1.6: 47.775; 1.7: 19.11; 1.8: 8.4594; 1.9: 159.25; 2: 5.0717; 2.1: 84.1011; 2.2: 30.1548; 2.3: 6.0304; 2.4: 240.5896; 2.5: 48.1136
| 1 | 7.4 | 1: 351.6146; 1.1: 272.3372; 1.2: 0.36521; 1.3: 48.1; 1.4: 54.0946; 1.5: 272.3372; 1.6: 48.1; 1.7: 19.24; 1.8: 8.4594; 1.9: 160.3333; 2: 5.1062; 2.1: 84.15; 2.2: 30.5487; 2.3: 6.0679; 2.4: 241.7885; 2.5: 48.0266
| 1 | 7.45 | 1: 351.2932; 1.1: 273.9267; 1.2: 0.36734; 1.3: 48.425; 1.4: 54.0451; 1.5: 273.9267; 1.6: 48.425; 1.7: 19.37; 1.8: 8.4594; 1.9: 161.4167; 2: 5.1407; 2.1: 84.1988; 2.2: 30.945; 2.3: 6.1054; 2.4: 242.9817; 2.5: 47.9397
| 1 | 7.5 | 1: 350.9719; 1.1: 275.5129; 1.2: 0.36947; 1.3: 48.75; 1.4: 53.9957; 1.5: 275.5129; 1.6: 48.75; 1.7: 19.5; 1.8: 8.4594; 1.9: 162.5; 2: 5.1752; 2.1: 84.2473; 2.2: 31.3437; 2.3: 6.1428; 2.4: 244.1692; 2.5: 47.8529
| 1 | 7.55 | 1: 350.6507; 1.1: 277.0959; 1.2: 0.37159; 1.3: 49.075; 1.4: 53.9463; 1.5: 277.0959; 1.6: 49.075; 1.7: 19.63; 1.8: 8.4594; 1.9: 163.5833; 2: 5.2097; 2.1: 84.2956; 2.2: 31.7448; 2.3: 6.1802; 2.4: 245.3511; 2.5: 47.766
| 1 | 7.6 | 1: 350.3297; 1.1: 278.6756; 1.2: 0.37371; 1.3: 49.4; 1.4: 53.8969; 1.5: 278.6756; 1.6: 49.4; 1.7: 19.76; 1.8: 8.4594; 1.9: 164.6667; 2: 5.2442; 2.1: 84.3438; 2.2: 32.1483; 2.3: 6.2176; 2.4: 246.5273; 2.5: 47.6793
| 1 | 7.65 | 1: 350.0089; 1.1: 280.2521; 1.2: 0.37582; 1.3: 49.725; 1.4: 53.8475; 1.5: 280.2521; 1.6: 49.725; 1.7: 19.89; 1.8: 8.4594; 1.9: 165.75; 2: 5.2787; 2.1: 84.3918; 2.2: 32.5542; 2.3: 6.255; 2.4: 247.6979; 2.5: 47.5926
| 1 | 7.7 | 1: 349.6881; 1.1: 281.8253; 1.2: 0.37793; 1.3: 50.05; 1.4: 53.7982; 1.5: 281.8253; 1.6: 50.05; 1.7: 20.02; 1.8: 8.4594; 1.9: 166.8333; 2: 5.3132; 2.1: 84.4395; 2.2: 32.9625; 2.3: 6.2923; 2.4: 248.8628; 2.5: 47.5059
| 1 | 7.75 | 1: 349.3675; 1.1: 283.3953; 1.2: 0.38004; 1.3: 50.375; 1.4: 53.7488; 1.5: 283.3953; 1.6: 50.375; 1.7: 20.15; 1.8: 8.4594; 1.9: 167.9167; 2: 5.3477; 2.1: 84.4871; 2.2: 33.3731; 2.3: 6.3296; 2.4: 250.0221; 2.5: 47.4193
| 1 | 7.8 | 1: 349.047; 1.1: 284.9619; 1.2: 0.38214; 1.3: 50.7; 1.4: 53.6995; 1.5: 284.9619; 1.6: 50.7; 1.7: 20.28; 1.8: 8.4594; 1.9: 169; 2: 5.3822; 2.1: 84.5345; 2.2: 33.7862; 2.3: 6.3668; 2.4: 251.1757; 2.5: 47.3327
| 1 | 7.85 | 1: 348.7266; 1.1: 286.5254; 1.2: 0.38424; 1.3: 51.025; 1.4: 53.6502; 1.5: 286.5254; 1.6: 51.025; 1.7: 20.41; 1.8: 8.4594; 1.9: 170.0833; 2: 5.4167; 2.1: 84.5817; 2.2: 34.2016; 2.3: 6.4041; 2.4: 252.3237; 2.5: 47.2462
| 1 | 7.9 | 1: 348.4063; 1.1: 288.0855; 1.2: 0.38633; 1.3: 51.35; 1.4: 53.601; 1.5: 288.0855; 1.6: 51.35; 1.7: 20.54; 1.8: 8.4594; 1.9: 171.1667; 2: 5.4512; 2.1: 84.6287; 2.2: 34.6195; 2.3: 6.4413; 2.4: 253.466; 2.5: 47.1597
| 1 | 7.95 | 1: 348.086; 1.1: 289.6424; 1.2: 0.38842; 1.3: 51.675; 1.4: 53.5517; 1.5: 289.6424; 1.6: 51.675; 1.7: 20.67; 1.8: 8.4594; 1.9: 172.25; 2: 5.4857; 2.1: 84.6756; 2.2: 35.0397; 2.3: 6.4785; 2.4: 254.6027; 2.5: 47.0732
| 1 | 8 | 1: 347.7659; 1.1: 291.196; 1.2: 0.3905; 1.3: 52; 1.4: 53.5024; 1.5: 291.196; 1.6: 52; 1.7: 20.8; 1.8: 8.4594; 1.9: 173.3333; 2: 5.5202; 2.1: 84.7222; 2.2: 35.4623; 2.3: 6.5156; 2.4: 255.7337; 2.5: 46.9868
| 1 | 8.05 | 1: 347.4459; 1.1: 292.7463; 1.2: 0.39258; 1.3: 52.325; 1.4: 53.4532; 1.5: 292.7463; 1.6: 52.325; 1.7: 20.93; 1.8: 8.4594; 1.9: 174.4167; 2: 5.5547; 2.1: 84.7687; 2.2: 35.8873; 2.3: 6.5527; 2.4: 256.859; 2.5: 46.9005
| 1 | 8.1 | 1: 347.1259; 1.1: 294.2933; 1.2: 0.39465; 1.3: 52.65; 1.4: 53.404; 1.5: 294.2933; 1.6: 52.65; 1.7: 21.06; 1.8: 8.4594; 1.9: 175.5; 2: 5.5892; 2.1: 84.815; 2.2: 36.3146; 2.3: 6.5898; 2.4: 257.9787; 2.5: 46.8141
| 1 | 8.15 | 1: 346.806; 1.1: 295.8371; 1.2: 0.39672; 1.3: 52.975; 1.4: 53.3548; 1.5: 295.8371; 1.6: 52.975; 1.7: 21.19; 1.8: 8.4594; 1.9: 176.5833; 2: 5.6237; 2.1: 84.8611; 2.2: 36.7444; 2.3: 6.6269; 2.4: 259.0927; 2.5: 46.7279
| 1 | 8.2 | 1: 346.4862; 1.1: 297.3776; 1.2: 0.39879; 1.3: 53.3; 1.4: 53.3056; 1.5: 297.3776; 1.6: 53.3; 1.7: 21.32; 1.8: 8.4594; 1.9: 177.6667; 2: 5.6582; 2.1: 84.907; 2.2: 37.1765; 2.3: 6.664; 2.4: 260.2011; 2.5: 46.6416
| 1 | 8.25 | 1: 346.1664; 1.1: 298.9147; 1.2: 0.40085; 1.3: 53.625; 1.4: 53.2564; 1.5: 298.9147; 1.6: 53.625; 1.7: 21.45; 1.8: 8.4594; 1.9: 178.75; 2: 5.6927; 2.1: 84.9527; 2.2: 37.611; 2.3: 6.701; 2.4: 261.3037; 2.5: 46.5554
| 1 | 8.3 | 1: 345.8468; 1.1: 300.4486; 1.2: 0.40291; 1.3: 53.95; 1.4: 53.2072; 1.5: 300.4486; 1.6: 53.95; 1.7: 21.58; 1.8: 8.4594; 1.9: 179.8333; 2: 5.7272; 2.1: 84.9983; 2.2: 38.0479; 2.3: 6.738; 2.4: 262.4007; 2.5: 46.4692
| 1 | 8.35 | 1: 345.5271; 1.1: 301.9792; 1.2: 0.40496; 1.3: 54.275; 1.4: 53.158; 1.5: 301.9792; 1.6: 54.275; 1.7: 21.71; 1.8: 8.4594; 1.9: 180.9167; 2: 5.7617; 2.1: 85.0437; 2.2: 38.4871; 2.3: 6.775; 2.4: 263.4921; 2.5: 46.3831
| 1 | 8.4 | 1: 345.2075; 1.1: 303.5065; 1.2: 0.40701; 1.3: 54.6; 1.4: 53.1088; 1.5: 303.5065; 1.6: 54.6; 1.7: 21.84; 1.8: 8.4594; 1.9: 182; 2: 5.7962; 2.1: 85.0888; 2.2: 38.9287; 2.3: 6.8119; 2.4: 264.5777; 2.5: 46.2969
| 1 | 8.45 | 1: 344.888; 1.1: 305.0304; 1.2: 0.40905; 1.3: 54.925; 1.4: 53.0597; 1.5: 305.0304; 1.6: 54.925; 1.7: 21.97; 1.8: 8.4594; 1.9: 183.0833; 2: 5.8307; 2.1: 85.1339; 2.2: 39.3727; 2.3: 6.8488; 2.4: 265.6577; 2.5: 46.2109
| 1 | 8.5 | 1: 344.5685; 1.1: 306.5511; 1.2: 0.41109; 1.3: 55.25; 1.4: 53.0105; 1.5: 306.5511; 1.6: 55.25; 1.7: 22.1; 1.8: 8.4594; 1.9: 184.1667; 2: 5.8652; 2.1: 85.1787; 2.2: 39.8191; 2.3: 6.8857; 2.4: 266.732; 2.5: 46.1248
| 1 | 8.55 | 1: 344.249; 1.1: 308.0684; 1.2: 0.41313; 1.3: 55.575; 1.4: 52.9614; 1.5: 308.0684; 1.6: 55.575; 1.7: 22.23; 1.8: 8.4594; 1.9: 185.25; 2: 5.8997; 2.1: 85.2233; 2.2: 40.2678; 2.3: 6.9226; 2.4: 267.8006; 2.5: 46.0388
| 1 | 8.6 | 1: 343.9296; 1.1: 309.5825; 1.2: 0.41516; 1.3: 55.9; 1.4: 52.9122; 1.5: 309.5825; 1.6: 55.9; 1.7: 22.36; 1.8: 8.4594; 1.9: 186.3333; 2: 5.9342; 2.1: 85.2678; 2.2: 40.7189; 2.3: 6.9595; 2.4: 268.8636; 2.5: 45.9528
| 1 | 8.65 | 1: 343.6101; 1.1: 311.0932; 1.2: 0.41718; 1.3: 56.225; 1.4: 52.8631; 1.5: 311.0932; 1.6: 56.225; 1.7: 22.49; 1.8: 8.4594; 1.9: 187.4167; 2: 5.9687; 2.1: 85.3121; 2.2: 41.1724; 2.3: 6.9963; 2.4: 269.9208; 2.5: 45.8668
| 1 | 8.7 | 1: 343.2908; 1.1: 312.6006; 1.2: 0.4192; 1.3: 56.55; 1.4: 52.814; 1.5: 312.6006; 1.6: 56.55; 1.7: 22.62; 1.8: 8.4594; 1.9: 188.5; 2: 6.0032; 2.1: 85.3562; 2.2: 41.6282; 2.3: 7.0331; 2.4: 270.9724; 2.5: 45.7809
| 1 | 8.75 | 1: 342.9714; 1.1: 314.1046; 1.2: 0.42122; 1.3: 56.875; 1.4: 52.7648; 1.5: 314.1046; 1.6: 56.875; 1.7: 22.75; 1.8: 8.4594; 1.9: 189.5833; 2: 6.0377; 2.1: 85.4002; 2.2: 42.0864; 2.3: 7.0699; 2.4: 272.0182; 2.5: 45.695
| 1 | 8.8 | 1: 342.652; 1.1: 315.6053; 1.2: 0.42323; 1.3: 57.2; 1.4: 52.7157; 1.5: 315.6053; 1.6: 57.2; 1.7: 22.88; 1.8: 8.4594; 1.9: 190.6667; 2: 6.0722; 2.1: 85.4439; 2.2: 42.5469; 2.3: 7.1066; 2.4: 273.0584; 2.5: 45.6091
| 1 | 8.85 | 1: 342.3327; 1.1: 317.1027; 1.2: 0.42524; 1.3: 57.525; 1.4: 52.6666; 1.5: 317.1027; 1.6: 57.525; 1.7: 23.01; 1.8: 8.4594; 1.9: 191.75; 2: 6.1067; 2.1: 85.4875; 2.2: 43.0099; 2.3: 7.1434; 2.4: 274.0929; 2.5: 45.5232
| 1 | 8.9 | 1: 342.0133; 1.1: 318.5968; 1.2: 0.42725; 1.3: 57.85; 1.4: 52.6174; 1.5: 318.5968; 1.6: 57.85; 1.7: 23.14; 1.8: 8.4594; 1.9: 192.8333; 2: 6.1412; 2.1: 85.5309; 2.2: 43.4752; 2.3: 7.1801; 2.4: 275.1216; 2.5: 45.4374
| 1 | 8.95 | 1: 341.694; 1.1: 320.0875; 1.2: 0.42924; 1.3: 58.175; 1.4: 52.5683; 1.5: 320.0875; 1.6: 58.175; 1.7: 23.27; 1.8: 8.4594; 1.9: 193.9167; 2: 6.1757; 2.1: 85.5741; 2.2: 43.9428; 2.3: 7.2168; 2.4: 276.1447; 2.5: 45.3515
| 1 | 9 | 1: 341.3746; 1.1: 321.5749; 1.2: 0.43124; 1.3: 58.5; 1.4: 52.5192; 1.5: 321.5749; 1.6: 58.5; 1.7: 23.4; 1.8: 8.4594; 1.9: 195; 2: 6.2102; 2.1: 85.6172; 2.2: 44.4128; 2.3: 7.2534; 2.4: 277.1621; 2.5: 45.2657
| 1 | 9.05 | 1: 341.0552; 1.1: 323.0589; 1.2: 0.43323; 1.3: 58.825; 1.4: 52.47; 1.5: 323.0589; 1.6: 58.825; 1.7: 23.53; 1.8: 8.4594; 1.9: 196.0833; 2: 6.2447; 2.1: 85.6601; 2.2: 44.8852; 2.3: 7.2901; 2.4: 278.1737; 2.5: 45.18
| 1 | 9.1 | 1: 340.7359; 1.1: 324.5396; 1.2: 0.43521; 1.3: 59.15; 1.4: 52.4209; 1.5: 324.5396; 1.6: 59.15; 1.7: 23.66; 1.8: 8.4594; 1.9: 197.1667; 2: 6.2792; 2.1: 85.7028; 2.2: 45.3599; 2.3: 7.3267; 2.4: 279.1797; 2.5: 45.0942
| 1 | 9.15 | 1: 340.4165; 1.1: 326.0169; 1.2: 0.4372; 1.3: 59.475; 1.4: 52.3718; 1.5: 326.0169; 1.6: 59.475; 1.7: 23.79; 1.8: 8.4594; 1.9: 198.25; 2: 6.3137; 2.1: 85.7453; 2.2: 45.837; 2.3: 7.3633; 2.4: 280.1799; 2.5: 45.0085
| 1 | 9.2 | 1: 340.0971; 1.1: 327.4908; 1.2: 0.43917; 1.3: 59.8; 1.4: 52.3226; 1.5: 327.4908; 1.6: 59.8; 1.7: 23.92; 1.8: 8.4594; 1.9: 199.3333; 2: 6.3482; 2.1: 85.7877; 2.2: 46.3164; 2.3: 7.3999; 2.4: 281.1744; 2.5: 44.9227
| 1 | 9.25 | 1: 339.7776; 1.1: 328.9614; 1.2: 0.44114; 1.3: 60.125; 1.4: 52.2735; 1.5: 328.9614; 1.6: 60.125; 1.7: 24.05; 1.8: 8.4594; 1.9: 200.4167; 2: 6.3827; 2.1: 85.8299; 2.2: 46.7982; 2.3: 7.4364; 2.4: 282.1632; 2.5: 44.837
| 1 | 9.3 | 1: 339.4582; 1.1: 330.4286; 1.2: 0.44311; 1.3: 60.45; 1.4: 52.2243; 1.5: 330.4286; 1.6: 60.45; 1.7: 24.18; 1.8: 8.4594; 1.9: 201.5; 2: 6.4172; 2.1: 85.8719; 2.2: 47.2823; 2.3: 7.473; 2.4: 283.1462; 2.5: 44.7513
| 1 | 9.35 | 1: 339.1387; 1.1: 331.8924; 1.2: 0.44508; 1.3: 60.775; 1.4: 52.1752; 1.5: 331.8924; 1.6: 60.775; 1.7: 24.31; 1.8: 8.4594; 1.9: 202.5833; 2: 6.4517; 2.1: 85.9138; 2.2: 47.7688; 2.3: 7.5095; 2.4: 284.1236; 2.5: 44.6657
| 1 | 9.4 | 1: 338.8191; 1.1: 333.3528; 1.2: 0.44703; 1.3: 61.1; 1.4: 52.126; 1.5: 333.3528; 1.6: 61.1; 1.7: 24.44; 1.8: 8.4594; 1.9: 203.6667; 2: 6.4862; 2.1: 85.9555; 2.2: 48.2577; 2.3: 7.546; 2.4: 285.0952; 2.5: 44.58
| 1 | 9.45 | 1: 338.4996; 1.1: 334.8099; 1.2: 0.44899; 1.3: 61.425; 1.4: 52.0769; 1.5: 334.8099; 1.6: 61.425; 1.7: 24.57; 1.8: 8.4594; 1.9: 204.75; 2: 6.5207; 2.1: 85.997; 2.2: 48.7489; 2.3: 7.5825; 2.4: 286.061; 2.5: 44.4944
| 1 | 9.5 | 1: 338.1799; 1.1: 336.2636; 1.2: 0.45094; 1.3: 61.75; 1.4: 52.0277; 1.5: 336.2636; 1.6: 61.75; 1.7: 24.7; 1.8: 8.4594; 1.9: 205.8333; 2: 6.5552; 2.1: 86.0383; 2.2: 49.2424; 2.3: 7.6189; 2.4: 287.0212; 2.5: 44.4088
| 1 | 9.55 | 1: 337.8603; 1.1: 337.7139; 1.2: 0.45288; 1.3: 62.075; 1.4: 51.9785; 1.5: 337.7139; 1.6: 62.075; 1.7: 24.83; 1.8: 8.4594; 1.9: 206.9167; 2: 6.5897; 2.1: 86.0795; 2.2: 49.7383; 2.3: 7.6554; 2.4: 287.9756; 2.5: 44.3231
| 1 | 9.6 | 1: 337.5406; 1.1: 339.1608; 1.2: 0.45482; 1.3: 62.4; 1.4: 51.9293; 1.5: 339.1608; 1.6: 62.4; 1.7: 24.96; 1.8: 8.4594; 1.9: 208; 2: 6.6242; 2.1: 86.1205; 2.2: 50.2366; 2.3: 7.6918; 2.4: 288.9242; 2.5: 44.2375
| 1 | 9.65 | 1: 337.2208; 1.1: 340.6043; 1.2: 0.45676; 1.3: 62.725; 1.4: 51.8801; 1.5: 340.6043; 1.6: 62.725; 1.7: 25.09; 1.8: 8.4594; 1.9: 209.0833; 2: 6.6587; 2.1: 86.1614; 2.2: 50.7372; 2.3: 7.7282; 2.4: 289.8671; 2.5: 44.1519
| 1 | 9.7 | 1: 336.901; 1.1: 342.0443; 1.2: 0.45869; 1.3: 63.05; 1.4: 51.8309; 1.5: 342.0443; 1.6: 63.05; 1.7: 25.22; 1.8: 8.4594; 1.9: 210.1667; 2: 6.6932; 2.1: 86.202; 2.2: 51.2401; 2.3: 7.7646; 2.4: 290.8042; 2.5: 44.0664
| 1 | 9.75 | 1: 336.5811; 1.1: 343.481; 1.2: 0.46062; 1.3: 63.375; 1.4: 51.7817; 1.5: 343.481; 1.6: 63.375; 1.7: 25.35; 1.8: 8.4594; 1.9: 211.25; 2: 6.7277; 2.1: 86.2425; 2.2: 51.7454; 2.3: 7.8009; 2.4: 291.7356; 2.5: 43.9808
| 1 | 9.8 | 1: 336.2612; 1.1: 344.9143; 1.2: 0.46254; 1.3: 63.7; 1.4: 51.7325; 1.5: 344.9143; 1.6: 63.7; 1.7: 25.48; 1.8: 8.4594; 1.9: 212.3333; 2: 6.7622; 2.1: 86.2829; 2.2: 52.2531; 2.3: 7.8373; 2.4: 292.6612; 2.5: 43.8952
| 1 | 9.85 | 1: 335.9412; 1.1: 346.3441; 1.2: 0.46446; 1.3: 64.025; 1.4: 51.6833; 1.5: 346.3441; 1.6: 64.025; 1.7: 25.61; 1.8: 8.4594; 1.9: 213.4167; 2: 6.7967; 2.1: 86.3231; 2.2: 52.763; 2.3: 7.8736; 2.4: 293.5811; 2.5: 43.8097
| 1 | 9.9 | 1: 335.6211; 1.1: 347.7706; 1.2: 0.46637; 1.3: 64.35; 1.4: 51.634; 1.5: 347.7706; 1.6: 64.35; 1.7: 25.74; 1.8: 8.4594; 1.9: 214.5; 2: 6.8312; 2.1: 86.3631; 2.2: 53.2754; 2.3: 7.9099; 2.4: 294.4952; 2.5: 43.7241
| 1 | 9.95 | 1: 335.3009; 1.1: 349.1936; 1.2: 0.46828; 1.3: 64.675; 1.4: 51.5848; 1.5: 349.1936; 1.6: 64.675; 1.7: 25.87; 1.8: 8.4594; 1.9: 215.5833; 2: 6.8657; 2.1: 86.4029; 2.2: 53.7901; 2.3: 7.9462; 2.4: 295.4035; 2.5: 43.6386
| 1 | 10 | 1: 334.9807; 1.1: 350.6132; 1.2: 0.47018; 1.3: 65; 1.4: 51.5355; 1.5: 350.6132; 1.6: 65; 1.7: 26; 1.8: 8.4594; 1.9: 216.6667; 2: 6.9002; 2.1: 86.4426; 2.2: 54.3071; 2.3: 7.9824; 2.4: 296.3061; 2.5: 43.5531
| 1 | 10.05 | 1: 334.6604; 1.1: 352.0293; 1.2: 0.47208; 1.3: 65.325; 1.4: 51.4862; 1.5: 352.0293; 1.6: 65.325; 1.7: 26.13; 1.8: 8.4594; 1.9: 217.75; 2: 6.9347; 2.1: 86.4821; 2.2: 54.8264; 2.3: 8.0187; 2.4: 297.2029; 2.5: 43.4676
| 1 | 10.1 | 1: 334.34; 1.1: 353.442; 1.2: 0.47397; 1.3: 65.65; 1.4: 51.4369; 1.5: 353.442; 1.6: 65.65; 1.7: 26.26; 1.8: 8.4594; 1.9: 218.8333; 2: 6.9692; 2.1: 86.5215; 2.2: 55.3481; 2.3: 8.0549; 2.4: 298.0939; 2.5: 43.382
| 1 | 10.15 | 1: 334.0196; 1.1: 354.8512; 1.2: 0.47586; 1.3: 65.975; 1.4: 51.3876; 1.5: 354.8512; 1.6: 65.975; 1.7: 26.39; 1.8: 8.4594; 1.9: 219.9167; 2: 7.0037; 2.1: 86.5607; 2.2: 55.8722; 2.3: 8.0911; 2.4: 298.9791; 2.5: 43.2965
| 1 | 10.2 | 1: 333.699; 1.1: 356.2571; 1.2: 0.47775; 1.3: 66.3; 1.4: 51.3383; 1.5: 356.2571; 1.6: 66.3; 1.7: 26.52; 1.8: 8.4594; 1.9: 221; 2: 7.0382; 2.1: 86.5997; 2.2: 56.3986; 2.3: 8.1273; 2.4: 299.8585; 2.5: 43.211
| 1 | 10.25 | 1: 333.3784; 1.1: 357.6594; 1.2: 0.47963; 1.3: 66.625; 1.4: 51.289; 1.5: 357.6594; 1.6: 66.625; 1.7: 26.65; 1.8: 8.4594; 1.9: 222.0833; 2: 7.0727; 2.1: 86.6386; 2.2: 56.9273; 2.3: 8.1635; 2.4: 300.7321; 2.5: 43.1255
| 1 | 10.3 | 1: 333.0576; 1.1: 359.0583; 1.2: 0.48151; 1.3: 66.95; 1.4: 51.2396; 1.5: 359.0583; 1.6: 66.95; 1.7: 26.78; 1.8: 8.4594; 1.9: 223.1667; 2: 7.1072; 2.1: 86.6773; 2.2: 57.4584; 2.3: 8.1996; 2.4: 301.5999; 2.5: 43.04
| 1 | 10.35 | 1: 332.7368; 1.1: 360.4538; 1.2: 0.48338; 1.3: 67.275; 1.4: 51.1903; 1.5: 360.4538; 1.6: 67.275; 1.7: 26.91; 1.8: 8.4594; 1.9: 224.25; 2: 7.1417; 2.1: 86.7158; 2.2: 57.9918; 2.3: 8.2358; 2.4: 302.462; 2.5: 42.9545
| 1 | 10.4 | 1: 332.4159; 1.1: 361.8457; 1.2: 0.48524; 1.3: 67.6; 1.4: 51.1409; 1.5: 361.8457; 1.6: 67.6; 1.7: 27.04; 1.8: 8.4594; 1.9: 225.3333; 2: 7.1762; 2.1: 86.7542; 2.2: 58.5275; 2.3: 8.2719; 2.4: 303.3182; 2.5: 42.869
| 1 | 10.45 | 1: 332.0948; 1.1: 363.2343; 1.2: 0.48711; 1.3: 67.925; 1.4: 51.0915; 1.5: 363.2343; 1.6: 67.925; 1.7: 27.17; 1.8: 8.4594; 1.9: 226.4167; 2: 7.2107; 2.1: 86.7925; 2.2: 59.0656; 2.3: 8.308; 2.4: 304.1686; 2.5: 42.7835
| 1 | 10.5 | 1: 331.7737; 1.1: 364.6193; 1.2: 0.48896; 1.3: 68.25; 1.4: 51.0421; 1.5: 364.6193; 1.6: 68.25; 1.7: 27.3; 1.8: 8.4594; 1.9: 227.5; 2: 7.2452; 2.1: 86.8305; 2.2: 59.6061; 2.3: 8.3441; 2.4: 305.0132; 2.5: 42.698
| 1 | 10.55 | 1: 331.4525; 1.1: 366.0009; 1.2: 0.49082; 1.3: 68.575; 1.4: 50.9927; 1.5: 366.0009; 1.6: 68.575; 1.7: 27.43; 1.8: 8.4594; 1.9: 228.5833; 2: 7.2797; 2.1: 86.8684; 2.2: 60.1488; 2.3: 8.3802; 2.4: 305.852; 2.5: 42.6125
| 1 | 10.6 | 1: 331.1311; 1.1: 367.3789; 1.2: 0.49266; 1.3: 68.9; 1.4: 50.9432; 1.5: 367.3789; 1.6: 68.9; 1.7: 27.56; 1.8: 8.4594; 1.9: 229.6667; 2: 7.3142; 2.1: 86.9062; 2.2: 60.6939; 2.3: 8.4162; 2.4: 306.685; 2.5: 42.527
| 1 | 10.65 | 1: 330.8097; 1.1: 368.7535; 1.2: 0.49451; 1.3: 69.225; 1.4: 50.8938; 1.5: 368.7535; 1.6: 69.225; 1.7: 27.69; 1.8: 8.4594; 1.9: 230.75; 2: 7.3487; 2.1: 86.9438; 2.2: 61.2414; 2.3: 8.4523; 2.4: 307.5122; 2.5: 42.4415
| 1 | 10.7 | 1: 330.4881; 1.1: 370.1246; 1.2: 0.49635; 1.3: 69.55; 1.4: 50.8443; 1.5: 370.1246; 1.6: 69.55; 1.7: 27.82; 1.8: 8.4594; 1.9: 231.8333; 2: 7.3832; 2.1: 86.9812; 2.2: 61.7911; 2.3: 8.4883; 2.4: 308.3335; 2.5: 42.356
| 1 | 10.75 | 1: 330.1664; 1.1: 371.4922; 1.2: 0.49818; 1.3: 69.875; 1.4: 50.7948; 1.5: 371.4922; 1.6: 69.875; 1.7: 27.95; 1.8: 8.4594; 1.9: 232.9167; 2: 7.4177; 2.1: 87.0185; 2.2: 62.3433; 2.3: 8.5243; 2.4: 309.149; 2.5: 42.2705
| 1 | 10.8 | 1: 329.8446; 1.1: 372.8563; 1.2: 0.50001; 1.3: 70.2; 1.4: 50.7453; 1.5: 372.8563; 1.6: 70.2; 1.7: 28.08; 1.8: 8.4594; 1.9: 234; 2: 7.4522; 2.1: 87.0556; 2.2: 62.8977; 2.3: 8.5603; 2.4: 309.9586; 2.5: 42.185
| 1 | 10.85 | 1: 329.5227; 1.1: 374.2169; 1.2: 0.50183; 1.3: 70.525; 1.4: 50.6958; 1.5: 374.2169; 1.6: 70.525; 1.7: 28.21; 1.8: 8.4594; 1.9: 235.0833; 2: 7.4867; 2.1: 87.0926; 2.2: 63.4545; 2.3: 8.5963; 2.4: 310.7624; 2.5: 42.0995
| 1 | 10.9 | 1: 329.2006; 1.1: 375.574; 1.2: 0.50365; 1.3: 70.85; 1.4: 50.6463; 1.5: 375.574; 1.6: 70.85; 1.7: 28.34; 1.8: 8.4594; 1.9: 236.1667; 2: 7.5212; 2.1: 87.1294; 2.2: 64.0136; 2.3: 8.6323; 2.4: 311.5604; 2.5: 42.014
| 1 | 10.95 | 1: 328.8785; 1.1: 376.9276; 1.2: 0.50547; 1.3: 71.175; 1.4: 50.5967; 1.5: 376.9276; 1.6: 71.175; 1.7: 28.47; 1.8: 8.4594; 1.9: 237.25; 2: 7.5557; 2.1: 87.1661; 2.2: 64.5751; 2.3: 8.6682; 2.4: 312.3525; 2.5: 41.9285
| 1 | 11 | 1: 328.5562; 1.1: 378.2777; 1.2: 0.50728; 1.3: 71.5; 1.4: 50.5471; 1.5: 378.2777; 1.6: 71.5; 1.7: 28.6; 1.8: 8.4594; 1.9: 238.3333; 2: 7.5902; 2.1: 87.2026; 2.2: 65.1388; 2.3: 8.7041; 2.4: 313.1388; 2.5: 41.843
| 1 | 11.05 | 1: 328.2338; 1.1: 379.6242; 1.2: 0.50908; 1.3: 71.825; 1.4: 50.4975; 1.5: 379.6242; 1.6: 71.825; 1.7: 28.73; 1.8: 8.4594; 1.9: 239.4167; 2: 7.6247; 2.1: 87.239; 2.2: 65.705; 2.3: 8.7401; 2.4: 313.9192; 2.5: 41.7574
| 1 | 11.1 | 1: 327.9112; 1.1: 380.9672; 1.2: 0.51089; 1.3: 72.15; 1.4: 50.4479; 1.5: 380.9672; 1.6: 72.15; 1.7: 28.86; 1.8: 8.4594; 1.9: 240.5; 2: 7.6592; 2.1: 87.2752; 2.2: 66.2734; 2.3: 8.776; 2.4: 314.6938; 2.5: 41.6719
| 1 | 11.15 | 1: 327.5885; 1.1: 382.3067; 1.2: 0.51268; 1.3: 72.475; 1.4: 50.3982; 1.5: 382.3067; 1.6: 72.475; 1.7: 28.99; 1.8: 8.4594; 1.9: 241.5833; 2: 7.6937; 2.1: 87.3112; 2.2: 66.8442; 2.3: 8.8119; 2.4: 315.4625; 2.5: 41.5864
| 1 | 11.2 | 1: 327.2657; 1.1: 383.6427; 1.2: 0.51447; 1.3: 72.8; 1.4: 50.3486; 1.5: 383.6427; 1.6: 72.8; 1.7: 29.12; 1.8: 8.4594; 1.9: 242.6667; 2: 7.7282; 2.1: 87.3471; 2.2: 67.4173; 2.3: 8.8477; 2.4: 316.2253; 2.5: 41.5008
| 1 | 11.25 | 1: 326.9428; 1.1: 384.9751; 1.2: 0.51626; 1.3: 73.125; 1.4: 50.2989; 1.5: 384.9751; 1.6: 73.125; 1.7: 29.25; 1.8: 8.4594; 1.9: 243.75; 2: 7.7627; 2.1: 87.3829; 2.2: 67.9928; 2.3: 8.8836; 2.4: 316.9823; 2.5: 41.4153
| 1 | 11.3 | 1: 326.6197; 1.1: 386.304; 1.2: 0.51804; 1.3: 73.45; 1.4: 50.2492; 1.5: 386.304; 1.6: 73.45; 1.7: 29.38; 1.8: 8.4594; 1.9: 244.8333; 2: 7.7972; 2.1: 87.4185; 2.2: 68.5706; 2.3: 8.9194; 2.4: 317.7334; 2.5: 41.3297
| 1 | 11.35 | 1: 326.2965; 1.1: 387.6293; 1.2: 0.51982; 1.3: 73.775; 1.4: 50.1995; 1.5: 387.6293; 1.6: 73.775; 1.7: 29.51; 1.8: 8.4594; 1.9: 245.9167; 2: 7.8317; 2.1: 87.4539; 2.2: 69.1507; 2.3: 8.9553; 2.4: 318.4786; 2.5: 41.2442
| 1 | 11.4 | 1: 325.9731; 1.1: 388.9511; 1.2: 0.52159; 1.3: 74.1; 1.4: 50.1497; 1.5: 388.9511; 1.6: 74.1; 1.7: 29.64; 1.8: 8.4594; 1.9: 247; 2: 7.8662; 2.1: 87.4892; 2.2: 69.7332; 2.3: 8.9911; 2.4: 319.2179; 2.5: 41.1586
| 1 | 11.45 | 1: 325.6496; 1.1: 390.2693; 1.2: 0.52336; 1.3: 74.425; 1.4: 50.0999; 1.5: 390.2693; 1.6: 74.425; 1.7: 29.77; 1.8: 8.4594; 1.9: 248.0833; 2: 7.9007; 2.1: 87.5244; 2.2: 70.3179; 2.3: 9.0269; 2.4: 319.9514; 2.5: 41.073
| 1 | 11.5 | 1: 325.3259; 1.1: 391.584; 1.2: 0.52512; 1.3: 74.75; 1.4: 50.0501; 1.5: 391.584; 1.6: 74.75; 1.7: 29.9; 1.8: 8.4594; 1.9: 249.1667; 2: 7.9352; 2.1: 87.5594; 2.2: 70.9051; 2.3: 9.0627; 2.4: 320.6789; 2.5: 40.9874
| 1 | 11.55 | 1: 325.0021; 1.1: 392.8951; 1.2: 0.52688; 1.3: 75.075; 1.4: 50.0003; 1.5: 392.8951; 1.6: 75.075; 1.7: 30.03; 1.8: 8.4594; 1.9: 250.25; 2: 7.9697; 2.1: 87.5942; 2.2: 71.4945; 2.3: 9.0985; 2.4: 321.4006; 2.5: 40.9018
| 1 | 11.6 | 1: 324.6782; 1.1: 394.2026; 1.2: 0.52863; 1.3: 75.4; 1.4: 49.9505; 1.5: 394.2026; 1.6: 75.4; 1.7: 30.16; 1.8: 8.4594; 1.9: 251.3333; 2: 8.0042; 2.1: 87.6289; 2.2: 72.0863; 2.3: 9.1343; 2.4: 322.1163; 2.5: 40.8162
| 1 | 11.65 | 1: 324.3541; 1.1: 395.5066; 1.2: 0.53038; 1.3: 75.725; 1.4: 49.9006; 1.5: 395.5066; 1.6: 75.725; 1.7: 30.29; 1.8: 8.4594; 1.9: 252.4167; 2: 8.0387; 2.1: 87.6635; 2.2: 72.6804; 2.3: 9.17; 2.4: 322.8262; 2.5: 40.7306
| 1 | 11.7 | 1: 324.0299; 1.1: 396.807; 1.2: 0.53213; 1.3: 76.05; 1.4: 49.8507; 1.5: 396.807; 1.6: 76.05; 1.7: 30.42; 1.8: 8.4594; 1.9: 253.5; 2: 8.0732; 2.1: 87.6979; 2.2: 73.2769; 2.3: 9.2058; 2.4: 323.5301; 2.5: 40.645
| 1 | 11.75 | 1: 323.7055; 1.1: 398.1038; 1.2: 0.53387; 1.3: 76.375; 1.4: 49.8008; 1.5: 398.1038; 1.6: 76.375; 1.7: 30.55; 1.8: 8.4594; 1.9: 254.5833; 2: 8.1077; 2.1: 87.7321; 2.2: 73.8756; 2.3: 9.2415; 2.4: 324.2282; 2.5: 40.5594
| 1 | 11.8 | 1: 323.3809; 1.1: 399.397; 1.2: 0.5356; 1.3: 76.7; 1.4: 49.7509; 1.5: 399.397; 1.6: 76.7; 1.7: 30.68; 1.8: 8.4594; 1.9: 255.6667; 2: 8.1423; 2.1: 87.7663; 2.2: 74.4767; 2.3: 9.2772; 2.4: 324.9203; 2.5: 40.4737
| 1 | 11.85 | 1: 323.0562; 1.1: 400.6867; 1.2: 0.53733; 1.3: 77.025; 1.4: 49.701; 1.5: 400.6867; 1.6: 77.025; 1.7: 30.81; 1.8: 8.4594; 1.9: 256.75; 2: 8.1768; 2.1: 87.8002; 2.2: 75.0802; 2.3: 9.3129; 2.4: 325.6065; 2.5: 40.3881
| 1 | 11.9 | 1: 322.7314; 1.1: 401.9727; 1.2: 0.53905; 1.3: 77.35; 1.4: 49.651; 1.5: 401.9727; 1.6: 77.35; 1.7: 30.94; 1.8: 8.4594; 1.9: 257.8333; 2: 8.2113; 2.1: 87.8341; 2.2: 75.6859; 2.3: 9.3486; 2.4: 326.2868; 2.5: 40.3024
| 1 | 11.95 | 1: 322.4064; 1.1: 403.2552; 1.2: 0.54077; 1.3: 77.675; 1.4: 49.601; 1.5: 403.2552; 1.6: 77.675; 1.7: 31.07; 1.8: 8.4594; 1.9: 258.9167; 2: 8.2458; 2.1: 87.8677; 2.2: 76.294; 2.3: 9.3843; 2.4: 326.9611; 2.5: 40.2167
| 1 | 12 | 1: 322.0812; 1.1: 404.534; 1.2: 0.54249; 1.3: 78; 1.4: 49.551; 1.5: 404.534; 1.6: 78; 1.7: 31.2; 1.8: 8.4594; 1.9: 260; 2: 8.2803; 2.1: 87.9013; 2.2: 76.9045; 2.3: 9.4199; 2.4: 327.6296; 2.5: 40.131
| 1 | 12.05 | 1: 321.7559; 1.1: 405.8093; 1.2: 0.5442; 1.3: 78.325; 1.4: 49.5009; 1.5: 405.8093; 1.6: 78.325; 1.7: 31.33; 1.8: 8.4594; 1.9: 261.0833; 2: 8.3148; 2.1: 87.9347; 2.2: 77.5172; 2.3: 9.4556; 2.4: 328.2921; 2.5: 40.0453
| 1 | 12.1 | 1: 321.4304; 1.1: 407.0809; 1.2: 0.5459; 1.3: 78.65; 1.4: 49.4508; 1.5: 407.0809; 1.6: 78.65; 1.7: 31.46; 1.8: 8.4594; 1.9: 262.1667; 2: 8.3493; 2.1: 87.9679; 2.2: 78.1323; 2.3: 9.4913; 2.4: 328.9486; 2.5: 39.9596
| 1 | 12.15 | 1: 321.1048; 1.1: 408.3489; 1.2: 0.5476; 1.3: 78.975; 1.4: 49.4007; 1.5: 408.3489; 1.6: 78.975; 1.7: 31.59; 1.8: 8.4594; 1.9: 263.25; 2: 8.3838; 2.1: 88.001; 2.2: 78.7497; 2.3: 9.5269; 2.4: 329.5992; 2.5: 39.8738
| 1 | 12.2 | 1: 320.779; 1.1: 409.6134; 1.2: 0.5493; 1.3: 79.3; 1.4: 49.3506; 1.5: 409.6134; 1.6: 79.3; 1.7: 31.72; 1.8: 8.4594; 1.9: 264.3333; 2: 8.4183; 2.1: 88.034; 2.2: 79.3695; 2.3: 9.5625; 2.4: 330.2439; 2.5: 39.7881
| 1 | 12.25 | 1: 320.453; 1.1: 410.8742; 1.2: 0.55099; 1.3: 79.625; 1.4: 49.3005; 1.5: 410.8742; 1.6: 79.625; 1.7: 31.85; 1.8: 8.4594; 1.9: 265.4167; 2: 8.4528; 2.1: 88.0668; 2.2: 79.9915; 2.3: 9.5981; 2.4: 330.8826; 2.5: 39.7023
| 1 | 12.3 | 1: 320.1269; 1.1: 412.1314; 1.2: 0.55268; 1.3: 79.95; 1.4: 49.2503; 1.5: 412.1314; 1.6: 79.95; 1.7: 31.98; 1.8: 8.4594; 1.9: 266.5; 2: 8.4873; 2.1: 88.0995; 2.2: 80.6159; 2.3: 9.6337; 2.4: 331.5154; 2.5: 39.6166
| 1 | 12.35 | 1: 319.8006; 1.1: 413.3849; 1.2: 0.55436; 1.3: 80.275; 1.4: 49.2001; 1.5: 413.3849; 1.6: 80.275; 1.7: 32.11; 1.8: 8.4594; 1.9: 267.5833; 2: 8.5218; 2.1: 88.132; 2.2: 81.2427; 2.3: 9.6693; 2.4: 332.1422; 2.5: 39.5308
| 1 | 12.4 | 1: 319.4741; 1.1: 414.6348; 1.2: 0.55603; 1.3: 80.6; 1.4: 49.1499; 1.5: 414.6348; 1.6: 80.6; 1.7: 32.24; 1.8: 8.4594; 1.9: 268.6667; 2: 8.5563; 2.1: 88.1644; 2.2: 81.8718; 2.3: 9.7049; 2.4: 332.7631; 2.5: 39.445
| 1 | 12.45 | 1: 319.1475; 1.1: 415.8811; 1.2: 0.55771; 1.3: 80.925; 1.4: 49.0996; 1.5: 415.8811; 1.6: 80.925; 1.7: 32.37; 1.8: 8.4594; 1.9: 269.75; 2: 8.5908; 2.1: 88.1967; 2.2: 82.5031; 2.3: 9.7405; 2.4: 333.378; 2.5: 39.3592
| 1 | 12.5 | 1: 318.8207; 1.1: 417.1238; 1.2: 0.55937; 1.3: 81.25; 1.4: 49.0493; 1.5: 417.1238; 1.6: 81.25; 1.7: 32.5; 1.8: 8.4594; 1.9: 270.8333; 2: 8.6253; 2.1: 88.2288; 2.2: 83.1369; 2.3: 9.776; 2.4: 333.9869; 2.5: 39.2733
| 1 | 12.55 | 1: 318.4938; 1.1: 418.3628; 1.2: 0.56103; 1.3: 81.575; 1.4: 48.999; 1.5: 418.3628; 1.6: 81.575; 1.7: 32.63; 1.8: 8.4594; 1.9: 271.9167; 2: 8.6598; 2.1: 88.2608; 2.2: 83.7729; 2.3: 9.8116; 2.4: 334.5899; 2.5: 39.1875
| 1 | 12.6 | 1: 318.1666; 1.1: 419.5982; 1.2: 0.56269; 1.3: 81.9; 1.4: 48.9487; 1.5: 419.5982; 1.6: 81.9; 1.7: 32.76; 1.8: 8.4594; 1.9: 273; 2: 8.6943; 2.1: 88.2927; 2.2: 84.4113; 2.3: 9.8471; 2.4: 335.1868; 2.5: 39.1016
| 1 | 12.65 | 1: 317.8393; 1.1: 420.8299; 1.2: 0.56434; 1.3: 82.225; 1.4: 48.8984; 1.5: 420.8299; 1.6: 82.225; 1.7: 32.89; 1.8: 8.4594; 1.9: 274.0833; 2: 8.7288; 2.1: 88.3244; 2.2: 85.052; 2.3: 9.8826; 2.4: 335.7779; 2.5: 39.0157
| 1 | 12.7 | 1: 317.5119; 1.1: 422.058; 1.2: 0.56599; 1.3: 82.55; 1.4: 48.848; 1.5: 422.058; 1.6: 82.55; 1.7: 33.02; 1.8: 8.4594; 1.9: 275.1667; 2: 8.7633; 2.1: 88.3559; 2.2: 85.6951; 2.3: 9.9181; 2.4: 336.3629; 2.5: 38.9298
| 1 | 12.75 | 1: 317.1843; 1.1: 423.2824; 1.2: 0.56763; 1.3: 82.875; 1.4: 48.7976; 1.5: 423.2824; 1.6: 82.875; 1.7: 33.15; 1.8: 8.4594; 1.9: 276.25; 2: 8.7978; 2.1: 88.3874; 2.2: 86.3405; 2.3: 9.9537; 2.4: 336.9419; 2.5: 38.8439
| 1 | 12.8 | 1: 316.8565; 1.1: 424.5031; 1.2: 0.56927; 1.3: 83.2; 1.4: 48.7471; 1.5: 424.5031; 1.6: 83.2; 1.7: 33.28; 1.8: 8.4594; 1.9: 277.3333; 2: 8.8323; 2.1: 88.4187; 2.2: 86.9882; 2.3: 9.9891; 2.4: 337.515; 2.5: 38.758
| 1 | 12.85 | 1: 316.5285; 1.1: 425.7203; 1.2: 0.5709; 1.3: 83.525; 1.4: 48.6967; 1.5: 425.7203; 1.6: 83.525; 1.7: 33.41; 1.8: 8.4594; 1.9: 278.4167; 2: 8.8668; 2.1: 88.4498; 2.2: 87.6382; 2.3: 10.0246; 2.4: 338.082; 2.5: 38.6721
| 1 | 12.9 | 1: 316.2003; 1.1: 426.9337; 1.2: 0.57253; 1.3: 83.85; 1.4: 48.6462; 1.5: 426.9337; 1.6: 83.85; 1.7: 33.54; 1.8: 8.4594; 1.9: 279.5; 2: 8.9013; 2.1: 88.4809; 2.2: 88.2906; 2.3: 10.0601; 2.4: 338.6431; 2.5: 38.5861
| 1 | 12.95 | 1: 315.872; 1.1: 428.1435; 1.2: 0.57415; 1.3: 84.175; 1.4: 48.5957; 1.5: 428.1435; 1.6: 84.175; 1.7: 33.67; 1.8: 8.4594; 1.9: 280.5833; 2: 8.9358; 2.1: 88.5117; 2.2: 88.9453; 2.3: 10.0956; 2.4: 339.1982; 2.5: 38.5001
| 1 | 13 | 1: 315.5435; 1.1: 429.3496; 1.2: 0.57577; 1.3: 84.5; 1.4: 48.5452; 1.5: 429.3496; 1.6: 84.5; 1.7: 33.8; 1.8: 8.4594; 1.9: 281.6667; 2: 8.9703; 2.1: 88.5425; 2.2: 89.6023; 2.3: 10.131; 2.4: 339.7473; 2.5: 38.4141
| 1 | 13.05 | 1: 315.2149; 1.1: 430.552; 1.2: 0.57738; 1.3: 84.825; 1.4: 48.4946; 1.5: 430.552; 1.6: 84.825; 1.7: 33.93; 1.8: 8.4594; 1.9: 282.75; 2: 9.0048; 2.1: 88.5731; 2.2: 90.2617; 2.3: 10.1665; 2.4: 340.2903; 2.5: 38.3281
| 1 | 13.1 | 1: 314.886; 1.1: 431.7507; 1.2: 0.57899; 1.3: 85.15; 1.4: 48.444; 1.5: 431.7507; 1.6: 85.15; 1.7: 34.06; 1.8: 8.4594; 1.9: 283.8333; 2: 9.0393; 2.1: 88.6036; 2.2: 90.9233; 2.3: 10.2019; 2.4: 340.8274; 2.5: 38.2421
| 1 | 13.15 | 1: 314.557; 1.1: 432.9458; 1.2: 0.58059; 1.3: 85.475; 1.4: 48.3934; 1.5: 432.9458; 1.6: 85.475; 1.7: 34.19; 1.8: 8.4594; 1.9: 284.9167; 2: 9.0738; 2.1: 88.634; 2.2: 91.5874; 2.3: 10.2374; 2.4: 341.3584; 2.5: 38.156
| 1 | 13.2 | 1: 314.2278; 1.1: 434.1372; 1.2: 0.58219; 1.3: 85.8; 1.4: 48.3427; 1.5: 434.1372; 1.6: 85.8; 1.7: 34.32; 1.8: 8.4594; 1.9: 286; 2: 9.1083; 2.1: 88.6642; 2.2: 92.2537; 2.3: 10.2728; 2.4: 341.8835; 2.5: 38.07
| 1 | 13.25 | 1: 313.8985; 1.1: 435.3249; 1.2: 0.58378; 1.3: 86.125; 1.4: 48.2921; 1.5: 435.3249; 1.6: 86.125; 1.7: 34.45; 1.8: 8.4594; 1.9: 287.0833; 2: 9.1428; 2.1: 88.6943; 2.2: 92.9224; 2.3: 10.3082; 2.4: 342.4025; 2.5: 37.9839
| 1 | 13.3 | 1: 313.569; 1.1: 436.5089; 1.2: 0.58537; 1.3: 86.45; 1.4: 48.2414; 1.5: 436.5089; 1.6: 86.45; 1.7: 34.58; 1.8: 8.4594; 1.9: 288.1667; 2: 9.1773; 2.1: 88.7242; 2.2: 93.5934; 2.3: 10.3436; 2.4: 342.9155; 2.5: 37.8978
| 1 | 13.35 | 1: 313.2393; 1.1: 437.6892; 1.2: 0.58695; 1.3: 86.775; 1.4: 48.1907; 1.5: 437.6892; 1.6: 86.775; 1.7: 34.71; 1.8: 8.4594; 1.9: 289.25; 2: 9.2118; 2.1: 88.754; 2.2: 94.2668; 2.3: 10.379; 2.4: 343.4225; 2.5: 37.8117
| 1 | 13.4 | 1: 312.9094; 1.1: 438.8658; 1.2: 0.58853; 1.3: 87.1; 1.4: 48.1399; 1.5: 438.8658; 1.6: 87.1; 1.7: 34.84; 1.8: 8.4594; 1.9: 290.3333; 2: 9.2463; 2.1: 88.7837; 2.2: 94.9424; 2.3: 10.4144; 2.4: 343.9234; 2.5: 37.7255
| 1 | 13.45 | 1: 312.5793; 1.1: 440.0388; 1.2: 0.5901; 1.3: 87.425; 1.4: 48.0891; 1.5: 440.0388; 1.6: 87.425; 1.7: 34.97; 1.8: 8.4594; 1.9: 291.4167; 2: 9.2808; 2.1: 88.8133; 2.2: 95.6204; 2.3: 10.4498; 2.4: 344.4183; 2.5: 37.6394
| 1 | 13.5 | 1: 312.2491; 1.1: 441.208; 1.2: 0.59167; 1.3: 87.75; 1.4: 48.0383; 1.5: 441.208; 1.6: 87.75; 1.7: 35.1; 1.8: 8.4594; 1.9: 292.5; 2: 9.3153; 2.1: 88.8427; 2.2: 96.3008; 2.3: 10.4851; 2.4: 344.9072; 2.5: 37.5532
| 1 | 13.55 | 1: 311.9187; 1.1: 442.3735; 1.2: 0.59323; 1.3: 88.075; 1.4: 47.9875; 1.5: 442.3735; 1.6: 88.075; 1.7: 35.23; 1.8: 8.4594; 1.9: 293.5833; 2: 9.3498; 2.1: 88.872; 2.2: 96.9835; 2.3: 10.5205; 2.4: 345.3901; 2.5: 37.467
| 1 | 13.6 | 1: 311.5881; 1.1: 443.5353; 1.2: 0.59479; 1.3: 88.4; 1.4: 47.9366; 1.5: 443.5353; 1.6: 88.4; 1.7: 35.36; 1.8: 8.4594; 1.9: 294.6667; 2: 9.3843; 2.1: 88.9012; 2.2: 97.6685; 2.3: 10.5559; 2.4: 345.8669; 2.5: 37.3808
| 1 | 13.65 | 1: 311.2574; 1.1: 444.6934; 1.2: 0.59634; 1.3: 88.725; 1.4: 47.8858; 1.5: 444.6934; 1.6: 88.725; 1.7: 35.49; 1.8: 8.4594; 1.9: 295.75; 2: 9.4188; 2.1: 88.9303; 2.2: 98.3558; 2.3: 10.5912; 2.4: 346.3376; 2.5: 37.2945
| 1 | 13.7 | 1: 310.9265; 1.1: 445.8478; 1.2: 0.59789; 1.3: 89.05; 1.4: 47.8348; 1.5: 445.8478; 1.6: 89.05; 1.7: 35.62; 1.8: 8.4594; 1.9: 296.8333; 2: 9.4533; 2.1: 88.9592; 2.2: 99.0455; 2.3: 10.6266; 2.4: 346.8024; 2.5: 37.2083
| 1 | 13.75 | 1: 310.5954; 1.1: 446.9985; 1.2: 0.59943; 1.3: 89.375; 1.4: 47.7839; 1.5: 446.9985; 1.6: 89.375; 1.7: 35.75; 1.8: 8.4594; 1.9: 297.9167; 2: 9.4878; 2.1: 88.988; 2.2: 99.7375; 2.3: 10.6619; 2.4: 347.2611; 2.5: 37.122
| 1 | 13.8 | 1: 310.2641; 1.1: 448.1455; 1.2: 0.60097; 1.3: 89.7; 1.4: 47.7329; 1.5: 448.1455; 1.6: 89.7; 1.7: 35.88; 1.8: 8.4594; 1.9: 299; 2: 9.5223; 2.1: 89.0166; 2.2: 100.4318; 2.3: 10.6972; 2.4: 347.7137; 2.5: 37.0357
| 1 | 13.85 | 1: 309.9327; 1.1: 449.2887; 1.2: 0.60251; 1.3: 90.025; 1.4: 47.682; 1.5: 449.2887; 1.6: 90.025; 1.7: 36.01; 1.8: 8.4594; 1.9: 300.0833; 2: 9.5568; 2.1: 89.0452; 2.2: 101.1285; 2.3: 10.7325; 2.4: 348.1603; 2.5: 36.9494
| 1 | 13.9 | 1: 309.6011; 1.1: 450.4283; 1.2: 0.60403; 1.3: 90.35; 1.4: 47.6309; 1.5: 450.4283; 1.6: 90.35; 1.7: 36.14; 1.8: 8.4594; 1.9: 301.1667; 2: 9.5913; 2.1: 89.0736; 2.2: 101.8275; 2.3: 10.7678; 2.4: 348.6008; 2.5: 36.8631
| 1 | 13.95 | 1: 309.2693; 1.1: 451.5641; 1.2: 0.60556; 1.3: 90.675; 1.4: 47.5799; 1.5: 451.5641; 1.6: 90.675; 1.7: 36.27; 1.8: 8.4594; 1.9: 302.25; 2: 9.6258; 2.1: 89.1018; 2.2: 102.5288; 2.3: 10.8031; 2.4: 349.0353; 2.5: 36.7767
| 1 | 14 | 1: 308.9373; 1.1: 452.6961; 1.2: 0.60708; 1.3: 91; 1.4: 47.5288; 1.5: 452.6961; 1.6: 91; 1.7: 36.4; 1.8: 8.4594; 1.9: 303.3333; 2: 9.6603; 2.1: 89.13; 2.2: 103.2325; 2.3: 10.8384; 2.4: 349.4637; 2.5: 36.6904
| 1 | 14.05 | 1: 308.6052; 1.1: 453.8245; 1.2: 0.60859; 1.3: 91.325; 1.4: 47.4777; 1.5: 453.8245; 1.6: 91.325; 1.7: 36.53; 1.8: 8.4594; 1.9: 304.4167; 2: 9.6948; 2.1: 89.158; 2.2: 103.9385; 2.3: 10.8737; 2.4: 349.886; 2.5: 36.604
| 1 | 14.1 | 1: 308.2729; 1.1: 454.9491; 1.2: 0.6101; 1.3: 91.65; 1.4: 47.4266; 1.5: 454.9491; 1.6: 91.65; 1.7: 36.66; 1.8: 8.4594; 1.9: 305.5; 2: 9.7293; 2.1: 89.1859; 2.2: 104.6468; 2.3: 10.909; 2.4: 350.3023; 2.5: 36.5176
| 1 | 14.15 | 1: 307.9404; 1.1: 456.07; 1.2: 0.6116; 1.3: 91.975; 1.4: 47.3754; 1.5: 456.07; 1.6: 91.975; 1.7: 36.79; 1.8: 8.4594; 1.9: 306.5833; 2: 9.7638; 2.1: 89.2137; 2.2: 105.3575; 2.3: 10.9443; 2.4: 350.7125; 2.5: 36.4312
| 1 | 14.2 | 1: 307.6078; 1.1: 457.1872; 1.2: 0.6131; 1.3: 92.3; 1.4: 47.3243; 1.5: 457.1872; 1.6: 92.3; 1.7: 36.92; 1.8: 8.4594; 1.9: 307.6667; 2: 9.7983; 2.1: 89.2414; 2.2: 106.0705; 2.3: 10.9796; 2.4: 351.1166; 2.5: 36.3447
| 1 | 14.25 | 1: 307.2749; 1.1: 458.3006; 1.2: 0.61459; 1.3: 92.625; 1.4: 47.2731; 1.5: 458.3006; 1.6: 92.625; 1.7: 37.05; 1.8: 8.4594; 1.9: 308.75; 2: 9.8328; 2.1: 89.2689; 2.2: 106.7859; 2.3: 11.0148; 2.4: 351.5147; 2.5: 36.2583
| 1 | 14.3 | 1: 306.9419; 1.1: 459.4102; 1.2: 0.61608; 1.3: 92.95; 1.4: 47.2218; 1.5: 459.4102; 1.6: 92.95; 1.7: 37.18; 1.8: 8.4594; 1.9: 309.8333; 2: 9.8673; 2.1: 89.2963; 2.2: 107.5035; 2.3: 11.0501; 2.4: 351.9067; 2.5: 36.1718
| 1 | 14.35 | 1: 306.6088; 1.1: 460.5162; 1.2: 0.61756; 1.3: 93.275; 1.4: 47.1706; 1.5: 460.5162; 1.6: 93.275; 1.7: 37.31; 1.8: 8.4594; 1.9: 310.9167; 2: 9.9018; 2.1: 89.3236; 2.2: 108.2236; 2.3: 11.0853; 2.4: 352.2926; 2.5: 36.0853
| 1 | 14.4 | 1: 306.2755; 1.1: 461.6184; 1.2: 0.61904; 1.3: 93.6; 1.4: 47.1193; 1.5: 461.6184; 1.6: 93.6; 1.7: 37.44; 1.8: 8.4594; 1.9: 312; 2: 9.9363; 2.1: 89.3508; 2.2: 108.9459; 2.3: 11.1206; 2.4: 352.6725; 2.5: 35.9987
| 1 | 14.45 | 1: 305.942; 1.1: 462.7168; 1.2: 0.62051; 1.3: 93.925; 1.4: 47.068; 1.5: 462.7168; 1.6: 93.925; 1.7: 37.57; 1.8: 8.4594; 1.9: 313.0833; 2: 9.9708; 2.1: 89.3778; 2.2: 109.6706; 2.3: 11.1558; 2.4: 353.0462; 2.5: 35.9122
| 1 | 14.5 | 1: 305.6083; 1.1: 463.8115; 1.2: 0.62198; 1.3: 94.25; 1.4: 47.0167; 1.5: 463.8115; 1.6: 94.25; 1.7: 37.7; 1.8: 8.4594; 1.9: 314.1667; 2: 10.0053; 2.1: 89.4047; 2.2: 110.3976; 2.3: 11.191; 2.4: 353.4139; 2.5: 35.8256
| 1 | 14.55 | 1: 305.2745; 1.1: 464.9025; 1.2: 0.62344; 1.3: 94.575; 1.4: 46.9653; 1.5: 464.9025; 1.6: 94.575; 1.7: 37.83; 1.8: 8.4594; 1.9: 315.25; 2: 10.0398; 2.1: 89.4315; 2.2: 111.127; 2.3: 11.2263; 2.4: 353.7755; 2.5: 35.7391
| 1 | 14.6 | 1: 304.9405; 1.1: 465.9897; 1.2: 0.6249; 1.3: 94.9; 1.4: 46.9139; 1.5: 465.9897; 1.6: 94.9; 1.7: 37.96; 1.8: 8.4594; 1.9: 316.3333; 2: 10.0743; 2.1: 89.4582; 2.2: 111.8587; 2.3: 11.2615; 2.4: 354.131; 2.5: 35.6524
| 1 | 14.65 | 1: 304.6063; 1.1: 467.0731; 1.2: 0.62636; 1.3: 95.225; 1.4: 46.8625; 1.5: 467.0731; 1.6: 95.225; 1.7: 38.09; 1.8: 8.4594; 1.9: 317.4167; 2: 10.1088; 2.1: 89.4848; 2.2: 112.5927; 2.3: 11.2967; 2.4: 354.4804; 2.5: 35.5658
| 1 | 14.7 | 1: 304.272; 1.1: 468.1529; 1.2: 0.6278; 1.3: 95.55; 1.4: 46.8111; 1.5: 468.1529; 1.6: 95.55; 1.7: 38.22; 1.8: 8.4594; 1.9: 318.5; 2: 10.1433; 2.1: 89.5112; 2.2: 113.3291; 2.3: 11.3319; 2.4: 354.8238; 2.5: 35.4792
| 1 | 14.75 | 1: 303.9375; 1.1: 469.2288; 1.2: 0.62925; 1.3: 95.875; 1.4: 46.7596; 1.5: 469.2288; 1.6: 95.875; 1.7: 38.35; 1.8: 8.4594; 1.9: 319.5833; 2: 10.1778; 2.1: 89.5375; 2.2: 114.0678; 2.3: 11.3671; 2.4: 355.161; 2.5: 35.3925
| 1 | 14.8 | 1: 303.6028; 1.1: 470.301; 1.2: 0.63068; 1.3: 96.2; 1.4: 46.7081; 1.5: 470.301; 1.6: 96.2; 1.7: 38.48; 1.8: 8.4594; 1.9: 320.6667; 2: 10.2123; 2.1: 89.5637; 2.2: 114.8089; 2.3: 11.4023; 2.4: 355.4921; 2.5: 35.3058
| 1 | 14.85 | 1: 303.268; 1.1: 471.3694; 1.2: 0.63212; 1.3: 96.525; 1.4: 46.6566; 1.5: 471.3694; 1.6: 96.525; 1.7: 38.61; 1.8: 8.4594; 1.9: 321.75; 2: 10.2468; 2.1: 89.5898; 2.2: 115.5523; 2.3: 11.4375; 2.4: 355.8172; 2.5: 35.2191
| 1 | 14.9 | 1: 302.933; 1.1: 472.4341; 1.2: 0.63354; 1.3: 96.85; 1.4: 46.6051; 1.5: 472.4341; 1.6: 96.85; 1.7: 38.74; 1.8: 8.4594; 1.9: 322.8333; 2: 10.2813; 2.1: 89.6158; 2.2: 116.298; 2.3: 11.4727; 2.4: 356.1361; 2.5: 35.1324
| 1 | 14.95 | 1: 302.5979; 1.1: 473.495; 1.2: 0.63497; 1.3: 97.175; 1.4: 46.5535; 1.5: 473.495; 1.6: 97.175; 1.7: 38.87; 1.8: 8.4594; 1.9: 323.9167; 2: 10.3158; 2.1: 89.6416; 2.2: 117.0461; 2.3: 11.5078; 2.4: 356.449; 2.5: 35.0457
| 1 | 15 | 1: 302.2625; 1.1: 474.5522; 1.2: 0.63638; 1.3: 97.5; 1.4: 46.5019; 1.5: 474.5522; 1.6: 97.5; 1.7: 39; 1.8: 8.4594; 1.9: 325; 2: 10.3503; 2.1: 89.6674; 2.2: 117.7965; 2.3: 11.543; 2.4: 356.7557; 2.5: 34.9589
| 1 | 15.05 | 1: 301.9271; 1.1: 475.6056; 1.2: 0.6378; 1.3: 97.825; 1.4: 46.4503; 1.5: 475.6056; 1.6: 97.825; 1.7: 39.13; 1.8: 8.4594; 1.9: 326.0833; 2: 10.3848; 2.1: 89.693; 2.2: 118.5492; 2.3: 11.5782; 2.4: 357.0564; 2.5: 34.8721
| 1 | 15.1 | 1: 301.5914; 1.1: 476.6552; 1.2: 0.63921; 1.3: 98.15; 1.4: 46.3987; 1.5: 476.6552; 1.6: 98.15; 1.7: 39.26; 1.8: 8.4594; 1.9: 327.1667; 2: 10.4193; 2.1: 89.7185; 2.2: 119.3043; 2.3: 11.6133; 2.4: 357.3509; 2.5: 34.7853
| 1 | 15.15 | 1: 301.2557; 1.1: 477.7011; 1.2: 0.64061; 1.3: 98.475; 1.4: 46.347; 1.5: 477.7011; 1.6: 98.475; 1.7: 39.39; 1.8: 8.4594; 1.9: 328.25; 2: 10.4538; 2.1: 89.7439; 2.2: 120.0618; 2.3: 11.6485; 2.4: 357.6393; 2.5: 34.6985
| 1 | 15.2 | 1: 300.9197; 1.1: 478.7432; 1.2: 0.64201; 1.3: 98.8; 1.4: 46.2953; 1.5: 478.7432; 1.6: 98.8; 1.7: 39.52; 1.8: 8.4594; 1.9: 329.3333; 2: 10.4883; 2.1: 89.7691; 2.2: 120.8215; 2.3: 11.6837; 2.4: 357.9217; 2.5: 34.6117
| 1 | 15.25 | 1: 300.5836; 1.1: 479.7815; 1.2: 0.6434; 1.3: 99.125; 1.4: 46.2436; 1.5: 479.7815; 1.6: 99.125; 1.7: 39.65; 1.8: 8.4594; 1.9: 330.4167; 2: 10.5228; 2.1: 89.7943; 2.2: 121.5837; 2.3: 11.7188; 2.4: 358.1979; 2.5: 34.5248
| 1 | 15.3 | 1: 300.2474; 1.1: 480.8161; 1.2: 0.64479; 1.3: 99.45; 1.4: 46.1919; 1.5: 480.8161; 1.6: 99.45; 1.7: 39.78; 1.8: 8.4594; 1.9: 331.5; 2: 10.5573; 2.1: 89.8193; 2.2: 122.3481; 2.3: 11.754; 2.4: 358.468; 2.5: 34.4379
| 1 | 15.35 | 1: 299.9109; 1.1: 481.8469; 1.2: 0.64617; 1.3: 99.775; 1.4: 46.1401; 1.5: 481.8469; 1.6: 99.775; 1.7: 39.91; 1.8: 8.4594; 1.9: 332.5833; 2: 10.5918; 2.1: 89.8442; 2.2: 123.1149; 2.3: 11.7891; 2.4: 358.732; 2.5: 34.351
| 1 | 15.4 | 1: 299.5744; 1.1: 482.874; 1.2: 0.64754; 1.3: 100.1; 1.4: 46.0884; 1.5: 482.874; 1.6: 100.1; 1.7: 40.04; 1.8: 8.4594; 1.9: 333.6667; 2: 10.6263; 2.1: 89.8691; 2.2: 123.8841; 2.3: 11.8242; 2.4: 358.9899; 2.5: 34.2641
| 1 | 15.45 | 1: 299.2377; 1.1: 483.8972; 1.2: 0.64892; 1.3: 100.425; 1.4: 46.0366; 1.5: 483.8972; 1.6: 100.425; 1.7: 40.17; 1.8: 8.4594; 1.9: 334.75; 2: 10.6608; 2.1: 89.8938; 2.2: 124.6556; 2.3: 11.8594; 2.4: 359.2417; 2.5: 34.1772
| 1 | 15.5 | 1: 298.9008; 1.1: 484.9167; 1.2: 0.65028; 1.3: 100.75; 1.4: 45.9847; 1.5: 484.9167; 1.6: 100.75; 1.7: 40.3; 1.8: 8.4594; 1.9: 335.8333; 2: 10.6953; 2.1: 89.9183; 2.2: 125.4294; 2.3: 11.8945; 2.4: 359.4873; 2.5: 34.0902
| 1 | 15.55 | 1: 298.5638; 1.1: 485.9325; 1.2: 0.65165; 1.3: 101.075; 1.4: 45.9329; 1.5: 485.9325; 1.6: 101.075; 1.7: 40.43; 1.8: 8.4594; 1.9: 336.9167; 2: 10.7298; 2.1: 89.9428; 2.2: 126.2056; 2.3: 11.9296; 2.4: 359.7269; 2.5: 34.0033
| 1 | 15.6 | 1: 298.2266; 1.1: 486.9444; 1.2: 0.653; 1.3: 101.4; 1.4: 45.881; 1.5: 486.9444; 1.6: 101.4; 1.7: 40.56; 1.8: 8.4594; 1.9: 338; 2: 10.7643; 2.1: 89.9672; 2.2: 126.9841; 2.3: 11.9647; 2.4: 359.9603; 2.5: 33.9163
| 1 | 15.65 | 1: 297.8893; 1.1: 487.9526; 1.2: 0.65436; 1.3: 101.725; 1.4: 45.8291; 1.5: 487.9526; 1.6: 101.725; 1.7: 40.69; 1.8: 8.4594; 1.9: 339.0833; 2: 10.7988; 2.1: 89.9914; 2.2: 127.765; 2.3: 11.9998; 2.4: 360.1876; 2.5: 33.8293
| 1 | 15.7 | 1: 297.5518; 1.1: 488.957; 1.2: 0.6557; 1.3: 102.05; 1.4: 45.7772; 1.5: 488.957; 1.6: 102.05; 1.7: 40.82; 1.8: 8.4594; 1.9: 340.1667; 2: 10.8333; 2.1: 90.0156; 2.2: 128.5482; 2.3: 12.035; 2.4: 360.4089; 2.5: 33.7423
| 1 | 15.75 | 1: 297.2142; 1.1: 489.9577; 1.2: 0.65704; 1.3: 102.375; 1.4: 45.7253; 1.5: 489.9577; 1.6: 102.375; 1.7: 40.95; 1.8: 8.4594; 1.9: 341.25; 2: 10.8678; 2.1: 90.0396; 2.2: 129.3337; 2.3: 12.0701; 2.4: 360.6239; 2.5: 33.6552
| 1 | 15.8 | 1: 296.8765; 1.1: 490.9546; 1.2: 0.65838; 1.3: 102.7; 1.4: 45.6733; 1.5: 490.9546; 1.6: 102.7; 1.7: 41.08; 1.8: 8.4594; 1.9: 342.3333; 2: 10.9023; 2.1: 90.0635; 2.2: 130.1217; 2.3: 12.1052; 2.4: 360.8329; 2.5: 33.5681
| 1 | 15.85 | 1: 296.5386; 1.1: 491.9477; 1.2: 0.65971; 1.3: 103.025; 1.4: 45.6213; 1.5: 491.9477; 1.6: 103.025; 1.7: 41.21; 1.8: 8.4594; 1.9: 343.4167; 2: 10.9368; 2.1: 90.0873; 2.2: 130.9119; 2.3: 12.1403; 2.4: 361.0358; 2.5: 33.4811
| 1 | 15.9 | 1: 296.2006; 1.1: 492.937; 1.2: 0.66104; 1.3: 103.35; 1.4: 45.5693; 1.5: 492.937; 1.6: 103.35; 1.7: 41.34; 1.8: 8.4594; 1.9: 344.5; 2: 10.9713; 2.1: 90.111; 2.2: 131.7045; 2.3: 12.1754; 2.4: 361.2325; 2.5: 33.394
| 1 | 15.95 | 1: 295.8624; 1.1: 493.9226; 1.2: 0.66236; 1.3: 103.675; 1.4: 45.5173; 1.5: 493.9226; 1.6: 103.675; 1.7: 41.47; 1.8: 8.4594; 1.9: 345.5833; 2: 11.0058; 2.1: 90.1346; 2.2: 132.4995; 2.3: 12.2105; 2.4: 361.4231; 2.5: 33.3068
| 1 | 16 | 1: 295.5241; 1.1: 494.9044; 1.2: 0.66368; 1.3: 104; 1.4: 45.4652; 1.5: 494.9044; 1.6: 104; 1.7: 41.6; 1.8: 8.4594; 1.9: 346.6667; 2: 11.0403; 2.1: 90.1581; 2.2: 133.2968; 2.3: 12.2455; 2.4: 361.6076; 2.5: 33.2197
| 1 | 16.05 | 1: 295.1857; 1.1: 495.8824; 1.2: 0.66499; 1.3: 104.325; 1.4: 45.4132; 1.5: 495.8824; 1.6: 104.325; 1.7: 41.73; 1.8: 8.4594; 1.9: 347.75; 2: 11.0748; 2.1: 90.1814; 2.2: 134.0964; 2.3: 12.2806; 2.4: 361.786; 2.5: 33.1326
| 1 | 16.1 | 1: 294.8471; 1.1: 496.8566; 1.2: 0.6663; 1.3: 104.65; 1.4: 45.3611; 1.5: 496.8566; 1.6: 104.65; 1.7: 41.86; 1.8: 8.4594; 1.9: 348.8333; 2: 11.1093; 2.1: 90.2047; 2.2: 134.8984; 2.3: 12.3157; 2.4: 361.9582; 2.5: 33.0454
| 1 | 16.15 | 1: 294.5084; 1.1: 497.8271; 1.2: 0.6676; 1.3: 104.975; 1.4: 45.309; 1.5: 497.8271; 1.6: 104.975; 1.7: 41.99; 1.8: 8.4594; 1.9: 349.9167; 2: 11.1438; 2.1: 90.2278; 2.2: 135.7028; 2.3: 12.3508; 2.4: 362.1243; 2.5: 32.9582
| 1 | 16.2 | 1: 294.1695; 1.1: 498.7938; 1.2: 0.66889; 1.3: 105.3; 1.4: 45.2568; 1.5: 498.7938; 1.6: 105.3; 1.7: 42.12; 1.8: 8.4594; 1.9: 351; 2: 11.1783; 2.1: 90.2509; 2.2: 136.5095; 2.3: 12.3859; 2.4: 362.2843; 2.5: 32.871
| 1 | 16.25 | 1: 293.8305; 1.1: 499.7567; 1.2: 0.67018; 1.3: 105.625; 1.4: 45.2047; 1.5: 499.7567; 1.6: 105.625; 1.7: 42.25; 1.8: 8.4594; 1.9: 352.0833; 2: 11.2128; 2.1: 90.2738; 2.2: 137.3185; 2.3: 12.4209; 2.4: 362.4382; 2.5: 32.7838
| 1 | 16.3 | 1: 293.4914; 1.1: 500.7159; 1.2: 0.67147; 1.3: 105.95; 1.4: 45.1525; 1.5: 500.7159; 1.6: 105.95; 1.7: 42.38; 1.8: 8.4594; 1.9: 353.1667; 2: 11.2473; 2.1: 90.2967; 2.2: 138.1299; 2.3: 12.456; 2.4: 362.586; 2.5: 32.6965
| 1 | 16.35 | 1: 293.1522; 1.1: 501.6713; 1.2: 0.67275; 1.3: 106.275; 1.4: 45.1003; 1.5: 501.6713; 1.6: 106.275; 1.7: 42.51; 1.8: 8.4594; 1.9: 354.25; 2: 11.2818; 2.1: 90.3194; 2.2: 138.9437; 2.3: 12.4911; 2.4: 362.7276; 2.5: 32.6093
| 1 | 16.4 | 1: 292.8128; 1.1: 502.6229; 1.2: 0.67403; 1.3: 106.6; 1.4: 45.0481; 1.5: 502.6229; 1.6: 106.6; 1.7: 42.64; 1.8: 8.4594; 1.9: 355.3333; 2: 11.3163; 2.1: 90.342; 2.2: 139.7598; 2.3: 12.5261; 2.4: 362.8632; 2.5: 32.522
| 1 | 16.45 | 1: 292.4733; 1.1: 503.5708; 1.2: 0.6753; 1.3: 106.925; 1.4: 44.9959; 1.5: 503.5708; 1.6: 106.925; 1.7: 42.77; 1.8: 8.4594; 1.9: 356.4167; 2: 11.3508; 2.1: 90.3645; 2.2: 140.5782; 2.3: 12.5612; 2.4: 362.9926; 2.5: 32.4347
| 1 | 16.5 | 1: 292.1337; 1.1: 504.5149; 1.2: 0.67657; 1.3: 107.25; 1.4: 44.9436; 1.5: 504.5149; 1.6: 107.25; 1.7: 42.9; 1.8: 8.4594; 1.9: 357.5; 2: 11.3854; 2.1: 90.3869; 2.2: 141.399; 2.3: 12.5962; 2.4: 363.1159; 2.5: 32.3474
| 1 | 16.55 | 1: 291.794; 1.1: 505.4552; 1.2: 0.67783; 1.3: 107.575; 1.4: 44.8914; 1.5: 505.4552; 1.6: 107.575; 1.7: 43.03; 1.8: 8.4594; 1.9: 358.5833; 2: 11.4199; 2.1: 90.4092; 2.2: 142.2222; 2.3: 12.6313; 2.4: 363.233; 2.5: 32.2601
| 1 | 16.6 | 1: 291.4541; 1.1: 506.3918; 1.2: 0.67908; 1.3: 107.9; 1.4: 44.8391; 1.5: 506.3918; 1.6: 107.9; 1.7: 43.16; 1.8: 8.4594; 1.9: 359.6667; 2: 11.4544; 2.1: 90.4314; 2.2: 143.0477; 2.3: 12.6663; 2.4: 363.3441; 2.5: 32.1728
| 1 | 16.65 | 1: 291.1141; 1.1: 507.3246; 1.2: 0.68033; 1.3: 108.225; 1.4: 44.7868; 1.5: 507.3246; 1.6: 108.225; 1.7: 43.29; 1.8: 8.4594; 1.9: 360.75; 2: 11.4889; 2.1: 90.4535; 2.2: 143.8756; 2.3: 12.7014; 2.4: 363.449; 2.5: 32.0854
| 1 | 16.7 | 1: 290.774; 1.1: 508.2536; 1.2: 0.68158; 1.3: 108.55; 1.4: 44.7345; 1.5: 508.2536; 1.6: 108.55; 1.7: 43.42; 1.8: 8.4594; 1.9: 361.8333; 2: 11.5234; 2.1: 90.4755; 2.2: 144.7058; 2.3: 12.7364; 2.4: 363.5478; 2.5: 31.998
| 1 | 16.75 | 1: 290.4338; 1.1: 509.1789; 1.2: 0.68282; 1.3: 108.875; 1.4: 44.6821; 1.5: 509.1789; 1.6: 108.875; 1.7: 43.55; 1.8: 8.4594; 1.9: 362.9167; 2: 11.5579; 2.1: 90.4974; 2.2: 145.5384; 2.3: 12.7715; 2.4: 363.6405; 2.5: 31.9107
| 1 | 16.8 | 1: 290.0935; 1.1: 510.1004; 1.2: 0.68406; 1.3: 109.2; 1.4: 44.6298; 1.5: 510.1004; 1.6: 109.2; 1.7: 43.68; 1.8: 8.4594; 1.9: 364; 2: 11.5924; 2.1: 90.5192; 2.2: 146.3733; 2.3: 12.8065; 2.4: 363.727; 2.5: 31.8233
| 1 | 16.85 | 1: 289.7531; 1.1: 511.0181; 1.2: 0.68529; 1.3: 109.525; 1.4: 44.5774; 1.5: 511.0181; 1.6: 109.525; 1.7: 43.81; 1.8: 8.4594; 1.9: 365.0833; 2: 11.6269; 2.1: 90.5409; 2.2: 147.2106; 2.3: 12.8416; 2.4: 363.8075; 2.5: 31.7358
| 1 | 16.9 | 1: 289.4125; 1.1: 511.9321; 1.2: 0.68651; 1.3: 109.85; 1.4: 44.525; 1.5: 511.9321; 1.6: 109.85; 1.7: 43.94; 1.8: 8.4594; 1.9: 366.1667; 2: 11.6614; 2.1: 90.5625; 2.2: 148.0503; 2.3: 12.8766; 2.4: 363.8818; 2.5: 31.6484
| 1 | 16.95 | 1: 289.0718; 1.1: 512.8424; 1.2: 0.68773; 1.3: 110.175; 1.4: 44.4726; 1.5: 512.8424; 1.6: 110.175; 1.7: 44.07; 1.8: 8.4594; 1.9: 367.25; 2: 11.6959; 2.1: 90.584; 2.2: 148.8923; 2.3: 12.9116; 2.4: 363.9501; 2.5: 31.561
| 1 | 17 | 1: 288.7311; 1.1: 513.7488; 1.2: 0.68895; 1.3: 110.5; 1.4: 44.4202; 1.5: 513.7488; 1.6: 110.5; 1.7: 44.2; 1.8: 8.4594; 1.9: 368.3333; 2: 11.7304; 2.1: 90.6054; 2.2: 149.7367; 2.3: 12.9467; 2.4: 364.0122; 2.5: 31.4735
| 1 | 17.05 | 1: 288.3902; 1.1: 514.6515; 1.2: 0.69016; 1.3: 110.825; 1.4: 44.3677; 1.5: 514.6515; 1.6: 110.825; 1.7: 44.33; 1.8: 8.4594; 1.9: 369.4167; 2: 11.7649; 2.1: 90.6266; 2.2: 150.5834; 2.3: 12.9817; 2.4: 364.0681; 2.5: 31.386
| 1 | 17.1 | 1: 288.0492; 1.1: 515.5505; 1.2: 0.69136; 1.3: 111.15; 1.4: 44.3153; 1.5: 515.5505; 1.6: 111.15; 1.7: 44.46; 1.8: 8.4594; 1.9: 370.5; 2: 11.7994; 2.1: 90.6478; 2.2: 151.4325; 2.3: 13.0167; 2.4: 364.118; 2.5: 31.2986
| 1 | 17.15 | 1: 287.7082; 1.1: 516.4457; 1.2: 0.69257; 1.3: 111.475; 1.4: 44.2628; 1.5: 516.4457; 1.6: 111.475; 1.7: 44.59; 1.8: 8.4594; 1.9: 371.5833; 2: 11.8339; 2.1: 90.6689; 2.2: 152.2839; 2.3: 13.0517; 2.4: 364.1618; 2.5: 31.2111
| 1 | 17.2 | 1: 287.367; 1.1: 517.3372; 1.2: 0.69376; 1.3: 111.8; 1.4: 44.2103; 1.5: 517.3372; 1.6: 111.8; 1.7: 44.72; 1.8: 8.4594; 1.9: 372.6667; 2: 11.8684; 2.1: 90.6899; 2.2: 153.1377; 2.3: 13.0868; 2.4: 364.1994; 2.5: 31.1235
| 1 | 17.25 | 1: 287.0257; 1.1: 518.2249; 1.2: 0.69495; 1.3: 112.125; 1.4: 44.1578; 1.5: 518.2249; 1.6: 112.125; 1.7: 44.85; 1.8: 8.4594; 1.9: 373.75; 2: 11.9029; 2.1: 90.7108; 2.2: 153.9939; 2.3: 13.1218; 2.4: 364.231; 2.5: 31.036
| 1 | 17.3 | 1: 286.6843; 1.1: 519.1089; 1.2: 0.69614; 1.3: 112.45; 1.4: 44.1053; 1.5: 519.1089; 1.6: 112.45; 1.7: 44.98; 1.8: 8.4594; 1.9: 374.8333; 2: 11.9374; 2.1: 90.7316; 2.2: 154.8524; 2.3: 13.1568; 2.4: 364.2564; 2.5: 30.9485
| 1 | 17.35 | 1: 286.3429; 1.1: 519.9891; 1.2: 0.69732; 1.3: 112.775; 1.4: 44.0527; 1.5: 519.9891; 1.6: 112.775; 1.7: 45.11; 1.8: 8.4594; 1.9: 375.9167; 2: 11.9719; 2.1: 90.7522; 2.2: 155.7133; 2.3: 13.1918; 2.4: 364.2758; 2.5: 30.8609
| 1 | 17.4 | 1: 286.0013; 1.1: 520.8656; 1.2: 0.69849; 1.3: 113.1; 1.4: 44.0002; 1.5: 520.8656; 1.6: 113.1; 1.7: 45.24; 1.8: 8.4594; 1.9: 377; 2: 12.0064; 2.1: 90.7728; 2.2: 156.5766; 2.3: 13.2268; 2.4: 364.289; 2.5: 30.7734
| 1 | 17.45 | 1: 285.6596; 1.1: 521.7383; 1.2: 0.69966; 1.3: 113.425; 1.4: 43.9476; 1.5: 521.7383; 1.6: 113.425; 1.7: 45.37; 1.8: 8.4594; 1.9: 378.0833; 2: 12.0409; 2.1: 90.7933; 2.2: 157.4422; 2.3: 13.2618; 2.4: 364.2961; 2.5: 30.6858
| 1 | 17.5 | 1: 285.3179; 1.1: 522.6073; 1.2: 0.70083; 1.3: 113.75; 1.4: 43.8951; 1.5: 522.6073; 1.6: 113.75; 1.7: 45.5; 1.8: 8.4594; 1.9: 379.1667; 2: 12.0754; 2.1: 90.8137; 2.2: 158.3102; 2.3: 13.2969; 2.4: 364.2971; 2.5: 30.5982
| 1 | 17.55 | 1: 284.9761; 1.1: 523.4726; 1.2: 0.70199; 1.3: 114.075; 1.4: 43.8425; 1.5: 523.4726; 1.6: 114.075; 1.7: 45.63; 1.8: 8.4594; 1.9: 380.25; 2: 12.1099; 2.1: 90.834; 2.2: 159.1805; 2.3: 13.3319; 2.4: 364.292; 2.5: 30.5106
| 1 | 17.6 | 1: 284.6342; 1.1: 524.3341; 1.2: 0.70314; 1.3: 114.4; 1.4: 43.7899; 1.5: 524.3341; 1.6: 114.4; 1.7: 45.76; 1.8: 8.4594; 1.9: 381.3333; 2: 12.1444; 2.1: 90.8542; 2.2: 160.0532; 2.3: 13.3669; 2.4: 364.2809; 2.5: 30.423
| 1 | 17.65 | 1: 284.2922; 1.1: 525.1919; 1.2: 0.70429; 1.3: 114.725; 1.4: 43.7373; 1.5: 525.1919; 1.6: 114.725; 1.7: 45.89; 1.8: 8.4594; 1.9: 382.4167; 2: 12.1789; 2.1: 90.8743; 2.2: 160.9283; 2.3: 13.4019; 2.4: 364.2636; 2.5: 30.3354
| 1 | 17.7 | 1: 283.9501; 1.1: 526.046; 1.2: 0.70544; 1.3: 115.05; 1.4: 43.6846; 1.5: 526.046; 1.6: 115.05; 1.7: 46.02; 1.8: 8.4594; 1.9: 383.5; 2: 12.2134; 2.1: 90.8943; 2.2: 161.8057; 2.3: 13.4369; 2.4: 364.2402; 2.5: 30.2477
| 1 | 17.75 | 1: 283.6079; 1.1: 526.8963; 1.2: 0.70658; 1.3: 115.375; 1.4: 43.632; 1.5: 526.8963; 1.6: 115.375; 1.7: 46.15; 1.8: 8.4594; 1.9: 384.5833; 2: 12.2479; 2.1: 90.9142; 2.2: 162.6855; 2.3: 13.4719; 2.4: 364.2107; 2.5: 30.1601
| 1 | 17.8 | 1: 283.2657; 1.1: 527.7429; 1.2: 0.70771; 1.3: 115.7; 1.4: 43.5793; 1.5: 527.7429; 1.6: 115.7; 1.7: 46.28; 1.8: 8.4594; 1.9: 385.6667; 2: 12.2824; 2.1: 90.9341; 2.2: 163.5677; 2.3: 13.5069; 2.4: 364.1752; 2.5: 30.0724
| 1 | 17.85 | 1: 282.9234; 1.1: 528.5858; 1.2: 0.70885; 1.3: 116.025; 1.4: 43.5267; 1.5: 528.5858; 1.6: 116.025; 1.7: 46.41; 1.8: 8.4594; 1.9: 386.75; 2: 12.3169; 2.1: 90.9538; 2.2: 164.4523; 2.3: 13.5419; 2.4: 364.1335; 2.5: 29.9848
| 1 | 17.9 | 1: 282.581; 1.1: 529.425; 1.2: 0.70997; 1.3: 116.35; 1.4: 43.474; 1.5: 529.425; 1.6: 116.35; 1.7: 46.54; 1.8: 8.4594; 1.9: 387.8333; 2: 12.3514; 2.1: 90.9734; 2.2: 165.3392; 2.3: 13.5769; 2.4: 364.0858; 2.5: 29.8971
| 1 | 17.95 | 1: 282.2386; 1.1: 530.2604; 1.2: 0.71109; 1.3: 116.675; 1.4: 43.4213; 1.5: 530.2604; 1.6: 116.675; 1.7: 46.67; 1.8: 8.4594; 1.9: 388.9167; 2: 12.3859; 2.1: 90.993; 2.2: 166.2284; 2.3: 13.6119; 2.4: 364.032; 2.5: 29.8094
| 1 | 18 | 1: 281.896; 1.1: 531.0922; 1.2: 0.71221; 1.3: 117; 1.4: 43.3686; 1.5: 531.0922; 1.6: 117; 1.7: 46.8; 1.8: 8.4594; 1.9: 390; 2: 12.4204; 2.1: 91.0124; 2.2: 167.1201; 2.3: 13.6469; 2.4: 363.9721; 2.5: 29.7217
| 1 | 18.05 | 1: 281.5535; 1.1: 531.9202; 1.2: 0.71332; 1.3: 117.325; 1.4: 43.3159; 1.5: 531.9202; 1.6: 117.325; 1.7: 46.93; 1.8: 8.4594; 1.9: 391.0833; 2: 12.4549; 2.1: 91.0318; 2.2: 168.0141; 2.3: 13.6819; 2.4: 363.9061; 2.5: 29.634
| 1 | 18.1 | 1: 281.2108; 1.1: 532.7445; 1.2: 0.71442; 1.3: 117.65; 1.4: 43.2632; 1.5: 532.7445; 1.6: 117.65; 1.7: 47.06; 1.8: 8.4594; 1.9: 392.1667; 2: 12.4894; 2.1: 91.051; 2.2: 168.9105; 2.3: 13.7169; 2.4: 363.834; 2.5: 29.5463
| 1 | 18.15 | 1: 280.8681; 1.1: 533.5651; 1.2: 0.71552; 1.3: 117.975; 1.4: 43.2105; 1.5: 533.5651; 1.6: 117.975; 1.7: 47.19; 1.8: 8.4594; 1.9: 393.25; 2: 12.5239; 2.1: 91.0702; 2.2: 169.8092; 2.3: 13.7519; 2.4: 363.7559; 2.5: 29.4586
| 1 | 18.2 | 1: 280.5253; 1.1: 534.382; 1.2: 0.71662; 1.3: 118.3; 1.4: 43.1577; 1.5: 534.382; 1.6: 118.3; 1.7: 47.32; 1.8: 8.4594; 1.9: 394.3333; 2: 12.5584; 2.1: 91.0893; 2.2: 170.7103; 2.3: 13.7869; 2.4: 363.6717; 2.5: 29.3708
| 1 | 18.25 | 1: 280.1825; 1.1: 535.1952; 1.2: 0.71771; 1.3: 118.625; 1.4: 43.105; 1.5: 535.1952; 1.6: 118.625; 1.7: 47.45; 1.8: 8.4594; 1.9: 395.4167; 2: 12.5929; 2.1: 91.1082; 2.2: 171.6138; 2.3: 13.8219; 2.4: 363.5814; 2.5: 29.2831
| 1 | 18.3 | 1: 279.8396; 1.1: 536.0047; 1.2: 0.71879; 1.3: 118.95; 1.4: 43.0522; 1.5: 536.0047; 1.6: 118.95; 1.7: 47.58; 1.8: 8.4594; 1.9: 396.5; 2: 12.6274; 2.1: 91.1271; 2.2: 172.5197; 2.3: 13.8569; 2.4: 363.485; 2.5: 29.1954
| 1 | 18.35 | 1: 279.4966; 1.1: 536.8106; 1.2: 0.71987; 1.3: 119.275; 1.4: 42.9995; 1.5: 536.8106; 1.6: 119.275; 1.7: 47.71; 1.8: 8.4594; 1.9: 397.5833; 2: 12.6619; 2.1: 91.1459; 2.2: 173.4279; 2.3: 13.8919; 2.4: 363.3826; 2.5: 29.1076
| 1 | 18.4 | 1: 279.1536; 1.1: 537.6127; 1.2: 0.72095; 1.3: 119.6; 1.4: 42.9467; 1.5: 537.6127; 1.6: 119.6; 1.7: 47.84; 1.8: 8.4594; 1.9: 398.6667; 2: 12.6964; 2.1: 91.1646; 2.2: 174.3386; 2.3: 13.9269; 2.4: 363.2741; 2.5: 29.0198
| 1 | 18.45 | 1: 278.8106; 1.1: 538.4111; 1.2: 0.72202; 1.3: 119.925; 1.4: 42.8939; 1.5: 538.4111; 1.6: 119.925; 1.7: 47.97; 1.8: 8.4594; 1.9: 399.75; 2: 12.7309; 2.1: 91.1833; 2.2: 175.2515; 2.3: 13.9619; 2.4: 363.1596; 2.5: 28.9321
| 1 | 18.5 | 1: 278.4675; 1.1: 539.2059; 1.2: 0.72309; 1.3: 120.25; 1.4: 42.8412; 1.5: 539.2059; 1.6: 120.25; 1.7: 48.1; 1.8: 8.4594; 1.9: 400.8333; 2: 12.7654; 2.1: 91.2018; 2.2: 176.1669; 2.3: 13.9969; 2.4: 363.039; 2.5: 28.8443
| 1 | 18.55 | 1: 278.1243; 1.1: 539.997; 1.2: 0.72415; 1.3: 120.575; 1.4: 42.7884; 1.5: 539.997; 1.6: 120.575; 1.7: 48.23; 1.8: 8.4594; 1.9: 401.9167; 2: 12.7999; 2.1: 91.2202; 2.2: 177.0846; 2.3: 14.0319; 2.4: 362.9123; 2.5: 28.7565
| 1 | 18.6 | 1: 277.7812; 1.1: 540.7844; 1.2: 0.7252; 1.3: 120.9; 1.4: 42.7356; 1.5: 540.7844; 1.6: 120.9; 1.7: 48.36; 1.8: 8.4594; 1.9: 403; 2: 12.8344; 2.1: 91.2386; 2.2: 178.0048; 2.3: 14.0669; 2.4: 362.7796; 2.5: 28.6687
| 1 | 18.65 | 1: 277.4379; 1.1: 541.5681; 1.2: 0.72625; 1.3: 121.225; 1.4: 42.6828; 1.5: 541.5681; 1.6: 121.225; 1.7: 48.49; 1.8: 8.4594; 1.9: 404.0833; 2: 12.8689; 2.1: 91.2568; 2.2: 178.9272; 2.3: 14.1018; 2.4: 362.6409; 2.5: 28.5809
| 1 | 18.7 | 1: 277.0947; 1.1: 542.3482; 1.2: 0.7273; 1.3: 121.55; 1.4: 42.6299; 1.5: 542.3482; 1.6: 121.55; 1.7: 48.62; 1.8: 8.4594; 1.9: 405.1667; 2: 12.9034; 2.1: 91.275; 2.2: 179.8521; 2.3: 14.1368; 2.4: 362.4961; 2.5: 28.4931
| 1 | 18.75 | 1: 276.7514; 1.1: 543.1246; 1.2: 0.72834; 1.3: 121.875; 1.4: 42.5771; 1.5: 543.1246; 1.6: 121.875; 1.7: 48.75; 1.8: 8.4594; 1.9: 406.25; 2: 12.9379; 2.1: 91.2931; 2.2: 180.7793; 2.3: 14.1718; 2.4: 362.3452; 2.5: 28.4053
| 1 | 18.8 | 1: 276.408; 1.1: 543.8973; 1.2: 0.72938; 1.3: 122.2; 1.4: 42.5243; 1.5: 543.8973; 1.6: 122.2; 1.7: 48.88; 1.8: 8.4594; 1.9: 407.3333; 2: 12.9724; 2.1: 91.3111; 2.2: 181.709; 2.3: 14.2068; 2.4: 362.1883; 2.5: 28.3175
| 1 | 18.85 | 1: 276.0647; 1.1: 544.6664; 1.2: 0.73041; 1.3: 122.525; 1.4: 42.4715; 1.5: 544.6664; 1.6: 122.525; 1.7: 49.01; 1.8: 8.4594; 1.9: 408.4167; 2: 13.0069; 2.1: 91.329; 2.2: 182.641; 2.3: 14.2418; 2.4: 362.0254; 2.5: 28.2297
| 1 | 18.9 | 1: 275.7213; 1.1: 545.4318; 1.2: 0.73144; 1.3: 122.85; 1.4: 42.4187; 1.5: 545.4318; 1.6: 122.85; 1.7: 49.14; 1.8: 8.4594; 1.9: 409.5; 2: 13.0414; 2.1: 91.3468; 2.2: 183.5753; 2.3: 14.2768; 2.4: 361.8565; 2.5: 28.1419
| 1 | 18.95 | 1: 275.3778; 1.1: 546.1936; 1.2: 0.73246; 1.3: 123.175; 1.4: 42.3658; 1.5: 546.1936; 1.6: 123.175; 1.7: 49.27; 1.8: 8.4594; 1.9: 410.5833; 2: 13.0759; 2.1: 91.3646; 2.2: 184.5121; 2.3: 14.3118; 2.4: 361.6815; 2.5: 28.054
| 1 | 19 | 1: 275.0344; 1.1: 546.9517; 1.2: 0.73347; 1.3: 123.5; 1.4: 42.313; 1.5: 546.9517; 1.6: 123.5; 1.7: 49.4; 1.8: 8.4594; 1.9: 411.6667; 2: 13.1104; 2.1: 91.3822; 2.2: 185.4512; 2.3: 14.3468; 2.4: 361.5005; 2.5: 27.9662
| 1 | 19.05 | 1: 274.6909; 1.1: 547.7062; 1.2: 0.73449; 1.3: 123.825; 1.4: 42.2601; 1.5: 547.7062; 1.6: 123.825; 1.7: 49.53; 1.8: 8.4594; 1.9: 412.75; 2: 13.1449; 2.1: 91.3998; 2.2: 186.3927; 2.3: 14.3818; 2.4: 361.3135; 2.5: 27.8784
| 1 | 19.1 | 1: 274.3474; 1.1: 548.4571; 1.2: 0.73549; 1.3: 124.15; 1.4: 42.2073; 1.5: 548.4571; 1.6: 124.15; 1.7: 49.66; 1.8: 8.4594; 1.9: 413.8333; 2: 13.1794; 2.1: 91.4173; 2.2: 187.3366; 2.3: 14.4168; 2.4: 361.1204; 2.5: 27.7905
| 1 | 19.15 | 1: 274.0039; 1.1: 549.2043; 1.2: 0.7365; 1.3: 124.475; 1.4: 42.1544; 1.5: 549.2043; 1.6: 124.475; 1.7: 49.79; 1.8: 8.4594; 1.9: 414.9167; 2: 13.2139; 2.1: 91.4347; 2.2: 188.2829; 2.3: 14.4517; 2.4: 360.9214; 2.5: 27.7027
| 1 | 19.2 | 1: 273.6604; 1.1: 549.9479; 1.2: 0.73749; 1.3: 124.8; 1.4: 42.1016; 1.5: 549.9479; 1.6: 124.8; 1.7: 49.92; 1.8: 8.4594; 1.9: 416; 2: 13.2484; 2.1: 91.452; 2.2: 189.2316; 2.3: 14.4867; 2.4: 360.7163; 2.5: 27.6149
| 1 | 19.25 | 1: 273.3168; 1.1: 550.6879; 1.2: 0.73848; 1.3: 125.125; 1.4: 42.0487; 1.5: 550.6879; 1.6: 125.125; 1.7: 50.05; 1.8: 8.4594; 1.9: 417.0833; 2: 13.2829; 2.1: 91.4692; 2.2: 190.1826; 2.3: 14.5217; 2.4: 360.5052; 2.5: 27.527
| 1 | 19.3 | 1: 272.9733; 1.1: 551.4242; 1.2: 0.73947; 1.3: 125.45; 1.4: 41.9959; 1.5: 551.4242; 1.6: 125.45; 1.7: 50.18; 1.8: 8.4594; 1.9: 418.1667; 2: 13.3174; 2.1: 91.4863; 2.2: 191.1361; 2.3: 14.5567; 2.4: 360.2882; 2.5: 27.4392
| 1 | 19.35 | 1: 272.6297; 1.1: 552.157; 1.2: 0.74045; 1.3: 125.775; 1.4: 41.943; 1.5: 552.157; 1.6: 125.775; 1.7: 50.31; 1.8: 8.4594; 1.9: 419.25; 2: 13.3519; 2.1: 91.5034; 2.2: 192.0919; 2.3: 14.5917; 2.4: 360.0651; 2.5: 27.3513
| 1 | 19.4 | 1: 272.2861; 1.1: 552.8861; 1.2: 0.74143; 1.3: 126.1; 1.4: 41.8902; 1.5: 552.8861; 1.6: 126.1; 1.7: 50.44; 1.8: 8.4594; 1.9: 420.3333; 2: 13.3864; 2.1: 91.5204; 2.2: 193.0501; 2.3: 14.6267; 2.4: 359.836; 2.5: 27.2635
| 1 | 19.45 | 1: 271.9426; 1.1: 553.6116; 1.2: 0.74241; 1.3: 126.425; 1.4: 41.8373; 1.5: 553.6116; 1.6: 126.425; 1.7: 50.57; 1.8: 8.4594; 1.9: 421.4167; 2: 13.4209; 2.1: 91.5372; 2.2: 194.0106; 2.3: 14.6617; 2.4: 359.601; 2.5: 27.1756
| 1 | 19.5 | 1: 271.599; 1.1: 554.3335; 1.2: 0.74337; 1.3: 126.75; 1.4: 41.7845; 1.5: 554.3335; 1.6: 126.75; 1.7: 50.7; 1.8: 8.4594; 1.9: 422.5; 2: 13.4554; 2.1: 91.5541; 2.2: 194.9736; 2.3: 14.6967; 2.4: 359.3599; 2.5: 27.0878
| 1 | 19.55 | 1: 271.2554; 1.1: 555.0519; 1.2: 0.74434; 1.3: 127.075; 1.4: 41.7316; 1.5: 555.0519; 1.6: 127.075; 1.7: 50.83; 1.8: 8.4594; 1.9: 423.5833; 2: 13.4899; 2.1: 91.5708; 2.2: 195.939; 2.3: 14.7317; 2.4: 359.1129; 2.5: 26.9999
| 1 | 19.6 | 1: 270.9118; 1.1: 555.7666; 1.2: 0.7453; 1.3: 127.4; 1.4: 41.6787; 1.5: 555.7666; 1.6: 127.4; 1.7: 50.96; 1.8: 8.4594; 1.9: 424.6667; 2: 13.5244; 2.1: 91.5874; 2.2: 196.9067; 2.3: 14.7667; 2.4: 358.8599; 2.5: 26.9121
| 1 | 19.65 | 1: 270.5683; 1.1: 556.4778; 1.2: 0.74625; 1.3: 127.725; 1.4: 41.6259; 1.5: 556.4778; 1.6: 127.725; 1.7: 51.09; 1.8: 8.4594; 1.9: 425.75; 2: 13.5589; 2.1: 91.604; 2.2: 197.8768; 2.3: 14.8017; 2.4: 358.6009; 2.5: 26.8242
| 1 | 19.7 | 1: 270.2247; 1.1: 557.1853; 1.2: 0.7472; 1.3: 128.05; 1.4: 41.573; 1.5: 557.1853; 1.6: 128.05; 1.7: 51.22; 1.8: 8.4594; 1.9: 426.8333; 2: 13.5934; 2.1: 91.6205; 2.2: 198.8494; 2.3: 14.8367; 2.4: 358.336; 2.5: 26.7364
| 1 | 19.75 | 1: 269.8812; 1.1: 557.8893; 1.2: 0.74814; 1.3: 128.375; 1.4: 41.5202; 1.5: 557.8893; 1.6: 128.375; 1.7: 51.35; 1.8: 8.4594; 1.9: 427.9167; 2: 13.6279; 2.1: 91.6369; 2.2: 199.8243; 2.3: 14.8717; 2.4: 358.0651; 2.5: 26.6485
| 1 | 19.8 | 1: 269.5376; 1.1: 558.5898; 1.2: 0.74908; 1.3: 128.7; 1.4: 41.4673; 1.5: 558.5898; 1.6: 128.7; 1.7: 51.48; 1.8: 8.4594; 1.9: 429; 2: 13.6624; 2.1: 91.6532; 2.2: 200.8015; 2.3: 14.9067; 2.4: 357.7882; 2.5: 26.5607
| 1 | 19.85 | 1: 269.1941; 1.1: 559.2866; 1.2: 0.75002; 1.3: 129.025; 1.4: 41.4145; 1.5: 559.2866; 1.6: 129.025; 1.7: 51.61; 1.8: 8.4594; 1.9: 430.0833; 2: 13.6969; 2.1: 91.6694; 2.2: 201.7812; 2.3: 14.9416; 2.4: 357.5054; 2.5: 26.4728
| 1 | 19.9 | 1: 268.8506; 1.1: 559.9799; 1.2: 0.75095; 1.3: 129.35; 1.4: 41.3616; 1.5: 559.9799; 1.6: 129.35; 1.7: 51.74; 1.8: 8.4594; 1.9: 431.1667; 2: 13.7314; 2.1: 91.6856; 2.2: 202.7633; 2.3: 14.9766; 2.4: 357.2166; 2.5: 26.385
| 1 | 19.95 | 1: 268.5071; 1.1: 560.6697; 1.2: 0.75187; 1.3: 129.675; 1.4: 41.3088; 1.5: 560.6697; 1.6: 129.675; 1.7: 51.87; 1.8: 8.4594; 1.9: 432.25; 2: 13.7659; 2.1: 91.7016; 2.2: 203.7478; 2.3: 15.0116; 2.4: 356.9219; 2.5: 26.2971
| 1 | 20 | 1: 268.1637; 1.1: 561.3559; 1.2: 0.75279; 1.3: 130; 1.4: 41.2559; 1.5: 561.3559; 1.6: 130; 1.7: 52; 1.8: 8.4594; 1.9: 433.3333; 2: 13.8004; 2.1: 91.7176; 2.2: 204.7346; 2.3: 15.0466; 2.4: 356.6213; 2.5: 26.2093
| 1 | 20.05 | 1: 267.8202; 1.1: 562.0386; 1.2: 0.75371; 1.3: 130.325; 1.4: 41.2031; 1.5: 562.0386; 1.6: 130.325; 1.7: 52.13; 1.8: 8.4594; 1.9: 434.4167; 2: 13.8349; 2.1: 91.7336; 2.2: 205.7239; 2.3: 15.0816; 2.4: 356.3147; 2.5: 26.1215
| 1 | 20.1 | 1: 267.4768; 1.1: 562.7177; 1.2: 0.75462; 1.3: 130.65; 1.4: 41.1503; 1.5: 562.7177; 1.6: 130.65; 1.7: 52.26; 1.8: 8.4594; 1.9: 435.5; 2: 13.8694; 2.1: 91.7494; 2.2: 206.7155; 2.3: 15.1166; 2.4: 356.0022; 2.5: 26.0336
| 1 | 20.15 | 1: 267.1334; 1.1: 563.3933; 1.2: 0.75552; 1.3: 130.975; 1.4: 41.0974; 1.5: 563.3933; 1.6: 130.975; 1.7: 52.39; 1.8: 8.4594; 1.9: 436.5833; 2: 13.9039; 2.1: 91.7652; 2.2: 207.7095; 2.3: 15.1516; 2.4: 355.6837; 2.5: 25.9458
| 1 | 20.2 | 1: 266.7901; 1.1: 564.0654; 1.2: 0.75642; 1.3: 131.3; 1.4: 41.0446; 1.5: 564.0654; 1.6: 131.3; 1.7: 52.52; 1.8: 8.4594; 1.9: 437.6667; 2: 13.9384; 2.1: 91.7808; 2.2: 208.706; 2.3: 15.1866; 2.4: 355.3594; 2.5: 25.858
| 1 | 20.25 | 1: 266.4468; 1.1: 564.7339; 1.2: 0.75732; 1.3: 131.625; 1.4: 40.9918; 1.5: 564.7339; 1.6: 131.625; 1.7: 52.65; 1.8: 8.4594; 1.9: 438.75; 2: 13.9729; 2.1: 91.7965; 2.2: 209.7048; 2.3: 15.2216; 2.4: 355.0291; 2.5: 25.7702
| 1 | 20.3 | 1: 266.1035; 1.1: 565.399; 1.2: 0.75821; 1.3: 131.95; 1.4: 40.939; 1.5: 565.399; 1.6: 131.95; 1.7: 52.78; 1.8: 8.4594; 1.9: 439.8333; 2: 14.0074; 2.1: 91.812; 2.2: 210.706; 2.3: 15.2566; 2.4: 354.6929; 2.5: 25.6823
| 1 | 20.35 | 1: 265.7603; 1.1: 566.0605; 1.2: 0.7591; 1.3: 132.275; 1.4: 40.8862; 1.5: 566.0605; 1.6: 132.275; 1.7: 52.91; 1.8: 8.4594; 1.9: 440.9167; 2: 14.0419; 2.1: 91.8274; 2.2: 211.7096; 2.3: 15.2917; 2.4: 354.3509; 2.5: 25.5945
| 1 | 20.4 | 1: 265.4171; 1.1: 566.7185; 1.2: 0.75998; 1.3: 132.6; 1.4: 40.8334; 1.5: 566.7185; 1.6: 132.6; 1.7: 53.04; 1.8: 8.4594; 1.9: 442; 2: 14.0764; 2.1: 91.8428; 2.2: 212.7156; 2.3: 15.3267; 2.4: 354.0029; 2.5: 25.5067
| 1 | 20.45 | 1: 265.0739; 1.1: 567.373; 1.2: 0.76086; 1.3: 132.925; 1.4: 40.7806; 1.5: 567.373; 1.6: 132.925; 1.7: 53.17; 1.8: 8.4594; 1.9: 443.0833; 2: 14.1109; 2.1: 91.8581; 2.2: 213.724; 2.3: 15.3617; 2.4: 353.649; 2.5: 25.4189
| 1 | 20.5 | 1: 264.7308; 1.1: 568.0241; 1.2: 0.76173; 1.3: 133.25; 1.4: 40.7278; 1.5: 568.0241; 1.6: 133.25; 1.7: 53.3; 1.8: 8.4594; 1.9: 444.1667; 2: 14.1454; 2.1: 91.8733; 2.2: 214.7348; 2.3: 15.3967; 2.4: 353.2892; 2.5: 25.3311
| 1 | 20.55 | 1: 264.3878; 1.1: 568.6716; 1.2: 0.7626; 1.3: 133.575; 1.4: 40.675; 1.5: 568.6716; 1.6: 133.575; 1.7: 53.43; 1.8: 8.4594; 1.9: 445.25; 2: 14.1799; 2.1: 91.8885; 2.2: 215.748; 2.3: 15.4317; 2.4: 352.9236; 2.5: 25.2434
| 1 | 20.6 | 1: 264.0448; 1.1: 569.3157; 1.2: 0.76346; 1.3: 133.9; 1.4: 40.6223; 1.5: 569.3157; 1.6: 133.9; 1.7: 53.56; 1.8: 8.4594; 1.9: 446.3333; 2: 14.2144; 2.1: 91.9035; 2.2: 216.7636; 2.3: 15.4667; 2.4: 352.5521; 2.5: 25.1556
| 1 | 20.65 | 1: 263.7018; 1.1: 569.9563; 1.2: 0.76432; 1.3: 134.225; 1.4: 40.5695; 1.5: 569.9563; 1.6: 134.225; 1.7: 53.69; 1.8: 8.4594; 1.9: 447.4167; 2: 14.2489; 2.1: 91.9185; 2.2: 217.7816; 2.3: 15.5017; 2.4: 352.1747; 2.5: 25.0678
| 1 | 20.7 | 1: 263.3589; 1.1: 570.5935; 1.2: 0.76518; 1.3: 134.55; 1.4: 40.5168; 1.5: 570.5935; 1.6: 134.55; 1.7: 53.82; 1.8: 8.4594; 1.9: 448.5; 2: 14.2834; 2.1: 91.9335; 2.2: 218.802; 2.3: 15.5367; 2.4: 351.7914; 2.5: 24.98
| 1 | 20.75 | 1: 263.0161; 1.1: 571.2272; 1.2: 0.76603; 1.3: 134.875; 1.4: 40.464; 1.5: 571.2272; 1.6: 134.875; 1.7: 53.95; 1.8: 8.4594; 1.9: 449.5833; 2: 14.3179; 2.1: 91.9483; 2.2: 219.8248; 2.3: 15.5717; 2.4: 351.4023; 2.5: 24.8923
| 1 | 20.8 | 1: 262.6733; 1.1: 571.8574; 1.2: 0.76687; 1.3: 135.2; 1.4: 40.4113; 1.5: 571.8574; 1.6: 135.2; 1.7: 54.08; 1.8: 8.4594; 1.9: 450.6667; 2: 14.3524; 2.1: 91.9631; 2.2: 220.85; 2.3: 15.6067; 2.4: 351.0074; 2.5: 24.8045
| 1 | 20.85 | 1: 262.3306; 1.1: 572.4842; 1.2: 0.76771; 1.3: 135.525; 1.4: 40.3586; 1.5: 572.4842; 1.6: 135.525; 1.7: 54.21; 1.8: 8.4594; 1.9: 451.75; 2: 14.3869; 2.1: 91.9778; 2.2: 221.8776; 2.3: 15.6418; 2.4: 350.6066; 2.5: 24.7168
| 1 | 20.9 | 1: 261.988; 1.1: 573.1075; 1.2: 0.76855; 1.3: 135.85; 1.4: 40.3058; 1.5: 573.1075; 1.6: 135.85; 1.7: 54.34; 1.8: 8.4594; 1.9: 452.8333; 2: 14.4214; 2.1: 91.9924; 2.2: 222.9076; 2.3: 15.6768; 2.4: 350.1999; 2.5: 24.6291
| 1 | 20.95 | 1: 261.6455; 1.1: 573.7274; 1.2: 0.76938; 1.3: 136.175; 1.4: 40.2531; 1.5: 573.7274; 1.6: 136.175; 1.7: 54.47; 1.8: 8.4594; 1.9: 453.9167; 2: 14.4559; 2.1: 92.0069; 2.2: 223.94; 2.3: 15.7118; 2.4: 349.7874; 2.5: 24.5413
| 1 | 21 | 1: 261.303; 1.1: 574.3439; 1.2: 0.77021; 1.3: 136.5; 1.4: 40.2005; 1.5: 574.3439; 1.6: 136.5; 1.7: 54.6; 1.8: 8.4594; 1.9: 455; 2: 14.4904; 2.1: 92.0214; 2.2: 224.9748; 2.3: 15.7468; 2.4: 349.3691; 2.5: 24.4536
| 1 | 21.05 | 1: 260.9606; 1.1: 574.957; 1.2: 0.77103; 1.3: 136.825; 1.4: 40.1478; 1.5: 574.957; 1.6: 136.825; 1.7: 54.73; 1.8: 8.4594; 1.9: 456.0833; 2: 14.5249; 2.1: 92.0358; 2.2: 226.012; 2.3: 15.7818; 2.4: 348.945; 2.5: 24.3659
| 1 | 21.1 | 1: 260.6182; 1.1: 575.5667; 1.2: 0.77185; 1.3: 137.15; 1.4: 40.0951; 1.5: 575.5667; 1.6: 137.15; 1.7: 54.86; 1.8: 8.4594; 1.9: 457.1667; 2: 14.5594; 2.1: 92.0501; 2.2: 227.0516; 2.3: 15.8169; 2.4: 348.515; 2.5: 24.2782
| 1 | 21.15 | 1: 260.276; 1.1: 576.1729; 1.2: 0.77266; 1.3: 137.475; 1.4: 40.0425; 1.5: 576.1729; 1.6: 137.475; 1.7: 54.99; 1.8: 8.4594; 1.9: 458.25; 2: 14.5939; 2.1: 92.0644; 2.2: 228.0936; 2.3: 15.8519; 2.4: 348.0793; 2.5: 24.1906
| 1 | 21.2 | 1: 259.9338; 1.1: 576.7758; 1.2: 0.77347; 1.3: 137.8; 1.4: 39.9898; 1.5: 576.7758; 1.6: 137.8; 1.7: 55.12; 1.8: 8.4594; 1.9: 459.3333; 2: 14.6285; 2.1: 92.0786; 2.2: 229.1381; 2.3: 15.8869; 2.4: 347.6377; 2.5: 24.1029
| 1 | 21.25 | 1: 259.5917; 1.1: 577.3753; 1.2: 0.77427; 1.3: 138.125; 1.4: 39.9372; 1.5: 577.3753; 1.6: 138.125; 1.7: 55.25; 1.8: 8.4594; 1.9: 460.4167; 2: 14.663; 2.1: 92.0927; 2.2: 230.1849; 2.3: 15.9219; 2.4: 347.1904; 2.5: 24.0152
| 1 | 21.3 | 1: 259.2497; 1.1: 577.9713; 1.2: 0.77507; 1.3: 138.45; 1.4: 39.8846; 1.5: 577.9713; 1.6: 138.45; 1.7: 55.38; 1.8: 8.4594; 1.9: 461.5; 2: 14.6975; 2.1: 92.1068; 2.2: 231.2341; 2.3: 15.957; 2.4: 346.7372; 2.5: 23.9276
| 1 | 21.35 | 1: 258.9078; 1.1: 578.5641; 1.2: 0.77587; 1.3: 138.775; 1.4: 39.832; 1.5: 578.5641; 1.6: 138.775; 1.7: 55.51; 1.8: 8.4594; 1.9: 462.5833; 2: 14.732; 2.1: 92.1207; 2.2: 232.2858; 2.3: 15.992; 2.4: 346.2783; 2.5: 23.84
| 1 | 21.4 | 1: 258.566; 1.1: 579.1534; 1.2: 0.77666; 1.3: 139.1; 1.4: 39.7794; 1.5: 579.1534; 1.6: 139.1; 1.7: 55.64; 1.8: 8.4594; 1.9: 463.6667; 2: 14.7665; 2.1: 92.1346; 2.2: 233.3398; 2.3: 16.027; 2.4: 345.8136; 2.5: 23.7523
| 1 | 21.45 | 1: 258.2243; 1.1: 579.7394; 1.2: 0.77744; 1.3: 139.425; 1.4: 39.7268; 1.5: 579.7394; 1.6: 139.425; 1.7: 55.77; 1.8: 8.4594; 1.9: 464.75; 2: 14.801; 2.1: 92.1485; 2.2: 234.3963; 2.3: 16.0621; 2.4: 345.3431; 2.5: 23.6647
| 1 | 21.5 | 1: 257.8827; 1.1: 580.322; 1.2: 0.77822; 1.3: 139.75; 1.4: 39.6743; 1.5: 580.322; 1.6: 139.75; 1.7: 55.9; 1.8: 8.4594; 1.9: 465.8333; 2: 14.8355; 2.1: 92.1622; 2.2: 235.4551; 2.3: 16.0971; 2.4: 344.8669; 2.5: 23.5771
| 1 | 21.55 | 1: 257.5412; 1.1: 580.9013; 1.2: 0.779; 1.3: 140.075; 1.4: 39.6217; 1.5: 580.9013; 1.6: 140.075; 1.7: 56.03; 1.8: 8.4594; 1.9: 466.9167; 2: 14.87; 2.1: 92.1759; 2.2: 236.5164; 2.3: 16.1321; 2.4: 344.3849; 2.5: 23.4896
| 1 | 21.6 | 1: 257.1998; 1.1: 581.4772; 1.2: 0.77977; 1.3: 140.4; 1.4: 39.5692; 1.5: 581.4772; 1.6: 140.4; 1.7: 56.16; 1.8: 8.4594; 1.9: 468; 2: 14.9045; 2.1: 92.1896; 2.2: 237.5801; 2.3: 16.1672; 2.4: 343.8971; 2.5: 23.402
| 1 | 21.65 | 1: 256.8585; 1.1: 582.0498; 1.2: 0.78054; 1.3: 140.725; 1.4: 39.5167; 1.5: 582.0498; 1.6: 140.725; 1.7: 56.29; 1.8: 8.4594; 1.9: 469.0833; 2: 14.939; 2.1: 92.2031; 2.2: 238.6461; 2.3: 16.2022; 2.4: 343.4037; 2.5: 23.3145
| 1 | 21.7 | 1: 256.5173; 1.1: 582.6191; 1.2: 0.78131; 1.3: 141.05; 1.4: 39.4642; 1.5: 582.6191; 1.6: 141.05; 1.7: 56.42; 1.8: 8.4594; 1.9: 470.1667; 2: 14.9735; 2.1: 92.2166; 2.2: 239.7146; 2.3: 16.2373; 2.4: 342.9044; 2.5: 23.2269
| 1 | 21.75 | 1: 256.1762; 1.1: 583.1851; 1.2: 0.78206; 1.3: 141.375; 1.4: 39.4117; 1.5: 583.1851; 1.6: 141.375; 1.7: 56.55; 1.8: 8.4594; 1.9: 471.25; 2: 15.008; 2.1: 92.23; 2.2: 240.7856; 2.3: 16.2723; 2.4: 342.3995; 2.5: 23.1394
| 1 | 21.8 | 1: 255.8352; 1.1: 583.7477; 1.2: 0.78282; 1.3: 141.7; 1.4: 39.3593; 1.5: 583.7477; 1.6: 141.7; 1.7: 56.68; 1.8: 8.4594; 1.9: 472.3333; 2: 15.0425; 2.1: 92.2434; 2.2: 241.8589; 2.3: 16.3074; 2.4: 341.8888; 2.5: 23.0519
| 1 | 21.85 | 1: 255.4943; 1.1: 584.3071; 1.2: 0.78357; 1.3: 142.025; 1.4: 39.3068; 1.5: 584.3071; 1.6: 142.025; 1.7: 56.81; 1.8: 8.4594; 1.9: 473.4167; 2: 15.077; 2.1: 92.2567; 2.2: 242.9346; 2.3: 16.3424; 2.4: 341.3724; 2.5: 22.9644
| 1 | 21.9 | 1: 255.1536; 1.1: 584.8631; 1.2: 0.78431; 1.3: 142.35; 1.4: 39.2544; 1.5: 584.8631; 1.6: 142.35; 1.7: 56.94; 1.8: 8.4594; 1.9: 474.5; 2: 15.1115; 2.1: 92.2699; 2.2: 244.0128; 2.3: 16.3775; 2.4: 340.8504; 2.5: 22.8769
| 1 | 21.95 | 1: 254.813; 1.1: 585.4159; 1.2: 0.78506; 1.3: 142.675; 1.4: 39.202; 1.5: 585.4159; 1.6: 142.675; 1.7: 57.07; 1.8: 8.4594; 1.9: 475.5833; 2: 15.146; 2.1: 92.283; 2.2: 245.0933; 2.3: 16.4125; 2.4: 340.3226; 2.5: 22.7895
| 1 | 22 | 1: 254.4725; 1.1: 585.9654; 1.2: 0.78579; 1.3: 143; 1.4: 39.1496; 1.5: 585.9654; 1.6: 143; 1.7: 57.2; 1.8: 8.4594; 1.9: 476.6667; 2: 15.1805; 2.1: 92.2961; 2.2: 246.1763; 2.3: 16.4476; 2.4: 339.7891; 2.5: 22.702
| 1 | 22.05 | 1: 254.1322; 1.1: 586.5116; 1.2: 0.78653; 1.3: 143.325; 1.4: 39.0973; 1.5: 586.5116; 1.6: 143.325; 1.7: 57.33; 1.8: 8.4594; 1.9: 477.75; 2: 15.215; 2.1: 92.3091; 2.2: 247.2617; 2.3: 16.4826; 2.4: 339.2499; 2.5: 22.6146
| 1 | 22.1 | 1: 253.7919; 1.1: 587.0546; 1.2: 0.78725; 1.3: 143.65; 1.4: 39.0449; 1.5: 587.0546; 1.6: 143.65; 1.7: 57.46; 1.8: 8.4594; 1.9: 478.8333; 2: 15.2495; 2.1: 92.3221; 2.2: 248.3495; 2.3: 16.5177; 2.4: 338.7051; 2.5: 22.5272
| 1 | 22.15 | 1: 253.4518; 1.1: 587.5943; 1.2: 0.78798; 1.3: 143.975; 1.4: 38.9926; 1.5: 587.5943; 1.6: 143.975; 1.7: 57.59; 1.8: 8.4594; 1.9: 479.9167; 2: 15.284; 2.1: 92.3349; 2.2: 249.4397; 2.3: 16.5527; 2.4: 338.1546; 2.5: 22.4398
| 1 | 22.2 | 1: 253.1119; 1.1: 588.1307; 1.2: 0.7887; 1.3: 144.3; 1.4: 38.9403; 1.5: 588.1307; 1.6: 144.3; 1.7: 57.72; 1.8: 8.4594; 1.9: 481; 2: 15.3185; 2.1: 92.3478; 2.2: 250.5323; 2.3: 16.5878; 2.4: 337.5984; 2.5: 22.3525
| 1 | 22.25 | 1: 252.772; 1.1: 588.6639; 1.2: 0.78941; 1.3: 144.625; 1.4: 38.888; 1.5: 588.6639; 1.6: 144.625; 1.7: 57.85; 1.8: 8.4594; 1.9: 482.0833; 2: 15.353; 2.1: 92.3605; 2.2: 251.6274; 2.3: 16.6229; 2.4: 337.0366; 2.5: 22.2651
| 1 | 22.3 | 1: 252.4324; 1.1: 589.1939; 1.2: 0.79012; 1.3: 144.95; 1.4: 38.8357; 1.5: 589.1939; 1.6: 144.95; 1.7: 57.98; 1.8: 8.4594; 1.9: 483.1667; 2: 15.3875; 2.1: 92.3732; 2.2: 252.7248; 2.3: 16.6579; 2.4: 336.4691; 2.5: 22.1778
| 1 | 22.35 | 1: 252.0928; 1.1: 589.7207; 1.2: 0.79083; 1.3: 145.275; 1.4: 38.7835; 1.5: 589.7207; 1.6: 145.275; 1.7: 58.11; 1.8: 8.4594; 1.9: 484.25; 2: 15.422; 2.1: 92.3858; 2.2: 253.8247; 2.3: 16.693; 2.4: 335.896; 2.5: 22.0905
| 1 | 22.4 | 1: 251.7534; 1.1: 590.2443; 1.2: 0.79153; 1.3: 145.6; 1.4: 38.7313; 1.5: 590.2443; 1.6: 145.6; 1.7: 58.24; 1.8: 8.4594; 1.9: 485.3333; 2: 15.4565; 2.1: 92.3984; 2.2: 254.927; 2.3: 16.7281; 2.4: 335.3172; 2.5: 22.0032
| 1 | 22.45 | 1: 251.4142; 1.1: 590.7646; 1.2: 0.79223; 1.3: 145.925; 1.4: 38.6791; 1.5: 590.7646; 1.6: 145.925; 1.7: 58.37; 1.8: 8.4594; 1.9: 486.4167; 2: 15.491; 2.1: 92.4109; 2.2: 256.0317; 2.3: 16.7632; 2.4: 334.7329; 2.5: 21.9159
| 1 | 22.5 | 1: 251.0751; 1.1: 591.2818; 1.2: 0.79292; 1.3: 146.25; 1.4: 38.6269; 1.5: 591.2818; 1.6: 146.25; 1.7: 58.5; 1.8: 8.4594; 1.9: 487.5; 2: 15.5255; 2.1: 92.4233; 2.2: 257.1389; 2.3: 16.7982; 2.4: 334.1429; 2.5: 21.8287
| 1 | 22.55 | 1: 250.7361; 1.1: 591.7957; 1.2: 0.79361; 1.3: 146.575; 1.4: 38.5748; 1.5: 591.7957; 1.6: 146.575; 1.7: 58.63; 1.8: 8.4594; 1.9: 488.5833; 2: 15.56; 2.1: 92.4357; 2.2: 258.2484; 2.3: 16.8333; 2.4: 333.5473; 2.5: 21.7415
| 1 | 22.6 | 1: 250.3973; 1.1: 592.3065; 1.2: 0.7943; 1.3: 146.9; 1.4: 38.5227; 1.5: 592.3065; 1.6: 146.9; 1.7: 58.76; 1.8: 8.4594; 1.9: 489.6667; 2: 15.5945; 2.1: 92.448; 2.2: 259.3604; 2.3: 16.8684; 2.4: 332.9461; 2.5: 21.6543
| 1 | 22.65 | 1: 250.0587; 1.1: 592.8142; 1.2: 0.79498; 1.3: 147.225; 1.4: 38.4706; 1.5: 592.8142; 1.6: 147.225; 1.7: 58.89; 1.8: 8.4594; 1.9: 490.75; 2: 15.629; 2.1: 92.4602; 2.2: 260.4748; 2.3: 16.9035; 2.4: 332.3394; 2.5: 21.5671
| 1 | 22.7 | 1: 249.7202; 1.1: 593.3186; 1.2: 0.79565; 1.3: 147.55; 1.4: 38.4185; 1.5: 593.3186; 1.6: 147.55; 1.7: 59.02; 1.8: 8.4594; 1.9: 491.8333; 2: 15.6635; 2.1: 92.4724; 2.2: 261.5916; 2.3: 16.9385; 2.4: 331.727; 2.5: 21.4799
| 1 | 22.75 | 1: 249.3819; 1.1: 593.8199; 1.2: 0.79633; 1.3: 147.875; 1.4: 38.3664; 1.5: 593.8199; 1.6: 147.875; 1.7: 59.15; 1.8: 8.4594; 1.9: 492.9167; 2: 15.698; 2.1: 92.4845; 2.2: 262.7109; 2.3: 16.9736; 2.4: 331.1091; 2.5: 21.3928
| 1 | 22.8 | 1: 249.0438; 1.1: 594.3181; 1.2: 0.79699; 1.3: 148.2; 1.4: 38.3144; 1.5: 594.3181; 1.6: 148.2; 1.7: 59.28; 1.8: 8.4594; 1.9: 494; 2: 15.7325; 2.1: 92.4966; 2.2: 263.8325; 2.3: 17.0087; 2.4: 330.4856; 2.5: 21.3057
| 1 | 22.85 | 1: 248.7058; 1.1: 594.8131; 1.2: 0.79766; 1.3: 148.525; 1.4: 38.2624; 1.5: 594.8131; 1.6: 148.525; 1.7: 59.41; 1.8: 8.4594; 1.9: 495.0833; 2: 15.767; 2.1: 92.5085; 2.2: 264.9566; 2.3: 17.0438; 2.4: 329.8565; 2.5: 21.2186
| 1 | 22.9 | 1: 248.368; 1.1: 595.305; 1.2: 0.79832; 1.3: 148.85; 1.4: 38.2105; 1.5: 595.305; 1.6: 148.85; 1.7: 59.54; 1.8: 8.4594; 1.9: 496.1667; 2: 15.8015; 2.1: 92.5205; 2.2: 266.0831; 2.3: 17.0789; 2.4: 329.2219; 2.5: 21.1316
| 1 | 22.95 | 1: 248.0304; 1.1: 595.7938; 1.2: 0.79897; 1.3: 149.175; 1.4: 38.1585; 1.5: 595.7938; 1.6: 149.175; 1.7: 59.67; 1.8: 8.4594; 1.9: 497.25; 2: 15.836; 2.1: 92.5323; 2.2: 267.212; 2.3: 17.114; 2.4: 328.5817; 2.5: 21.0445
| 1 | 23 | 1: 247.6929; 1.1: 596.2795; 1.2: 0.79962; 1.3: 149.5; 1.4: 38.1066; 1.5: 596.2795; 1.6: 149.5; 1.7: 59.8; 1.8: 8.4594; 1.9: 498.3333; 2: 15.8705; 2.1: 92.5441; 2.2: 268.3434; 2.3: 17.1491; 2.4: 327.9361; 2.5: 20.9575
| 1 | 23.05 | 1: 247.3557; 1.1: 596.762; 1.2: 0.80027; 1.3: 149.825; 1.4: 38.0547; 1.5: 596.762; 1.6: 149.825; 1.7: 59.93; 1.8: 8.4594; 1.9: 499.4167; 2: 15.905; 2.1: 92.5559; 2.2: 269.4772; 2.3: 17.1842; 2.4: 327.2849; 2.5: 20.8705
| 1 | 23.1 | 1: 247.0186; 1.1: 597.2415; 1.2: 0.80091; 1.3: 150.15; 1.4: 38.0029; 1.5: 597.2415; 1.6: 150.15; 1.7: 60.06; 1.8: 8.4594; 1.9: 500.5; 2: 15.9395; 2.1: 92.5676; 2.2: 270.6134; 2.3: 17.2193; 2.4: 326.6281; 2.5: 20.7836
| 1 | 23.15 | 1: 246.6817; 1.1: 597.7179; 1.2: 0.80155; 1.3: 150.475; 1.4: 37.951; 1.5: 597.7179; 1.6: 150.475; 1.7: 60.19; 1.8: 8.4594; 1.9: 501.5833; 2: 15.974; 2.1: 92.5792; 2.2: 271.752; 2.3: 17.2544; 2.4: 325.9659; 2.5: 20.6966
| 1 | 23.2 | 1: 246.3449; 1.1: 598.1912; 1.2: 0.80219; 1.3: 150.8; 1.4: 37.8992; 1.5: 598.1912; 1.6: 150.8; 1.7: 60.32; 1.8: 8.4594; 1.9: 502.6667; 2: 16.0085; 2.1: 92.5908; 2.2: 272.8931; 2.3: 17.2895; 2.4: 325.2982; 2.5: 20.6097
| 1 | 23.25 | 1: 246.0084; 1.1: 598.6615; 1.2: 0.80282; 1.3: 151.125; 1.4: 37.8474; 1.5: 598.6615; 1.6: 151.125; 1.7: 60.45; 1.8: 8.4594; 1.9: 503.75; 2: 16.043; 2.1: 92.6023; 2.2: 274.0365; 2.3: 17.3246; 2.4: 324.625; 2.5: 20.5228
| 1 | 23.3 | 1: 245.6721; 1.1: 599.1287; 1.2: 0.80344; 1.3: 151.45; 1.4: 37.7957; 1.5: 599.1287; 1.6: 151.45; 1.7: 60.58; 1.8: 8.4594; 1.9: 504.8333; 2: 16.0775; 2.1: 92.6137; 2.2: 275.1824; 2.3: 17.3597; 2.4: 323.9462; 2.5: 20.436
| 1 | 23.35 | 1: 245.3359; 1.1: 599.5929; 1.2: 0.80407; 1.3: 151.775; 1.4: 37.744; 1.5: 599.5929; 1.6: 151.775; 1.7: 60.71; 1.8: 8.4594; 1.9: 505.9167; 2: 16.112; 2.1: 92.6251; 2.2: 276.3308; 2.3: 17.3948; 2.4: 323.2621; 2.5: 20.3491
| 1 | 23.4 | 1: 245; 1.1: 600.054; 1.2: 0.80469; 1.3: 152.1; 1.4: 37.6923; 1.5: 600.054; 1.6: 152.1; 1.7: 60.84; 1.8: 8.4594; 1.9: 507; 2: 16.1465; 2.1: 92.6364; 2.2: 277.4815; 2.3: 17.43; 2.4: 322.5724; 2.5: 20.2623
| 1 | 23.45 | 1: 244.6642; 1.1: 600.5121; 1.2: 0.8053; 1.3: 152.425; 1.4: 37.6407; 1.5: 600.5121; 1.6: 152.425; 1.7: 60.97; 1.8: 8.4594; 1.9: 508.0833; 2: 16.181; 2.1: 92.6477; 2.2: 278.6347; 2.3: 17.4651; 2.4: 321.8773; 2.5: 20.1756
| 1 | 23.5 | 1: 244.3287; 1.1: 600.9672; 1.2: 0.80591; 1.3: 152.75; 1.4: 37.589; 1.5: 600.9672; 1.6: 152.75; 1.7: 61.1; 1.8: 8.4594; 1.9: 509.1667; 2: 16.2155; 2.1: 92.6589; 2.2: 279.7903; 2.3: 17.5002; 2.4: 321.1768; 2.5: 20.0888
| 1 | 23.55 | 1: 243.9934; 1.1: 601.4192; 1.2: 0.80652; 1.3: 153.075; 1.4: 37.5374; 1.5: 601.4192; 1.6: 153.075; 1.7: 61.23; 1.8: 8.4594; 1.9: 510.25; 2: 16.25; 2.1: 92.6701; 2.2: 280.9484; 2.3: 17.5353; 2.4: 320.4708; 2.5: 20.0021
| 1 | 23.6 | 1: 243.6582; 1.1: 601.8683; 1.2: 0.80712; 1.3: 153.4; 1.4: 37.4859; 1.5: 601.8683; 1.6: 153.4; 1.7: 61.36; 1.8: 8.4594; 1.9: 511.3333; 2: 16.2845; 2.1: 92.6812; 2.2: 282.1089; 2.3: 17.5705; 2.4: 319.7594; 2.5: 19.9154
| 1 | 23.65 | 1: 243.3233; 1.1: 602.3144; 1.2: 0.80772; 1.3: 153.725; 1.4: 37.4344; 1.5: 602.3144; 1.6: 153.725; 1.7: 61.49; 1.8: 8.4594; 1.9: 512.4167; 2: 16.319; 2.1: 92.6922; 2.2: 283.2718; 2.3: 17.6056; 2.4: 319.0426; 2.5: 19.8288
| 1 | 23.7 | 1: 242.9886; 1.1: 602.7575; 1.2: 0.80831; 1.3: 154.05; 1.4: 37.3829; 1.5: 602.7575; 1.6: 154.05; 1.7: 61.62; 1.8: 8.4594; 1.9: 513.5; 2: 16.3535; 2.1: 92.7032; 2.2: 284.4371; 2.3: 17.6407; 2.4: 318.3204; 2.5: 19.7421
| 1 | 23.75 | 1: 242.6541; 1.1: 603.1976; 1.2: 0.8089; 1.3: 154.375; 1.4: 37.3314; 1.5: 603.1976; 1.6: 154.375; 1.7: 61.75; 1.8: 8.4594; 1.9: 514.5833; 2: 16.388; 2.1: 92.7141; 2.2: 285.6049; 2.3: 17.6758; 2.4: 317.5927; 2.5: 19.6556
| 1 | 23.8 | 1: 242.3198; 1.1: 603.6348; 1.2: 0.80949; 1.3: 154.7; 1.4: 37.28; 1.5: 603.6348; 1.6: 154.7; 1.7: 61.88; 1.8: 8.4594; 1.9: 515.6667; 2: 16.4225; 2.1: 92.725; 2.2: 286.7751; 2.3: 17.711; 2.4: 316.8597; 2.5: 19.569
| 1 | 23.85 | 1: 241.9858; 1.1: 604.069; 1.2: 0.81007; 1.3: 155.025; 1.4: 37.2286; 1.5: 604.069; 1.6: 155.025; 1.7: 62.01; 1.8: 8.4594; 1.9: 516.75; 2: 16.457; 2.1: 92.7358; 2.2: 287.9477; 2.3: 17.7461; 2.4: 316.1213; 2.5: 19.4825
| 1 | 23.9 | 1: 241.6519; 1.1: 604.5003; 1.2: 0.81065; 1.3: 155.35; 1.4: 37.1772; 1.5: 604.5003; 1.6: 155.35; 1.7: 62.14; 1.8: 8.4594; 1.9: 517.8333; 2: 16.4915; 2.1: 92.7465; 2.2: 289.1228; 2.3: 17.7813; 2.4: 315.3775; 2.5: 19.396
| 1 | 23.95 | 1: 241.3183; 1.1: 604.9287; 1.2: 0.81122; 1.3: 155.675; 1.4: 37.1259; 1.5: 604.9287; 1.6: 155.675; 1.7: 62.27; 1.8: 8.4594; 1.9: 518.9167; 2: 16.526; 2.1: 92.7572; 2.2: 290.3003; 2.3: 17.8164; 2.4: 314.6284; 2.5: 19.3095
| 1 | 24 | 1: 240.9849; 1.1: 605.3541; 1.2: 0.81179; 1.3: 156; 1.4: 37.0746; 1.5: 605.3541; 1.6: 156; 1.7: 62.4; 1.8: 8.4594; 1.9: 520; 2: 16.5605; 2.1: 92.7679; 2.2: 291.4802; 2.3: 17.8516; 2.4: 313.8739; 2.5: 19.223
| 1 | 24.05 | 1: 240.6518; 1.1: 605.7766; 1.2: 0.81236; 1.3: 156.325; 1.4: 37.0233; 1.5: 605.7766; 1.6: 156.325; 1.7: 62.53; 1.8: 8.4594; 1.9: 521.0833; 2: 16.595; 2.1: 92.7785; 2.2: 292.6626; 2.3: 17.8867; 2.4: 313.1141; 2.5: 19.1366
| 1 | 24.1 | 1: 240.3188; 1.1: 606.1963; 1.2: 0.81292; 1.3: 156.65; 1.4: 36.9721; 1.5: 606.1963; 1.6: 156.65; 1.7: 62.66; 1.8: 8.4594; 1.9: 522.1667; 2: 16.6295; 2.1: 92.789; 2.2: 293.8474; 2.3: 17.9219; 2.4: 312.3489; 2.5: 19.0503
| 1 | 24.15 | 1: 239.9862; 1.1: 606.613; 1.2: 0.81348; 1.3: 156.975; 1.4: 36.9209; 1.5: 606.613; 1.6: 156.975; 1.7: 62.79; 1.8: 8.4594; 1.9: 523.25; 2: 16.664; 2.1: 92.7995; 2.2: 295.0346; 2.3: 17.957; 2.4: 311.5784; 2.5: 18.9639
| 1 | 24.2 | 1: 239.6537; 1.1: 607.0268; 1.2: 0.81404; 1.3: 157.3; 1.4: 36.8698; 1.5: 607.0268; 1.6: 157.3; 1.7: 62.92; 1.8: 8.4594; 1.9: 524.3333; 2: 16.6985; 2.1: 92.8099; 2.2: 296.2243; 2.3: 17.9922; 2.4: 310.8026; 2.5: 18.8776
| 1 | 24.25 | 1: 239.3215; 1.1: 607.4378; 1.2: 0.81459; 1.3: 157.625; 1.4: 36.8187; 1.5: 607.4378; 1.6: 157.625; 1.7: 63.05; 1.8: 8.4594; 1.9: 525.4167; 2: 16.733; 2.1: 92.8203; 2.2: 297.4164; 2.3: 18.0273; 2.4: 310.0214; 2.5: 18.7914
| 1 | 24.3 | 1: 238.9895; 1.1: 607.8459; 1.2: 0.81513; 1.3: 157.95; 1.4: 36.7676; 1.5: 607.8459; 1.6: 157.95; 1.7: 63.18; 1.8: 8.4594; 1.9: 526.5; 2: 16.7675; 2.1: 92.8306; 2.2: 298.6109; 2.3: 18.0625; 2.4: 309.235; 2.5: 18.7051
| 1 | 24.35 | 1: 238.6578; 1.1: 608.2512; 1.2: 0.81568; 1.3: 158.275; 1.4: 36.7166; 1.5: 608.2512; 1.6: 158.275; 1.7: 63.31; 1.8: 8.4594; 1.9: 527.5833; 2: 16.802; 2.1: 92.8408; 2.2: 299.8079; 2.3: 18.0977; 2.4: 308.4433; 2.5: 18.6189
| 1 | 24.4 | 1: 238.3263; 1.1: 608.6536; 1.2: 0.81622; 1.3: 158.6; 1.4: 36.6656; 1.5: 608.6536; 1.6: 158.6; 1.7: 63.44; 1.8: 8.4594; 1.9: 528.6667; 2: 16.8365; 2.1: 92.851; 2.2: 301.0073; 2.3: 18.1328; 2.4: 307.6463; 2.5: 18.5328
| 1 | 24.45 | 1: 237.9951; 1.1: 609.0532; 1.2: 0.81675; 1.3: 158.925; 1.4: 36.6146; 1.5: 609.0532; 1.6: 158.925; 1.7: 63.57; 1.8: 8.4594; 1.9: 529.75; 2: 16.871; 2.1: 92.8612; 2.2: 302.2092; 2.3: 18.168; 2.4: 306.8441; 2.5: 18.4466
| 1 | 24.5 | 1: 237.6641; 1.1: 609.45; 1.2: 0.81729; 1.3: 159.25; 1.4: 36.5637; 1.5: 609.45; 1.6: 159.25; 1.7: 63.7; 1.8: 8.4594; 1.9: 530.8333; 2: 16.9055; 2.1: 92.8713; 2.2: 303.4135; 2.3: 18.2032; 2.4: 306.0365; 2.5: 18.3605
| 1 | 24.55 | 1: 237.3334; 1.1: 609.844; 1.2: 0.81781; 1.3: 159.575; 1.4: 36.5128; 1.5: 609.844; 1.6: 159.575; 1.7: 63.83; 1.8: 8.4594; 1.9: 531.9167; 2: 16.94; 2.1: 92.8813; 2.2: 304.6202; 2.3: 18.2383; 2.4: 305.2238; 2.5: 18.2745
| 1 | 24.6 | 1: 237.0029; 1.1: 610.2351; 1.2: 0.81834; 1.3: 159.9; 1.4: 36.462; 1.5: 610.2351; 1.6: 159.9; 1.7: 63.96; 1.8: 8.4594; 1.9: 533; 2: 16.9745; 2.1: 92.8913; 2.2: 305.8294; 2.3: 18.2735; 2.4: 304.4058; 2.5: 18.1885
| 1 | 24.65 | 1: 236.6727; 1.1: 610.6235; 1.2: 0.81886; 1.3: 160.225; 1.4: 36.4112; 1.5: 610.6235; 1.6: 160.225; 1.7: 64.09; 1.8: 8.4594; 1.9: 534.0833; 2: 17.009; 2.1: 92.9013; 2.2: 307.041; 2.3: 18.3087; 2.4: 303.5825; 2.5: 18.1025
| 1 | 24.7 | 1: 236.3428; 1.1: 611.0091; 1.2: 0.81938; 1.3: 160.55; 1.4: 36.3604; 1.5: 611.0091; 1.6: 160.55; 1.7: 64.22; 1.8: 8.4594; 1.9: 535.1667; 2: 17.0435; 2.1: 92.9112; 2.2: 308.255; 2.3: 18.3439; 2.4: 302.7541; 2.5: 18.0165
| 1 | 24.75 | 1: 236.0131; 1.1: 611.3919; 1.2: 0.81989; 1.3: 160.875; 1.4: 36.3097; 1.5: 611.3919; 1.6: 160.875; 1.7: 64.35; 1.8: 8.4594; 1.9: 536.25; 2: 17.078; 2.1: 92.921; 2.2: 309.4715; 2.3: 18.3791; 2.4: 301.9204; 2.5: 17.9306
| 1 | 24.8 | 1: 235.6837; 1.1: 611.772; 1.2: 0.8204; 1.3: 161.2; 1.4: 36.259; 1.5: 611.772; 1.6: 161.2; 1.7: 64.48; 1.8: 8.4594; 1.9: 537.3333; 2: 17.1125; 2.1: 92.9308; 2.2: 310.6904; 2.3: 18.4143; 2.4: 301.0816; 2.5: 17.8448
| 1 | 24.85 | 1: 235.3545; 1.1: 612.1493; 1.2: 0.82091; 1.3: 161.525; 1.4: 36.2084; 1.5: 612.1493; 1.6: 161.525; 1.7: 64.61; 1.8: 8.4594; 1.9: 538.4167; 2: 17.147; 2.1: 92.9405; 2.2: 311.9118; 2.3: 18.4495; 2.4: 300.2375; 2.5: 17.7589
| 1 | 24.9 | 1: 235.0257; 1.1: 612.5239; 1.2: 0.82141; 1.3: 161.85; 1.4: 36.1578; 1.5: 612.5239; 1.6: 161.85; 1.7: 64.74; 1.8: 8.4594; 1.9: 539.5; 2: 17.1815; 2.1: 92.9502; 2.2: 313.1356; 2.3: 18.4847; 2.4: 299.3883; 2.5: 17.6731
| 1 | 24.95 | 1: 234.6971; 1.1: 612.8957; 1.2: 0.82191; 1.3: 162.175; 1.4: 36.1072; 1.5: 612.8957; 1.6: 162.175; 1.7: 64.87; 1.8: 8.4594; 1.9: 540.5833; 2: 17.216; 2.1: 92.9599; 2.2: 314.3618; 2.3: 18.5199; 2.4: 298.5339; 2.5: 17.5874
| 1 | 25 | 1: 234.3687; 1.1: 613.2649; 1.2: 0.8224; 1.3: 162.5; 1.4: 36.0567; 1.5: 613.2649; 1.6: 162.5; 1.7: 65; 1.8: 8.4594; 1.9: 541.6667; 2: 17.2505; 2.1: 92.9695; 2.2: 315.5905; 2.3: 18.5551; 2.4: 297.6744; 2.5: 17.5017
| 1 | 25.05 | 1: 234.0407; 1.1: 613.6313; 1.2: 0.82289; 1.3: 162.825; 1.4: 36.0063; 1.5: 613.6313; 1.6: 162.825; 1.7: 65.13; 1.8: 8.4594; 1.9: 542.75; 2: 17.285; 2.1: 92.979; 2.2: 316.8217; 2.3: 18.5903; 2.4: 296.8097; 2.5: 17.416
| 1 | 25.1 | 1: 233.7129; 1.1: 613.995; 1.2: 0.82338; 1.3: 163.15; 1.4: 35.9558; 1.5: 613.995; 1.6: 163.15; 1.7: 65.26; 1.8: 8.4594; 1.9: 543.8333; 2: 17.3195; 2.1: 92.9885; 2.2: 318.0552; 2.3: 18.6255; 2.4: 295.9398; 2.5: 17.3304
| 1 | 25.15 | 1: 233.3855; 1.1: 614.3561; 1.2: 0.82387; 1.3: 163.475; 1.4: 35.9055; 1.5: 614.3561; 1.6: 163.475; 1.7: 65.39; 1.8: 8.4594; 1.9: 544.9167; 2: 17.354; 2.1: 92.9979; 2.2: 319.2912; 2.3: 18.6607; 2.4: 295.0648; 2.5: 17.2448
| 1 | 25.2 | 1: 233.0583; 1.1: 614.7145; 1.2: 0.82435; 1.3: 163.8; 1.4: 35.8551; 1.5: 614.7145; 1.6: 163.8; 1.7: 65.52; 1.8: 8.4594; 1.9: 546; 2: 17.3885; 2.1: 93.0073; 2.2: 320.5297; 2.3: 18.6959; 2.4: 294.1848; 2.5: 17.1592
| 1 | 25.25 | 1: 232.7314; 1.1: 615.0702; 1.2: 0.82482; 1.3: 164.125; 1.4: 35.8048; 1.5: 615.0702; 1.6: 164.125; 1.7: 65.65; 1.8: 8.4594; 1.9: 547.0833; 2: 17.423; 2.1: 93.0166; 2.2: 321.7706; 2.3: 18.7311; 2.4: 293.2996; 2.5: 17.0737
| 1 | 25.3 | 1: 232.4047; 1.1: 615.4232; 1.2: 0.8253; 1.3: 164.45; 1.4: 35.7546; 1.5: 615.4232; 1.6: 164.45; 1.7: 65.78; 1.8: 8.4594; 1.9: 548.1667; 2: 17.4575; 2.1: 93.0259; 2.2: 323.014; 2.3: 18.7663; 2.4: 292.4093; 2.5: 16.9883
| 1 | 25.35 | 1: 232.0784; 1.1: 615.7737; 1.2: 0.82577; 1.3: 164.775; 1.4: 35.7044; 1.5: 615.7737; 1.6: 164.775; 1.7: 65.91; 1.8: 8.4594; 1.9: 549.25; 2: 17.492; 2.1: 93.0352; 2.2: 324.2598; 2.3: 18.8015; 2.4: 291.5139; 2.5: 16.9028
| 1 | 25.4 | 1: 231.7524; 1.1: 616.1214; 1.2: 0.82623; 1.3: 165.1; 1.4: 35.6542; 1.5: 616.1214; 1.6: 165.1; 1.7: 66.04; 1.8: 8.4594; 1.9: 550.3333; 2: 17.5265; 2.1: 93.0443; 2.2: 325.508; 2.3: 18.8368; 2.4: 290.6134; 2.5: 16.8175
| 1 | 25.45 | 1: 231.4267; 1.1: 616.4666; 1.2: 0.8267; 1.3: 165.425; 1.4: 35.6041; 1.5: 616.4666; 1.6: 165.425; 1.7: 66.17; 1.8: 8.4594; 1.9: 551.4167; 2: 17.561; 2.1: 93.0535; 2.2: 326.7587; 2.3: 18.872; 2.4: 289.7079; 2.5: 16.7321
| 1 | 25.5 | 1: 231.1012; 1.1: 616.8092; 1.2: 0.82715; 1.3: 165.75; 1.4: 35.554; 1.5: 616.8092; 1.6: 165.75; 1.7: 66.3; 1.8: 8.4594; 1.9: 552.5; 2: 17.5955; 2.1: 93.0626; 2.2: 328.0118; 2.3: 18.9072; 2.4: 288.7973; 2.5: 16.6468
| 1 | 25.55 | 1: 230.7761; 1.1: 617.1491; 1.2: 0.82761; 1.3: 166.075; 1.4: 35.504; 1.5: 617.1491; 1.6: 166.075; 1.7: 66.43; 1.8: 8.4594; 1.9: 553.5833; 2: 17.63; 2.1: 93.0716; 2.2: 329.2674; 2.3: 18.9424; 2.4: 287.8817; 2.5: 16.5616
| 1 | 25.6 | 1: 230.4513; 1.1: 617.4865; 1.2: 0.82806; 1.3: 166.4; 1.4: 35.454; 1.5: 617.4865; 1.6: 166.4; 1.7: 66.56; 1.8: 8.4594; 1.9: 554.6667; 2: 17.6645; 2.1: 93.0806; 2.2: 330.5254; 2.3: 18.9777; 2.4: 286.9611; 2.5: 16.4764
| 1 | 25.65 | 1: 230.1267; 1.1: 617.8213; 1.2: 0.82851; 1.3: 166.725; 1.4: 35.4041; 1.5: 617.8213; 1.6: 166.725; 1.7: 66.69; 1.8: 8.4594; 1.9: 555.75; 2: 17.699; 2.1: 93.0896; 2.2: 331.7859; 2.3: 19.0129; 2.4: 286.0354; 2.5: 16.3912
| 1 | 25.7 | 1: 229.8025; 1.1: 618.1535; 1.2: 0.82896; 1.3: 167.05; 1.4: 35.3542; 1.5: 618.1535; 1.6: 167.05; 1.7: 66.82; 1.8: 8.4594; 1.9: 556.8333; 2: 17.7335; 2.1: 93.0985; 2.2: 333.0488; 2.3: 19.0482; 2.4: 285.1047; 2.5: 16.3061
| 1 | 25.75 | 1: 229.4786; 1.1: 618.4832; 1.2: 0.8294; 1.3: 167.375; 1.4: 35.3044; 1.5: 618.4832; 1.6: 167.375; 1.7: 66.95; 1.8: 8.4594; 1.9: 557.9167; 2: 17.768; 2.1: 93.1073; 2.2: 334.3142; 2.3: 19.0834; 2.4: 284.169; 2.5: 16.221
| 1 | 25.8 | 1: 229.155; 1.1: 618.8103; 1.2: 0.82984; 1.3: 167.7; 1.4: 35.2546; 1.5: 618.8103; 1.6: 167.7; 1.7: 67.08; 1.8: 8.4594; 1.9: 559; 2: 17.8025; 2.1: 93.1161; 2.2: 335.582; 2.3: 19.1186; 2.4: 283.2283; 2.5: 16.136
| 1 | 25.85 | 1: 228.8318; 1.1: 619.1349; 1.2: 0.83027; 1.3: 168.025; 1.4: 35.2049; 1.5: 619.1349; 1.6: 168.025; 1.7: 67.21; 1.8: 8.4594; 1.9: 560.0833; 2: 17.837; 2.1: 93.1249; 2.2: 336.8522; 2.3: 19.1539; 2.4: 282.2826; 2.5: 16.051
| 1 | 25.9 | 1: 228.5088; 1.1: 619.4569; 1.2: 0.83071; 1.3: 168.35; 1.4: 35.1552; 1.5: 619.4569; 1.6: 168.35; 1.7: 67.34; 1.8: 8.4594; 1.9: 561.1667; 2: 17.8715; 2.1: 93.1336; 2.2: 338.1249; 2.3: 19.1891; 2.4: 281.332; 2.5: 15.9661
| 1 | 25.95 | 1: 228.1862; 1.1: 619.7765; 1.2: 0.83113; 1.3: 168.675; 1.4: 35.1056; 1.5: 619.7765; 1.6: 168.675; 1.7: 67.47; 1.8: 8.4594; 1.9: 562.25; 2: 17.9061; 2.1: 93.1423; 2.2: 339.4001; 2.3: 19.2244; 2.4: 280.3764; 2.5: 15.8812
| 1 | 26 | 1: 227.8639; 1.1: 620.0935; 1.2: 0.83156; 1.3: 169; 1.4: 35.056; 1.5: 620.0935; 1.6: 169; 1.7: 67.6; 1.8: 8.4594; 1.9: 563.3333; 2: 17.9406; 2.1: 93.1509; 2.2: 340.6777; 2.3: 19.2597; 2.4: 279.4158; 2.5: 15.7963
| 1 | 26.05 | 1: 227.5419; 1.1: 620.4081; 1.2: 0.83198; 1.3: 169.325; 1.4: 35.0064; 1.5: 620.4081; 1.6: 169.325; 1.7: 67.73; 1.8: 8.4594; 1.9: 564.4167; 2: 17.9751; 2.1: 93.1595; 2.2: 341.9578; 2.3: 19.2949; 2.4: 278.4503; 2.5: 15.7115
| 1 | 26.1 | 1: 227.2202; 1.1: 620.7202; 1.2: 0.8324; 1.3: 169.65; 1.4: 34.957; 1.5: 620.7202; 1.6: 169.65; 1.7: 67.86; 1.8: 8.4594; 1.9: 565.5; 2: 18.0096; 2.1: 93.168; 2.2: 343.2403; 2.3: 19.3302; 2.4: 277.4799; 2.5: 15.6268
| 1 | 26.15 | 1: 226.8989; 1.1: 621.0298; 1.2: 0.83281; 1.3: 169.975; 1.4: 34.9075; 1.5: 621.0298; 1.6: 169.975; 1.7: 67.99; 1.8: 8.4594; 1.9: 566.5833; 2: 18.0441; 2.1: 93.1765; 2.2: 344.5252; 2.3: 19.3654; 2.4: 276.5046; 2.5: 15.5421
| 1 | 26.2 | 1: 226.5779; 1.1: 621.337; 1.2: 0.83323; 1.3: 170.3; 1.4: 34.8581; 1.5: 621.337; 1.6: 170.3; 1.7: 68.12; 1.8: 8.4594; 1.9: 567.6667; 2: 18.0786; 2.1: 93.185; 2.2: 345.8126; 2.3: 19.4007; 2.4: 275.5243; 2.5: 15.4574
| 1 | 26.25 | 1: 226.2572; 1.1: 621.6417; 1.2: 0.83364; 1.3: 170.625; 1.4: 34.8088; 1.5: 621.6417; 1.6: 170.625; 1.7: 68.25; 1.8: 8.4594; 1.9: 568.75; 2: 18.1131; 2.1: 93.1934; 2.2: 347.1025; 2.3: 19.436; 2.4: 274.5392; 2.5: 15.3728
| 1 | 26.3 | 1: 225.9369; 1.1: 621.944; 1.2: 0.83404; 1.3: 170.95; 1.4: 34.7595; 1.5: 621.944; 1.6: 170.95; 1.7: 68.38; 1.8: 8.4594; 1.9: 569.8333; 2: 18.1476; 2.1: 93.2017; 2.2: 348.3948; 2.3: 19.4713; 2.4: 273.5491; 2.5: 15.2883
| 1 | 26.35 | 1: 225.6169; 1.1: 622.2438; 1.2: 0.83444; 1.3: 171.275; 1.4: 34.7103; 1.5: 622.2438; 1.6: 171.275; 1.7: 68.51; 1.8: 8.4594; 1.9: 570.9167; 2: 18.1821; 2.1: 93.2101; 2.2: 349.6896; 2.3: 19.5065; 2.4: 272.5542; 2.5: 15.2037
| 1 | 26.4 | 1: 225.2972; 1.1: 622.5413; 1.2: 0.83484; 1.3: 171.6; 1.4: 34.6611; 1.5: 622.5413; 1.6: 171.6; 1.7: 68.64; 1.8: 8.4594; 1.9: 572; 2: 18.2166; 2.1: 93.2183; 2.2: 350.9868; 2.3: 19.5418; 2.4: 271.5545; 2.5: 15.1193
| 1 | 26.45 | 1: 224.9779; 1.1: 622.8363; 1.2: 0.83524; 1.3: 171.925; 1.4: 34.612; 1.5: 622.8363; 1.6: 171.925; 1.7: 68.77; 1.8: 8.4594; 1.9: 573.0833; 2: 18.2511; 2.1: 93.2265; 2.2: 352.2865; 2.3: 19.5771; 2.4: 270.5499; 2.5: 15.0349
| 1 | 26.5 | 1: 224.6589; 1.1: 623.129; 1.2: 0.83563; 1.3: 172.25; 1.4: 34.5629; 1.5: 623.129; 1.6: 172.25; 1.7: 68.9; 1.8: 8.4594; 1.9: 574.1667; 2: 18.2856; 2.1: 93.2347; 2.2: 353.5886; 2.3: 19.6124; 2.4: 269.5404; 2.5: 14.9505
| 1 | 26.55 | 1: 224.3403; 1.1: 623.4193; 1.2: 0.83602; 1.3: 172.575; 1.4: 34.5139; 1.5: 623.4193; 1.6: 172.575; 1.7: 69.03; 1.8: 8.4594; 1.9: 575.25; 2: 18.3201; 2.1: 93.2429; 2.2: 354.8931; 2.3: 19.6477; 2.4: 268.5261; 2.5: 14.8662
| 1 | 26.6 | 1: 224.022; 1.1: 623.7072; 1.2: 0.83641; 1.3: 172.9; 1.4: 34.4649; 1.5: 623.7072; 1.6: 172.9; 1.7: 69.16; 1.8: 8.4594; 1.9: 576.3333; 2: 18.3546; 2.1: 93.251; 2.2: 356.2002; 2.3: 19.683; 2.4: 267.507; 2.5: 14.782
| 1 | 26.65 | 1: 223.7041; 1.1: 623.9927; 1.2: 0.83679; 1.3: 173.225; 1.4: 34.416; 1.5: 623.9927; 1.6: 173.225; 1.7: 69.29; 1.8: 8.4594; 1.9: 577.4167; 2: 18.3891; 2.1: 93.259; 2.2: 357.5097; 2.3: 19.7183; 2.4: 266.4831; 2.5: 14.6977
| 1 | 26.7 | 1: 223.3865; 1.1: 624.2759; 1.2: 0.83717; 1.3: 173.55; 1.4: 34.3672; 1.5: 624.2759; 1.6: 173.55; 1.7: 69.42; 1.8: 8.4594; 1.9: 578.5; 2: 18.4236; 2.1: 93.267; 2.2: 358.8216; 2.3: 19.7536; 2.4: 265.4544; 2.5: 14.6136
| 1 | 26.75 | 1: 223.0693; 1.1: 624.5568; 1.2: 0.83754; 1.3: 173.875; 1.4: 34.3184; 1.5: 624.5568; 1.6: 173.875; 1.7: 69.55; 1.8: 8.4594; 1.9: 579.5833; 2: 18.4581; 2.1: 93.275; 2.2: 360.136; 2.3: 19.7889; 2.4: 264.4209; 2.5: 14.5295
| 1 | 26.8 | 1: 222.7524; 1.1: 624.8354; 1.2: 0.83792; 1.3: 174.2; 1.4: 34.2696; 1.5: 624.8354; 1.6: 174.2; 1.7: 69.68; 1.8: 8.4594; 1.9: 580.6667; 2: 18.4926; 2.1: 93.2829; 2.2: 361.4528; 2.3: 19.8242; 2.4: 263.3826; 2.5: 14.4454
| 1 | 26.85 | 1: 222.4359; 1.1: 625.1116; 1.2: 0.83829; 1.3: 174.525; 1.4: 34.2209; 1.5: 625.1116; 1.6: 174.525; 1.7: 69.81; 1.8: 8.4594; 1.9: 581.75; 2: 18.5271; 2.1: 93.2908; 2.2: 362.7721; 2.3: 19.8595; 2.4: 262.3395; 2.5: 14.3614
| 1 | 26.9 | 1: 222.1198; 1.1: 625.3856; 1.2: 0.83866; 1.3: 174.85; 1.4: 34.1723; 1.5: 625.3856; 1.6: 174.85; 1.7: 69.94; 1.8: 8.4594; 1.9: 582.8333; 2: 18.5616; 2.1: 93.2987; 2.2: 364.0939; 2.3: 19.8948; 2.4: 261.2917; 2.5: 14.2775
| 1 | 26.95 | 1: 221.804; 1.1: 625.6573; 1.2: 0.83902; 1.3: 175.175; 1.4: 34.1237; 1.5: 625.6573; 1.6: 175.175; 1.7: 70.07; 1.8: 8.4594; 1.9: 583.9167; 2: 18.5961; 2.1: 93.3065; 2.2: 365.4181; 2.3: 19.9301; 2.4: 260.2392; 2.5: 14.1936
| 1 | 27 | 1: 221.4886; 1.1: 625.9266; 1.2: 0.83938; 1.3: 175.5; 1.4: 34.0752; 1.5: 625.9266; 1.6: 175.5; 1.7: 70.2; 1.8: 8.4594; 1.9: 585; 2: 18.6306; 2.1: 93.3142; 2.2: 366.7447; 2.3: 19.9654; 2.4: 259.1819; 2.5: 14.1097
| 1 | 27.05 | 1: 221.1735; 1.1: 626.1938; 1.2: 0.83974; 1.3: 175.825; 1.4: 34.0267; 1.5: 626.1938; 1.6: 175.825; 1.7: 70.33; 1.8: 8.4594; 1.9: 586.0833; 2: 18.6651; 2.1: 93.3219; 2.2: 368.0739; 2.3: 20.0007; 2.4: 258.1199; 2.5: 14.026
| 1 | 27.1 | 1: 220.8588; 1.1: 626.4586; 1.2: 0.84009; 1.3: 176.15; 1.4: 33.9783; 1.5: 626.4586; 1.6: 176.15; 1.7: 70.46; 1.8: 8.4594; 1.9: 587.1667; 2: 18.6996; 2.1: 93.3296; 2.2: 369.4054; 2.3: 20.0361; 2.4: 257.0532; 2.5: 13.9422
| 1 | 27.15 | 1: 220.5445; 1.1: 626.7213; 1.2: 0.84045; 1.3: 176.475; 1.4: 33.9299; 1.5: 626.7213; 1.6: 176.475; 1.7: 70.59; 1.8: 8.4594; 1.9: 588.25; 2: 18.7341; 2.1: 93.3373; 2.2: 370.7395; 2.3: 20.0714; 2.4: 255.9818; 2.5: 13.8585
| 1 | 27.2 | 1: 220.2305; 1.1: 626.9817; 1.2: 0.8408; 1.3: 176.8; 1.4: 33.8816; 1.5: 626.9817; 1.6: 176.8; 1.7: 70.72; 1.8: 8.4594; 1.9: 589.3333; 2: 18.7686; 2.1: 93.3449; 2.2: 372.076; 2.3: 20.1067; 2.4: 254.9057; 2.5: 13.7749
| 1 | 27.25 | 1: 219.917; 1.1: 627.2399; 1.2: 0.84114; 1.3: 177.125; 1.4: 33.8334; 1.5: 627.2399; 1.6: 177.125; 1.7: 70.85; 1.8: 8.4594; 1.9: 590.4167; 2: 18.8031; 2.1: 93.3524; 2.2: 373.4149; 2.3: 20.142; 2.4: 253.825; 2.5: 13.6913
| 1 | 27.3 | 1: 219.6038; 1.1: 627.4958; 1.2: 0.84149; 1.3: 177.45; 1.4: 33.7852; 1.5: 627.4958; 1.6: 177.45; 1.7: 70.98; 1.8: 8.4594; 1.9: 591.5; 2: 18.8376; 2.1: 93.3599; 2.2: 374.7563; 2.3: 20.1774; 2.4: 252.7395; 2.5: 13.6078
| 1 | 27.35 | 1: 219.291; 1.1: 627.7496; 1.2: 0.84183; 1.3: 177.775; 1.4: 33.7371; 1.5: 627.7496; 1.6: 177.775; 1.7: 71.11; 1.8: 8.4594; 1.9: 592.5833; 2: 18.8721; 2.1: 93.3674; 2.2: 376.1002; 2.3: 20.2127; 2.4: 251.6494; 2.5: 13.5244
| 1 | 27.4 | 1: 218.9785; 1.1: 628.0012; 1.2: 0.84216; 1.3: 178.1; 1.4: 33.689; 1.5: 628.0012; 1.6: 178.1; 1.7: 71.24; 1.8: 8.4594; 1.9: 593.6667; 2: 18.9066; 2.1: 93.3749; 2.2: 377.4465; 2.3: 20.248; 2.4: 250.5547; 2.5: 13.441
| 1 | 27.45 | 1: 218.6665; 1.1: 628.2506; 1.2: 0.8425; 1.3: 178.425; 1.4: 33.641; 1.5: 628.2506; 1.6: 178.425; 1.7: 71.37; 1.8: 8.4594; 1.9: 594.75; 2: 18.9411; 2.1: 93.3823; 2.2: 378.7953; 2.3: 20.2834; 2.4: 249.4554; 2.5: 13.3576
| 1 | 27.5 | 1: 218.3548; 1.1: 628.4979; 1.2: 0.84283; 1.3: 178.75; 1.4: 33.593; 1.5: 628.4979; 1.6: 178.75; 1.7: 71.5; 1.8: 8.4594; 1.9: 595.8333; 2: 18.9756; 2.1: 93.3896; 2.2: 380.1465; 2.3: 20.3187; 2.4: 248.3514; 2.5: 13.2743
| 1 | 27.55 | 1: 218.0435; 1.1: 628.743; 1.2: 0.84316; 1.3: 179.075; 1.4: 33.5452; 1.5: 628.743; 1.6: 179.075; 1.7: 71.63; 1.8: 8.4594; 1.9: 596.9167; 2: 19.0101; 2.1: 93.3969; 2.2: 381.5002; 2.3: 20.3541; 2.4: 247.2428; 2.5: 13.1911
| 1 | 27.6 | 1: 217.7326; 1.1: 628.9859; 1.2: 0.84348; 1.3: 179.4; 1.4: 33.4973; 1.5: 628.9859; 1.6: 179.4; 1.7: 71.76; 1.8: 8.4594; 1.9: 598; 2: 19.0446; 2.1: 93.4042; 2.2: 382.8563; 2.3: 20.3894; 2.4: 246.1296; 2.5: 13.1079
| 1 | 27.65 | 1: 217.4221; 1.1: 629.2268; 1.2: 0.84381; 1.3: 179.725; 1.4: 33.4496; 1.5: 629.2268; 1.6: 179.725; 1.7: 71.89; 1.8: 8.4594; 1.9: 599.0833; 2: 19.0791; 2.1: 93.4115; 2.2: 384.2149; 2.3: 20.4248; 2.4: 245.0118; 2.5: 13.0248
| 1 | 27.7 | 1: 217.112; 1.1: 629.4655; 1.2: 0.84413; 1.3: 180.05; 1.4: 33.4018; 1.5: 629.4655; 1.6: 180.05; 1.7: 72.02; 1.8: 8.4594; 1.9: 600.1667; 2: 19.1136; 2.1: 93.4187; 2.2: 385.576; 2.3: 20.4601; 2.4: 243.8895; 2.5: 12.9417
| 1 | 27.75 | 1: 216.8022; 1.1: 629.7021; 1.2: 0.84444; 1.3: 180.375; 1.4: 33.3542; 1.5: 629.7021; 1.6: 180.375; 1.7: 72.15; 1.8: 8.4594; 1.9: 601.25; 2: 19.1481; 2.1: 93.4258; 2.2: 386.9396; 2.3: 20.4955; 2.4: 242.7626; 2.5: 12.8587
| 1 | 27.8 | 1: 216.4929; 1.1: 629.9366; 1.2: 0.84476; 1.3: 180.7; 1.4: 33.3066; 1.5: 629.9366; 1.6: 180.7; 1.7: 72.28; 1.8: 8.4594; 1.9: 602.3333; 2: 19.1826; 2.1: 93.433; 2.2: 388.3055; 2.3: 20.5309; 2.4: 241.6311; 2.5: 12.7757
| 1 | 27.85 | 1: 216.184; 1.1: 630.1691; 1.2: 0.84507; 1.3: 181.025; 1.4: 33.2591; 1.5: 630.1691; 1.6: 181.025; 1.7: 72.41; 1.8: 8.4594; 1.9: 603.4167; 2: 19.2171; 2.1: 93.4401; 2.2: 389.674; 2.3: 20.5662; 2.4: 240.4951; 2.5: 12.6929
| 1 | 27.9 | 1: 215.8754; 1.1: 630.3995; 1.2: 0.84538; 1.3: 181.35; 1.4: 33.2116; 1.5: 630.3995; 1.6: 181.35; 1.7: 72.54; 1.8: 8.4594; 1.9: 604.5; 2: 19.2516; 2.1: 93.4471; 2.2: 391.0449; 2.3: 20.6016; 2.4: 239.3546; 2.5: 12.61
| 1 | 27.95 | 1: 215.5673; 1.1: 630.6278; 1.2: 0.84569; 1.3: 181.675; 1.4: 33.1642; 1.5: 630.6278; 1.6: 181.675; 1.7: 72.67; 1.8: 8.4594; 1.9: 605.5833; 2: 19.2861; 2.1: 93.4542; 2.2: 392.4183; 2.3: 20.637; 2.4: 238.2095; 2.5: 12.5272
| 1 | 28 | 1: 215.2596; 1.1: 630.854; 1.2: 0.84599; 1.3: 182; 1.4: 33.1169; 1.5: 630.854; 1.6: 182; 1.7: 72.8; 1.8: 8.4594; 1.9: 606.6667; 2: 19.3206; 2.1: 93.4611; 2.2: 393.7941; 2.3: 20.6723; 2.4: 237.0599; 2.5: 12.4445
| 1 | 28.05 | 1: 214.9522; 1.1: 631.0783; 1.2: 0.84629; 1.3: 182.325; 1.4: 33.0696; 1.5: 631.0783; 1.6: 182.325; 1.7: 72.93; 1.8: 8.4594; 1.9: 607.75; 2: 19.3551; 2.1: 93.4681; 2.2: 395.1724; 2.3: 20.7077; 2.4: 235.9059; 2.5: 12.3619
| 1 | 28.1 | 1: 214.6453; 1.1: 631.3005; 1.2: 0.84659; 1.3: 182.65; 1.4: 33.0224; 1.5: 631.3005; 1.6: 182.65; 1.7: 73.06; 1.8: 8.4594; 1.9: 608.8333; 2: 19.3896; 2.1: 93.475; 2.2: 396.5532; 2.3: 20.7431; 2.4: 234.7473; 2.5: 12.2793
| 1 | 28.15 | 1: 214.3388; 1.1: 631.5207; 1.2: 0.84688; 1.3: 182.975; 1.4: 32.9752; 1.5: 631.5207; 1.6: 182.975; 1.7: 73.19; 1.8: 8.4594; 1.9: 609.9167; 2: 19.4241; 2.1: 93.4819; 2.2: 397.9364; 2.3: 20.7785; 2.4: 233.5843; 2.5: 12.1967
| 1 | 28.2 | 1: 214.0327; 1.1: 631.7389; 1.2: 0.84718; 1.3: 183.3; 1.4: 32.9281; 1.5: 631.7389; 1.6: 183.3; 1.7: 73.32; 1.8: 8.4594; 1.9: 611; 2: 19.4586; 2.1: 93.4887; 2.2: 399.3221; 2.3: 20.8139; 2.4: 232.4168; 2.5: 12.1143
| 1 | 28.25 | 1: 213.727; 1.1: 631.9551; 1.2: 0.84747; 1.3: 183.625; 1.4: 32.8811; 1.5: 631.9551; 1.6: 183.625; 1.7: 73.45; 1.8: 8.4594; 1.9: 612.0833; 2: 19.4931; 2.1: 93.4955; 2.2: 400.7102; 2.3: 20.8492; 2.4: 231.2449; 2.5: 12.0318
| 1 | 28.3 | 1: 213.4217; 1.1: 632.1693; 1.2: 0.84775; 1.3: 183.95; 1.4: 32.8341; 1.5: 632.1693; 1.6: 183.95; 1.7: 73.58; 1.8: 8.4594; 1.9: 613.1667; 2: 19.5276; 2.1: 93.5023; 2.2: 402.1008; 2.3: 20.8846; 2.4: 230.0685; 2.5: 11.9495
| 1 | 28.35 | 1: 213.1168; 1.1: 632.3816; 1.2: 0.84804; 1.3: 184.275; 1.4: 32.7872; 1.5: 632.3816; 1.6: 184.275; 1.7: 73.71; 1.8: 8.4594; 1.9: 614.25; 2: 19.5621; 2.1: 93.509; 2.2: 403.4939; 2.3: 20.92; 2.4: 228.8877; 2.5: 11.8672
| 1 | 28.4 | 1: 212.8124; 1.1: 632.5919; 1.2: 0.84832; 1.3: 184.6; 1.4: 32.7404; 1.5: 632.5919; 1.6: 184.6; 1.7: 73.84; 1.8: 8.4594; 1.9: 615.3333; 2: 19.5966; 2.1: 93.5157; 2.2: 404.8894; 2.3: 20.9554; 2.4: 227.7025; 2.5: 11.7849
| 1 | 28.45 | 1: 212.5083; 1.1: 632.8002; 1.2: 0.8486; 1.3: 184.925; 1.4: 32.6936; 1.5: 632.8002; 1.6: 184.925; 1.7: 73.97; 1.8: 8.4594; 1.9: 616.4167; 2: 19.6311; 2.1: 93.5224; 2.2: 406.2874; 2.3: 20.9908; 2.4: 226.5128; 2.5: 11.7028
| 1 | 28.5 | 1: 212.2047; 1.1: 633.0066; 1.2: 0.84888; 1.3: 185.25; 1.4: 32.6469; 1.5: 633.0066; 1.6: 185.25; 1.7: 74.1; 1.8: 8.4594; 1.9: 617.5; 2: 19.6656; 2.1: 93.529; 2.2: 407.6878; 2.3: 21.0262; 2.4: 225.3188; 2.5: 11.6207
| 1 | 28.55 | 1: 211.9015; 1.1: 633.2111; 1.2: 0.84915; 1.3: 185.575; 1.4: 32.6002; 1.5: 633.2111; 1.6: 185.575; 1.7: 74.23; 1.8: 8.4594; 1.9: 618.5833; 2: 19.7001; 2.1: 93.5356; 2.2: 409.0907; 2.3: 21.0616; 2.4: 224.1204; 2.5: 11.5386
| 1 | 28.6 | 1: 211.5987; 1.1: 633.4137; 1.2: 0.84942; 1.3: 185.9; 1.4: 32.5537; 1.5: 633.4137; 1.6: 185.9; 1.7: 74.36; 1.8: 8.4594; 1.9: 619.6667; 2: 19.7346; 2.1: 93.5421; 2.2: 410.4961; 2.3: 21.097; 2.4: 222.9176; 2.5: 11.4566
| 1 | 28.65 | 1: 211.2964; 1.1: 633.6144; 1.2: 0.84969; 1.3: 186.225; 1.4: 32.5071; 1.5: 633.6144; 1.6: 186.225; 1.7: 74.49; 1.8: 8.4594; 1.9: 620.75; 2: 19.7691; 2.1: 93.5486; 2.2: 411.904; 2.3: 21.1324; 2.4: 221.7105; 2.5: 11.3747
| 1 | 28.7 | 1: 210.9944; 1.1: 633.8132; 1.2: 0.84996; 1.3: 186.55; 1.4: 32.4607; 1.5: 633.8132; 1.6: 186.55; 1.7: 74.62; 1.8: 8.4594; 1.9: 621.8333; 2: 19.8036; 2.1: 93.5551; 2.2: 413.3143; 2.3: 21.1679; 2.4: 220.499; 2.5: 11.2928
| 1 | 28.75 | 1: 210.6929; 1.1: 634.0102; 1.2: 0.85022; 1.3: 186.875; 1.4: 32.4143; 1.5: 634.0102; 1.6: 186.875; 1.7: 74.75; 1.8: 8.4594; 1.9: 622.9167; 2: 19.8381; 2.1: 93.5616; 2.2: 414.727; 2.3: 21.2033; 2.4: 219.2831; 2.5: 11.211
| 1 | 28.8 | 1: 210.3919; 1.1: 634.2052; 1.2: 0.85048; 1.3: 187.2; 1.4: 32.368; 1.5: 634.2052; 1.6: 187.2; 1.7: 74.88; 1.8: 8.4594; 1.9: 624; 2: 19.8726; 2.1: 93.568; 2.2: 416.1423; 2.3: 21.2387; 2.4: 218.063; 2.5: 11.1293
| 1 | 28.85 | 1: 210.0912; 1.1: 634.3985; 1.2: 0.85074; 1.3: 187.525; 1.4: 32.3217; 1.5: 634.3985; 1.6: 187.525; 1.7: 75.01; 1.8: 8.4594; 1.9: 625.0833; 2: 19.9071; 2.1: 93.5744; 2.2: 417.56; 2.3: 21.2741; 2.4: 216.8385; 2.5: 11.0476
| 1 | 28.9 | 1: 209.791; 1.1: 634.5898; 1.2: 0.851; 1.3: 187.85; 1.4: 32.2755; 1.5: 634.5898; 1.6: 187.85; 1.7: 75.14; 1.8: 8.4594; 1.9: 626.1667; 2: 19.9416; 2.1: 93.5807; 2.2: 418.9801; 2.3: 21.3095; 2.4: 215.6097; 2.5: 10.966
| 1 | 28.95 | 1: 209.4912; 1.1: 634.7794; 1.2: 0.85125; 1.3: 188.175; 1.4: 32.2294; 1.5: 634.7794; 1.6: 188.175; 1.7: 75.27; 1.8: 8.4594; 1.9: 627.25; 2: 19.9761; 2.1: 93.5871; 2.2: 420.4028; 2.3: 21.345; 2.4: 214.3766; 2.5: 10.8845
| 1 | 29 | 1: 209.1919; 1.1: 634.9671; 1.2: 0.8515; 1.3: 188.5; 1.4: 32.1834; 1.5: 634.9671; 1.6: 188.5; 1.7: 75.4; 1.8: 8.4594; 1.9: 628.3333; 2: 20.0106; 2.1: 93.5933; 2.2: 421.8279; 2.3: 21.3804; 2.4: 213.1393; 2.5: 10.803
| 1 | 29.05 | 1: 208.893; 1.1: 635.153; 1.2: 0.85175; 1.3: 188.825; 1.4: 32.1374; 1.5: 635.153; 1.6: 188.825; 1.7: 75.53; 1.8: 8.4594; 1.9: 629.4167; 2: 20.0451; 2.1: 93.5996; 2.2: 423.2554; 2.3: 21.4158; 2.4: 211.8976; 2.5: 10.7216
| 1 | 29.1 | 1: 208.5945; 1.1: 635.3372; 1.2: 0.852; 1.3: 189.15; 1.4: 32.0915; 1.5: 635.3372; 1.6: 189.15; 1.7: 75.66; 1.8: 8.4594; 1.9: 630.5; 2: 20.0796; 2.1: 93.6058; 2.2: 424.6854; 2.3: 21.4513; 2.4: 210.6517; 2.5: 10.6402
| 1 | 29.15 | 1: 208.2965; 1.1: 635.5195; 1.2: 0.85225; 1.3: 189.475; 1.4: 32.0456; 1.5: 635.5195; 1.6: 189.475; 1.7: 75.79; 1.8: 8.4594; 1.9: 631.5833; 2: 20.1141; 2.1: 93.612; 2.2: 426.1179; 2.3: 21.4867; 2.4: 209.4016; 2.5: 10.5589
| 1 | 29.2 | 1: 207.9989; 1.1: 635.7001; 1.2: 0.85249; 1.3: 189.8; 1.4: 31.9998; 1.5: 635.7001; 1.6: 189.8; 1.7: 75.92; 1.8: 8.4594; 1.9: 632.6667; 2: 20.1486; 2.1: 93.6182; 2.2: 427.5529; 2.3: 21.5221; 2.4: 208.1472; 2.5: 10.4777
| 1 | 29.25 | 1: 207.7017; 1.1: 635.8789; 1.2: 0.85273; 1.3: 190.125; 1.4: 31.9541; 1.5: 635.8789; 1.6: 190.125; 1.7: 76.05; 1.8: 8.4594; 1.9: 633.75; 2: 20.1831; 2.1: 93.6243; 2.2: 428.9903; 2.3: 21.5576; 2.4: 206.8886; 2.5: 10.3965
| 1 | 29.3 | 1: 207.405; 1.1: 636.0559; 1.2: 0.85297; 1.3: 190.45; 1.4: 31.9085; 1.5: 636.0559; 1.6: 190.45; 1.7: 76.18; 1.8: 8.4594; 1.9: 634.8333; 2: 20.2176; 2.1: 93.6304; 2.2: 430.4302; 2.3: 21.593; 2.4: 205.6257; 2.5: 10.3154
| 1 | 29.35 | 1: 207.1088; 1.1: 636.2312; 1.2: 0.8532; 1.3: 190.775; 1.4: 31.8629; 1.5: 636.2312; 1.6: 190.775; 1.7: 76.31; 1.8: 8.4594; 1.9: 635.9167; 2: 20.2521; 2.1: 93.6364; 2.2: 431.8725; 2.3: 21.6285; 2.4: 204.3587; 2.5: 10.2344
| 1 | 29.4 | 1: 206.8129; 1.1: 636.4048; 1.2: 0.85343; 1.3: 191.1; 1.4: 31.8174; 1.5: 636.4048; 1.6: 191.1; 1.7: 76.44; 1.8: 8.4594; 1.9: 637; 2: 20.2866; 2.1: 93.6425; 2.2: 433.3173; 2.3: 21.6639; 2.4: 203.0875; 2.5: 10.1535
| 1 | 29.45 | 1: 206.5176; 1.1: 636.5767; 1.2: 0.85366; 1.3: 191.425; 1.4: 31.7719; 1.5: 636.5767; 1.6: 191.425; 1.7: 76.57; 1.8: 8.4594; 1.9: 638.0833; 2: 20.3211; 2.1: 93.6485; 2.2: 434.7646; 2.3: 21.6994; 2.4: 201.812; 2.5: 10.0726
| 1 | 29.5 | 1: 206.2227; 1.1: 636.7468; 1.2: 0.85389; 1.3: 191.75; 1.4: 31.7266; 1.5: 636.7468; 1.6: 191.75; 1.7: 76.7; 1.8: 8.4594; 1.9: 639.1667; 2: 20.3556; 2.1: 93.6544; 2.2: 436.2144; 2.3: 21.7348; 2.4: 200.5325; 2.5: 9.9917
| 1 | 29.55 | 1: 205.9282; 1.1: 636.9153; 1.2: 0.85412; 1.3: 192.075; 1.4: 31.6813; 1.5: 636.9153; 1.6: 192.075; 1.7: 76.83; 1.8: 8.4594; 1.9: 640.25; 2: 20.3901; 2.1: 93.6604; 2.2: 437.6666; 2.3: 21.7703; 2.4: 199.2487; 2.5: 9.911
| 1 | 29.6 | 1: 205.6342; 1.1: 637.0821; 1.2: 0.85434; 1.3: 192.4; 1.4: 31.636; 1.5: 637.0821; 1.6: 192.4; 1.7: 76.96; 1.8: 8.4594; 1.9: 641.3333; 2: 20.4246; 2.1: 93.6663; 2.2: 439.1213; 2.3: 21.8057; 2.4: 197.9608; 2.5: 9.8303
| 1 | 29.65 | 1: 205.3406; 1.1: 637.2472; 1.2: 0.85456; 1.3: 192.725; 1.4: 31.5909; 1.5: 637.2472; 1.6: 192.725; 1.7: 77.09; 1.8: 8.4594; 1.9: 642.4167; 2: 20.4591; 2.1: 93.6721; 2.2: 440.5784; 2.3: 21.8412; 2.4: 196.6688; 2.5: 9.7496
| 1 | 29.7 | 1: 205.0475; 1.1: 637.4106; 1.2: 0.85478; 1.3: 193.05; 1.4: 31.5458; 1.5: 637.4106; 1.6: 193.05; 1.7: 77.22; 1.8: 8.4594; 1.9: 643.5; 2: 20.4936; 2.1: 93.678; 2.2: 442.038; 2.3: 21.8767; 2.4: 195.3726; 2.5: 9.6691
| 1 | 29.75 | 1: 204.7548; 1.1: 637.5724; 1.2: 0.855; 1.3: 193.375; 1.4: 31.5007; 1.5: 637.5724; 1.6: 193.375; 1.7: 77.35; 1.8: 8.4594; 1.9: 644.5833; 2: 20.5281; 2.1: 93.6838; 2.2: 443.5001; 2.3: 21.9122; 2.4: 194.0723; 2.5: 9.5886
| 1 | 29.8 | 1: 204.4626; 1.1: 637.7326; 1.2: 0.85521; 1.3: 193.7; 1.4: 31.4558; 1.5: 637.7326; 1.6: 193.7; 1.7: 77.48; 1.8: 8.4594; 1.9: 645.6667; 2: 20.5626; 2.1: 93.6896; 2.2: 444.9647; 2.3: 21.9476; 2.4: 192.7679; 2.5: 9.5082
| 1 | 29.85 | 1: 204.1709; 1.1: 637.8911; 1.2: 0.85543; 1.3: 194.025; 1.4: 31.4109; 1.5: 637.8911; 1.6: 194.025; 1.7: 77.61; 1.8: 8.4594; 1.9: 646.75; 2: 20.5971; 2.1: 93.6953; 2.2: 446.4317; 2.3: 21.9831; 2.4: 191.4595; 2.5: 9.4278
| 1 | 29.9 | 1: 203.8796; 1.1: 638.0481; 1.2: 0.85564; 1.3: 194.35; 1.4: 31.3661; 1.5: 638.0481; 1.6: 194.35; 1.7: 77.74; 1.8: 8.4594; 1.9: 647.8333; 2: 20.6316; 2.1: 93.701; 2.2: 447.9012; 2.3: 22.0186; 2.4: 190.1469; 2.5: 9.3475
| 1 | 29.95 | 1: 203.5888; 1.1: 638.2034; 1.2: 0.85584; 1.3: 194.675; 1.4: 31.3214; 1.5: 638.2034; 1.6: 194.675; 1.7: 77.87; 1.8: 8.4594; 1.9: 648.9167; 2: 20.6661; 2.1: 93.7067; 2.2: 449.3731; 2.3: 22.0541; 2.4: 188.8303; 2.5: 9.2673
| 1 | 30 | 1: 203.2984; 1.1: 638.3571; 1.2: 0.85605; 1.3: 195; 1.4: 31.2767; 1.5: 638.3571; 1.6: 195; 1.7: 78; 1.8: 8.4594; 1.9: 650; 2: 20.7006; 2.1: 93.7124; 2.2: 450.8475; 2.3: 22.0895; 2.4: 187.5096; 2.5: 9.1871
| 1 | 30.05 | 1: 203.0085; 1.1: 638.5092; 1.2: 0.85625; 1.3: 195.325; 1.4: 31.2321; 1.5: 638.5092; 1.6: 195.325; 1.7: 78.13; 1.8: 8.4594; 1.9: 651.0833; 2: 20.7351; 2.1: 93.718; 2.2: 452.3244; 2.3: 22.125; 2.4: 186.1848; 2.5: 9.1071
| 1 | 30.1 | 1: 202.7191; 1.1: 638.6598; 1.2: 0.85646; 1.3: 195.65; 1.4: 31.1876; 1.5: 638.6598; 1.6: 195.65; 1.7: 78.26; 1.8: 8.4594; 1.9: 652.1667; 2: 20.7696; 2.1: 93.7236; 2.2: 453.8038; 2.3: 22.1605; 2.4: 184.856; 2.5: 9.027
| 1 | 30.15 | 1: 202.4301; 1.1: 638.8088; 1.2: 0.85666; 1.3: 195.975; 1.4: 31.1431; 1.5: 638.8088; 1.6: 195.975; 1.7: 78.39; 1.8: 8.4594; 1.9: 653.25; 2: 20.8041; 2.1: 93.7292; 2.2: 455.2856; 2.3: 22.196; 2.4: 183.5232; 2.5: 8.9471
| 1 | 30.2 | 1: 202.1416; 1.1: 638.9562; 1.2: 0.85685; 1.3: 196.3; 1.4: 31.0987; 1.5: 638.9562; 1.6: 196.3; 1.7: 78.52; 1.8: 8.4594; 1.9: 654.3333; 2: 20.8386; 2.1: 93.7348; 2.2: 456.7699; 2.3: 22.2315; 2.4: 182.1863; 2.5: 8.8672
| 1 | 30.25 | 1: 201.8536; 1.1: 639.1021; 1.2: 0.85705; 1.3: 196.625; 1.4: 31.0544; 1.5: 639.1021; 1.6: 196.625; 1.7: 78.65; 1.8: 8.4594; 1.9: 655.4167; 2: 20.8731; 2.1: 93.7403; 2.2: 458.2566; 2.3: 22.267; 2.4: 180.8455; 2.5: 8.7874
| 1 | 30.3 | 1: 201.566; 1.1: 639.2465; 1.2: 0.85724; 1.3: 196.95; 1.4: 31.0102; 1.5: 639.2465; 1.6: 196.95; 1.7: 78.78; 1.8: 8.4594; 1.9: 656.5; 2: 20.9076; 2.1: 93.7458; 2.2: 459.7459; 2.3: 22.3025; 2.4: 179.5007; 2.5: 8.7077
| 1 | 30.35 | 1: 201.2789; 1.1: 639.3894; 1.2: 0.85744; 1.3: 197.275; 1.4: 30.966; 1.5: 639.3894; 1.6: 197.275; 1.7: 78.91; 1.8: 8.4594; 1.9: 657.5833; 2: 20.9421; 2.1: 93.7512; 2.2: 461.2375; 2.3: 22.338; 2.4: 178.1518; 2.5: 8.628
| 1 | 30.4 | 1: 200.9923; 1.1: 639.5307; 1.2: 0.85762; 1.3: 197.6; 1.4: 30.9219; 1.5: 639.5307; 1.6: 197.6; 1.7: 79.04; 1.8: 8.4594; 1.9: 658.6667; 2: 20.9766; 2.1: 93.7567; 2.2: 462.7317; 2.3: 22.3735; 2.4: 176.799; 2.5: 8.5484
| 1 | 30.45 | 1: 200.7062; 1.1: 639.6706; 1.2: 0.85781; 1.3: 197.925; 1.4: 30.8779; 1.5: 639.6706; 1.6: 197.925; 1.7: 79.17; 1.8: 8.4594; 1.9: 659.75; 2: 21.0111; 2.1: 93.7621; 2.2: 464.2283; 2.3: 22.409; 2.4: 175.4422; 2.5: 8.4689
| 1 | 30.5 | 1: 200.4205; 1.1: 639.8089; 1.2: 0.858; 1.3: 198.25; 1.4: 30.8339; 1.5: 639.8089; 1.6: 198.25; 1.7: 79.3; 1.8: 8.4594; 1.9: 660.8333; 2: 21.0456; 2.1: 93.7674; 2.2: 465.7274; 2.3: 22.4445; 2.4: 174.0815; 2.5: 8.3894
| 1 | 30.55 | 1: 200.1353; 1.1: 639.9458; 1.2: 0.85818; 1.3: 198.575; 1.4: 30.79; 1.5: 639.9458; 1.6: 198.575; 1.7: 79.43; 1.8: 8.4594; 1.9: 661.9167; 2: 21.0801; 2.1: 93.7728; 2.2: 467.229; 2.3: 22.48; 2.4: 172.7168; 2.5: 8.31
| 1 | 30.6 | 1: 199.8505; 1.1: 640.0813; 1.2: 0.85836; 1.3: 198.9; 1.4: 30.7462; 1.5: 640.0813; 1.6: 198.9; 1.7: 79.56; 1.8: 8.4594; 1.9: 663; 2: 21.1146; 2.1: 93.7781; 2.2: 468.733; 2.3: 22.5155; 2.4: 171.3482; 2.5: 8.2307
| 1 | 30.65 | 1: 199.5663; 1.1: 640.2153; 1.2: 0.85854; 1.3: 199.225; 1.4: 30.7025; 1.5: 640.2153; 1.6: 199.225; 1.7: 79.69; 1.8: 8.4594; 1.9: 664.0833; 2: 21.1492; 2.1: 93.7834; 2.2: 470.2395; 2.3: 22.5511; 2.4: 169.9757; 2.5: 8.1514
| 1 | 30.7 | 1: 199.2825; 1.1: 640.3478; 1.2: 0.85872; 1.3: 199.55; 1.4: 30.6588; 1.5: 640.3478; 1.6: 199.55; 1.7: 79.82; 1.8: 8.4594; 1.9: 665.1667; 2: 21.1837; 2.1: 93.7887; 2.2: 471.7485; 2.3: 22.5866; 2.4: 168.5993; 2.5: 8.0723
| 1 | 30.75 | 1: 198.9992; 1.1: 640.4789; 1.2: 0.8589; 1.3: 199.875; 1.4: 30.6153; 1.5: 640.4789; 1.6: 199.875; 1.7: 79.95; 1.8: 8.4594; 1.9: 666.25; 2: 21.2182; 2.1: 93.7939; 2.2: 473.26; 2.3: 22.6221; 2.4: 167.2189; 2.5: 7.9932
| 1 | 30.8 | 1: 198.7164; 1.1: 640.6086; 1.2: 0.85907; 1.3: 200.2; 1.4: 30.5717; 1.5: 640.6086; 1.6: 200.2; 1.7: 80.08; 1.8: 8.4594; 1.9: 667.3333; 2: 21.2527; 2.1: 93.7991; 2.2: 474.7739; 2.3: 22.6576; 2.4: 165.8347; 2.5: 7.9141
| 1 | 30.85 | 1: 198.434; 1.1: 640.7368; 1.2: 0.85924; 1.3: 200.525; 1.4: 30.5283; 1.5: 640.7368; 1.6: 200.525; 1.7: 80.21; 1.8: 8.4594; 1.9: 668.4167; 2: 21.2872; 2.1: 93.8043; 2.2: 476.2902; 2.3: 22.6931; 2.4: 164.4466; 2.5: 7.8352
| 1 | 30.9 | 1: 198.1522; 1.1: 640.8637; 1.2: 0.85941; 1.3: 200.85; 1.4: 30.4849; 1.5: 640.8637; 1.6: 200.85; 1.7: 80.34; 1.8: 8.4594; 1.9: 669.5; 2: 21.3217; 2.1: 93.8095; 2.2: 477.8091; 2.3: 22.7287; 2.4: 163.0546; 2.5: 7.7563
| 1 | 30.95 | 1: 197.8708; 1.1: 640.9892; 1.2: 0.85958; 1.3: 201.175; 1.4: 30.4417; 1.5: 640.9892; 1.6: 201.175; 1.7: 80.47; 1.8: 8.4594; 1.9: 670.5833; 2: 21.3562; 2.1: 93.8146; 2.2: 479.3304; 2.3: 22.7642; 2.4: 161.6588; 2.5: 7.6774
| 1 | 31 | 1: 197.5899; 1.1: 641.1133; 1.2: 0.85975; 1.3: 201.5; 1.4: 30.3984; 1.5: 641.1133; 1.6: 201.5; 1.7: 80.6; 1.8: 8.4594; 1.9: 671.6667; 2: 21.3907; 2.1: 93.8197; 2.2: 480.8542; 2.3: 22.7997; 2.4: 160.2591; 2.5: 7.5987
| 1 | 31.05 | 1: 197.3095; 1.1: 641.236; 1.2: 0.85991; 1.3: 201.825; 1.4: 30.3553; 1.5: 641.236; 1.6: 201.825; 1.7: 80.73; 1.8: 8.4594; 1.9: 672.75; 2: 21.4252; 2.1: 93.8248; 2.2: 482.3804; 2.3: 22.8353; 2.4: 158.8556; 2.5: 7.52
| 1 | 31.1 | 1: 197.0295; 1.1: 641.3574; 1.2: 0.86007; 1.3: 202.15; 1.4: 30.3122; 1.5: 641.3574; 1.6: 202.15; 1.7: 80.86; 1.8: 8.4594; 1.9: 673.8333; 2: 21.4597; 2.1: 93.8299; 2.2: 483.9092; 2.3: 22.8708; 2.4: 157.4482; 2.5: 7.4414
| 1 | 31.15 | 1: 196.7501; 1.1: 641.4774; 1.2: 0.86024; 1.3: 202.475; 1.4: 30.2692; 1.5: 641.4774; 1.6: 202.475; 1.7: 80.99; 1.8: 8.4594; 1.9: 674.9167; 2: 21.4942; 2.1: 93.8349; 2.2: 485.4404; 2.3: 22.9064; 2.4: 156.0371; 2.5: 7.3629
| 1 | 31.2 | 1: 196.4711; 1.1: 641.5961; 1.2: 0.86039; 1.3: 202.8; 1.4: 30.2263; 1.5: 641.5961; 1.6: 202.8; 1.7: 81.12; 1.8: 8.4594; 1.9: 676; 2: 21.5287; 2.1: 93.8399; 2.2: 486.974; 2.3: 22.9419; 2.4: 154.6221; 2.5: 7.2844
| 1 | 31.25 | 1: 196.1927; 1.1: 641.7135; 1.2: 0.86055; 1.3: 203.125; 1.4: 30.1835; 1.5: 641.7135; 1.6: 203.125; 1.7: 81.25; 1.8: 8.4594; 1.9: 677.0833; 2: 21.5632; 2.1: 93.8449; 2.2: 488.5101; 2.3: 22.9774; 2.4: 153.2033; 2.5: 7.206
| 1 | 31.3 | 1: 195.9147; 1.1: 641.8295; 1.2: 0.86071; 1.3: 203.45; 1.4: 30.1407; 1.5: 641.8295; 1.6: 203.45; 1.7: 81.38; 1.8: 8.4594; 1.9: 678.1667; 2: 21.5977; 2.1: 93.8499; 2.2: 490.0487; 2.3: 23.013; 2.4: 151.7808; 2.5: 7.1277
| 1 | 31.35 | 1: 195.6372; 1.1: 641.9443; 1.2: 0.86086; 1.3: 203.775; 1.4: 30.098; 1.5: 641.9443; 1.6: 203.775; 1.7: 81.51; 1.8: 8.4594; 1.9: 679.25; 2: 21.6322; 2.1: 93.8548; 2.2: 491.5898; 2.3: 23.0485; 2.4: 150.3544; 2.5: 7.0495
| 1 | 31.4 | 1: 195.3602; 1.1: 642.0577; 1.2: 0.86101; 1.3: 204.1; 1.4: 30.0554; 1.5: 642.0577; 1.6: 204.1; 1.7: 81.64; 1.8: 8.4594; 1.9: 680.3333; 2: 21.6667; 2.1: 93.8597; 2.2: 493.1334; 2.3: 23.0841; 2.4: 148.9243; 2.5: 6.9713
| 1 | 31.45 | 1: 195.0836; 1.1: 642.1698; 1.2: 0.86116; 1.3: 204.425; 1.4: 30.0129; 1.5: 642.1698; 1.6: 204.425; 1.7: 81.77; 1.8: 8.4594; 1.9: 681.4167; 2: 21.7012; 2.1: 93.8646; 2.2: 494.6794; 2.3: 23.1197; 2.4: 147.4905; 2.5: 6.8932
| 1 | 31.5 | 1: 194.8076; 1.1: 642.2807; 1.2: 0.86131; 1.3: 204.75; 1.4: 29.9704; 1.5: 642.2807; 1.6: 204.75; 1.7: 81.9; 1.8: 8.4594; 1.9: 682.5; 2: 21.7357; 2.1: 93.8694; 2.2: 496.2278; 2.3: 23.1552; 2.4: 146.0529; 2.5: 6.8152
| 1 | 31.55 | 1: 194.5321; 1.1: 642.3903; 1.2: 0.86146; 1.3: 205.075; 1.4: 29.928; 1.5: 642.3903; 1.6: 205.075; 1.7: 82.03; 1.8: 8.4594; 1.9: 683.5833; 2: 21.7702; 2.1: 93.8743; 2.2: 497.7788; 2.3: 23.1908; 2.4: 144.6115; 2.5: 6.7372
| 1 | 31.6 | 1: 194.257; 1.1: 642.4987; 1.2: 0.8616; 1.3: 205.4; 1.4: 29.8857; 1.5: 642.4987; 1.6: 205.4; 1.7: 82.16; 1.8: 8.4594; 1.9: 684.6667; 2: 21.8047; 2.1: 93.8791; 2.2: 499.3322; 2.3: 23.2263; 2.4: 143.1665; 2.5: 6.6594
| 1 | 31.65 | 1: 193.9825; 1.1: 642.6058; 1.2: 0.86175; 1.3: 205.725; 1.4: 29.8435; 1.5: 642.6058; 1.6: 205.725; 1.7: 82.29; 1.8: 8.4594; 1.9: 685.75; 2: 21.8392; 2.1: 93.8839; 2.2: 500.8881; 2.3: 23.2619; 2.4: 141.7177; 2.5: 6.5816
| 1 | 31.7 | 1: 193.7084; 1.1: 642.7117; 1.2: 0.86189; 1.3: 206.05; 1.4: 29.8013; 1.5: 642.7117; 1.6: 206.05; 1.7: 82.42; 1.8: 8.4594; 1.9: 686.8333; 2: 21.8737; 2.1: 93.8886; 2.2: 502.4464; 2.3: 23.2975; 2.4: 140.2652; 2.5: 6.5038
| 1 | 31.75 | 1: 193.4349; 1.1: 642.8163; 1.2: 0.86203; 1.3: 206.375; 1.4: 29.7592; 1.5: 642.8163; 1.6: 206.375; 1.7: 82.55; 1.8: 8.4594; 1.9: 687.9167; 2: 21.9082; 2.1: 93.8934; 2.2: 504.0073; 2.3: 23.333; 2.4: 138.809; 2.5: 6.4262
| 1 | 31.8 | 1: 193.1618; 1.1: 642.9197; 1.2: 0.86217; 1.3: 206.7; 1.4: 29.7172; 1.5: 642.9197; 1.6: 206.7; 1.7: 82.68; 1.8: 8.4594; 1.9: 689; 2: 21.9427; 2.1: 93.8981; 2.2: 505.5706; 2.3: 23.3686; 2.4: 137.3492; 2.5: 6.3486
| 1 | 31.85 | 1: 192.8892; 1.1: 643.0219; 1.2: 0.86231; 1.3: 207.025; 1.4: 29.6753; 1.5: 643.0219; 1.6: 207.025; 1.7: 82.81; 1.8: 8.4594; 1.9: 690.0833; 2: 21.9772; 2.1: 93.9028; 2.2: 507.1363; 2.3: 23.4042; 2.4: 135.8856; 2.5: 6.2711
| 1 | 31.9 | 1: 192.6171; 1.1: 643.123; 1.2: 0.86244; 1.3: 207.35; 1.4: 29.6334; 1.5: 643.123; 1.6: 207.35; 1.7: 82.94; 1.8: 8.4594; 1.9: 691.1667; 2: 22.0117; 2.1: 93.9074; 2.2: 508.7046; 2.3: 23.4398; 2.4: 134.4184; 2.5: 6.1936
| 1 | 31.95 | 1: 192.3456; 1.1: 643.2228; 1.2: 0.86258; 1.3: 207.675; 1.4: 29.5916; 1.5: 643.2228; 1.6: 207.675; 1.7: 83.07; 1.8: 8.4594; 1.9: 692.25; 2: 22.0462; 2.1: 93.9121; 2.2: 510.2753; 2.3: 23.4753; 2.4: 132.9475; 2.5: 6.1163
| 1 | 32 | 1: 192.0745; 1.1: 643.3215; 1.2: 0.86271; 1.3: 208; 1.4: 29.5499; 1.5: 643.3215; 1.6: 208; 1.7: 83.2; 1.8: 8.4594; 1.9: 693.3333; 2: 22.0807; 2.1: 93.9167; 2.2: 511.8484; 2.3: 23.5109; 2.4: 131.473; 2.5: 6.039
| 1 | 32.05 | 1: 191.8039; 1.1: 643.419; 1.2: 0.86284; 1.3: 208.325; 1.4: 29.5083; 1.5: 643.419; 1.6: 208.325; 1.7: 83.33; 1.8: 8.4594; 1.9: 694.4167; 2: 22.1152; 2.1: 93.9213; 2.2: 513.4241; 2.3: 23.5465; 2.4: 129.9949; 2.5: 5.9618
| 1 | 32.1 | 1: 191.5338; 1.1: 643.5153; 1.2: 0.86297; 1.3: 208.65; 1.4: 29.4667; 1.5: 643.5153; 1.6: 208.65; 1.7: 83.46; 1.8: 8.4594; 1.9: 695.5; 2: 22.1497; 2.1: 93.9259; 2.2: 515.0022; 2.3: 23.5821; 2.4: 128.5131; 2.5: 5.8846
| 1 | 32.15 | 1: 191.2642; 1.1: 643.6105; 1.2: 0.8631; 1.3: 208.975; 1.4: 29.4253; 1.5: 643.6105; 1.6: 208.975; 1.7: 83.59; 1.8: 8.4594; 1.9: 696.5833; 2: 22.1842; 2.1: 93.9304; 2.2: 516.5828; 2.3: 23.6177; 2.4: 127.0277; 2.5: 5.8076
| 1 | 32.2 | 1: 190.9951; 1.1: 643.7045; 1.2: 0.86322; 1.3: 209.3; 1.4: 29.3839; 1.5: 643.7045; 1.6: 209.3; 1.7: 83.72; 1.8: 8.4594; 1.9: 697.6667; 2: 22.2187; 2.1: 93.9349; 2.2: 518.1658; 2.3: 23.6533; 2.4: 125.5387; 2.5: 5.7306
| 1 | 32.25 | 1: 190.7265; 1.1: 643.7974; 1.2: 0.86335; 1.3: 209.625; 1.4: 29.3425; 1.5: 643.7974; 1.6: 209.625; 1.7: 83.85; 1.8: 8.4594; 1.9: 698.75; 2: 22.2532; 2.1: 93.9395; 2.2: 519.7513; 2.3: 23.6889; 2.4: 124.0461; 2.5: 5.6537
| 1 | 32.3 | 1: 190.4584; 1.1: 643.8892; 1.2: 0.86347; 1.3: 209.95; 1.4: 29.3013; 1.5: 643.8892; 1.6: 209.95; 1.7: 83.98; 1.8: 8.4594; 1.9: 699.8333; 2: 22.2877; 2.1: 93.9439; 2.2: 521.3393; 2.3: 23.7245; 2.4: 122.5499; 2.5: 5.5768
| 1 | 32.35 | 1: 190.1909; 1.1: 643.9799; 1.2: 0.86359; 1.3: 210.275; 1.4: 29.2601; 1.5: 643.9799; 1.6: 210.275; 1.7: 84.11; 1.8: 8.4594; 1.9: 700.9167; 2: 22.3222; 2.1: 93.9484; 2.2: 522.9298; 2.3: 23.76; 2.4: 121.0501; 2.5: 5.5001
| 1 | 32.4 | 1: 189.9238; 1.1: 644.0695; 1.2: 0.86371; 1.3: 210.6; 1.4: 29.219; 1.5: 644.0695; 1.6: 210.6; 1.7: 84.24; 1.8: 8.4594; 1.9: 702; 2: 22.3567; 2.1: 93.9528; 2.2: 524.5227; 2.3: 23.7956; 2.4: 119.5468; 2.5: 5.4234
| 1 | 32.45 | 1: 189.6572; 1.1: 644.158; 1.2: 0.86383; 1.3: 210.925; 1.4: 29.178; 1.5: 644.158; 1.6: 210.925; 1.7: 84.37; 1.8: 8.4594; 1.9: 703.0833; 2: 22.3912; 2.1: 93.9573; 2.2: 526.1181; 2.3: 23.8312; 2.4: 118.0399; 2.5: 5.3468
| 1 | 32.5 | 1: 189.3911; 1.1: 644.2454; 1.2: 0.86395; 1.3: 211.25; 1.4: 29.1371; 1.5: 644.2454; 1.6: 211.25; 1.7: 84.5; 1.8: 8.4594; 1.9: 704.1667; 2: 22.4257; 2.1: 93.9617; 2.2: 527.716; 2.3: 23.8669; 2.4: 116.5294; 2.5: 5.2702
| 1 | 32.55 | 1: 189.1255; 1.1: 644.3317; 1.2: 0.86406; 1.3: 211.575; 1.4: 29.0962; 1.5: 644.3317; 1.6: 211.575; 1.7: 84.63; 1.8: 8.4594; 1.9: 705.25; 2: 22.4602; 2.1: 93.966; 2.2: 529.3163; 2.3: 23.9025; 2.4: 115.0154; 2.5: 5.1938
| 1 | 32.6 | 1: 188.8604; 1.1: 644.417; 1.2: 0.86418; 1.3: 211.9; 1.4: 29.0555; 1.5: 644.417; 1.6: 211.9; 1.7: 84.76; 1.8: 8.4594; 1.9: 706.3333; 2: 22.4947; 2.1: 93.9704; 2.2: 530.9191; 2.3: 23.9381; 2.4: 113.4979; 2.5: 5.1174
| 1 | 32.65 | 1: 188.5959; 1.1: 644.5012; 1.2: 0.86429; 1.3: 212.225; 1.4: 29.0147; 1.5: 644.5012; 1.6: 212.225; 1.7: 84.89; 1.8: 8.4594; 1.9: 707.4167; 2: 22.5292; 2.1: 93.9747; 2.2: 532.5244; 2.3: 23.9737; 2.4: 111.9768; 2.5: 5.0411
| 1 | 32.7 | 1: 188.3318; 1.1: 644.5844; 1.2: 0.8644; 1.3: 212.55; 1.4: 28.9741; 1.5: 644.5844; 1.6: 212.55; 1.7: 85.02; 1.8: 8.4594; 1.9: 708.5; 2: 22.5637; 2.1: 93.979; 2.2: 534.1321; 2.3: 24.0093; 2.4: 110.4522; 2.5: 4.9648
| 1 | 32.75 | 1: 188.0682; 1.1: 644.6665; 1.2: 0.86451; 1.3: 212.875; 1.4: 28.9336; 1.5: 644.6665; 1.6: 212.875; 1.7: 85.15; 1.8: 8.4594; 1.9: 709.5833; 2: 22.5982; 2.1: 93.9833; 2.2: 535.7423; 2.3: 24.0449; 2.4: 108.9241; 2.5: 4.8887
| 1 | 32.8 | 1: 187.8051; 1.1: 644.7476; 1.2: 0.86462; 1.3: 213.2; 1.4: 28.8931; 1.5: 644.7476; 1.6: 213.2; 1.7: 85.28; 1.8: 8.4594; 1.9: 710.6667; 2: 22.6327; 2.1: 93.9876; 2.2: 537.355; 2.3: 24.0805; 2.4: 107.3926; 2.5: 4.8126
| 1 | 32.85 | 1: 187.5426; 1.1: 644.8277; 1.2: 0.86473; 1.3: 213.525; 1.4: 28.8527; 1.5: 644.8277; 1.6: 213.525; 1.7: 85.41; 1.8: 8.4594; 1.9: 711.75; 2: 22.6672; 2.1: 93.9919; 2.2: 538.9702; 2.3: 24.1161; 2.4: 105.8575; 2.5: 4.7366
| 1 | 32.9 | 1: 187.2805; 1.1: 644.9067; 1.2: 0.86483; 1.3: 213.85; 1.4: 28.8124; 1.5: 644.9067; 1.6: 213.85; 1.7: 85.54; 1.8: 8.4594; 1.9: 712.8333; 2: 22.7017; 2.1: 93.9961; 2.2: 540.5878; 2.3: 24.1517; 2.4: 104.3189; 2.5: 4.6606
| 1 | 32.95 | 1: 187.019; 1.1: 644.9848; 1.2: 0.86494; 1.3: 214.175; 1.4: 28.7721; 1.5: 644.9848; 1.6: 214.175; 1.7: 85.67; 1.8: 8.4594; 1.9: 713.9167; 2: 22.7362; 2.1: 94.0003; 2.2: 542.2079; 2.3: 24.1874; 2.4: 102.7769; 2.5: 4.5848
| 1 | 33 | 1: 186.7579; 1.1: 645.0619; 1.2: 0.86504; 1.3: 214.5; 1.4: 28.732; 1.5: 645.0619; 1.6: 214.5; 1.7: 85.8; 1.8: 8.4594; 1.9: 715; 2: 22.7707; 2.1: 94.0045; 2.2: 543.8304; 2.3: 24.223; 2.4: 101.2314; 2.5: 4.509
| 1 | 33.05 | 1: 186.4974; 1.1: 645.138; 1.2: 0.86514; 1.3: 214.825; 1.4: 28.6919; 1.5: 645.138; 1.6: 214.825; 1.7: 85.93; 1.8: 8.4594; 1.9: 716.0833; 2: 22.8052; 2.1: 94.0087; 2.2: 545.4555; 2.3: 24.2586; 2.4: 99.6825; 2.5: 4.4333
| 1 | 33.1 | 1: 186.2373; 1.1: 645.2131; 1.2: 0.86524; 1.3: 215.15; 1.4: 28.6519; 1.5: 645.2131; 1.6: 215.15; 1.7: 86.06; 1.8: 8.4594; 1.9: 717.1667; 2: 22.8397; 2.1: 94.0128; 2.2: 547.083; 2.3: 24.2942; 2.4: 98.1301; 2.5: 4.3577
| 1 | 33.15 | 1: 185.9778; 1.1: 645.2872; 1.2: 0.86534; 1.3: 215.475; 1.4: 28.612; 1.5: 645.2872; 1.6: 215.475; 1.7: 86.19; 1.8: 8.4594; 1.9: 718.25; 2: 22.8742; 2.1: 94.0169; 2.2: 548.7129; 2.3: 24.3299; 2.4: 96.5743; 2.5: 4.2821
| 1 | 33.2 | 1: 185.7188; 1.1: 645.3604; 1.2: 0.86544; 1.3: 215.8; 1.4: 28.5721; 1.5: 645.3604; 1.6: 215.8; 1.7: 86.32; 1.8: 8.4594; 1.9: 719.3333; 2: 22.9087; 2.1: 94.021; 2.2: 550.3454; 2.3: 24.3655; 2.4: 95.0151; 2.5: 4.2066
| 1 | 33.25 | 1: 185.4603; 1.1: 645.4327; 1.2: 0.86554; 1.3: 216.125; 1.4: 28.5323; 1.5: 645.4327; 1.6: 216.125; 1.7: 86.45; 1.8: 8.4594; 1.9: 720.4167; 2: 22.9432; 2.1: 94.0251; 2.2: 551.9803; 2.3: 24.4011; 2.4: 93.4524; 2.5: 4.1312
| 1 | 33.3 | 1: 185.2023; 1.1: 645.504; 1.2: 0.86564; 1.3: 216.45; 1.4: 28.4927; 1.5: 645.504; 1.6: 216.45; 1.7: 86.58; 1.8: 8.4594; 1.9: 721.5; 2: 22.9777; 2.1: 94.0292; 2.2: 553.6176; 2.3: 24.4368; 2.4: 91.8863; 2.5: 4.0559
| 1 | 33.35 | 1: 184.9448; 1.1: 645.5743; 1.2: 0.86573; 1.3: 216.775; 1.4: 28.453; 1.5: 645.5743; 1.6: 216.775; 1.7: 86.71; 1.8: 8.4594; 1.9: 722.5833; 2: 23.0122; 2.1: 94.0333; 2.2: 555.2575; 2.3: 24.4724; 2.4: 90.3169; 2.5: 3.9806
| 1 | 33.4 | 1: 184.6878; 1.1: 645.6438; 1.2: 0.86582; 1.3: 217.1; 1.4: 28.4135; 1.5: 645.6438; 1.6: 217.1; 1.7: 86.84; 1.8: 8.4594; 1.9: 723.6667; 2: 23.0467; 2.1: 94.0373; 2.2: 556.8998; 2.3: 24.5081; 2.4: 88.744; 2.5: 3.9054
| 1 | 33.45 | 1: 184.4313; 1.1: 645.7123; 1.2: 0.86591; 1.3: 217.425; 1.4: 28.374; 1.5: 645.7123; 1.6: 217.425; 1.7: 86.97; 1.8: 8.4594; 1.9: 724.75; 2: 23.0812; 2.1: 94.0413; 2.2: 558.5445; 2.3: 24.5437; 2.4: 87.1677; 2.5: 3.8303
| 1 | 33.5 | 1: 184.1753; 1.1: 645.7799; 1.2: 0.86601; 1.3: 217.75; 1.4: 28.3347; 1.5: 645.7799; 1.6: 217.75; 1.7: 87.1; 1.8: 8.4594; 1.9: 725.8333; 2: 23.1157; 2.1: 94.0453; 2.2: 560.1918; 2.3: 24.5793; 2.4: 85.5881; 2.5: 3.7553
| 1 | 33.55 | 1: 183.9198; 1.1: 645.8466; 1.2: 0.86609; 1.3: 218.075; 1.4: 28.2954; 1.5: 645.8466; 1.6: 218.075; 1.7: 87.23; 1.8: 8.4594; 1.9: 726.9167; 2: 23.1502; 2.1: 94.0493; 2.2: 561.8415; 2.3: 24.615; 2.4: 84.0051; 2.5: 3.6804
| 1 | 33.6 | 1: 183.6648; 1.1: 645.9124; 1.2: 0.86618; 1.3: 218.4; 1.4: 28.2561; 1.5: 645.9124; 1.6: 218.4; 1.7: 87.36; 1.8: 8.4594; 1.9: 728; 2: 23.1847; 2.1: 94.0532; 2.2: 563.4937; 2.3: 24.6506; 2.4: 82.4187; 2.5: 3.6055
| 1 | 33.65 | 1: 183.4103; 1.1: 645.9774; 1.2: 0.86627; 1.3: 218.725; 1.4: 28.217; 1.5: 645.9774; 1.6: 218.725; 1.7: 87.49; 1.8: 8.4594; 1.9: 729.0833; 2: 23.2192; 2.1: 94.0572; 2.2: 565.1483; 2.3: 24.6863; 2.4: 80.829; 2.5: 3.5307
| 1 | 33.7 | 1: 183.1564; 1.1: 646.0414; 1.2: 0.86636; 1.3: 219.05; 1.4: 28.1779; 1.5: 646.0414; 1.6: 219.05; 1.7: 87.62; 1.8: 8.4594; 1.9: 730.1667; 2: 23.2537; 2.1: 94.0611; 2.2: 566.8054; 2.3: 24.7219; 2.4: 79.236; 2.5: 3.456
| 1 | 33.75 | 1: 182.9029; 1.1: 646.1046; 1.2: 0.86644; 1.3: 219.375; 1.4: 28.1389; 1.5: 646.1046; 1.6: 219.375; 1.7: 87.75; 1.8: 8.4594; 1.9: 731.25; 2: 23.2882; 2.1: 94.065; 2.2: 568.465; 2.3: 24.7576; 2.4: 77.6396; 2.5: 3.3813
| 1 | 33.8 | 1: 182.65; 1.1: 646.1669; 1.2: 0.86652; 1.3: 219.7; 1.4: 28.1; 1.5: 646.1669; 1.6: 219.7; 1.7: 87.88; 1.8: 8.4594; 1.9: 732.3333; 2: 23.3227; 2.1: 94.0689; 2.2: 570.1271; 2.3: 24.7932; 2.4: 76.0399; 2.5: 3.3068
| 1 | 33.85 | 1: 182.3975; 1.1: 646.2284; 1.2: 0.86661; 1.3: 220.025; 1.4: 28.0612; 1.5: 646.2284; 1.6: 220.025; 1.7: 88.01; 1.8: 8.4594; 1.9: 733.4167; 2: 23.3572; 2.1: 94.0727; 2.2: 571.7916; 2.3: 24.8289; 2.4: 74.4368; 2.5: 3.2323
| 1 | 33.9 | 1: 182.1456; 1.1: 646.289; 1.2: 0.86669; 1.3: 220.35; 1.4: 28.0224; 1.5: 646.289; 1.6: 220.35; 1.7: 88.14; 1.8: 8.4594; 1.9: 734.5; 2: 23.3917; 2.1: 94.0766; 2.2: 573.4586; 2.3: 24.8645; 2.4: 72.8305; 2.5: 3.1579
| 1 | 33.95 | 1: 181.8942; 1.1: 646.3488; 1.2: 0.86677; 1.3: 220.675; 1.4: 27.9837; 1.5: 646.3488; 1.6: 220.675; 1.7: 88.27; 1.8: 8.4594; 1.9: 735.5833; 2: 23.4262; 2.1: 94.0804; 2.2: 575.128; 2.3: 24.9002; 2.4: 71.2208; 2.5: 3.0835
| 1 | 34 | 1: 181.6433; 1.1: 646.4078; 1.2: 0.86685; 1.3: 221; 1.4: 27.9451; 1.5: 646.4078; 1.6: 221; 1.7: 88.4; 1.8: 8.4594; 1.9: 736.6667; 2: 23.4607; 2.1: 94.0842; 2.2: 576.7999; 2.3: 24.9359; 2.4: 69.6079; 2.5: 3.0092
| 1 | 34.05 | 1: 181.3928; 1.1: 646.4659; 1.2: 0.86693; 1.3: 221.325; 1.4: 27.9066; 1.5: 646.4659; 1.6: 221.325; 1.7: 88.53; 1.8: 8.4594; 1.9: 737.75; 2: 23.4952; 2.1: 94.088; 2.2: 578.4743; 2.3: 24.9715; 2.4: 67.9916; 2.5: 2.9351
| 1 | 34.1 | 1: 181.1429; 1.1: 646.5233; 1.2: 0.867; 1.3: 221.65; 1.4: 27.8681; 1.5: 646.5233; 1.6: 221.65; 1.7: 88.66; 1.8: 8.4594; 1.9: 738.8333; 2: 23.5297; 2.1: 94.0918; 2.2: 580.1512; 2.3: 25.0072; 2.4: 66.3721; 2.5: 2.8609
| 1 | 34.15 | 1: 180.8935; 1.1: 646.5798; 1.2: 0.86708; 1.3: 221.975; 1.4: 27.8298; 1.5: 646.5798; 1.6: 221.975; 1.7: 88.79; 1.8: 8.4594; 1.9: 739.9167; 2: 23.5642; 2.1: 94.0956; 2.2: 581.8305; 2.3: 25.0429; 2.4: 64.7493; 2.5: 2.7869
| 1 | 34.2 | 1: 180.6446; 1.1: 646.6355; 1.2: 0.86715; 1.3: 222.3; 1.4: 27.7915; 1.5: 646.6355; 1.6: 222.3; 1.7: 88.92; 1.8: 8.4594; 1.9: 741; 2: 23.5987; 2.1: 94.0993; 2.2: 583.5123; 2.3: 25.0785; 2.4: 63.1232; 2.5: 2.7129
| 1 | 34.25 | 1: 180.3962; 1.1: 646.6904; 1.2: 0.86723; 1.3: 222.625; 1.4: 27.7533; 1.5: 646.6904; 1.6: 222.625; 1.7: 89.05; 1.8: 8.4594; 1.9: 742.0833; 2: 23.6332; 2.1: 94.103; 2.2: 585.1966; 2.3: 25.1142; 2.4: 61.4939; 2.5: 2.6391
| 1 | 34.3 | 1: 180.1483; 1.1: 646.7446; 1.2: 0.8673; 1.3: 222.95; 1.4: 27.7151; 1.5: 646.7446; 1.6: 222.95; 1.7: 89.18; 1.8: 8.4594; 1.9: 743.1667; 2: 23.6677; 2.1: 94.1067; 2.2: 586.8833; 2.3: 25.1499; 2.4: 59.8613; 2.5: 2.5653
| 1 | 34.35 | 1: 179.901; 1.1: 646.7979; 1.2: 0.86737; 1.3: 223.275; 1.4: 27.6771; 1.5: 646.7979; 1.6: 223.275; 1.7: 89.31; 1.8: 8.4594; 1.9: 744.25; 2: 23.7022; 2.1: 94.1104; 2.2: 588.5725; 2.3: 25.1856; 2.4: 58.2255; 2.5: 2.4915
| 1 | 34.4 | 1: 179.6541; 1.1: 646.8505; 1.2: 0.86744; 1.3: 223.6; 1.4: 27.6391; 1.5: 646.8505; 1.6: 223.6; 1.7: 89.44; 1.8: 8.4594; 1.9: 745.3333; 2: 23.7367; 2.1: 94.1141; 2.2: 590.2641; 2.3: 25.2212; 2.4: 56.5864; 2.5: 2.4179
| 1 | 34.45 | 1: 179.4077; 1.1: 646.9023; 1.2: 0.86751; 1.3: 223.925; 1.4: 27.6012; 1.5: 646.9023; 1.6: 223.925; 1.7: 89.57; 1.8: 8.4594; 1.9: 746.4167; 2: 23.7712; 2.1: 94.1178; 2.2: 591.9582; 2.3: 25.2569; 2.4: 54.9441; 2.5: 2.3443
| 1 | 34.5 | 1: 179.1618; 1.1: 646.9534; 1.2: 0.86758; 1.3: 224.25; 1.4: 27.5634; 1.5: 646.9534; 1.6: 224.25; 1.7: 89.7; 1.8: 8.4594; 1.9: 747.5; 2: 23.8057; 2.1: 94.1214; 2.2: 593.6548; 2.3: 25.2926; 2.4: 53.2986; 2.5: 2.2708
| 1 | 34.55 | 1: 178.9165; 1.1: 647.0037; 1.2: 0.86765; 1.3: 224.575; 1.4: 27.5256; 1.5: 647.0037; 1.6: 224.575; 1.7: 89.83; 1.8: 8.4594; 1.9: 748.5833; 2: 23.8402; 2.1: 94.125; 2.2: 595.3539; 2.3: 25.3283; 2.4: 51.6498; 2.5: 2.1973
| 1 | 34.6 | 1: 178.6716; 1.1: 647.0533; 1.2: 0.86771; 1.3: 224.9; 1.4: 27.4879; 1.5: 647.0533; 1.6: 224.9; 1.7: 89.96; 1.8: 8.4594; 1.9: 749.6667; 2: 23.8747; 2.1: 94.1286; 2.2: 597.0554; 2.3: 25.3639; 2.4: 49.9979; 2.5: 2.124
| 1 | 34.65 | 1: 178.4273; 1.1: 647.1021; 1.2: 0.86778; 1.3: 225.225; 1.4: 27.4503; 1.5: 647.1021; 1.6: 225.225; 1.7: 90.09; 1.8: 8.4594; 1.9: 750.75; 2: 23.9092; 2.1: 94.1322; 2.2: 598.7594; 2.3: 25.3996; 2.4: 48.3427; 2.5: 2.0507
| 1 | 34.7 | 1: 178.1834; 1.1: 647.1502; 1.2: 0.86784; 1.3: 225.55; 1.4: 27.4128; 1.5: 647.1502; 1.6: 225.55; 1.7: 90.22; 1.8: 8.4594; 1.9: 751.8333; 2: 23.9437; 2.1: 94.1358; 2.2: 600.4658; 2.3: 25.4353; 2.4: 46.6844; 2.5: 1.9775
| 1 | 34.75 | 1: 177.94; 1.1: 647.1976; 1.2: 0.86791; 1.3: 225.875; 1.4: 27.3754; 1.5: 647.1976; 1.6: 225.875; 1.7: 90.35; 1.8: 8.4594; 1.9: 752.9167; 2: 23.9782; 2.1: 94.1394; 2.2: 602.1748; 2.3: 25.471; 2.4: 45.0229; 2.5: 1.9044
| 1 | 34.8 | 1: 177.6972; 1.1: 647.2443; 1.2: 0.86797; 1.3: 226.2; 1.4: 27.338; 1.5: 647.2443; 1.6: 226.2; 1.7: 90.48; 1.8: 8.4594; 1.9: 754; 2: 24.0127; 2.1: 94.1429; 2.2: 603.8861; 2.3: 25.5067; 2.4: 43.3581; 2.5: 1.8313
| 1 | 34.85 | 1: 177.4549; 1.1: 647.2902; 1.2: 0.86803; 1.3: 226.525; 1.4: 27.3007; 1.5: 647.2902; 1.6: 226.525; 1.7: 90.61; 1.8: 8.4594; 1.9: 755.0833; 2: 24.0472; 2.1: 94.1464; 2.2: 605.6; 2.3: 25.5424; 2.4: 41.6902; 2.5: 1.7584
| 1 | 34.9 | 1: 177.213; 1.1: 647.3355; 1.2: 0.86809; 1.3: 226.85; 1.4: 27.2635; 1.5: 647.3355; 1.6: 226.85; 1.7: 90.74; 1.8: 8.4594; 1.9: 756.1667; 2: 24.0817; 2.1: 94.15; 2.2: 607.3163; 2.3: 25.5781; 2.4: 40.0192; 2.5: 1.6855
| 1 | 34.95 | 1: 176.9717; 1.1: 647.38; 1.2: 0.86815; 1.3: 227.175; 1.4: 27.2264; 1.5: 647.38; 1.6: 227.175; 1.7: 90.87; 1.8: 8.4594; 1.9: 757.25; 2: 24.1162; 2.1: 94.1535; 2.2: 609.0351; 2.3: 25.6138; 2.4: 38.3449; 2.5: 1.6126
| 1 | 35 | 1: 176.7308; 1.1: 647.4239; 1.2: 0.86821; 1.3: 227.5; 1.4: 27.1894; 1.5: 647.4239; 1.6: 227.5; 1.7: 91; 1.8: 8.4594; 1.9: 758.3333; 2: 24.1507; 2.1: 94.1569; 2.2: 610.7563; 2.3: 25.6495; 2.4: 36.6675; 2.5: 1.5399
| 1 | 35.05 | 1: 176.4905; 1.1: 647.467; 1.2: 0.86827; 1.3: 227.825; 1.4: 27.1524; 1.5: 647.467; 1.6: 227.825; 1.7: 91.13; 1.8: 8.4594; 1.9: 759.4167; 2: 24.1852; 2.1: 94.1604; 2.2: 612.48; 2.3: 25.6852; 2.4: 34.987; 2.5: 1.4672
| 1 | 35.1 | 1: 176.2506; 1.1: 647.5095; 1.2: 0.86832; 1.3: 228.15; 1.4: 27.1155; 1.5: 647.5095; 1.6: 228.15; 1.7: 91.26; 1.8: 8.4594; 1.9: 760.5; 2: 24.2197; 2.1: 94.1639; 2.2: 614.2062; 2.3: 25.7209; 2.4: 33.3033; 2.5: 1.3946
| 1 | 35.15 | 1: 176.0113; 1.1: 647.5514; 1.2: 0.86838; 1.3: 228.475; 1.4: 27.0787; 1.5: 647.5514; 1.6: 228.475; 1.7: 91.39; 1.8: 8.4594; 1.9: 761.5833; 2: 24.2542; 2.1: 94.1673; 2.2: 615.9349; 2.3: 25.7566; 2.4: 31.6165; 2.5: 1.3221
| 1 | 35.2 | 1: 175.7724; 1.1: 647.5925; 1.2: 0.86844; 1.3: 228.8; 1.4: 27.0419; 1.5: 647.5925; 1.6: 228.8; 1.7: 91.52; 1.8: 8.4594; 1.9: 762.6667; 2: 24.2887; 2.1: 94.1707; 2.2: 617.666; 2.3: 25.7923; 2.4: 29.9265; 2.5: 1.2497
| 1 | 35.25 | 1: 175.5341; 1.1: 647.633; 1.2: 0.86849; 1.3: 229.125; 1.4: 27.0052; 1.5: 647.633; 1.6: 229.125; 1.7: 91.65; 1.8: 8.4594; 1.9: 763.75; 2: 24.3232; 2.1: 94.1741; 2.2: 619.3995; 2.3: 25.828; 2.4: 28.2335; 2.5: 1.1773
| 1 | 35.3 | 1: 175.2962; 1.1: 647.6728; 1.2: 0.86854; 1.3: 229.45; 1.4: 26.9687; 1.5: 647.6728; 1.6: 229.45; 1.7: 91.78; 1.8: 8.4594; 1.9: 764.8333; 2: 24.3577; 2.1: 94.1775; 2.2: 621.1356; 2.3: 25.8637; 2.4: 26.5373; 2.5: 1.105
| 1 | 35.35 | 1: 175.0589; 1.1: 647.712; 1.2: 0.8686; 1.3: 229.775; 1.4: 26.9321; 1.5: 647.712; 1.6: 229.775; 1.7: 91.91; 1.8: 8.4594; 1.9: 765.9167; 2: 24.3923; 2.1: 94.1809; 2.2: 622.8741; 2.3: 25.8994; 2.4: 24.8379; 2.5: 1.0328
| 1 | 35.4 | 1: 174.822; 1.1: 647.7505; 1.2: 0.86865; 1.3: 230.1; 1.4: 26.8957; 1.5: 647.7505; 1.6: 230.1; 1.7: 92.04; 1.8: 8.4594; 1.9: 767; 2: 24.4268; 2.1: 94.1843; 2.2: 624.615; 2.3: 25.9351; 2.4: 23.1355; 2.5: 0.96063
| 1 | 35.45 | 1: 174.5857; 1.1: 647.7884; 1.2: 0.8687; 1.3: 230.425; 1.4: 26.8593; 1.5: 647.7884; 1.6: 230.425; 1.7: 92.17; 1.8: 8.4594; 1.9: 768.0833; 2: 24.4613; 2.1: 94.1876; 2.2: 626.3584; 2.3: 25.9708; 2.4: 21.43; 2.5: 0.88855
| 1 | 35.5 | 1: 174.3498; 1.1: 647.8257; 1.2: 0.86875; 1.3: 230.75; 1.4: 26.823; 1.5: 647.8257; 1.6: 230.75; 1.7: 92.3; 1.8: 8.4594; 1.9: 769.1667; 2: 24.4958; 2.1: 94.1909; 2.2: 628.1043; 2.3: 26.0065; 2.4: 19.7214; 2.5: 0.81656
| 1 | 35.55 | 1: 174.1144; 1.1: 647.8623; 1.2: 0.8688; 1.3: 231.075; 1.4: 26.7868; 1.5: 647.8623; 1.6: 231.075; 1.7: 92.43; 1.8: 8.4594; 1.9: 770.25; 2: 24.5303; 2.1: 94.1943; 2.2: 629.8527; 2.3: 26.0422; 2.4: 18.0096; 2.5: 0.74464
| 1 | 35.6 | 1: 173.8795; 1.1: 647.8983; 1.2: 0.86885; 1.3: 231.4; 1.4: 26.7507; 1.5: 647.8983; 1.6: 231.4; 1.7: 92.56; 1.8: 8.4594; 1.9: 771.3333; 2: 24.5648; 2.1: 94.1976; 2.2: 631.6035; 2.3: 26.0779; 2.4: 16.2948; 2.5: 0.67279
| 1 | 35.65 | 1: 173.6451; 1.1: 647.9337; 1.2: 0.86889; 1.3: 231.725; 1.4: 26.7146; 1.5: 647.9337; 1.6: 231.725; 1.7: 92.69; 1.8: 8.4594; 1.9: 772.4167; 2: 24.5993; 2.1: 94.2009; 2.2: 633.3568; 2.3: 26.1136; 2.4: 14.577; 2.5: 0.60102
| 1 | 35.7 | 1: 173.4113; 1.1: 647.9685; 1.2: 0.86894; 1.3: 232.05; 1.4: 26.6787; 1.5: 647.9685; 1.6: 232.05; 1.7: 92.82; 1.8: 8.4594; 1.9: 773.5; 2: 24.6338; 2.1: 94.2041; 2.2: 635.1125; 2.3: 26.1493; 2.4: 12.856; 2.5: 0.52932
| 1 | 35.75 | 1: 173.1779; 1.1: 648.0027; 1.2: 0.86899; 1.3: 232.375; 1.4: 26.6427; 1.5: 648.0027; 1.6: 232.375; 1.7: 92.95; 1.8: 8.4594; 1.9: 774.5833; 2: 24.6683; 2.1: 94.2074; 2.2: 636.8707; 2.3: 26.1851; 2.4: 11.132; 2.5: 0.45769
| 1 | 35.8 | 1: 172.9449; 1.1: 648.0362; 1.2: 0.86903; 1.3: 232.7; 1.4: 26.6069; 1.5: 648.0362; 1.6: 232.7; 1.7: 93.08; 1.8: 8.4594; 1.9: 775.6667; 2: 24.7028; 2.1: 94.2107; 2.2: 638.6314; 2.3: 26.2208; 2.4: 9.4049; 2.5: 0.38614
| 1 | 35.85 | 1: 172.7125; 1.1: 648.0692; 1.2: 0.86908; 1.3: 233.025; 1.4: 26.5712; 1.5: 648.0692; 1.6: 233.025; 1.7: 93.21; 1.8: 8.4594; 1.9: 776.75; 2: 24.7373; 2.1: 94.2139; 2.2: 640.3945; 2.3: 26.2565; 2.4: 7.6747; 2.5: 0.31467
| 1 | 35.9 | 1: 172.4806; 1.1: 648.1016; 1.2: 0.86912; 1.3: 233.35; 1.4: 26.5355; 1.5: 648.1016; 1.6: 233.35; 1.7: 93.34; 1.8: 8.4594; 1.9: 777.8333; 2: 24.7718; 2.1: 94.2171; 2.2: 642.1601; 2.3: 26.2922; 2.4: 5.9415; 2.5: 0.24327
| 1 | 35.95 | 1: 172.2492; 1.1: 648.1334; 1.2: 0.86916; 1.3: 233.675; 1.4: 26.4999; 1.5: 648.1334; 1.6: 233.675; 1.7: 93.47; 1.8: 8.4594; 1.9: 778.9167; 2: 24.8063; 2.1: 94.2203; 2.2: 643.9281; 2.3: 26.3279; 2.4: 4.2052; 2.5: 0.17194
| 1 | 36 | 1: 172.0182; 1.1: 648.1646; 1.2: 0.8692; 1.3: 234; 1.4: 26.4643; 1.5: 648.1646; 1.6: 234; 1.7: 93.6; 1.8: 8.4594; 1.9: 780; 2: 24.8408; 2.1: 94.2235; 2.2: 645.6987; 2.3: 26.3637; 2.4: 2.4659; 2.5: 0.10068
| 2 | 36.05 | 1: 171.7877; 1.1: 648.1952; 1.2: 0.86924; 1.3: 234.325; 1.4: 26.4289; 1.5: 648.1952; 1.6: 234.325; 1.7: 93.73; 1.8: 8.4594; 1.9: 781.0833; 2: 24.8753; 2.1: 94.2267; 2.2: 647.4716; 2.3: 26.3994; 2.4: 0.72359; 2.5: 0.029503
| 2 | 36.1 | 1: 171.5578; 1.1: 648.2253; 1.2: 0.86928; 1.3: 234.65; 1.4: 26.3935; 1.5: 648.2253; 1.6: 234.65; 1.7: 93.86; 1.8: 8.4594; 1.9: 782.1667; 2: 24.9098; 2.1: 94.2299; 2.2: 649.2471; 2.3: 26.4351; 2.4: -1.0218; 2.5: -0.041604
| 2 | 36.15 | 1: 171.3283; 1.1: 648.2548; 1.2: 0.86932; 1.3: 234.975; 1.4: 26.3582; 1.5: 648.2548; 1.6: 234.975; 1.7: 93.99; 1.8: 8.4594; 1.9: 783.25; 2: 24.9443; 2.1: 94.233; 2.2: 651.025; 2.3: 26.4708; 2.4: -2.7702; 2.5: -0.11264
| 2 | 36.2 | 1: 171.0993; 1.1: 648.2837; 1.2: 0.86936; 1.3: 235.3; 1.4: 26.323; 1.5: 648.2837; 1.6: 235.3; 1.7: 94.12; 1.8: 8.4594; 1.9: 784.3333; 2: 24.9788; 2.1: 94.2362; 2.2: 652.8053; 2.3: 26.5066; 2.4: -4.5216; 2.5: -0.1836
| 2 | 36.25 | 1: 170.8707; 1.1: 648.3121; 1.2: 0.8694; 1.3: 235.625; 1.4: 26.2878; 1.5: 648.3121; 1.6: 235.625; 1.7: 94.25; 1.8: 8.4594; 1.9: 785.4167; 2: 25.0133; 2.1: 94.2393; 2.2: 654.5882; 2.3: 26.5423; 2.4: -6.2761; 2.5: -0.25448
| 2 | 36.3 | 1: 170.6427; 1.1: 648.3399; 1.2: 0.86944; 1.3: 235.95; 1.4: 26.2527; 1.5: 648.3399; 1.6: 235.95; 1.7: 94.38; 1.8: 8.4594; 1.9: 786.5; 2: 25.0478; 2.1: 94.2424; 2.2: 656.3734; 2.3: 26.578; 2.4: -8.0336; 2.5: -0.3253
| 2 | 36.35 | 1: 170.4151; 1.1: 648.3671; 1.2: 0.86947; 1.3: 236.275; 1.4: 26.2177; 1.5: 648.3671; 1.6: 236.275; 1.7: 94.51; 1.8: 8.4594; 1.9: 787.5833; 2: 25.0823; 2.1: 94.2455; 2.2: 658.1612; 2.3: 26.6138; 2.4: -9.7941; 2.5: -0.39604
| 2 | 36.4 | 1: 170.1881; 1.1: 648.3938; 1.2: 0.86951; 1.3: 236.6; 1.4: 26.1828; 1.5: 648.3938; 1.6: 236.6; 1.7: 94.64; 1.8: 8.4594; 1.9: 788.6667; 2: 25.1168; 2.1: 94.2486; 2.2: 659.9514; 2.3: 26.6495; 2.4: -11.5576; 2.5: -0.46671
| 2 | 36.45 | 1: 169.9615; 1.1: 648.42; 1.2: 0.86955; 1.3: 236.925; 1.4: 26.1479; 1.5: 648.42; 1.6: 236.925; 1.7: 94.77; 1.8: 8.4594; 1.9: 789.75; 2: 25.1513; 2.1: 94.2517; 2.2: 661.7441; 2.3: 26.6852; 2.4: -13.3241; 2.5: -0.5373
| 2 | 36.5 | 1: 169.7353; 1.1: 648.4456; 1.2: 0.86958; 1.3: 237.25; 1.4: 26.1131; 1.5: 648.4456; 1.6: 237.25; 1.7: 94.9; 1.8: 8.4594; 1.9: 790.8333; 2: 25.1858; 2.1: 94.2548; 2.2: 663.5392; 2.3: 26.721; 2.4: -15.0936; 2.5: -0.60782
| 2 | 36.55 | 1: 169.5097; 1.1: 648.4707; 1.2: 0.86961; 1.3: 237.575; 1.4: 26.0784; 1.5: 648.4707; 1.6: 237.575; 1.7: 95.03; 1.8: 8.4594; 1.9: 791.9167; 2: 25.2203; 2.1: 94.2578; 2.2: 665.3368; 2.3: 26.7567; 2.4: -16.8661; 2.5: -0.67827
| 2 | 36.6 | 1: 169.2846; 1.1: 648.4953; 1.2: 0.86965; 1.3: 237.9; 1.4: 26.0438; 1.5: 648.4953; 1.6: 237.9; 1.7: 95.16; 1.8: 8.4594; 1.9: 793; 2: 25.2548; 2.1: 94.2609; 2.2: 667.1368; 2.3: 26.7924; 2.4: -18.6416; 2.5: -0.74865
| 2 | 36.65 | 1: 169.0599; 1.1: 648.5193; 1.2: 0.86968; 1.3: 238.225; 1.4: 26.0092; 1.5: 648.5193; 1.6: 238.225; 1.7: 95.29; 1.8: 8.4594; 1.9: 794.0833; 2: 25.2893; 2.1: 94.2639; 2.2: 668.9393; 2.3: 26.8282; 2.4: -20.42; 2.5: -0.81896
| 2 | 36.7 | 1: 168.8357; 1.1: 648.5428; 1.2: 0.86971; 1.3: 238.55; 1.4: 25.9747; 1.5: 648.5428; 1.6: 238.55; 1.7: 95.42; 1.8: 8.4594; 1.9: 795.1667; 2: 25.3238; 2.1: 94.2669; 2.2: 670.7443; 2.3: 26.8639; 2.4: -22.2015; 2.5: -0.88919
| 2 | 36.75 | 1: 168.6119; 1.1: 648.5658; 1.2: 0.86974; 1.3: 238.875; 1.4: 25.9403; 1.5: 648.5658; 1.6: 238.875; 1.7: 95.55; 1.8: 8.4594; 1.9: 796.25; 2: 25.3583; 2.1: 94.2699; 2.2: 672.5517; 2.3: 26.8996; 2.4: -23.9859; 2.5: -0.95935
| 2 | 36.8 | 1: 168.3887; 1.1: 648.5882; 1.2: 0.86977; 1.3: 239.2; 1.4: 25.9059; 1.5: 648.5882; 1.6: 239.2; 1.7: 95.68; 1.8: 8.4594; 1.9: 797.3333; 2: 25.3928; 2.1: 94.2729; 2.2: 674.3616; 2.3: 26.9354; 2.4: -25.7734; 2.5: -1.0294
| 2 | 36.85 | 1: 168.1659; 1.1: 648.6102; 1.2: 0.8698; 1.3: 239.525; 1.4: 25.8717; 1.5: 648.6102; 1.6: 239.525; 1.7: 95.81; 1.8: 8.4594; 1.9: 798.4167; 2: 25.4273; 2.1: 94.2759; 2.2: 676.1739; 2.3: 26.9711; 2.4: -27.5638; 2.5: -1.0995
| 2 | 36.9 | 1: 167.9436; 1.1: 648.6316; 1.2: 0.86983; 1.3: 239.85; 1.4: 25.8375; 1.5: 648.6316; 1.6: 239.85; 1.7: 95.94; 1.8: 8.4594; 1.9: 799.5; 2: 25.4618; 2.1: 94.2789; 2.2: 677.9887; 2.3: 27.0069; 2.4: -29.3571; 2.5: -1.1694
| 2 | 36.95 | 1: 167.7217; 1.1: 648.6526; 1.2: 0.86986; 1.3: 240.175; 1.4: 25.8033; 1.5: 648.6526; 1.6: 240.175; 1.7: 96.07; 1.8: 8.4594; 1.9: 800.5833; 2: 25.4963; 2.1: 94.2819; 2.2: 679.806; 2.3: 27.0426; 2.4: -31.1534; 2.5: -1.2393
| 2 | 37 | 1: 167.5003; 1.1: 648.673; 1.2: 0.86988; 1.3: 240.5; 1.4: 25.7693; 1.5: 648.673; 1.6: 240.5; 1.7: 96.2; 1.8: 8.4594; 1.9: 801.6667; 2: 25.5308; 2.1: 94.2848; 2.2: 681.6257; 2.3: 27.0784; 2.4: -32.9527; 2.5: -1.3091
| 2 | 37.05 | 1: 167.2794; 1.1: 648.6929; 1.2: 0.86991; 1.3: 240.825; 1.4: 25.7353; 1.5: 648.6929; 1.6: 240.825; 1.7: 96.33; 1.8: 8.4594; 1.9: 802.75; 2: 25.5653; 2.1: 94.2877; 2.2: 683.4479; 2.3: 27.1141; 2.4: -34.755; 2.5: -1.3788
| 2 | 37.1 | 1: 167.059; 1.1: 648.7123; 1.2: 0.86994; 1.3: 241.15; 1.4: 25.7014; 1.5: 648.7123; 1.6: 241.15; 1.7: 96.46; 1.8: 8.4594; 1.9: 803.8333; 2: 25.5998; 2.1: 94.2907; 2.2: 685.2725; 2.3: 27.1499; 2.4: -36.5602; 2.5: -1.4485
| 2 | 37.15 | 1: 166.839; 1.1: 648.7312; 1.2: 0.86996; 1.3: 241.475; 1.4: 25.6675; 1.5: 648.7312; 1.6: 241.475; 1.7: 96.59; 1.8: 8.4594; 1.9: 804.9167; 2: 25.6343; 2.1: 94.2936; 2.2: 687.0996; 2.3: 27.1856; 2.4: -38.3684; 2.5: -1.5181
| 2 | 37.2 | 1: 166.6195; 1.1: 648.7497; 1.2: 0.86999; 1.3: 241.8; 1.4: 25.6338; 1.5: 648.7497; 1.6: 241.8; 1.7: 96.72; 1.8: 8.4594; 1.9: 806; 2: 25.6688; 2.1: 94.2965; 2.2: 688.9292; 2.3: 27.2214; 2.4: -40.1795; 2.5: -1.5876
| 2 | 37.25 | 1: 166.4005; 1.1: 648.7676; 1.2: 0.87001; 1.3: 242.125; 1.4: 25.6001; 1.5: 648.7676; 1.6: 242.125; 1.7: 96.85; 1.8: 8.4594; 1.9: 807.0833; 2: 25.7033; 2.1: 94.2994; 2.2: 690.7612; 2.3: 27.2571; 2.4: -41.9936; 2.5: -1.657
| 2 | 37.3 | 1: 166.1819; 1.1: 648.7851; 1.2: 0.87004; 1.3: 242.45; 1.4: 25.5664; 1.5: 648.7851; 1.6: 242.45; 1.7: 96.98; 1.8: 8.4594; 1.9: 808.1667; 2: 25.7378; 2.1: 94.3023; 2.2: 692.5957; 2.3: 27.2929; 2.4: -43.8106; 2.5: -1.7264
| 2 | 37.35 | 1: 165.9637; 1.1: 648.802; 1.2: 0.87006; 1.3: 242.775; 1.4: 25.5329; 1.5: 648.802; 1.6: 242.775; 1.7: 97.11; 1.8: 8.4594; 1.9: 809.25; 2: 25.7723; 2.1: 94.3051; 2.2: 694.4326; 2.3: 27.3286; 2.4: -45.6305; 2.5: -1.7957
| 2 | 37.4 | 1: 165.7461; 1.1: 648.8185; 1.2: 0.87008; 1.3: 243.1; 1.4: 25.4994; 1.5: 648.8185; 1.6: 243.1; 1.7: 97.24; 1.8: 8.4594; 1.9: 810.3333; 2: 25.8068; 2.1: 94.308; 2.2: 696.272; 2.3: 27.3644; 2.4: -47.4534; 2.5: -1.865
| 2 | 37.45 | 1: 165.5289; 1.1: 648.8345; 1.2: 0.8701; 1.3: 243.425; 1.4: 25.466; 1.5: 648.8345; 1.6: 243.425; 1.7: 97.37; 1.8: 8.4594; 1.9: 811.4167; 2: 25.8413; 2.1: 94.3108; 2.2: 698.1138; 2.3: 27.4001; 2.4: -49.2793; 2.5: -1.9342
| 2 | 37.5 | 1: 165.3121; 1.1: 648.8501; 1.2: 0.87012; 1.3: 243.75; 1.4: 25.4326; 1.5: 648.8501; 1.6: 243.75; 1.7: 97.5; 1.8: 8.4594; 1.9: 812.5; 2: 25.8758; 2.1: 94.3137; 2.2: 699.9581; 2.3: 27.4359; 2.4: -51.108; 2.5: -2.0033
| 2 | 37.55 | 1: 165.0958; 1.1: 648.8651; 1.2: 0.87014; 1.3: 244.075; 1.4: 25.3994; 1.5: 648.8651; 1.6: 244.075; 1.7: 97.63; 1.8: 8.4594; 1.9: 813.5833; 2: 25.9103; 2.1: 94.3165; 2.2: 701.8048; 2.3: 27.4716; 2.4: -52.9397; 2.5: -2.0723
| 2 | 37.6 | 1: 164.88; 1.1: 648.8797; 1.2: 0.87016; 1.3: 244.4; 1.4: 25.3662; 1.5: 648.8797; 1.6: 244.4; 1.7: 97.76; 1.8: 8.4594; 1.9: 814.6667; 2: 25.9448; 2.1: 94.3193; 2.2: 703.654; 2.3: 27.5074; 2.4: -54.7744; 2.5: -2.1413
| 2 | 37.65 | 1: 164.6646; 1.1: 648.8938; 1.2: 0.87018; 1.3: 244.725; 1.4: 25.333; 1.5: 648.8938; 1.6: 244.725; 1.7: 97.89; 1.8: 8.4594; 1.9: 815.75; 2: 25.9793; 2.1: 94.3221; 2.2: 705.5057; 2.3: 27.5432; 2.4: -56.6119; 2.5: -2.2101
| 2 | 37.7 | 1: 164.4497; 1.1: 648.9074; 1.2: 0.8702; 1.3: 245.05; 1.4: 25.2999; 1.5: 648.9074; 1.6: 245.05; 1.7: 98.02; 1.8: 8.4594; 1.9: 816.8333; 2: 26.0138; 2.1: 94.3249; 2.2: 707.3598; 2.3: 27.5789; 2.4: -58.4524; 2.5: -2.279
| 2 | 37.75 | 1: 164.2352; 1.1: 648.9206; 1.2: 0.87022; 1.3: 245.375; 1.4: 25.267; 1.5: 648.9206; 1.6: 245.375; 1.7: 98.15; 1.8: 8.4594; 1.9: 817.9167; 2: 26.0483; 2.1: 94.3277; 2.2: 709.2164; 2.3: 27.6147; 2.4: -60.2958; 2.5: -2.3477
| 2 | 37.8 | 1: 164.0212; 1.1: 648.9333; 1.2: 0.87023; 1.3: 245.7; 1.4: 25.234; 1.5: 648.9333; 1.6: 245.7; 1.7: 98.28; 1.8: 8.4594; 1.9: 819; 2: 26.0828; 2.1: 94.3305; 2.2: 711.0754; 2.3: 27.6504; 2.4: -62.1421; 2.5: -2.4164
| 2 | 37.85 | 1: 163.8076; 1.1: 648.9455; 1.2: 0.87025; 1.3: 246.025; 1.4: 25.2012; 1.5: 648.9455; 1.6: 246.025; 1.7: 98.41; 1.8: 8.4594; 1.9: 820.0833; 2: 26.1173; 2.1: 94.3333; 2.2: 712.9369; 2.3: 27.6862; 2.4: -63.9914; 2.5: -2.485
| 2 | 37.9 | 1: 163.5944; 1.1: 648.9573; 1.2: 0.87027; 1.3: 246.35; 1.4: 25.1684; 1.5: 648.9573; 1.6: 246.35; 1.7: 98.54; 1.8: 8.4594; 1.9: 821.1667; 2: 26.1518; 2.1: 94.336; 2.2: 714.8008; 2.3: 27.722; 2.4: -65.8436; 2.5: -2.5536
| 2 | 37.95 | 1: 163.3817; 1.1: 648.9686; 1.2: 0.87028; 1.3: 246.675; 1.4: 25.1357; 1.5: 648.9686; 1.6: 246.675; 1.7: 98.67; 1.8: 8.4594; 1.9: 822.25; 2: 26.1863; 2.1: 94.3388; 2.2: 716.6672; 2.3: 27.7577; 2.4: -67.6987; 2.5: -2.6221
| 2 | 38 | 1: 163.1695; 1.1: 648.9794; 1.2: 0.8703; 1.3: 247; 1.4: 25.103; 1.5: 648.9794; 1.6: 247; 1.7: 98.8; 1.8: 8.4594; 1.9: 823.3333; 2: 26.2208; 2.1: 94.3415; 2.2: 718.5361; 2.3: 27.7935; 2.4: -69.5567; 2.5: -2.6905
| 2 | 38.05 | 1: 162.9577; 1.1: 648.9898; 1.2: 0.87031; 1.3: 247.325; 1.4: 25.0704; 1.5: 648.9898; 1.6: 247.325; 1.7: 98.93; 1.8: 8.4594; 1.9: 824.4167; 2: 26.2553; 2.1: 94.3442; 2.2: 720.4074; 2.3: 27.8293; 2.4: -71.4176; 2.5: -2.7589
| 2 | 38.1 | 1: 162.7463; 1.1: 648.9997; 1.2: 0.87032; 1.3: 247.65; 1.4: 25.0379; 1.5: 648.9997; 1.6: 247.65; 1.7: 99.06; 1.8: 8.4594; 1.9: 825.5; 2: 26.2898; 2.1: 94.347; 2.2: 722.2812; 2.3: 27.865; 2.4: -73.2814; 2.5: -2.8271
| 2 | 38.15 | 1: 162.5354; 1.1: 649.0092; 1.2: 0.87034; 1.3: 247.975; 1.4: 25.0054; 1.5: 649.0092; 1.6: 247.975; 1.7: 99.19; 1.8: 8.4594; 1.9: 826.5833; 2: 26.3243; 2.1: 94.3497; 2.2: 724.1574; 2.3: 27.9008; 2.4: -75.1482; 2.5: -2.8954
| 2 | 38.2 | 1: 162.3249; 1.1: 649.0182; 1.2: 0.87035; 1.3: 248.3; 1.4: 24.9731; 1.5: 649.0182; 1.6: 248.3; 1.7: 99.32; 1.8: 8.4594; 1.9: 827.6667; 2: 26.3588; 2.1: 94.3524; 2.2: 726.036; 2.3: 27.9366; 2.4: -77.0178; 2.5: -2.9635
| 2 | 38.25 | 1: 162.1148; 1.1: 649.0268; 1.2: 0.87036; 1.3: 248.625; 1.4: 24.9407; 1.5: 649.0268; 1.6: 248.625; 1.7: 99.45; 1.8: 8.4594; 1.9: 828.75; 2: 26.3933; 2.1: 94.355; 2.2: 727.9171; 2.3: 27.9723; 2.4: -78.8904; 2.5: -3.0316
| 2 | 38.3 | 1: 161.9052; 1.1: 649.0349; 1.2: 0.87037; 1.3: 248.95; 1.4: 24.9085; 1.5: 649.0349; 1.6: 248.95; 1.7: 99.58; 1.8: 8.4594; 1.9: 829.8333; 2: 26.4278; 2.1: 94.3577; 2.2: 729.8007; 2.3: 28.0081; 2.4: -80.7659; 2.5: -3.0996
| 2 | 38.35 | 1: 161.696; 1.1: 649.0425; 1.2: 0.87038; 1.3: 249.275; 1.4: 24.8763; 1.5: 649.0425; 1.6: 249.275; 1.7: 99.71; 1.8: 8.4594; 1.9: 830.9167; 2: 26.4623; 2.1: 94.3604; 2.2: 731.6867; 2.3: 28.0439; 2.4: -82.6442; 2.5: -3.1676
| 2 | 38.4 | 1: 161.4873; 1.1: 649.0497; 1.2: 0.87039; 1.3: 249.6; 1.4: 24.8442; 1.5: 649.0497; 1.6: 249.6; 1.7: 99.84; 1.8: 8.4594; 1.9: 832; 2: 26.4968; 2.1: 94.3631; 2.2: 733.5752; 2.3: 28.0796; 2.4: -84.5255; 2.5: -3.2355
| 2 | 38.45 | 1: 161.279; 1.1: 649.0564; 1.2: 0.8704; 1.3: 249.925; 1.4: 24.8121; 1.5: 649.0564; 1.6: 249.925; 1.7: 99.97; 1.8: 8.4594; 1.9: 833.0833; 2: 26.5313; 2.1: 94.3657; 2.2: 735.4662; 2.3: 28.1154; 2.4: -86.4097; 2.5: -3.3033
| 2 | 38.5 | 1: 161.0711; 1.1: 649.0627; 1.2: 0.87041; 1.3: 250.25; 1.4: 24.7802; 1.5: 649.0627; 1.6: 250.25; 1.7: 100.1; 1.8: 8.4594; 1.9: 834.1667; 2: 26.5658; 2.1: 94.3683; 2.2: 737.3595; 2.3: 28.1512; 2.4: -88.2968; 2.5: -3.371
| 2 | 38.55 | 1: 160.8636; 1.1: 649.0686; 1.2: 0.87042; 1.3: 250.575; 1.4: 24.7482; 1.5: 649.0686; 1.6: 250.575; 1.7: 100.23; 1.8: 8.4594; 1.9: 835.25; 2: 26.6003; 2.1: 94.371; 2.2: 739.2554; 2.3: 28.187; 2.4: -90.1868; 2.5: -3.4387
| 2 | 38.6 | 1: 160.6566; 1.1: 649.0739; 1.2: 0.87042; 1.3: 250.9; 1.4: 24.7164; 1.5: 649.0739; 1.6: 250.9; 1.7: 100.36; 1.8: 8.4594; 1.9: 836.3333; 2: 26.6348; 2.1: 94.3736; 2.2: 741.1537; 2.3: 28.2227; 2.4: -92.0797; 2.5: -3.5063
| 2 | 38.65 | 1: 160.4499; 1.1: 649.0789; 1.2: 0.87043; 1.3: 251.225; 1.4: 24.6846; 1.5: 649.0789; 1.6: 251.225; 1.7: 100.49; 1.8: 8.4594; 1.9: 837.4167; 2: 26.6693; 2.1: 94.3762; 2.2: 743.0544; 2.3: 28.2585; 2.4: -93.9755; 2.5: -3.5739
| 2 | 38.7 | 1: 160.2438; 1.1: 649.0833; 1.2: 0.87044; 1.3: 251.55; 1.4: 24.6529; 1.5: 649.0833; 1.6: 251.55; 1.7: 100.62; 1.8: 8.4594; 1.9: 838.5; 2: 26.7038; 2.1: 94.3788; 2.2: 744.9576; 2.3: 28.2943; 2.4: -95.8742; 2.5: -3.6414
| 2 | 38.75 | 1: 160.038; 1.1: 649.0874; 1.2: 0.87044; 1.3: 251.875; 1.4: 24.6212; 1.5: 649.0874; 1.6: 251.875; 1.7: 100.75; 1.8: 8.4594; 1.9: 839.5833; 2: 26.7383; 2.1: 94.3814; 2.2: 746.8632; 2.3: 28.3301; 2.4: -97.7759; 2.5: -3.7088
| 2 | 38.8 | 1: 159.8326; 1.1: 649.091; 1.2: 0.87045; 1.3: 252.2; 1.4: 24.5896; 1.5: 649.091; 1.6: 252.2; 1.7: 100.88; 1.8: 8.4594; 1.9: 840.6667; 2: 26.7728; 2.1: 94.384; 2.2: 748.7713; 2.3: 28.3658; 2.4: -99.6804; 2.5: -3.7762
| 2 | 38.85 | 1: 159.6277; 1.1: 649.0941; 1.2: 0.87045; 1.3: 252.525; 1.4: 24.5581; 1.5: 649.0941; 1.6: 252.525; 1.7: 101.01; 1.8: 8.4594; 1.9: 841.75; 2: 26.8073; 2.1: 94.3866; 2.2: 750.6819; 2.3: 28.4016; 2.4: -101.5878; 2.5: -3.8435
| 2 | 38.9 | 1: 159.4232; 1.1: 649.0967; 1.2: 0.87045; 1.3: 252.85; 1.4: 24.5266; 1.5: 649.0967; 1.6: 252.85; 1.7: 101.14; 1.8: 8.4594; 1.9: 842.8333; 2: 26.8418; 2.1: 94.3892; 2.2: 752.5949; 2.3: 28.4374; 2.4: -103.4981; 2.5: -3.9108
| 2 | 38.95 | 1: 159.2191; 1.1: 649.099; 1.2: 0.87046; 1.3: 253.175; 1.4: 24.4952; 1.5: 649.099; 1.6: 253.175; 1.7: 101.27; 1.8: 8.4594; 1.9: 843.9167; 2: 26.8763; 2.1: 94.3917; 2.2: 754.5103; 2.3: 28.4732; 2.4: -105.4114; 2.5: -3.9779
| 2 | 39 | 1: 159.0154; 1.1: 649.1007; 1.2: 0.87046; 1.3: 253.5; 1.4: 24.4639; 1.5: 649.1007; 1.6: 253.5; 1.7: 101.4; 1.8: 8.4594; 1.9: 845; 2: 26.9108; 2.1: 94.3943; 2.2: 756.4282; 2.3: 28.509; 2.4: -107.3275; 2.5: -4.0451
| 2 | 39.05 | 1: 158.8121; 1.1: 649.102; 1.2: 0.87046; 1.3: 253.825; 1.4: 24.4326; 1.5: 649.102; 1.6: 253.825; 1.7: 101.53; 1.8: 8.4594; 1.9: 846.0833; 2: 26.9453; 2.1: 94.3968; 2.2: 758.3486; 2.3: 28.5447; 2.4: -109.2465; 2.5: -4.1121
| 2 | 39.1 | 1: 158.6092; 1.1: 649.1029; 1.2: 0.87046; 1.3: 254.15; 1.4: 24.4014; 1.5: 649.1029; 1.6: 254.15; 1.7: 101.66; 1.8: 8.4594; 1.9: 847.1667; 2: 26.9798; 2.1: 94.3994; 2.2: 760.2714; 2.3: 28.5805; 2.4: -111.1685; 2.5: -4.1791
| 2 | 39.15 | 1: 158.4067; 1.1: 649.1033; 1.2: 0.87046; 1.3: 254.475; 1.4: 24.3703; 1.5: 649.1033; 1.6: 254.475; 1.7: 101.79; 1.8: 8.4594; 1.9: 848.25; 2: 27.0143; 2.1: 94.4019; 2.2: 762.1966; 2.3: 28.6163; 2.4: -113.0933; 2.5: -4.246
| 2 | 39.2 | 1: 158.2047; 1.1: 649.1032; 1.2: 0.87046; 1.3: 254.8; 1.4: 24.3392; 1.5: 649.1032; 1.6: 254.8; 1.7: 101.92; 1.8: 8.4594; 1.9: 849.3333; 2: 27.0488; 2.1: 94.4044; 2.2: 764.1243; 2.3: 28.6521; 2.4: -115.0211; 2.5: -4.3129
| 2 | 39.25 | 1: 158.003; 1.1: 649.1027; 1.2: 0.87046; 1.3: 255.125; 1.4: 24.3082; 1.5: 649.1027; 1.6: 255.125; 1.7: 102.05; 1.8: 8.4594; 1.9: 850.4167; 2: 27.0833; 2.1: 94.4069; 2.2: 766.0545; 2.3: 28.6879; 2.4: -116.9517; 2.5: -4.3797
| 2 | 39.3 | 1: 157.8018; 1.1: 649.1017; 1.2: 0.87046; 1.3: 255.45; 1.4: 24.2772; 1.5: 649.1017; 1.6: 255.45; 1.7: 102.18; 1.8: 8.4594; 1.9: 851.5; 2: 27.1178; 2.1: 94.4094; 2.2: 767.9871; 2.3: 28.7236; 2.4: -118.8853; 2.5: -4.4465
| 2 | 39.35 | 1: 157.6009; 1.1: 649.1003; 1.2: 0.87046; 1.3: 255.775; 1.4: 24.2463; 1.5: 649.1003; 1.6: 255.775; 1.7: 102.31; 1.8: 8.4594; 1.9: 852.5833; 2: 27.1523; 2.1: 94.4119; 2.2: 769.9221; 2.3: 28.7594; 2.4: -120.8218; 2.5: -4.5131
| 2 | 39.4 | 1: 157.4004; 1.1: 649.0984; 1.2: 0.87046; 1.3: 256.1; 1.4: 24.2155; 1.5: 649.0984; 1.6: 256.1; 1.7: 102.44; 1.8: 8.4594; 1.9: 853.6667; 2: 27.1868; 2.1: 94.4144; 2.2: 771.8596; 2.3: 28.7952; 2.4: -122.7612; 2.5: -4.5798
| 2 | 39.45 | 1: 157.2004; 1.1: 649.0961; 1.2: 0.87045; 1.3: 256.425; 1.4: 24.1847; 1.5: 649.0961; 1.6: 256.425; 1.7: 102.57; 1.8: 8.4594; 1.9: 854.75; 2: 27.2213; 2.1: 94.4169; 2.2: 773.7995; 2.3: 28.831; 2.4: -124.7035; 2.5: -4.6463
| 2 | 39.5 | 1: 157.0007; 1.1: 649.0933; 1.2: 0.87045; 1.3: 256.75; 1.4: 24.154; 1.5: 649.0933; 1.6: 256.75; 1.7: 102.7; 1.8: 8.4594; 1.9: 855.8333; 2: 27.2558; 2.1: 94.4194; 2.2: 775.7419; 2.3: 28.8668; 2.4: -126.6487; 2.5: -4.7128
| 2 | 39.55 | 1: 156.8014; 1.1: 649.09; 1.2: 0.87044; 1.3: 257.075; 1.4: 24.1233; 1.5: 649.09; 1.6: 257.075; 1.7: 102.83; 1.8: 8.4594; 1.9: 856.9167; 2: 27.2903; 2.1: 94.4218; 2.2: 777.6868; 2.3: 28.9026; 2.4: -128.5968; 2.5: -4.7793
| 2 | 39.6 | 1: 156.6025; 1.1: 649.0862; 1.2: 0.87044; 1.3: 257.4; 1.4: 24.0927; 1.5: 649.0862; 1.6: 257.4; 1.7: 102.96; 1.8: 8.4594; 1.9: 858; 2: 27.3248; 2.1: 94.4243; 2.2: 779.6341; 2.3: 28.9384; 2.4: -130.5478; 2.5: -4.8457
| 2 | 39.65 | 1: 156.404; 1.1: 649.082; 1.2: 0.87043; 1.3: 257.725; 1.4: 24.0622; 1.5: 649.082; 1.6: 257.725; 1.7: 103.09; 1.8: 8.4594; 1.9: 859.0833; 2: 27.3593; 2.1: 94.4268; 2.2: 781.5838; 2.3: 28.9741; 2.4: -132.5018; 2.5: -4.912
| 2 | 39.7 | 1: 156.2059; 1.1: 649.0773; 1.2: 0.87043; 1.3: 258.05; 1.4: 24.0317; 1.5: 649.0773; 1.6: 258.05; 1.7: 103.22; 1.8: 8.4594; 1.9: 860.1667; 2: 27.3938; 2.1: 94.4292; 2.2: 783.536; 2.3: 29.0099; 2.4: -134.4586; 2.5: -4.9782
| 2 | 39.75 | 1: 156.0082; 1.1: 649.0722; 1.2: 0.87042; 1.3: 258.375; 1.4: 24.0013; 1.5: 649.0722; 1.6: 258.375; 1.7: 103.35; 1.8: 8.4594; 1.9: 861.25; 2: 27.4283; 2.1: 94.4316; 2.2: 785.4906; 2.3: 29.0457; 2.4: -136.4184; 2.5: -5.0445
| 2 | 39.8 | 1: 155.8109; 1.1: 649.0665; 1.2: 0.87041; 1.3: 258.7; 1.4: 23.9709; 1.5: 649.0665; 1.6: 258.7; 1.7: 103.48; 1.8: 8.4594; 1.9: 862.3333; 2: 27.4628; 2.1: 94.4341; 2.2: 787.4477; 2.3: 29.0815; 2.4: -138.3811; 2.5: -5.1106
| 2 | 39.85 | 1: 155.6139; 1.1: 649.0604; 1.2: 0.8704; 1.3: 259.025; 1.4: 23.9406; 1.5: 649.0604; 1.6: 259.025; 1.7: 103.61; 1.8: 8.4594; 1.9: 863.4167; 2: 27.4973; 2.1: 94.4365; 2.2: 789.4072; 2.3: 29.1173; 2.4: -140.3468; 2.5: -5.1767
| 2 | 39.9 | 1: 155.4173; 1.1: 649.0539; 1.2: 0.8704; 1.3: 259.35; 1.4: 23.9104; 1.5: 649.0539; 1.6: 259.35; 1.7: 103.74; 1.8: 8.4594; 1.9: 864.5; 2: 27.5318; 2.1: 94.4389; 2.2: 791.3692; 2.3: 29.1531; 2.4: -142.3153; 2.5: -5.2427
| 2 | 39.95 | 1: 155.2211; 1.1: 649.0468; 1.2: 0.87039; 1.3: 259.675; 1.4: 23.8802; 1.5: 649.0468; 1.6: 259.675; 1.7: 103.87; 1.8: 8.4594; 1.9: 865.5833; 2: 27.5663; 2.1: 94.4413; 2.2: 793.3336; 2.3: 29.1889; 2.4: -144.2868; 2.5: -5.3087
| 2 | 40 | 1: 155.0253; 1.1: 649.0393; 1.2: 0.87038; 1.3: 260; 1.4: 23.85; 1.5: 649.0393; 1.6: 260; 1.7: 104; 1.8: 8.4594; 1.9: 866.6667; 2: 27.6008; 2.1: 94.4437; 2.2: 795.3005; 2.3: 29.2247; 2.4: -146.2612; 2.5: -5.3746
| 2 | 40.05 | 1: 154.8298; 1.1: 649.0312; 1.2: 0.87037; 1.3: 260.325; 1.4: 23.82; 1.5: 649.0312; 1.6: 260.325; 1.7: 104.13; 1.8: 8.4594; 1.9: 867.75; 2: 27.6354; 2.1: 94.4461; 2.2: 797.2698; 2.3: 29.2605; 2.4: -148.2385; 2.5: -5.4405
| 2 | 40.1 | 1: 154.6348; 1.1: 649.0227; 1.2: 0.87035; 1.3: 260.65; 1.4: 23.79; 1.5: 649.0227; 1.6: 260.65; 1.7: 104.26; 1.8: 8.4594; 1.9: 868.8333; 2: 27.6699; 2.1: 94.4485; 2.2: 799.2415; 2.3: 29.2962; 2.4: -150.2188; 2.5: -5.5063
| 2 | 40.15 | 1: 154.44; 1.1: 649.0137; 1.2: 0.87034; 1.3: 260.975; 1.4: 23.76; 1.5: 649.0137; 1.6: 260.975; 1.7: 104.39; 1.8: 8.4594; 1.9: 869.9167; 2: 27.7044; 2.1: 94.4508; 2.2: 801.2157; 2.3: 29.332; 2.4: -152.202; 2.5: -5.572
| 2 | 40.2 | 1: 154.2457; 1.1: 649.0042; 1.2: 0.87033; 1.3: 261.3; 1.4: 23.7301; 1.5: 649.0042; 1.6: 261.3; 1.7: 104.52; 1.8: 8.4594; 1.9: 871; 2: 27.7389; 2.1: 94.4532; 2.2: 803.1924; 2.3: 29.3678; 2.4: -154.1882; 2.5: -5.6377
| 2 | 40.25 | 1: 154.0517; 1.1: 648.9942; 1.2: 0.87032; 1.3: 261.625; 1.4: 23.7003; 1.5: 648.9942; 1.6: 261.625; 1.7: 104.65; 1.8: 8.4594; 1.9: 872.0833; 2: 27.7734; 2.1: 94.4556; 2.2: 805.1715; 2.3: 29.4036; 2.4: -156.1773; 2.5: -5.7034
| 2 | 40.3 | 1: 153.8581; 1.1: 648.9837; 1.2: 0.8703; 1.3: 261.95; 1.4: 23.6705; 1.5: 648.9837; 1.6: 261.95; 1.7: 104.78; 1.8: 8.4594; 1.9: 873.1667; 2: 27.8079; 2.1: 94.4579; 2.2: 807.153; 2.3: 29.4394; 2.4: -158.1693; 2.5: -5.7689
| 2 | 40.35 | 1: 153.6648; 1.1: 648.9727; 1.2: 0.87029; 1.3: 262.275; 1.4: 23.6407; 1.5: 648.9727; 1.6: 262.275; 1.7: 104.91; 1.8: 8.4594; 1.9: 874.25; 2: 27.8424; 2.1: 94.4603; 2.2: 809.137; 2.3: 29.4752; 2.4: -160.1643; 2.5: -5.8345
| 2 | 40.4 | 1: 153.4719; 1.1: 648.9612; 1.2: 0.87027; 1.3: 262.6; 1.4: 23.6111; 1.5: 648.9612; 1.6: 262.6; 1.7: 105.04; 1.8: 8.4594; 1.9: 875.3333; 2: 27.8769; 2.1: 94.4626; 2.2: 811.1234; 2.3: 29.511; 2.4: -162.1622; 2.5: -5.8999
| 2 | 40.45 | 1: 153.2794; 1.1: 648.9492; 1.2: 0.87026; 1.3: 262.925; 1.4: 23.5814; 1.5: 648.9492; 1.6: 262.925; 1.7: 105.17; 1.8: 8.4594; 1.9: 876.4167; 2: 27.9114; 2.1: 94.465; 2.2: 813.1123; 2.3: 29.5468; 2.4: -164.1631; 2.5: -5.9653
| 2 | 40.5 | 1: 153.0872; 1.1: 648.9367; 1.2: 0.87024; 1.3: 263.25; 1.4: 23.5519; 1.5: 648.9367; 1.6: 263.25; 1.7: 105.3; 1.8: 8.4594; 1.9: 877.5; 2: 27.9459; 2.1: 94.4673; 2.2: 815.1036; 2.3: 29.5826; 2.4: -166.1669; 2.5: -6.0307
| 2 | 40.55 | 1: 152.8954; 1.1: 648.9236; 1.2: 0.87022; 1.3: 263.575; 1.4: 23.5224; 1.5: 648.9236; 1.6: 263.575; 1.7: 105.43; 1.8: 8.4594; 1.9: 878.5833; 2: 27.9804; 2.1: 94.4696; 2.2: 817.0973; 2.3: 29.6184; 2.4: -168.1737; 2.5: -6.096
| 2 | 40.6 | 1: 152.7039; 1.1: 648.9101; 1.2: 0.8702; 1.3: 263.9; 1.4: 23.4929; 1.5: 648.9101; 1.6: 263.9; 1.7: 105.56; 1.8: 8.4594; 1.9: 879.6667; 2: 28.0149; 2.1: 94.4719; 2.2: 819.0935; 2.3: 29.6542; 2.4: -170.1835; 2.5: -6.1613
| 2 | 40.65 | 1: 152.5127; 1.1: 648.896; 1.2: 0.87018; 1.3: 264.225; 1.4: 23.4635; 1.5: 648.896; 1.6: 264.225; 1.7: 105.69; 1.8: 8.4594; 1.9: 880.75; 2: 28.0494; 2.1: 94.4742; 2.2: 821.0922; 2.3: 29.69; 2.4: -172.1962; 2.5: -6.2265
| 2 | 40.7 | 1: 152.322; 1.1: 648.8814; 1.2: 0.87016; 1.3: 264.55; 1.4: 23.4341; 1.5: 648.8814; 1.6: 264.55; 1.7: 105.82; 1.8: 8.4594; 1.9: 881.8333; 2: 28.0839; 2.1: 94.4765; 2.2: 823.0933; 2.3: 29.7258; 2.4: -174.2119; 2.5: -6.2916
| 2 | 40.75 | 1: 152.1315; 1.1: 648.8663; 1.2: 0.87014; 1.3: 264.875; 1.4: 23.4048; 1.5: 648.8663; 1.6: 264.875; 1.7: 105.95; 1.8: 8.4594; 1.9: 882.9167; 2: 28.1184; 2.1: 94.4788; 2.2: 825.0968; 2.3: 29.7616; 2.4: -176.2306; 2.5: -6.3567
| 2 | 40.8 | 1: 151.9414; 1.1: 648.8506; 1.2: 0.87012; 1.3: 265.2; 1.4: 23.3756; 1.5: 648.8506; 1.6: 265.2; 1.7: 106.08; 1.8: 8.4594; 1.9: 884; 2: 28.1529; 2.1: 94.4811; 2.2: 827.1028; 2.3: 29.7973; 2.4: -178.2522; 2.5: -6.4217
| 2 | 40.85 | 1: 151.7516; 1.1: 648.8344; 1.2: 0.8701; 1.3: 265.525; 1.4: 23.3464; 1.5: 648.8344; 1.6: 265.525; 1.7: 106.21; 1.8: 8.4594; 1.9: 885.0833; 2: 28.1874; 2.1: 94.4834; 2.2: 829.1112; 2.3: 29.8331; 2.4: -180.2768; 2.5: -6.4867
| 2 | 40.9 | 1: 151.5622; 1.1: 648.8177; 1.2: 0.87008; 1.3: 265.85; 1.4: 23.3173; 1.5: 648.8177; 1.6: 265.85; 1.7: 106.34; 1.8: 8.4594; 1.9: 886.1667; 2: 28.2219; 2.1: 94.4857; 2.2: 831.1221; 2.3: 29.8689; 2.4: -182.3044; 2.5: -6.5517
| 2 | 40.95 | 1: 151.3731; 1.1: 648.8004; 1.2: 0.87006; 1.3: 266.175; 1.4: 23.2882; 1.5: 648.8004; 1.6: 266.175; 1.7: 106.47; 1.8: 8.4594; 1.9: 887.25; 2: 28.2564; 2.1: 94.488; 2.2: 833.1354; 2.3: 29.9047; 2.4: -184.335; 2.5: -6.6166
| 2 | 41 | 1: 151.1844; 1.1: 648.7825; 1.2: 0.87003; 1.3: 266.5; 1.4: 23.2591; 1.5: 648.7825; 1.6: 266.5; 1.7: 106.6; 1.8: 8.4594; 1.9: 888.3333; 2: 28.2909; 2.1: 94.4902; 2.2: 835.1511; 2.3: 29.9405; 2.4: -186.3686; 2.5: -6.6814
| 2 | 41.05 | 1: 150.9959; 1.1: 648.7641; 1.2: 0.87001; 1.3: 266.825; 1.4: 23.2301; 1.5: 648.7641; 1.6: 266.825; 1.7: 106.73; 1.8: 8.4594; 1.9: 889.4167; 2: 28.3254; 2.1: 94.4925; 2.2: 837.1693; 2.3: 29.9763; 2.4: -188.4052; 2.5: -6.7462
| 2 | 41.1 | 1: 150.8078; 1.1: 648.7452; 1.2: 0.86998; 1.3: 267.15; 1.4: 23.2012; 1.5: 648.7452; 1.6: 267.15; 1.7: 106.86; 1.8: 8.4594; 1.9: 890.5; 2: 28.3599; 2.1: 94.4947; 2.2: 839.1899; 2.3: 30.0121; 2.4: -190.4448; 2.5: -6.8109
| 2 | 41.15 | 1: 150.6201; 1.1: 648.7257; 1.2: 0.86996; 1.3: 267.475; 1.4: 23.1723; 1.5: 648.7257; 1.6: 267.475; 1.7: 106.99; 1.8: 8.4594; 1.9: 891.5833; 2: 28.3944; 2.1: 94.497; 2.2: 841.213; 2.3: 30.0479; 2.4: -192.4874; 2.5: -6.8756
| 2 | 41.2 | 1: 150.4326; 1.1: 648.7056; 1.2: 0.86993; 1.3: 267.8; 1.4: 23.1435; 1.5: 648.7056; 1.6: 267.8; 1.7: 107.12; 1.8: 8.4594; 1.9: 892.6667; 2: 28.4289; 2.1: 94.4992; 2.2: 843.2385; 2.3: 30.0837; 2.4: -194.533; 2.5: -6.9402
| 2 | 41.25 | 1: 150.2455; 1.1: 648.6849; 1.2: 0.8699; 1.3: 268.125; 1.4: 23.1147; 1.5: 648.6849; 1.6: 268.125; 1.7: 107.25; 1.8: 8.4594; 1.9: 893.75; 2: 28.4634; 2.1: 94.5014; 2.2: 845.2665; 2.3: 30.1195; 2.4: -196.5816; 2.5: -7.0048
| 2 | 41.3 | 1: 150.0587; 1.1: 648.6637; 1.2: 0.86987; 1.3: 268.45; 1.4: 23.086; 1.5: 648.6637; 1.6: 268.45; 1.7: 107.38; 1.8: 8.4594; 1.9: 894.8333; 2: 28.4979; 2.1: 94.5037; 2.2: 847.2969; 2.3: 30.1553; 2.4: -198.6332; 2.5: -7.0694
| 2 | 41.35 | 1: 149.8722; 1.1: 648.6419; 1.2: 0.86984; 1.3: 268.775; 1.4: 23.0573; 1.5: 648.6419; 1.6: 268.775; 1.7: 107.51; 1.8: 8.4594; 1.9: 895.9167; 2: 28.5324; 2.1: 94.5059; 2.2: 849.3297; 2.3: 30.1911; 2.4: -200.6878; 2.5: -7.1338
| 2 | 41.4 | 1: 149.686; 1.1: 648.6195; 1.2: 0.86981; 1.3: 269.1; 1.4: 23.0286; 1.5: 648.6195; 1.6: 269.1; 1.7: 107.64; 1.8: 8.4594; 1.9: 897; 2: 28.5669; 2.1: 94.5081; 2.2: 851.365; 2.3: 30.2269; 2.4: -202.7455; 2.5: -7.1983
| 2 | 41.45 | 1: 149.5002; 1.1: 648.5965; 1.2: 0.86978; 1.3: 269.425; 1.4: 23; 1.5: 648.5965; 1.6: 269.425; 1.7: 107.77; 1.8: 8.4594; 1.9: 898.0833; 2: 28.6014; 2.1: 94.5103; 2.2: 853.4027; 2.3: 30.2627; 2.4: -204.8062; 2.5: -7.2627
| 2 | 41.5 | 1: 149.3146; 1.1: 648.5729; 1.2: 0.86975; 1.3: 269.75; 1.4: 22.9715; 1.5: 648.5729; 1.6: 269.75; 1.7: 107.9; 1.8: 8.4594; 1.9: 899.1667; 2: 28.6359; 2.1: 94.5125; 2.2: 855.4429; 2.3: 30.2985; 2.4: -206.87; 2.5: -7.327
| 2 | 41.55 | 1: 149.1294; 1.1: 648.5487; 1.2: 0.86972; 1.3: 270.075; 1.4: 22.943; 1.5: 648.5487; 1.6: 270.075; 1.7: 108.03; 1.8: 8.4594; 1.9: 900.25; 2: 28.6704; 2.1: 94.5147; 2.2: 857.4855; 2.3: 30.3343; 2.4: -208.9368; 2.5: -7.3913
| 2 | 41.6 | 1: 148.9444; 1.1: 648.5239; 1.2: 0.86968; 1.3: 270.4; 1.4: 22.9145; 1.5: 648.5239; 1.6: 270.4; 1.7: 108.16; 1.8: 8.4594; 1.9: 901.3333; 2: 28.7049; 2.1: 94.5169; 2.2: 859.5305; 2.3: 30.3701; 2.4: -211.0066; 2.5: -7.4556
| 2 | 41.65 | 1: 148.7598; 1.1: 648.4985; 1.2: 0.86965; 1.3: 270.725; 1.4: 22.8861; 1.5: 648.4985; 1.6: 270.725; 1.7: 108.29; 1.8: 8.4594; 1.9: 902.4167; 2: 28.7394; 2.1: 94.5191; 2.2: 861.578; 2.3: 30.4059; 2.4: -213.0795; 2.5: -7.5198
| 2 | 41.7 | 1: 148.5755; 1.1: 648.4725; 1.2: 0.86962; 1.3: 271.05; 1.4: 22.8578; 1.5: 648.4725; 1.6: 271.05; 1.7: 108.42; 1.8: 8.4594; 1.9: 903.5; 2: 28.7739; 2.1: 94.5213; 2.2: 863.6279; 2.3: 30.4417; 2.4: -215.1555; 2.5: -7.5839
| 2 | 41.75 | 1: 148.3914; 1.1: 648.4458; 1.2: 0.86958; 1.3: 271.375; 1.4: 22.8295; 1.5: 648.4458; 1.6: 271.375; 1.7: 108.55; 1.8: 8.4594; 1.9: 904.5833; 2: 28.8084; 2.1: 94.5235; 2.2: 865.6803; 2.3: 30.4775; 2.4: -217.2345; 2.5: -7.648
| 2 | 41.8 | 1: 148.2077; 1.1: 648.4185; 1.2: 0.86954; 1.3: 271.7; 1.4: 22.8012; 1.5: 648.4185; 1.6: 271.7; 1.7: 108.68; 1.8: 8.4594; 1.9: 905.6667; 2: 28.8429; 2.1: 94.5256; 2.2: 867.7351; 2.3: 30.5133; 2.4: -219.3166; 2.5: -7.7121
| 2 | 41.85 | 1: 148.0242; 1.1: 648.3906; 1.2: 0.86951; 1.3: 272.025; 1.4: 22.773; 1.5: 648.3906; 1.6: 272.025; 1.7: 108.81; 1.8: 8.4594; 1.9: 906.75; 2: 28.8774; 2.1: 94.5278; 2.2: 869.7923; 2.3: 30.5491; 2.4: -221.4017; 2.5: -7.7761
| 2 | 41.9 | 1: 147.8411; 1.1: 648.362; 1.2: 0.86947; 1.3: 272.35; 1.4: 22.7448; 1.5: 648.362; 1.6: 272.35; 1.7: 108.94; 1.8: 8.4594; 1.9: 907.8333; 2: 28.9119; 2.1: 94.53; 2.2: 871.852; 2.3: 30.5849; 2.4: -223.49; 2.5: -7.8401
| 2 | 41.95 | 1: 147.6582; 1.1: 648.3328; 1.2: 0.86943; 1.3: 272.675; 1.4: 22.7166; 1.5: 648.3328; 1.6: 272.675; 1.7: 109.07; 1.8: 8.4594; 1.9: 908.9167; 2: 28.9464; 2.1: 94.5321; 2.2: 873.9141; 2.3: 30.6207; 2.4: -225.5813; 2.5: -7.904
| 2 | 42 | 1: 147.4756; 1.1: 648.3029; 1.2: 0.86939; 1.3: 273; 1.4: 22.6886; 1.5: 648.3029; 1.6: 273; 1.7: 109.2; 1.8: 8.4594; 1.9: 910; 2: 28.9809; 2.1: 94.5343; 2.2: 875.9787; 2.3: 30.6565; 2.4: -227.6757; 2.5: -7.9679
| 2 | 42.05 | 1: 147.2934; 1.1: 648.2724; 1.2: 0.86935; 1.3: 273.325; 1.4: 22.6605; 1.5: 648.2724; 1.6: 273.325; 1.7: 109.33; 1.8: 8.4594; 1.9: 911.0833; 2: 29.0154; 2.1: 94.5364; 2.2: 878.0456; 2.3: 30.6923; 2.4: -229.7732; 2.5: -8.0318
| 2 | 42.1 | 1: 147.1113; 1.1: 648.2412; 1.2: 0.86931; 1.3: 273.65; 1.4: 22.6325; 1.5: 648.2412; 1.6: 273.65; 1.7: 109.46; 1.8: 8.4594; 1.9: 912.1667; 2: 29.0499; 2.1: 94.5386; 2.2: 880.1151; 2.3: 30.7281; 2.4: -231.8739; 2.5: -8.0956
| 2 | 42.15 | 1: 146.9296; 1.1: 648.2093; 1.2: 0.86926; 1.3: 273.975; 1.4: 22.6046; 1.5: 648.2093; 1.6: 273.975; 1.7: 109.59; 1.8: 8.4594; 1.9: 913.25; 2: 29.0844; 2.1: 94.5407; 2.2: 882.1869; 2.3: 30.7639; 2.4: -233.9776; 2.5: -8.1593
| 2 | 42.2 | 1: 146.7481; 1.1: 648.1768; 1.2: 0.86922; 1.3: 274.3; 1.4: 22.5766; 1.5: 648.1768; 1.6: 274.3; 1.7: 109.72; 1.8: 8.4594; 1.9: 914.3333; 2: 29.1189; 2.1: 94.5428; 2.2: 884.2612; 2.3: 30.7997; 2.4: -236.0845; 2.5: -8.2231
| 2 | 42.25 | 1: 146.567; 1.1: 648.1435; 1.2: 0.86917; 1.3: 274.625; 1.4: 22.5488; 1.5: 648.1435; 1.6: 274.625; 1.7: 109.85; 1.8: 8.4594; 1.9: 915.4167; 2: 29.1534; 2.1: 94.5449; 2.2: 886.338; 2.3: 30.8355; 2.4: -238.1944; 2.5: -8.2867
| 2 | 42.3 | 1: 146.3861; 1.1: 648.1096; 1.2: 0.86913; 1.3: 274.95; 1.4: 22.5209; 1.5: 648.1096; 1.6: 274.95; 1.7: 109.98; 1.8: 8.4594; 1.9: 916.5; 2: 29.1879; 2.1: 94.5471; 2.2: 888.4172; 2.3: 30.8713; 2.4: -240.3075; 2.5: -8.3504
| 2 | 42.35 | 1: 146.2054; 1.1: 648.075; 1.2: 0.86908; 1.3: 275.275; 1.4: 22.4931; 1.5: 648.075; 1.6: 275.275; 1.7: 110.11; 1.8: 8.4594; 1.9: 917.5833; 2: 29.2224; 2.1: 94.5492; 2.2: 890.4988; 2.3: 30.9071; 2.4: -242.4238; 2.5: -8.414
| 2 | 42.4 | 1: 146.025; 1.1: 648.0396; 1.2: 0.86904; 1.3: 275.6; 1.4: 22.4654; 1.5: 648.0396; 1.6: 275.6; 1.7: 110.24; 1.8: 8.4594; 1.9: 918.6667; 2: 29.2569; 2.1: 94.5513; 2.2: 892.5828; 2.3: 30.9429; 2.4: -244.5432; 2.5: -8.4775
| 2 | 42.45 | 1: 145.8449; 1.1: 648.0036; 1.2: 0.86899; 1.3: 275.925; 1.4: 22.4377; 1.5: 648.0036; 1.6: 275.925; 1.7: 110.37; 1.8: 8.4594; 1.9: 919.75; 2: 29.2914; 2.1: 94.5534; 2.2: 894.6693; 2.3: 30.9787; 2.4: -246.6657; 2.5: -8.541
| 2 | 42.5 | 1: 145.6651; 1.1: 647.9668; 1.2: 0.86894; 1.3: 276.25; 1.4: 22.41; 1.5: 647.9668; 1.6: 276.25; 1.7: 110.5; 1.8: 8.4594; 1.9: 920.8333; 2: 29.3259; 2.1: 94.5555; 2.2: 896.7583; 2.3: 31.0145; 2.4: -248.7914; 2.5: -8.6045
| 2 | 42.55 | 1: 145.4855; 1.1: 647.9293; 1.2: 0.86889; 1.3: 276.575; 1.4: 22.3824; 1.5: 647.9293; 1.6: 276.575; 1.7: 110.63; 1.8: 8.4594; 1.9: 921.9167; 2: 29.3604; 2.1: 94.5576; 2.2: 898.8496; 2.3: 31.0503; 2.4: -250.9203; 2.5: -8.6679
| 2 | 42.6 | 1: 145.3062; 1.1: 647.8911; 1.2: 0.86884; 1.3: 276.9; 1.4: 22.3548; 1.5: 647.8911; 1.6: 276.9; 1.7: 110.76; 1.8: 8.4594; 1.9: 923; 2: 29.3949; 2.1: 94.5597; 2.2: 900.9434; 2.3: 31.0861; 2.4: -253.0523; 2.5: -8.7313
| 2 | 42.65 | 1: 145.1271; 1.1: 647.8521; 1.2: 0.86878; 1.3: 277.225; 1.4: 22.3272; 1.5: 647.8521; 1.6: 277.225; 1.7: 110.89; 1.8: 8.4594; 1.9: 924.0833; 2: 29.4294; 2.1: 94.5617; 2.2: 903.0397; 2.3: 31.1219; 2.4: -255.1875; 2.5: -8.7947
| 2 | 42.7 | 1: 144.9483; 1.1: 647.8124; 1.2: 0.86873; 1.3: 277.55; 1.4: 22.2997; 1.5: 647.8124; 1.6: 277.55; 1.7: 111.02; 1.8: 8.4594; 1.9: 925.1667; 2: 29.4639; 2.1: 94.5638; 2.2: 905.1383; 2.3: 31.1577; 2.4: -257.3259; 2.5: -8.858
| 2 | 42.75 | 1: 144.7697; 1.1: 647.7719; 1.2: 0.86868; 1.3: 277.875; 1.4: 22.2723; 1.5: 647.7719; 1.6: 277.875; 1.7: 111.15; 1.8: 8.4594; 1.9: 926.25; 2: 29.4984; 2.1: 94.5659; 2.2: 907.2394; 2.3: 31.1935; 2.4: -259.4675; 2.5: -8.9212
| 2 | 42.8 | 1: 144.5913; 1.1: 647.7307; 1.2: 0.86862; 1.3: 278.2; 1.4: 22.2448; 1.5: 647.7307; 1.6: 278.2; 1.7: 111.28; 1.8: 8.4594; 1.9: 927.3333; 2: 29.5329; 2.1: 94.568; 2.2: 909.343; 2.3: 31.2293; 2.4: -261.6123; 2.5: -8.9845
| 2 | 42.85 | 1: 144.4133; 1.1: 647.6886; 1.2: 0.86856; 1.3: 278.525; 1.4: 22.2174; 1.5: 647.6886; 1.6: 278.525; 1.7: 111.41; 1.8: 8.4594; 1.9: 928.4167; 2: 29.5674; 2.1: 94.57; 2.2: 911.449; 2.3: 31.2651; 2.4: -263.7603; 2.5: -9.0477
| 2 | 42.9 | 1: 144.2354; 1.1: 647.6458; 1.2: 0.86851; 1.3: 278.85; 1.4: 22.1901; 1.5: 647.6458; 1.6: 278.85; 1.7: 111.54; 1.8: 8.4594; 1.9: 929.5; 2: 29.6019; 2.1: 94.5721; 2.2: 913.5574; 2.3: 31.3009; 2.4: -265.9115; 2.5: -9.1108
| 2 | 42.95 | 1: 144.0578; 1.1: 647.6022; 1.2: 0.86845; 1.3: 279.175; 1.4: 22.1627; 1.5: 647.6022; 1.6: 279.175; 1.7: 111.67; 1.8: 8.4594; 1.9: 930.5833; 2: 29.6364; 2.1: 94.5741; 2.2: 915.6682; 2.3: 31.3367; 2.4: -268.066; 2.5: -9.174
| 2 | 43 | 1: 143.8804; 1.1: 647.5579; 1.2: 0.86839; 1.3: 279.5; 1.4: 22.1355; 1.5: 647.5579; 1.6: 279.5; 1.7: 111.8; 1.8: 8.4594; 1.9: 931.6667; 2: 29.6709; 2.1: 94.5762; 2.2: 917.7815; 2.3: 31.3725; 2.4: -270.2237; 2.5: -9.237
| 2 | 43.05 | 1: 143.7033; 1.1: 647.5127; 1.2: 0.86833; 1.3: 279.825; 1.4: 22.1082; 1.5: 647.5127; 1.6: 279.825; 1.7: 111.93; 1.8: 8.4594; 1.9: 932.75; 2: 29.7054; 2.1: 94.5782; 2.2: 919.8972; 2.3: 31.4083; 2.4: -272.3846; 2.5: -9.3001
| 2 | 43.1 | 1: 143.5264; 1.1: 647.4667; 1.2: 0.86827; 1.3: 280.15; 1.4: 22.081; 1.5: 647.4667; 1.6: 280.15; 1.7: 112.06; 1.8: 8.4594; 1.9: 933.8333; 2: 29.7399; 2.1: 94.5803; 2.2: 922.0154; 2.3: 31.4441; 2.4: -274.5487; 2.5: -9.3631
| 2 | 43.15 | 1: 143.3497; 1.1: 647.4198; 1.2: 0.8682; 1.3: 280.475; 1.4: 22.0538; 1.5: 647.4198; 1.6: 280.475; 1.7: 112.19; 1.8: 8.4594; 1.9: 934.9167; 2: 29.7744; 2.1: 94.5823; 2.2: 924.136; 2.3: 31.4799; 2.4: -276.7161; 2.5: -9.4261
| 2 | 43.2 | 1: 143.1733; 1.1: 647.3722; 1.2: 0.86814; 1.3: 280.8; 1.4: 22.0267; 1.5: 647.3722; 1.6: 280.8; 1.7: 112.32; 1.8: 8.4594; 1.9: 936; 2: 29.8089; 2.1: 94.5843; 2.2: 926.259; 2.3: 31.5157; 2.4: -278.8868; 2.5: -9.489
| 2 | 43.25 | 1: 142.997; 1.1: 647.3237; 1.2: 0.86808; 1.3: 281.125; 1.4: 21.9995; 1.5: 647.3237; 1.6: 281.125; 1.7: 112.45; 1.8: 8.4594; 1.9: 937.0833; 2: 29.8434; 2.1: 94.5864; 2.2: 928.3845; 2.3: 31.5515; 2.4: -281.0608; 2.5: -9.552
| 2 | 43.3 | 1: 142.821; 1.1: 647.2744; 1.2: 0.86801; 1.3: 281.45; 1.4: 21.9725; 1.5: 647.2744; 1.6: 281.45; 1.7: 112.58; 1.8: 8.4594; 1.9: 938.1667; 2: 29.8779; 2.1: 94.5884; 2.2: 930.5124; 2.3: 31.5873; 2.4: -283.238; 2.5: -9.6148
| 2 | 43.35 | 1: 142.6452; 1.1: 647.2242; 1.2: 0.86794; 1.3: 281.775; 1.4: 21.9454; 1.5: 647.2242; 1.6: 281.775; 1.7: 112.71; 1.8: 8.4594; 1.9: 939.25; 2: 29.9124; 2.1: 94.5904; 2.2: 932.6427; 2.3: 31.6231; 2.4: -285.4185; 2.5: -9.6777
| 2 | 43.4 | 1: 142.4697; 1.1: 647.1731; 1.2: 0.86787; 1.3: 282.1; 1.4: 21.9184; 1.5: 647.1731; 1.6: 282.1; 1.7: 112.84; 1.8: 8.4594; 1.9: 940.3333; 2: 29.9469; 2.1: 94.5924; 2.2: 934.7755; 2.3: 31.6589; 2.4: -287.6023; 2.5: -9.7405
| 2 | 43.45 | 1: 142.2943; 1.1: 647.1212; 1.2: 0.8678; 1.3: 282.425; 1.4: 21.8914; 1.5: 647.1212; 1.6: 282.425; 1.7: 112.97; 1.8: 8.4594; 1.9: 941.4167; 2: 29.9814; 2.1: 94.5944; 2.2: 936.9107; 2.3: 31.6947; 2.4: -289.7894; 2.5: -9.8033
| 2 | 43.5 | 1: 142.1191; 1.1: 647.0684; 1.2: 0.86773; 1.3: 282.75; 1.4: 21.8645; 1.5: 647.0684; 1.6: 282.75; 1.7: 113.1; 1.8: 8.4594; 1.9: 942.5; 2: 30.0159; 2.1: 94.5964; 2.2: 939.0483; 2.3: 31.7305; 2.4: -291.9799; 2.5: -9.866
| 2 | 43.55 | 1: 141.9442; 1.1: 647.0147; 1.2: 0.86766; 1.3: 283.075; 1.4: 21.8376; 1.5: 647.0147; 1.6: 283.075; 1.7: 113.23; 1.8: 8.4594; 1.9: 943.5833; 2: 30.0504; 2.1: 94.5984; 2.2: 941.1884; 2.3: 31.7663; 2.4: -294.1736; 2.5: -9.9287
| 2 | 43.6 | 1: 141.7694; 1.1: 646.9602; 1.2: 0.86759; 1.3: 283.4; 1.4: 21.8107; 1.5: 646.9602; 1.6: 283.4; 1.7: 113.36; 1.8: 8.4594; 1.9: 944.6667; 2: 30.0849; 2.1: 94.6004; 2.2: 943.3309; 2.3: 31.8021; 2.4: -296.3707; 2.5: -9.9914
| 2 | 43.65 | 1: 141.5949; 1.1: 646.9047; 1.2: 0.86751; 1.3: 283.725; 1.4: 21.7838; 1.5: 646.9047; 1.6: 283.725; 1.7: 113.49; 1.8: 8.4594; 1.9: 945.75; 2: 30.1194; 2.1: 94.6024; 2.2: 945.4758; 2.3: 31.8379; 2.4: -298.5711; 2.5: -10.0541
| 2 | 43.7 | 1: 141.4206; 1.1: 646.8483; 1.2: 0.86744; 1.3: 284.05; 1.4: 21.757; 1.5: 646.8483; 1.6: 284.05; 1.7: 113.62; 1.8: 8.4594; 1.9: 946.8333; 2: 30.1539; 2.1: 94.6044; 2.2: 947.6232; 2.3: 31.8737; 2.4: -300.7749; 2.5: -10.1167
| 2 | 43.75 | 1: 141.2464; 1.1: 646.7909; 1.2: 0.86736; 1.3: 284.375; 1.4: 21.7302; 1.5: 646.7909; 1.6: 284.375; 1.7: 113.75; 1.8: 8.4594; 1.9: 947.9167; 2: 30.1884; 2.1: 94.6064; 2.2: 949.773; 2.3: 31.9095; 2.4: -302.982; 2.5: -10.1793
| 2 | 43.8 | 1: 141.0725; 1.1: 646.7327; 1.2: 0.86728; 1.3: 284.7; 1.4: 21.7035; 1.5: 646.7327; 1.6: 284.7; 1.7: 113.88; 1.8: 8.4594; 1.9: 949; 2: 30.2229; 2.1: 94.6084; 2.2: 951.9252; 2.3: 31.9453; 2.4: -305.1925; 2.5: -10.2418
| 2 | 43.85 | 1: 140.8987; 1.1: 646.6734; 1.2: 0.8672; 1.3: 285.025; 1.4: 21.6767; 1.5: 646.6734; 1.6: 285.025; 1.7: 114.01; 1.8: 8.4594; 1.9: 950.0833; 2: 30.2574; 2.1: 94.6104; 2.2: 954.0799; 2.3: 31.9811; 2.4: -307.4064; 2.5: -10.3044
| 2 | 43.9 | 1: 140.7251; 1.1: 646.6133; 1.2: 0.86712; 1.3: 285.35; 1.4: 21.65; 1.5: 646.6133; 1.6: 285.35; 1.7: 114.14; 1.8: 8.4594; 1.9: 951.1667; 2: 30.2919; 2.1: 94.6123; 2.2: 956.2369; 2.3: 32.0169; 2.4: -309.6237; 2.5: -10.3669
| 2 | 43.95 | 1: 140.5518; 1.1: 646.5522; 1.2: 0.86704; 1.3: 285.675; 1.4: 21.6233; 1.5: 646.5522; 1.6: 285.675; 1.7: 114.27; 1.8: 8.4594; 1.9: 952.25; 2: 30.3264; 2.1: 94.6143; 2.2: 958.3965; 2.3: 32.0527; 2.4: -311.8443; 2.5: -10.4293
| 2 | 44 | 1: 140.3786; 1.1: 646.4901; 1.2: 0.86696; 1.3: 286; 1.4: 21.5967; 1.5: 646.4901; 1.6: 286; 1.7: 114.4; 1.8: 8.4594; 1.9: 953.3333; 2: 30.3609; 2.1: 94.6163; 2.2: 960.5584; 2.3: 32.0885; 2.4: -314.0684; 2.5: -10.4918
| 2 | 44.05 | 1: 140.2055; 1.1: 646.427; 1.2: 0.86687; 1.3: 286.325; 1.4: 21.5701; 1.5: 646.427; 1.6: 286.325; 1.7: 114.53; 1.8: 8.4594; 1.9: 954.4167; 2: 30.3954; 2.1: 94.6182; 2.2: 962.7228; 2.3: 32.1243; 2.4: -316.2959; 2.5: -10.5542
| 2 | 44.1 | 1: 140.0327; 1.1: 646.3629; 1.2: 0.86679; 1.3: 286.65; 1.4: 21.5435; 1.5: 646.3629; 1.6: 286.65; 1.7: 114.66; 1.8: 8.4594; 1.9: 955.5; 2: 30.4299; 2.1: 94.6202; 2.2: 964.8897; 2.3: 32.1601; 2.4: -318.5268; 2.5: -10.6166
| 2 | 44.15 | 1: 139.86; 1.1: 646.2978; 1.2: 0.8667; 1.3: 286.975; 1.4: 21.5169; 1.5: 646.2978; 1.6: 286.975; 1.7: 114.79; 1.8: 8.4594; 1.9: 956.5833; 2: 30.4644; 2.1: 94.6221; 2.2: 967.0589; 2.3: 32.1959; 2.4: -320.7611; 2.5: -10.679
| 2 | 44.2 | 1: 139.6875; 1.1: 646.2317; 1.2: 0.86661; 1.3: 287.3; 1.4: 21.4904; 1.5: 646.2317; 1.6: 287.3; 1.7: 114.92; 1.8: 8.4594; 1.9: 957.6667; 2: 30.4989; 2.1: 94.6241; 2.2: 969.2306; 2.3: 32.2317; 2.4: -322.9989; 2.5: -10.7413
| 2 | 44.25 | 1: 139.5152; 1.1: 646.1646; 1.2: 0.86652; 1.3: 287.625; 1.4: 21.4639; 1.5: 646.1646; 1.6: 287.625; 1.7: 115.05; 1.8: 8.4594; 1.9: 958.75; 2: 30.5334; 2.1: 94.626; 2.2: 971.4047; 2.3: 32.2675; 2.4: -325.2401; 2.5: -10.8036
| 2 | 44.3 | 1: 139.343; 1.1: 646.0965; 1.2: 0.86643; 1.3: 287.95; 1.4: 21.4374; 1.5: 646.0965; 1.6: 287.95; 1.7: 115.18; 1.8: 8.4594; 1.9: 959.8333; 2: 30.5679; 2.1: 94.628; 2.2: 973.5813; 2.3: 32.3033; 2.4: -327.4848; 2.5: -10.8659
| 2 | 44.35 | 1: 139.171; 1.1: 646.0273; 1.2: 0.86634; 1.3: 288.275; 1.4: 21.4109; 1.5: 646.0273; 1.6: 288.275; 1.7: 115.31; 1.8: 8.4594; 1.9: 960.9167; 2: 30.6024; 2.1: 94.6299; 2.2: 975.7603; 2.3: 32.3391; 2.4: -329.733; 2.5: -10.9282
| 2 | 44.4 | 1: 138.9992; 1.1: 645.9571; 1.2: 0.86624; 1.3: 288.6; 1.4: 21.3845; 1.5: 645.9571; 1.6: 288.6; 1.7: 115.44; 1.8: 8.4594; 1.9: 962; 2: 30.6369; 2.1: 94.6318; 2.2: 977.9417; 2.3: 32.3749; 2.4: -331.9846; 2.5: -10.9904
| 2 | 44.45 | 1: 138.8275; 1.1: 645.8858; 1.2: 0.86615; 1.3: 288.925; 1.4: 21.3581; 1.5: 645.8858; 1.6: 288.925; 1.7: 115.57; 1.8: 8.4594; 1.9: 963.0833; 2: 30.6714; 2.1: 94.6337; 2.2: 980.1255; 2.3: 32.4107; 2.4: -334.2397; 2.5: -11.0526
| 2 | 44.5 | 1: 138.656; 1.1: 645.8134; 1.2: 0.86605; 1.3: 289.25; 1.4: 21.3317; 1.5: 645.8134; 1.6: 289.25; 1.7: 115.7; 1.8: 8.4594; 1.9: 964.1667; 2: 30.7059; 2.1: 94.6357; 2.2: 982.3118; 2.3: 32.4465; 2.4: -336.4984; 2.5: -11.1148
| 2 | 44.55 | 1: 138.4846; 1.1: 645.74; 1.2: 0.86595; 1.3: 289.575; 1.4: 21.3053; 1.5: 645.74; 1.6: 289.575; 1.7: 115.83; 1.8: 8.4594; 1.9: 965.25; 2: 30.7404; 2.1: 94.6376; 2.2: 984.5005; 2.3: 32.4823; 2.4: -338.7606; 2.5: -11.177
| 2 | 44.6 | 1: 138.3134; 1.1: 645.6654; 1.2: 0.86585; 1.3: 289.9; 1.4: 21.279; 1.5: 645.6654; 1.6: 289.9; 1.7: 115.96; 1.8: 8.4594; 1.9: 966.3333; 2: 30.7749; 2.1: 94.6395; 2.2: 986.6917; 2.3: 32.5181; 2.4: -341.0262; 2.5: -11.2391
| 2 | 44.65 | 1: 138.1423; 1.1: 645.5898; 1.2: 0.86575; 1.3: 290.225; 1.4: 21.2527; 1.5: 645.5898; 1.6: 290.225; 1.7: 116.09; 1.8: 8.4594; 1.9: 967.4167; 2: 30.8094; 2.1: 94.6414; 2.2: 988.8853; 2.3: 32.5539; 2.4: -343.2955; 2.5: -11.3012
| 2 | 44.7 | 1: 137.9714; 1.1: 645.513; 1.2: 0.86565; 1.3: 290.55; 1.4: 21.2264; 1.5: 645.513; 1.6: 290.55; 1.7: 116.22; 1.8: 8.4594; 1.9: 968.5; 2: 30.8439; 2.1: 94.6433; 2.2: 991.0813; 2.3: 32.5897; 2.4: -345.5682; 2.5: -11.3633
| 2 | 44.75 | 1: 137.8006; 1.1: 645.4351; 1.2: 0.86554; 1.3: 290.875; 1.4: 21.2001; 1.5: 645.4351; 1.6: 290.875; 1.7: 116.35; 1.8: 8.4594; 1.9: 969.5833; 2: 30.8785; 2.1: 94.6452; 2.2: 993.2797; 2.3: 32.6255; 2.4: -347.8446; 2.5: -11.4254
| 2 | 44.8 | 1: 137.63; 1.1: 645.3561; 1.2: 0.86544; 1.3: 291.2; 1.4: 21.1738; 1.5: 645.3561; 1.6: 291.2; 1.7: 116.48; 1.8: 8.4594; 1.9: 970.6667; 2: 30.913; 2.1: 94.6471; 2.2: 995.4806; 2.3: 32.6613; 2.4: -350.1244; 2.5: -11.4874
| 2 | 44.85 | 1: 137.4595; 1.1: 645.2759; 1.2: 0.86533; 1.3: 291.525; 1.4: 21.1476; 1.5: 645.2759; 1.6: 291.525; 1.7: 116.61; 1.8: 8.4594; 1.9: 971.75; 2: 30.9475; 2.1: 94.649; 2.2: 997.6839; 2.3: 32.6971; 2.4: -352.4079; 2.5: -11.5495
| 2 | 44.9 | 1: 137.2891; 1.1: 645.1946; 1.2: 0.86522; 1.3: 291.85; 1.4: 21.1214; 1.5: 645.1946; 1.6: 291.85; 1.7: 116.74; 1.8: 8.4594; 1.9: 972.8333; 2: 30.982; 2.1: 94.6509; 2.2: 999.8896; 2.3: 32.7329; 2.4: -354.695; 2.5: -11.6115
| 2 | 44.95 | 1: 137.1188; 1.1: 645.1121; 1.2: 0.86511; 1.3: 292.175; 1.4: 21.0952; 1.5: 645.1121; 1.6: 292.175; 1.7: 116.87; 1.8: 8.4594; 1.9: 973.9167; 2: 31.0165; 2.1: 94.6528; 2.2: 1002.0977; 2.3: 32.7687; 2.4: -356.9856; 2.5: -11.6735
| 2 | 45 | 1: 136.9487; 1.1: 645.0284; 1.2: 0.865; 1.3: 292.5; 1.4: 21.069; 1.5: 645.0284; 1.6: 292.5; 1.7: 117; 1.8: 8.4594; 1.9: 975; 2: 31.051; 2.1: 94.6547; 2.2: 1004.3083; 2.3: 32.8045; 2.4: -359.2799; 2.5: -11.7354
| 2 | 45.05 | 1: 136.7787; 1.1: 644.9436; 1.2: 0.86488; 1.3: 292.825; 1.4: 21.0429; 1.5: 644.9436; 1.6: 292.825; 1.7: 117.13; 1.8: 8.4594; 1.9: 976.0833; 2: 31.0855; 2.1: 94.6566; 2.2: 1006.5214; 2.3: 32.8402; 2.4: -361.5778; 2.5: -11.7974
| 2 | 45.1 | 1: 136.6088; 1.1: 644.8575; 1.2: 0.86477; 1.3: 293.15; 1.4: 21.0167; 1.5: 644.8575; 1.6: 293.15; 1.7: 117.26; 1.8: 8.4594; 1.9: 977.1667; 2: 31.12; 2.1: 94.6585; 2.2: 1008.7368; 2.3: 32.876; 2.4: -363.8793; 2.5: -11.8593
| 2 | 45.15 | 1: 136.4391; 1.1: 644.7702; 1.2: 0.86465; 1.3: 293.475; 1.4: 20.9906; 1.5: 644.7702; 1.6: 293.475; 1.7: 117.39; 1.8: 8.4594; 1.9: 978.25; 2: 31.1545; 2.1: 94.6603; 2.2: 1010.9547; 2.3: 32.9118; 2.4: -366.1845; 2.5: -11.9212
| 2 | 45.2 | 1: 136.2695; 1.1: 644.6817; 1.2: 0.86453; 1.3: 293.8; 1.4: 20.9645; 1.5: 644.6817; 1.6: 293.8; 1.7: 117.52; 1.8: 8.4594; 1.9: 979.3333; 2: 31.189; 2.1: 94.6622; 2.2: 1013.175; 2.3: 32.9476; 2.4: -368.4933; 2.5: -11.9831
| 2 | 45.25 | 1: 136.0999; 1.1: 644.592; 1.2: 0.86441; 1.3: 294.125; 1.4: 20.9385; 1.5: 644.592; 1.6: 294.125; 1.7: 117.65; 1.8: 8.4594; 1.9: 980.4167; 2: 31.2235; 2.1: 94.6641; 2.2: 1015.3977; 2.3: 32.9834; 2.4: -370.8058; 2.5: -12.045
| 2 | 45.3 | 1: 135.9305; 1.1: 644.501; 1.2: 0.86429; 1.3: 294.45; 1.4: 20.9124; 1.5: 644.501; 1.6: 294.45; 1.7: 117.78; 1.8: 8.4594; 1.9: 981.5; 2: 31.258; 2.1: 94.6659; 2.2: 1017.6229; 2.3: 33.0192; 2.4: -373.122; 2.5: -12.1068
| 2 | 45.35 | 1: 135.7612; 1.1: 644.4087; 1.2: 0.86417; 1.3: 294.775; 1.4: 20.8863; 1.5: 644.4087; 1.6: 294.775; 1.7: 117.91; 1.8: 8.4594; 1.9: 982.5833; 2: 31.2925; 2.1: 94.6678; 2.2: 1019.8505; 2.3: 33.055; 2.4: -375.4418; 2.5: -12.1687
| 2 | 45.4 | 1: 135.592; 1.1: 644.3152; 1.2: 0.86404; 1.3: 295.1; 1.4: 20.8603; 1.5: 644.3152; 1.6: 295.1; 1.7: 118.04; 1.8: 8.4594; 1.9: 983.6667; 2: 31.327; 2.1: 94.6697; 2.2: 1022.0805; 2.3: 33.0908; 2.4: -377.7654; 2.5: -12.2305
| 2 | 45.45 | 1: 135.4229; 1.1: 644.2204; 1.2: 0.86391; 1.3: 295.425; 1.4: 20.8343; 1.5: 644.2204; 1.6: 295.425; 1.7: 118.17; 1.8: 8.4594; 1.9: 984.75; 2: 31.3615; 2.1: 94.6715; 2.2: 1024.313; 2.3: 33.1266; 2.4: -380.0926; 2.5: -12.2923
| 2 | 45.5 | 1: 135.2539; 1.1: 644.1243; 1.2: 0.86378; 1.3: 295.75; 1.4: 20.8083; 1.5: 644.1243; 1.6: 295.75; 1.7: 118.3; 1.8: 8.4594; 1.9: 985.8333; 2: 31.396; 2.1: 94.6734; 2.2: 1026.5479; 2.3: 33.1624; 2.4: -382.4236; 2.5: -12.3541
| 2 | 45.55 | 1: 135.085; 1.1: 644.0268; 1.2: 0.86365; 1.3: 296.075; 1.4: 20.7823; 1.5: 644.0268; 1.6: 296.075; 1.7: 118.43; 1.8: 8.4594; 1.9: 986.9167; 2: 31.4305; 2.1: 94.6752; 2.2: 1028.7852; 2.3: 33.1982; 2.4: -384.7584; 2.5: -12.4159
| 2 | 45.6 | 1: 134.9162; 1.1: 643.9281; 1.2: 0.86352; 1.3: 296.4; 1.4: 20.7563; 1.5: 643.9281; 1.6: 296.4; 1.7: 118.56; 1.8: 8.4594; 1.9: 988; 2: 31.465; 2.1: 94.677; 2.2: 1031.025; 2.3: 33.234; 2.4: -387.0969; 2.5: -12.4777
| 2 | 45.65 | 1: 134.7475; 1.1: 643.828; 1.2: 0.86339; 1.3: 296.725; 1.4: 20.7304; 1.5: 643.828; 1.6: 296.725; 1.7: 118.69; 1.8: 8.4594; 1.9: 989.0833; 2: 31.4995; 2.1: 94.6789; 2.2: 1033.2671; 2.3: 33.2698; 2.4: -389.4391; 2.5: -12.5394
| 2 | 45.7 | 1: 134.5789; 1.1: 643.7266; 1.2: 0.86325; 1.3: 297.05; 1.4: 20.7044; 1.5: 643.7266; 1.6: 297.05; 1.7: 118.82; 1.8: 8.4594; 1.9: 990.1667; 2: 31.534; 2.1: 94.6807; 2.2: 1035.5118; 2.3: 33.3056; 2.4: -391.7851; 2.5: -12.6011
| 2 | 45.75 | 1: 134.4103; 1.1: 643.6239; 1.2: 0.86311; 1.3: 297.375; 1.4: 20.6785; 1.5: 643.6239; 1.6: 297.375; 1.7: 118.95; 1.8: 8.4594; 1.9: 991.25; 2: 31.5685; 2.1: 94.6826; 2.2: 1037.7588; 2.3: 33.3414; 2.4: -394.1349; 2.5: -12.6629
| 2 | 45.8 | 1: 134.2419; 1.1: 643.5197; 1.2: 0.86297; 1.3: 297.7; 1.4: 20.6526; 1.5: 643.5197; 1.6: 297.7; 1.7: 119.08; 1.8: 8.4594; 1.9: 992.3333; 2: 31.603; 2.1: 94.6844; 2.2: 1040.0083; 2.3: 33.3772; 2.4: -396.4885; 2.5: -12.7246
| 2 | 45.85 | 1: 134.0735; 1.1: 643.4142; 1.2: 0.86283; 1.3: 298.025; 1.4: 20.6267; 1.5: 643.4142; 1.6: 298.025; 1.7: 119.21; 1.8: 8.4594; 1.9: 993.4167; 2: 31.6375; 2.1: 94.6862; 2.2: 1042.2602; 2.3: 33.413; 2.4: -398.8459; 2.5: -12.7863
| 2 | 45.9 | 1: 133.9052; 1.1: 643.3073; 1.2: 0.86269; 1.3: 298.35; 1.4: 20.6008; 1.5: 643.3073; 1.6: 298.35; 1.7: 119.34; 1.8: 8.4594; 1.9: 994.5; 2: 31.672; 2.1: 94.688; 2.2: 1044.5145; 2.3: 33.4488; 2.4: -401.2072; 2.5: -12.848
| 2 | 45.95 | 1: 133.737; 1.1: 643.199; 1.2: 0.86254; 1.3: 298.675; 1.4: 20.5749; 1.5: 643.199; 1.6: 298.675; 1.7: 119.47; 1.8: 8.4594; 1.9: 995.5833; 2: 31.7065; 2.1: 94.6899; 2.2: 1046.7713; 2.3: 33.4846; 2.4: -403.5722; 2.5: -12.9096
| 2 | 46 | 1: 133.5688; 1.1: 643.0893; 1.2: 0.8624; 1.3: 299; 1.4: 20.549; 1.5: 643.0893; 1.6: 299; 1.7: 119.6; 1.8: 8.4594; 1.9: 996.6667; 2: 31.741; 2.1: 94.6917; 2.2: 1049.0304; 2.3: 33.5203; 2.4: -405.9411; 2.5: -12.9713
| 2 | 46.05 | 1: 133.4007; 1.1: 642.9782; 1.2: 0.86225; 1.3: 299.325; 1.4: 20.5232; 1.5: 642.9782; 1.6: 299.325; 1.7: 119.73; 1.8: 8.4594; 1.9: 997.75; 2: 31.7755; 2.1: 94.6935; 2.2: 1051.2921; 2.3: 33.5561; 2.4: -408.3139; 2.5: -13.033
| 2 | 46.1 | 1: 133.2327; 1.1: 642.8656; 1.2: 0.8621; 1.3: 299.65; 1.4: 20.4973; 1.5: 642.8656; 1.6: 299.65; 1.7: 119.86; 1.8: 8.4594; 1.9: 998.8333; 2: 31.81; 2.1: 94.6953; 2.2: 1053.5561; 2.3: 33.5919; 2.4: -410.6905; 2.5: -13.0946
| 2 | 46.15 | 1: 133.0647; 1.1: 642.7515; 1.2: 0.86194; 1.3: 299.975; 1.4: 20.4715; 1.5: 642.7515; 1.6: 299.975; 1.7: 119.99; 1.8: 8.4594; 1.9: 999.9167; 2: 31.8445; 2.1: 94.6971; 2.2: 1055.8226; 2.3: 33.6277; 2.4: -413.0711; 2.5: -13.1562
| 2 | 46.2 | 1: 132.8969; 1.1: 642.636; 1.2: 0.86179; 1.3: 300.3; 1.4: 20.4457; 1.5: 642.636; 1.6: 300.3; 1.7: 120.12; 1.8: 8.4594; 1.9: 1001; 2: 31.879; 2.1: 94.6989; 2.2: 1058.0915; 2.3: 33.6635; 2.4: -415.4555; 2.5: -13.2178
| 2 | 46.25 | 1: 132.729; 1.1: 642.519; 1.2: 0.86163; 1.3: 300.625; 1.4: 20.4198; 1.5: 642.519; 1.6: 300.625; 1.7: 120.25; 1.8: 8.4594; 1.9: 1002.0833; 2: 31.9135; 2.1: 94.7007; 2.2: 1060.3628; 2.3: 33.6993; 2.4: -417.8438; 2.5: -13.2795
| 2 | 46.3 | 1: 132.5612; 1.1: 642.4005; 1.2: 0.86147; 1.3: 300.95; 1.4: 20.394; 1.5: 642.4005; 1.6: 300.95; 1.7: 120.38; 1.8: 8.4594; 1.9: 1003.1667; 2: 31.948; 2.1: 94.7025; 2.2: 1062.6366; 2.3: 33.7351; 2.4: -420.236; 2.5: -13.3411
| 2 | 46.35 | 1: 132.3935; 1.1: 642.2806; 1.2: 0.86131; 1.3: 301.275; 1.4: 20.3682; 1.5: 642.2806; 1.6: 301.275; 1.7: 120.51; 1.8: 8.4594; 1.9: 1004.25; 2: 31.9825; 2.1: 94.7043; 2.2: 1064.9128; 2.3: 33.7709; 2.4: -422.6322; 2.5: -13.4027
| 2 | 46.4 | 1: 132.2258; 1.1: 642.159; 1.2: 0.86115; 1.3: 301.6; 1.4: 20.3424; 1.5: 642.159; 1.6: 301.6; 1.7: 120.64; 1.8: 8.4594; 1.9: 1005.3333; 2: 32.017; 2.1: 94.7061; 2.2: 1067.1914; 2.3: 33.8067; 2.4: -425.0323; 2.5: -13.4643
| 2 | 46.45 | 1: 132.0582; 1.1: 642.036; 1.2: 0.86098; 1.3: 301.925; 1.4: 20.3166; 1.5: 642.036; 1.6: 301.925; 1.7: 120.77; 1.8: 8.4594; 1.9: 1006.4167; 2: 32.0515; 2.1: 94.7079; 2.2: 1069.4724; 2.3: 33.8425; 2.4: -427.4364; 2.5: -13.5258
| 2 | 46.5 | 1: 131.8906; 1.1: 641.9114; 1.2: 0.86082; 1.3: 302.25; 1.4: 20.2909; 1.5: 641.9114; 1.6: 302.25; 1.7: 120.9; 1.8: 8.4594; 1.9: 1007.5; 2: 32.086; 2.1: 94.7096; 2.2: 1071.7559; 2.3: 33.8783; 2.4: -429.8445; 2.5: -13.5874
| 2 | 46.55 | 1: 131.723; 1.1: 641.7853; 1.2: 0.86065; 1.3: 302.575; 1.4: 20.2651; 1.5: 641.7853; 1.6: 302.575; 1.7: 121.03; 1.8: 8.4594; 1.9: 1008.5833; 2: 32.1205; 2.1: 94.7114; 2.2: 1074.0418; 2.3: 33.9141; 2.4: -432.2565; 2.5: -13.649
| 2 | 46.6 | 1: 131.5555; 1.1: 641.6576; 1.2: 0.86048; 1.3: 302.9; 1.4: 20.2393; 1.5: 641.6576; 1.6: 302.9; 1.7: 121.16; 1.8: 8.4594; 1.9: 1009.6667; 2: 32.155; 2.1: 94.7132; 2.2: 1076.3302; 2.3: 33.9498; 2.4: -434.6726; 2.5: -13.7105
| 2 | 46.65 | 1: 131.388; 1.1: 641.5283; 1.2: 0.8603; 1.3: 303.225; 1.4: 20.2135; 1.5: 641.5283; 1.6: 303.225; 1.7: 121.29; 1.8: 8.4594; 1.9: 1010.75; 2: 32.1895; 2.1: 94.715; 2.2: 1078.6209; 2.3: 33.9856; 2.4: -437.0926; 2.5: -13.7721
| 2 | 46.7 | 1: 131.2206; 1.1: 641.3974; 1.2: 0.86013; 1.3: 303.55; 1.4: 20.1878; 1.5: 641.3974; 1.6: 303.55; 1.7: 121.42; 1.8: 8.4594; 1.9: 1011.8333; 2: 32.224; 2.1: 94.7167; 2.2: 1080.9141; 2.3: 34.0214; 2.4: -439.5167; 2.5: -13.8336
| 2 | 46.75 | 1: 131.0532; 1.1: 641.2649; 1.2: 0.85995; 1.3: 303.875; 1.4: 20.162; 1.5: 641.2649; 1.6: 303.875; 1.7: 121.55; 1.8: 8.4594; 1.9: 1012.9167; 2: 32.2585; 2.1: 94.7185; 2.2: 1083.2098; 2.3: 34.0572; 2.4: -441.9448; 2.5: -13.8952
| 2 | 46.8 | 1: 130.8858; 1.1: 641.1308; 1.2: 0.85977; 1.3: 304.2; 1.4: 20.1363; 1.5: 641.1308; 1.6: 304.2; 1.7: 121.68; 1.8: 8.4594; 1.9: 1014; 2: 32.293; 2.1: 94.7203; 2.2: 1085.5078; 2.3: 34.093; 2.4: -444.377; 2.5: -13.9567
| 2 | 46.85 | 1: 130.7184; 1.1: 640.9951; 1.2: 0.85959; 1.3: 304.525; 1.4: 20.1105; 1.5: 640.9951; 1.6: 304.525; 1.7: 121.81; 1.8: 8.4594; 1.9: 1015.0833; 2: 32.3275; 2.1: 94.722; 2.2: 1087.8083; 2.3: 34.1288; 2.4: -446.8132; 2.5: -14.0183
| 2 | 46.9 | 1: 130.551; 1.1: 640.8577; 1.2: 0.8594; 1.3: 304.85; 1.4: 20.0848; 1.5: 640.8577; 1.6: 304.85; 1.7: 121.94; 1.8: 8.4594; 1.9: 1016.1667; 2: 32.362; 2.1: 94.7238; 2.2: 1090.1112; 2.3: 34.1646; 2.4: -449.2535; 2.5: -14.0798
| 2 | 46.95 | 1: 130.3837; 1.1: 640.7186; 1.2: 0.85922; 1.3: 305.175; 1.4: 20.059; 1.5: 640.7186; 1.6: 305.175; 1.7: 122.07; 1.8: 8.4594; 1.9: 1017.25; 2: 32.3965; 2.1: 94.7255; 2.2: 1092.4165; 2.3: 34.2004; 2.4: -451.6979; 2.5: -14.1413
| 2 | 47 | 1: 130.2164; 1.1: 640.5779; 1.2: 0.85903; 1.3: 305.5; 1.4: 20.0333; 1.5: 640.5779; 1.6: 305.5; 1.7: 122.2; 1.8: 8.4594; 1.9: 1018.3333; 2: 32.431; 2.1: 94.7273; 2.2: 1094.7243; 2.3: 34.2362; 2.4: -454.1464; 2.5: -14.2029
| 2 | 47.05 | 1: 130.0491; 1.1: 640.4354; 1.2: 0.85884; 1.3: 305.825; 1.4: 20.0076; 1.5: 640.4354; 1.6: 305.825; 1.7: 122.33; 1.8: 8.4594; 1.9: 1019.4167; 2: 32.4655; 2.1: 94.729; 2.2: 1097.0345; 2.3: 34.272; 2.4: -456.5991; 2.5: -14.2644
| 2 | 47.1 | 1: 129.8818; 1.1: 640.2913; 1.2: 0.85864; 1.3: 306.15; 1.4: 19.9818; 1.5: 640.2913; 1.6: 306.15; 1.7: 122.46; 1.8: 8.4594; 1.9: 1020.5; 2: 32.5; 2.1: 94.7308; 2.2: 1099.3471; 2.3: 34.3077; 2.4: -459.0558; 2.5: -14.3259
| 2 | 47.15 | 1: 129.7145; 1.1: 640.1455; 1.2: 0.85845; 1.3: 306.475; 1.4: 19.9561; 1.5: 640.1455; 1.6: 306.475; 1.7: 122.59; 1.8: 8.4594; 1.9: 1021.5833; 2: 32.5345; 2.1: 94.7325; 2.2: 1101.6622; 2.3: 34.3435; 2.4: -461.5167; 2.5: -14.3875
| 2 | 47.2 | 1: 129.5472; 1.1: 639.9979; 1.2: 0.85825; 1.3: 306.8; 1.4: 19.9303; 1.5: 639.9979; 1.6: 306.8; 1.7: 122.72; 1.8: 8.4594; 1.9: 1022.6667; 2: 32.569; 2.1: 94.7343; 2.2: 1103.9797; 2.3: 34.3793; 2.4: -463.9818; 2.5: -14.449
| 2 | 47.25 | 1: 129.38; 1.1: 639.8486; 1.2: 0.85805; 1.3: 307.125; 1.4: 19.9046; 1.5: 639.8486; 1.6: 307.125; 1.7: 122.85; 1.8: 8.4594; 1.9: 1023.75; 2: 32.6035; 2.1: 94.736; 2.2: 1106.2996; 2.3: 34.4151; 2.4: -466.451; 2.5: -14.5105
| 2 | 47.3 | 1: 129.2127; 1.1: 639.6975; 1.2: 0.85785; 1.3: 307.45; 1.4: 19.8789; 1.5: 639.6975; 1.6: 307.45; 1.7: 122.98; 1.8: 8.4594; 1.9: 1024.8333; 2: 32.638; 2.1: 94.7377; 2.2: 1108.622; 2.3: 34.4509; 2.4: -468.9244; 2.5: -14.572
| 2 | 47.35 | 1: 129.0454; 1.1: 639.5447; 1.2: 0.85764; 1.3: 307.775; 1.4: 19.8531; 1.5: 639.5447; 1.6: 307.775; 1.7: 123.11; 1.8: 8.4594; 1.9: 1025.9167; 2: 32.6725; 2.1: 94.7395; 2.2: 1110.9467; 2.3: 34.4867; 2.4: -471.4021; 2.5: -14.6336
| 2 | 47.4 | 1: 128.8781; 1.1: 639.39; 1.2: 0.85744; 1.3: 308.1; 1.4: 19.8274; 1.5: 639.39; 1.6: 308.1; 1.7: 123.24; 1.8: 8.4594; 1.9: 1027; 2: 32.707; 2.1: 94.7412; 2.2: 1113.2739; 2.3: 34.5225; 2.4: -473.8839; 2.5: -14.6951
| 2 | 47.45 | 1: 128.7108; 1.1: 639.2336; 1.2: 0.85723; 1.3: 308.425; 1.4: 19.8017; 1.5: 639.2336; 1.6: 308.425; 1.7: 123.37; 1.8: 8.4594; 1.9: 1028.0833; 2: 32.7415; 2.1: 94.7429; 2.2: 1115.6036; 2.3: 34.5583; 2.4: -476.37; 2.5: -14.7566
| 2 | 47.5 | 1: 128.5435; 1.1: 639.0754; 1.2: 0.85701; 1.3: 308.75; 1.4: 19.7759; 1.5: 639.0754; 1.6: 308.75; 1.7: 123.5; 1.8: 8.4594; 1.9: 1029.1667; 2: 32.776; 2.1: 94.7446; 2.2: 1117.9356; 2.3: 34.5941; 2.4: -478.8603; 2.5: -14.8181
| 2 | 47.55 | 1: 128.3762; 1.1: 638.9153; 1.2: 0.8568; 1.3: 309.075; 1.4: 19.7502; 1.5: 638.9153; 1.6: 309.075; 1.7: 123.63; 1.8: 8.4594; 1.9: 1030.25; 2: 32.8105; 2.1: 94.7463; 2.2: 1120.2701; 2.3: 34.6298; 2.4: -481.3548; 2.5: -14.8797
| 2 | 47.6 | 1: 128.2088; 1.1: 638.7534; 1.2: 0.85658; 1.3: 309.4; 1.4: 19.7244; 1.5: 638.7534; 1.6: 309.4; 1.7: 123.76; 1.8: 8.4594; 1.9: 1031.3333; 2: 32.845; 2.1: 94.7481; 2.2: 1122.6071; 2.3: 34.6656; 2.4: -483.8536; 2.5: -14.9412
| 2 | 47.65 | 1: 128.0415; 1.1: 638.5897; 1.2: 0.85636; 1.3: 309.725; 1.4: 19.6987; 1.5: 638.5897; 1.6: 309.725; 1.7: 123.89; 1.8: 8.4594; 1.9: 1032.4167; 2: 32.8795; 2.1: 94.7498; 2.2: 1124.9464; 2.3: 34.7014; 2.4: -486.3567; 2.5: -15.0027
| 2 | 47.7 | 1: 127.8741; 1.1: 638.4241; 1.2: 0.85614; 1.3: 310.05; 1.4: 19.6729; 1.5: 638.4241; 1.6: 310.05; 1.7: 124.02; 1.8: 8.4594; 1.9: 1033.5; 2: 32.914; 2.1: 94.7515; 2.2: 1127.2882; 2.3: 34.7372; 2.4: -488.8641; 2.5: -15.0643
| 2 | 47.75 | 1: 127.7066; 1.1: 638.2565; 1.2: 0.85592; 1.3: 310.375; 1.4: 19.6472; 1.5: 638.2565; 1.6: 310.375; 1.7: 124.15; 1.8: 8.4594; 1.9: 1034.5833; 2: 32.9485; 2.1: 94.7532; 2.2: 1129.6324; 2.3: 34.773; 2.4: -491.3759; 2.5: -15.1258
| 2 | 47.8 | 1: 127.5392; 1.1: 638.0872; 1.2: 0.85569; 1.3: 310.7; 1.4: 19.6214; 1.5: 638.0872; 1.6: 310.7; 1.7: 124.28; 1.8: 8.4594; 1.9: 1035.6667; 2: 32.983; 2.1: 94.7549; 2.2: 1131.9791; 2.3: 34.8088; 2.4: -493.8919; 2.5: -15.1874
| 2 | 47.85 | 1: 127.3717; 1.1: 637.9158; 1.2: 0.85546; 1.3: 311.025; 1.4: 19.5957; 1.5: 637.9158; 1.6: 311.025; 1.7: 124.41; 1.8: 8.4594; 1.9: 1036.75; 2: 33.0175; 2.1: 94.7566; 2.2: 1134.3281; 2.3: 34.8446; 2.4: -496.4123; 2.5: -15.2489
| 2 | 47.9 | 1: 127.2042; 1.1: 637.7426; 1.2: 0.85523; 1.3: 311.35; 1.4: 19.5699; 1.5: 637.7426; 1.6: 311.35; 1.7: 124.54; 1.8: 8.4594; 1.9: 1037.8333; 2: 33.052; 2.1: 94.7583; 2.2: 1136.6796; 2.3: 34.8803; 2.4: -498.937; 2.5: -15.3105
| 2 | 47.95 | 1: 127.0367; 1.1: 637.5675; 1.2: 0.85499; 1.3: 311.675; 1.4: 19.5441; 1.5: 637.5675; 1.6: 311.675; 1.7: 124.67; 1.8: 8.4594; 1.9: 1038.9167; 2: 33.0865; 2.1: 94.76; 2.2: 1139.0336; 2.3: 34.9161; 2.4: -501.4661; 2.5: -15.372
| 2 | 48 | 1: 126.8691; 1.1: 637.3903; 1.2: 0.85475; 1.3: 312; 1.4: 19.5183; 1.5: 637.3903; 1.6: 312; 1.7: 124.8; 1.8: 8.4594; 1.9: 1040; 2: 33.121; 2.1: 94.7617; 2.2: 1141.3899; 2.3: 34.9519; 2.4: -503.9996; 2.5: -15.4336
| 2 | 48.05 | 1: 126.7015; 1.1: 637.2113; 1.2: 0.85451; 1.3: 312.325; 1.4: 19.4925; 1.5: 637.2113; 1.6: 312.325; 1.7: 124.93; 1.8: 8.4594; 1.9: 1041.0833; 2: 33.1555; 2.1: 94.7633; 2.2: 1143.7487; 2.3: 34.9877; 2.4: -506.5375; 2.5: -15.4952
| 2 | 48.1 | 1: 126.5338; 1.1: 637.0302; 1.2: 0.85427; 1.3: 312.65; 1.4: 19.4667; 1.5: 637.0302; 1.6: 312.65; 1.7: 125.06; 1.8: 8.4594; 1.9: 1042.1667; 2: 33.19; 2.1: 94.765; 2.2: 1146.1099; 2.3: 35.0235; 2.4: -509.0797; 2.5: -15.5568
| 2 | 48.15 | 1: 126.3661; 1.1: 636.8471; 1.2: 0.85403; 1.3: 312.975; 1.4: 19.4409; 1.5: 636.8471; 1.6: 312.975; 1.7: 125.19; 1.8: 8.4594; 1.9: 1043.25; 2: 33.2245; 2.1: 94.7667; 2.2: 1148.4736; 2.3: 35.0593; 2.4: -511.6265; 2.5: -15.6183
| 2 | 48.2 | 1: 126.1983; 1.1: 636.6621; 1.2: 0.85378; 1.3: 313.3; 1.4: 19.4151; 1.5: 636.6621; 1.6: 313.3; 1.7: 125.32; 1.8: 8.4594; 1.9: 1044.3333; 2: 33.259; 2.1: 94.7684; 2.2: 1150.8397; 2.3: 35.0951; 2.4: -514.1776; 2.5: -15.6799
| 2 | 48.25 | 1: 126.0305; 1.1: 636.475; 1.2: 0.85353; 1.3: 313.625; 1.4: 19.3893; 1.5: 636.475; 1.6: 313.625; 1.7: 125.45; 1.8: 8.4594; 1.9: 1045.4167; 2: 33.2935; 2.1: 94.7701; 2.2: 1153.2082; 2.3: 35.1308; 2.4: -516.7332; 2.5: -15.7415
| 2 | 48.3 | 1: 125.8626; 1.1: 636.2859; 1.2: 0.85327; 1.3: 313.95; 1.4: 19.3635; 1.5: 636.2859; 1.6: 313.95; 1.7: 125.58; 1.8: 8.4594; 1.9: 1046.5; 2: 33.328; 2.1: 94.7717; 2.2: 1155.5791; 2.3: 35.1666; 2.4: -519.2933; 2.5: -15.8032
| 2 | 48.35 | 1: 125.6947; 1.1: 636.0947; 1.2: 0.85302; 1.3: 314.275; 1.4: 19.3376; 1.5: 636.0947; 1.6: 314.275; 1.7: 125.71; 1.8: 8.4594; 1.9: 1047.5833; 2: 33.3625; 2.1: 94.7734; 2.2: 1157.9525; 2.3: 35.2024; 2.4: -521.8578; 2.5: -15.8648
| 2 | 48.4 | 1: 125.5267; 1.1: 635.9015; 1.2: 0.85276; 1.3: 314.6; 1.4: 19.3118; 1.5: 635.9015; 1.6: 314.6; 1.7: 125.84; 1.8: 8.4594; 1.9: 1048.6667; 2: 33.397; 2.1: 94.7751; 2.2: 1160.3283; 2.3: 35.2382; 2.4: -524.4269; 2.5: -15.9264
| 2 | 48.45 | 1: 125.3586; 1.1: 635.7061; 1.2: 0.8525; 1.3: 314.925; 1.4: 19.2859; 1.5: 635.7061; 1.6: 314.925; 1.7: 125.97; 1.8: 8.4594; 1.9: 1049.75; 2: 33.4315; 2.1: 94.7767; 2.2: 1162.7065; 2.3: 35.274; 2.4: -527.0004; 2.5: -15.988
| 2 | 48.5 | 1: 125.1905; 1.1: 635.5087; 1.2: 0.85223; 1.3: 315.25; 1.4: 19.2601; 1.5: 635.5087; 1.6: 315.25; 1.7: 126.1; 1.8: 8.4594; 1.9: 1050.8333; 2: 33.466; 2.1: 94.7784; 2.2: 1165.0872; 2.3: 35.3098; 2.4: -529.5785; 2.5: -16.0497
| 2 | 48.55 | 1: 125.0223; 1.1: 635.3092; 1.2: 0.85196; 1.3: 315.575; 1.4: 19.2342; 1.5: 635.3092; 1.6: 315.575; 1.7: 126.23; 1.8: 8.4594; 1.9: 1051.9167; 2: 33.5005; 2.1: 94.78; 2.2: 1167.4703; 2.3: 35.3456; 2.4: -532.1611; 2.5: -16.1114
| 2 | 48.6 | 1: 124.8541; 1.1: 635.1076; 1.2: 0.85169; 1.3: 315.9; 1.4: 19.2083; 1.5: 635.1076; 1.6: 315.9; 1.7: 126.36; 1.8: 8.4594; 1.9: 1053; 2: 33.535; 2.1: 94.7817; 2.2: 1169.8558; 2.3: 35.3813; 2.4: -534.7483; 2.5: -16.173
| 2 | 48.65 | 1: 124.6857; 1.1: 634.9038; 1.2: 0.85142; 1.3: 316.225; 1.4: 19.1824; 1.5: 634.9038; 1.6: 316.225; 1.7: 126.49; 1.8: 8.4594; 1.9: 1054.0833; 2: 33.5695; 2.1: 94.7833; 2.2: 1172.2438; 2.3: 35.4171; 2.4: -537.34; 2.5: -16.2347
| 2 | 48.7 | 1: 124.5173; 1.1: 634.6979; 1.2: 0.85114; 1.3: 316.55; 1.4: 19.1565; 1.5: 634.6979; 1.6: 316.55; 1.7: 126.62; 1.8: 8.4594; 1.9: 1055.1667; 2: 33.604; 2.1: 94.785; 2.2: 1174.6342; 2.3: 35.4529; 2.4: -539.9363; 2.5: -16.2964
| 2 | 48.75 | 1: 124.3488; 1.1: 634.4898; 1.2: 0.85086; 1.3: 316.875; 1.4: 19.1306; 1.5: 634.4898; 1.6: 316.875; 1.7: 126.75; 1.8: 8.4594; 1.9: 1056.25; 2: 33.6385; 2.1: 94.7866; 2.2: 1177.027; 2.3: 35.4887; 2.4: -542.5372; 2.5: -16.3581
| 2 | 48.8 | 1: 124.1802; 1.1: 634.2795; 1.2: 0.85058; 1.3: 317.2; 1.4: 19.1047; 1.5: 634.2795; 1.6: 317.2; 1.7: 126.88; 1.8: 8.4594; 1.9: 1057.3333; 2: 33.673; 2.1: 94.7883; 2.2: 1179.4223; 2.3: 35.5245; 2.4: -545.1427; 2.5: -16.4198
| 2 | 48.85 | 1: 124.0116; 1.1: 634.0671; 1.2: 0.8503; 1.3: 317.525; 1.4: 19.0787; 1.5: 634.0671; 1.6: 317.525; 1.7: 127.01; 1.8: 8.4594; 1.9: 1058.4167; 2: 33.7075; 2.1: 94.7899; 2.2: 1181.82; 2.3: 35.5603; 2.4: -547.7529; 2.5: -16.4816
| 2 | 48.9 | 1: 123.8428; 1.1: 633.8524; 1.2: 0.85001; 1.3: 317.85; 1.4: 19.0527; 1.5: 633.8524; 1.6: 317.85; 1.7: 127.14; 1.8: 8.4594; 1.9: 1059.5; 2: 33.742; 2.1: 94.7915; 2.2: 1184.2201; 2.3: 35.5961; 2.4: -550.3677; 2.5: -16.5433
| 2 | 48.95 | 1: 123.674; 1.1: 633.6355; 1.2: 0.84972; 1.3: 318.175; 1.4: 19.0268; 1.5: 633.6355; 1.6: 318.175; 1.7: 127.27; 1.8: 8.4594; 1.9: 1060.5833; 2: 33.7765; 2.1: 94.7932; 2.2: 1186.6226; 2.3: 35.6318; 2.4: -552.9871; 2.5: -16.6051
| 2 | 49 | 1: 123.5051; 1.1: 633.4164; 1.2: 0.84943; 1.3: 318.5; 1.4: 19.0008; 1.5: 633.4164; 1.6: 318.5; 1.7: 127.4; 1.8: 8.4594; 1.9: 1061.6667; 2: 33.811; 2.1: 94.7948; 2.2: 1189.0276; 2.3: 35.6676; 2.4: -555.6112; 2.5: -16.6668
| 2 | 49.05 | 1: 123.3361; 1.1: 633.195; 1.2: 0.84913; 1.3: 318.825; 1.4: 18.9748; 1.5: 633.195; 1.6: 318.825; 1.7: 127.53; 1.8: 8.4594; 1.9: 1062.75; 2: 33.8455; 2.1: 94.7964; 2.2: 1191.435; 2.3: 35.7034; 2.4: -558.24; 2.5: -16.7286
| 2 | 49.1 | 1: 123.167; 1.1: 632.9714; 1.2: 0.84883; 1.3: 319.15; 1.4: 18.9488; 1.5: 632.9714; 1.6: 319.15; 1.7: 127.66; 1.8: 8.4594; 1.9: 1063.8333; 2: 33.88; 2.1: 94.798; 2.2: 1193.8449; 2.3: 35.7392; 2.4: -560.8735; 2.5: -16.7904
| 2 | 49.15 | 1: 122.9977; 1.1: 632.7455; 1.2: 0.84853; 1.3: 319.475; 1.4: 18.9227; 1.5: 632.7455; 1.6: 319.475; 1.7: 127.79; 1.8: 8.4594; 1.9: 1064.9167; 2: 33.9145; 2.1: 94.7996; 2.2: 1196.2571; 2.3: 35.775; 2.4: -563.5117; 2.5: -16.8522
| 2 | 49.2 | 1: 122.8284; 1.1: 632.5173; 1.2: 0.84822; 1.3: 319.8; 1.4: 18.8967; 1.5: 632.5173; 1.6: 319.8; 1.7: 127.92; 1.8: 8.4594; 1.9: 1066; 2: 33.949; 2.1: 94.8013; 2.2: 1198.6719; 2.3: 35.8108; 2.4: -566.1546; 2.5: -16.9141
| 2 | 49.25 | 1: 122.659; 1.1: 632.2868; 1.2: 0.84791; 1.3: 320.125; 1.4: 18.8706; 1.5: 632.2868; 1.6: 320.125; 1.7: 128.05; 1.8: 8.4594; 1.9: 1067.0833; 2: 33.9835; 2.1: 94.8029; 2.2: 1201.089; 2.3: 35.8465; 2.4: -568.8022; 2.5: -16.9759
| 2 | 49.3 | 1: 122.4895; 1.1: 632.0539; 1.2: 0.8476; 1.3: 320.45; 1.4: 18.8445; 1.5: 632.0539; 1.6: 320.45; 1.7: 128.18; 1.8: 8.4594; 1.9: 1068.1667; 2: 34.018; 2.1: 94.8045; 2.2: 1203.5086; 2.3: 35.8823; 2.4: -571.4547; 2.5: -17.0378
| 2 | 49.35 | 1: 122.3199; 1.1: 631.8187; 1.2: 0.84728; 1.3: 320.775; 1.4: 18.8184; 1.5: 631.8187; 1.6: 320.775; 1.7: 128.31; 1.8: 8.4594; 1.9: 1069.25; 2: 34.0525; 2.1: 94.8061; 2.2: 1205.9306; 2.3: 35.9181; 2.4: -574.1118; 2.5: -17.0997
| 2 | 49.4 | 1: 122.1501; 1.1: 631.5812; 1.2: 0.84696; 1.3: 321.1; 1.4: 18.7923; 1.5: 631.5812; 1.6: 321.1; 1.7: 128.44; 1.8: 8.4594; 1.9: 1070.3333; 2: 34.087; 2.1: 94.8077; 2.2: 1208.355; 2.3: 35.9539; 2.4: -576.7738; 2.5: -17.1616
| 2 | 49.45 | 1: 121.9803; 1.1: 631.3413; 1.2: 0.84664; 1.3: 321.425; 1.4: 18.7662; 1.5: 631.3413; 1.6: 321.425; 1.7: 128.57; 1.8: 8.4594; 1.9: 1071.4167; 2: 34.1215; 2.1: 94.8093; 2.2: 1210.7819; 2.3: 35.9897; 2.4: -579.4406; 2.5: -17.2235
| 2 | 49.5 | 1: 121.8103; 1.1: 631.0991; 1.2: 0.84632; 1.3: 321.75; 1.4: 18.74; 1.5: 631.0991; 1.6: 321.75; 1.7: 128.7; 1.8: 8.4594; 1.9: 1072.5; 2: 34.1561; 2.1: 94.8109; 2.2: 1213.2112; 2.3: 36.0255; 2.4: -582.1122; 2.5: -17.2854
| 2 | 49.55 | 1: 121.6402; 1.1: 630.8544; 1.2: 0.84599; 1.3: 322.075; 1.4: 18.7139; 1.5: 630.8544; 1.6: 322.075; 1.7: 128.83; 1.8: 8.4594; 1.9: 1073.5833; 2: 34.1906; 2.1: 94.8125; 2.2: 1215.6429; 2.3: 36.0612; 2.4: -584.7886; 2.5: -17.3474
| 2 | 49.6 | 1: 121.47; 1.1: 630.6073; 1.2: 0.84566; 1.3: 322.4; 1.4: 18.6877; 1.5: 630.6073; 1.6: 322.4; 1.7: 128.96; 1.8: 8.4594; 1.9: 1074.6667; 2: 34.2251; 2.1: 94.8141; 2.2: 1218.0771; 2.3: 36.097; 2.4: -587.4698; 2.5: -17.4093
| 2 | 49.65 | 1: 121.2996; 1.1: 630.3578; 1.2: 0.84532; 1.3: 322.725; 1.4: 18.6615; 1.5: 630.3578; 1.6: 322.725; 1.7: 129.09; 1.8: 8.4594; 1.9: 1075.75; 2: 34.2596; 2.1: 94.8157; 2.2: 1220.5137; 2.3: 36.1328; 2.4: -590.1559; 2.5: -17.4713
| 2 | 49.7 | 1: 121.1292; 1.1: 630.1059; 1.2: 0.84499; 1.3: 323.05; 1.4: 18.6353; 1.5: 630.1059; 1.6: 323.05; 1.7: 129.22; 1.8: 8.4594; 1.9: 1076.8333; 2: 34.2941; 2.1: 94.8172; 2.2: 1222.9528; 2.3: 36.1686; 2.4: -592.8469; 2.5: -17.5333
| 2 | 49.75 | 1: 120.9586; 1.1: 629.8515; 1.2: 0.84464; 1.3: 323.375; 1.4: 18.609; 1.5: 629.8515; 1.6: 323.375; 1.7: 129.35; 1.8: 8.4594; 1.9: 1077.9167; 2: 34.3286; 2.1: 94.8188; 2.2: 1225.3943; 2.3: 36.2044; 2.4: -595.5427; 2.5: -17.5954
| 2 | 49.8 | 1: 120.7879; 1.1: 629.5947; 1.2: 0.8443; 1.3: 323.7; 1.4: 18.5827; 1.5: 629.5947; 1.6: 323.7; 1.7: 129.48; 1.8: 8.4594; 1.9: 1079; 2: 34.3631; 2.1: 94.8204; 2.2: 1227.8382; 2.3: 36.2402; 2.4: -598.2435; 2.5: -17.6574
| 2 | 49.85 | 1: 120.617; 1.1: 629.3353; 1.2: 0.84395; 1.3: 324.025; 1.4: 18.5565; 1.5: 629.3353; 1.6: 324.025; 1.7: 129.61; 1.8: 8.4594; 1.9: 1080.0833; 2: 34.3976; 2.1: 94.822; 2.2: 1230.2845; 2.3: 36.2759; 2.4: -600.9492; 2.5: -17.7195
| 2 | 49.9 | 1: 120.446; 1.1: 629.0735; 1.2: 0.8436; 1.3: 324.35; 1.4: 18.5302; 1.5: 629.0735; 1.6: 324.35; 1.7: 129.74; 1.8: 8.4594; 1.9: 1081.1667; 2: 34.4321; 2.1: 94.8235; 2.2: 1232.7333; 2.3: 36.3117; 2.4: -603.6598; 2.5: -17.7816
| 2 | 49.95 | 1: 120.2749; 1.1: 628.8092; 1.2: 0.84325; 1.3: 324.675; 1.4: 18.5038; 1.5: 628.8092; 1.6: 324.675; 1.7: 129.87; 1.8: 8.4594; 1.9: 1082.25; 2: 34.4666; 2.1: 94.8251; 2.2: 1235.1845; 2.3: 36.3475; 2.4: -606.3753; 2.5: -17.8437
| 2 | 50 | 1: 120.1036; 1.1: 628.5424; 1.2: 0.84289; 1.3: 325; 1.4: 18.4775; 1.5: 628.5424; 1.6: 325; 1.7: 130; 1.8: 8.4594; 1.9: 1083.3333; 2: 34.5011; 2.1: 94.8267; 2.2: 1237.6382; 2.3: 36.3833; 2.4: -609.0958; 2.5: -17.9058
| 2 | 50.05 | 1: 119.9322; 1.1: 628.273; 1.2: 0.84253; 1.3: 325.325; 1.4: 18.4511; 1.5: 628.273; 1.6: 325.325; 1.7: 130.13; 1.8: 8.4594; 1.9: 1084.4167; 2: 34.5356; 2.1: 94.8282; 2.2: 1240.0942; 2.3: 36.4191; 2.4: -611.8213; 2.5: -17.968
| 2 | 50.1 | 1: 119.7607; 1.1: 628.0011; 1.2: 0.84216; 1.3: 325.65; 1.4: 18.4247; 1.5: 628.0011; 1.6: 325.65; 1.7: 130.26; 1.8: 8.4594; 1.9: 1085.5; 2: 34.5701; 2.1: 94.8298; 2.2: 1242.5528; 2.3: 36.4549; 2.4: -614.5517; 2.5: -18.0301
| 2 | 50.15 | 1: 119.589; 1.1: 627.7266; 1.2: 0.8418; 1.3: 325.975; 1.4: 18.3983; 1.5: 627.7266; 1.6: 325.975; 1.7: 130.39; 1.8: 8.4594; 1.9: 1086.5833; 2: 34.6046; 2.1: 94.8314; 2.2: 1245.0137; 2.3: 36.4906; 2.4: -617.2871; 2.5: -18.0923
| 2 | 50.2 | 1: 119.4171; 1.1: 627.4495; 1.2: 0.84142; 1.3: 326.3; 1.4: 18.3719; 1.5: 627.4495; 1.6: 326.3; 1.7: 130.52; 1.8: 8.4594; 1.9: 1087.6667; 2: 34.6391; 2.1: 94.8329; 2.2: 1247.4771; 2.3: 36.5264; 2.4: -620.0276; 2.5: -18.1546
| 2 | 50.25 | 1: 119.2451; 1.1: 627.1698; 1.2: 0.84105; 1.3: 326.625; 1.4: 18.3454; 1.5: 627.1698; 1.6: 326.625; 1.7: 130.65; 1.8: 8.4594; 1.9: 1088.75; 2: 34.6736; 2.1: 94.8345; 2.2: 1249.9429; 2.3: 36.5622; 2.4: -622.7731; 2.5: -18.2168
| 2 | 50.3 | 1: 119.073; 1.1: 626.8876; 1.2: 0.84067; 1.3: 326.95; 1.4: 18.3189; 1.5: 626.8876; 1.6: 326.95; 1.7: 130.78; 1.8: 8.4594; 1.9: 1089.8333; 2: 34.7081; 2.1: 94.836; 2.2: 1252.4112; 2.3: 36.598; 2.4: -625.5236; 2.5: -18.2791
| 2 | 50.35 | 1: 118.9007; 1.1: 626.6027; 1.2: 0.84029; 1.3: 327.275; 1.4: 18.2924; 1.5: 626.6027; 1.6: 327.275; 1.7: 130.91; 1.8: 8.4594; 1.9: 1090.9167; 2: 34.7426; 2.1: 94.8375; 2.2: 1254.8819; 2.3: 36.6338; 2.4: -628.2792; 2.5: -18.3414
| 2 | 50.4 | 1: 118.7282; 1.1: 626.3152; 1.2: 0.8399; 1.3: 327.6; 1.4: 18.2659; 1.5: 626.3152; 1.6: 327.6; 1.7: 131.04; 1.8: 8.4594; 1.9: 1092; 2: 34.7771; 2.1: 94.8391; 2.2: 1257.355; 2.3: 36.6696; 2.4: -631.0399; 2.5: -18.4037
| 2 | 50.45 | 1: 118.5556; 1.1: 626.025; 1.2: 0.83951; 1.3: 327.925; 1.4: 18.2393; 1.5: 626.025; 1.6: 327.925; 1.7: 131.17; 1.8: 8.4594; 1.9: 1093.0833; 2: 34.8116; 2.1: 94.8406; 2.2: 1259.8306; 2.3: 36.7053; 2.4: -633.8056; 2.5: -18.466
| 2 | 50.5 | 1: 118.3828; 1.1: 625.7322; 1.2: 0.83912; 1.3: 328.25; 1.4: 18.2127; 1.5: 625.7322; 1.6: 328.25; 1.7: 131.3; 1.8: 8.4594; 1.9: 1094.1667; 2: 34.8461; 2.1: 94.8422; 2.2: 1262.3086; 2.3: 36.7411; 2.4: -636.5764; 2.5: -18.5284
| 2 | 50.55 | 1: 118.2099; 1.1: 625.4367; 1.2: 0.83872; 1.3: 328.575; 1.4: 18.1861; 1.5: 625.4367; 1.6: 328.575; 1.7: 131.43; 1.8: 8.4594; 1.9: 1095.25; 2: 34.8806; 2.1: 94.8437; 2.2: 1264.7891; 2.3: 36.7769; 2.4: -639.3524; 2.5: -18.5908
| 2 | 50.6 | 1: 118.0368; 1.1: 625.1385; 1.2: 0.83832; 1.3: 328.9; 1.4: 18.1595; 1.5: 625.1385; 1.6: 328.9; 1.7: 131.56; 1.8: 8.4594; 1.9: 1096.3333; 2: 34.9151; 2.1: 94.8452; 2.2: 1267.2719; 2.3: 36.8127; 2.4: -642.1335; 2.5: -18.6532
| 2 | 50.65 | 1: 117.8635; 1.1: 624.8376; 1.2: 0.83792; 1.3: 329.225; 1.4: 18.1328; 1.5: 624.8376; 1.6: 329.225; 1.7: 131.69; 1.8: 8.4594; 1.9: 1097.4167; 2: 34.9496; 2.1: 94.8467; 2.2: 1269.7573; 2.3: 36.8485; 2.4: -644.9197; 2.5: -18.7156
| 2 | 50.7 | 1: 117.69; 1.1: 624.534; 1.2: 0.83751; 1.3: 329.55; 1.4: 18.1062; 1.5: 624.534; 1.6: 329.55; 1.7: 131.82; 1.8: 8.4594; 1.9: 1098.5; 2: 34.9841; 2.1: 94.8483; 2.2: 1272.245; 2.3: 36.8843; 2.4: -647.711; 2.5: -18.7781
| 2 | 50.75 | 1: 117.5164; 1.1: 624.2276; 1.2: 0.8371; 1.3: 329.875; 1.4: 18.0794; 1.5: 624.2276; 1.6: 329.875; 1.7: 131.95; 1.8: 8.4594; 1.9: 1099.5833; 2: 35.0186; 2.1: 94.8498; 2.2: 1274.7352; 2.3: 36.92; 2.4: -650.5076; 2.5: -18.8406
| 2 | 50.8 | 1: 117.3426; 1.1: 623.9186; 1.2: 0.83669; 1.3: 330.2; 1.4: 18.0527; 1.5: 623.9186; 1.6: 330.2; 1.7: 132.08; 1.8: 8.4594; 1.9: 1100.6667; 2: 35.0531; 2.1: 94.8513; 2.2: 1277.2278; 2.3: 36.9558; 2.4: -653.3093; 2.5: -18.9031
| 2 | 50.85 | 1: 117.1687; 1.1: 623.6067; 1.2: 0.83627; 1.3: 330.525; 1.4: 18.0259; 1.5: 623.6067; 1.6: 330.525; 1.7: 132.21; 1.8: 8.4594; 1.9: 1101.75; 2: 35.0876; 2.1: 94.8528; 2.2: 1279.7229; 2.3: 36.9916; 2.4: -656.1162; 2.5: -18.9657
| 2 | 50.9 | 1: 116.9945; 1.1: 623.2921; 1.2: 0.83585; 1.3: 330.85; 1.4: 17.9992; 1.5: 623.2921; 1.6: 330.85; 1.7: 132.34; 1.8: 8.4594; 1.9: 1102.8333; 2: 35.1221; 2.1: 94.8543; 2.2: 1282.2204; 2.3: 37.0274; 2.4: -658.9283; 2.5: -19.0282
| 2 | 50.95 | 1: 116.8202; 1.1: 622.9747; 1.2: 0.83542; 1.3: 331.175; 1.4: 17.9723; 1.5: 622.9747; 1.6: 331.175; 1.7: 132.47; 1.8: 8.4594; 1.9: 1103.9167; 2: 35.1566; 2.1: 94.8558; 2.2: 1284.7204; 2.3: 37.0632; 2.4: -661.7456; 2.5: -19.0908
| 2 | 51 | 1: 116.6457; 1.1: 622.6545; 1.2: 0.83499; 1.3: 331.5; 1.4: 17.9455; 1.5: 622.6545; 1.6: 331.5; 1.7: 132.6; 1.8: 8.4594; 1.9: 1105; 2: 35.1911; 2.1: 94.8573; 2.2: 1287.2228; 2.3: 37.099; 2.4: -664.5682; 2.5: -19.1535
| 2 | 51.05 | 1: 116.471; 1.1: 622.3316; 1.2: 0.83456; 1.3: 331.825; 1.4: 17.9186; 1.5: 622.3316; 1.6: 331.825; 1.7: 132.73; 1.8: 8.4594; 1.9: 1106.0833; 2: 35.2256; 2.1: 94.8588; 2.2: 1289.7276; 2.3: 37.1347; 2.4: -667.396; 2.5: -19.2161
| 2 | 51.1 | 1: 116.2961; 1.1: 622.0057; 1.2: 0.83412; 1.3: 332.15; 1.4: 17.8917; 1.5: 622.0057; 1.6: 332.15; 1.7: 132.86; 1.8: 8.4594; 1.9: 1107.1667; 2: 35.2601; 2.1: 94.8603; 2.2: 1292.2349; 2.3: 37.1705; 2.4: -670.2291; 2.5: -19.2788
| 2 | 51.15 | 1: 116.121; 1.1: 621.6771; 1.2: 0.83368; 1.3: 332.475; 1.4: 17.8648; 1.5: 621.6771; 1.6: 332.475; 1.7: 132.99; 1.8: 8.4594; 1.9: 1108.25; 2: 35.2946; 2.1: 94.8618; 2.2: 1294.7446; 2.3: 37.2063; 2.4: -673.0675; 2.5: -19.3415
| 2 | 51.2 | 1: 115.9458; 1.1: 621.3456; 1.2: 0.83324; 1.3: 332.8; 1.4: 17.8378; 1.5: 621.3456; 1.6: 332.8; 1.7: 133.12; 1.8: 8.4594; 1.9: 1109.3333; 2: 35.3291; 2.1: 94.8633; 2.2: 1297.2567; 2.3: 37.2421; 2.4: -675.9111; 2.5: -19.4043
| 2 | 51.25 | 1: 115.7703; 1.1: 621.0112; 1.2: 0.83279; 1.3: 333.125; 1.4: 17.8108; 1.5: 621.0112; 1.6: 333.125; 1.7: 133.25; 1.8: 8.4594; 1.9: 1110.4167; 2: 35.3636; 2.1: 94.8648; 2.2: 1299.7713; 2.3: 37.2779; 2.4: -678.7601; 2.5: -19.4671
| 2 | 51.3 | 1: 115.5947; 1.1: 620.674; 1.2: 0.83234; 1.3: 333.45; 1.4: 17.7838; 1.5: 620.674; 1.6: 333.45; 1.7: 133.38; 1.8: 8.4594; 1.9: 1111.5; 2: 35.3981; 2.1: 94.8663; 2.2: 1302.2883; 2.3: 37.3137; 2.4: -681.6144; 2.5: -19.5299
| 2 | 51.35 | 1: 115.4188; 1.1: 620.3338; 1.2: 0.83188; 1.3: 333.775; 1.4: 17.7567; 1.5: 620.3338; 1.6: 333.775; 1.7: 133.51; 1.8: 8.4594; 1.9: 1112.5833; 2: 35.4326; 2.1: 94.8677; 2.2: 1304.8078; 2.3: 37.3495; 2.4: -684.474; 2.5: -19.5927
| 2 | 51.4 | 1: 115.2428; 1.1: 619.9908; 1.2: 0.83142; 1.3: 334.1; 1.4: 17.7297; 1.5: 619.9908; 1.6: 334.1; 1.7: 133.64; 1.8: 8.4594; 1.9: 1113.6667; 2: 35.4671; 2.1: 94.8692; 2.2: 1307.3297; 2.3: 37.3852; 2.4: -687.3389; 2.5: -19.6556
| 2 | 51.45 | 1: 115.0665; 1.1: 619.6449; 1.2: 0.83096; 1.3: 334.425; 1.4: 17.7025; 1.5: 619.6449; 1.6: 334.425; 1.7: 133.77; 1.8: 8.4594; 1.9: 1114.75; 2: 35.5016; 2.1: 94.8707; 2.2: 1309.854; 2.3: 37.421; 2.4: -690.2092; 2.5: -19.7185
| 2 | 51.5 | 1: 114.8901; 1.1: 619.296; 1.2: 0.83049; 1.3: 334.75; 1.4: 17.6754; 1.5: 619.296; 1.6: 334.75; 1.7: 133.9; 1.8: 8.4594; 1.9: 1115.8333; 2: 35.5361; 2.1: 94.8722; 2.2: 1312.3808; 2.3: 37.4568; 2.4: -693.0848; 2.5: -19.7814
| 2 | 51.55 | 1: 114.7135; 1.1: 618.9442; 1.2: 0.83002; 1.3: 335.075; 1.4: 17.6482; 1.5: 618.9442; 1.6: 335.075; 1.7: 134.03; 1.8: 8.4594; 1.9: 1116.9167; 2: 35.5706; 2.1: 94.8736; 2.2: 1314.9101; 2.3: 37.4926; 2.4: -695.9659; 2.5: -19.8444
| 2 | 51.6 | 1: 114.5366; 1.1: 618.5894; 1.2: 0.82954; 1.3: 335.4; 1.4: 17.621; 1.5: 618.5894; 1.6: 335.4; 1.7: 134.16; 1.8: 8.4594; 1.9: 1118; 2: 35.6051; 2.1: 94.8751; 2.2: 1317.4417; 2.3: 37.5284; 2.4: -698.8523; 2.5: -19.9074
| 2 | 51.65 | 1: 114.3596; 1.1: 618.2317; 1.2: 0.82906; 1.3: 335.725; 1.4: 17.5938; 1.5: 618.2317; 1.6: 335.725; 1.7: 134.29; 1.8: 8.4594; 1.9: 1119.0833; 2: 35.6396; 2.1: 94.8765; 2.2: 1319.9759; 2.3: 37.5642; 2.4: -701.7442; 2.5: -19.9704
| 2 | 51.7 | 1: 114.1823; 1.1: 617.871; 1.2: 0.82858; 1.3: 336.05; 1.4: 17.5665; 1.5: 617.871; 1.6: 336.05; 1.7: 134.42; 1.8: 8.4594; 1.9: 1120.1667; 2: 35.6741; 2.1: 94.878; 2.2: 1322.5124; 2.3: 37.6; 2.4: -704.6414; 2.5: -20.0335
| 2 | 51.75 | 1: 114.0049; 1.1: 617.5073; 1.2: 0.82809; 1.3: 336.375; 1.4: 17.5392; 1.5: 617.5073; 1.6: 336.375; 1.7: 134.55; 1.8: 8.4594; 1.9: 1121.25; 2: 35.7086; 2.1: 94.8795; 2.2: 1325.0514; 2.3: 37.6358; 2.4: -707.5441; 2.5: -20.0965
| 2 | 51.8 | 1: 113.8272; 1.1: 617.1406; 1.2: 0.8276; 1.3: 336.7; 1.4: 17.5119; 1.5: 617.1406; 1.6: 336.7; 1.7: 134.68; 1.8: 8.4594; 1.9: 1122.3333; 2: 35.7431; 2.1: 94.8809; 2.2: 1327.5929; 2.3: 37.6715; 2.4: -710.4523; 2.5: -20.1597
| 2 | 51.85 | 1: 113.6493; 1.1: 616.7709; 1.2: 0.8271; 1.3: 337.025; 1.4: 17.4845; 1.5: 616.7709; 1.6: 337.025; 1.7: 134.81; 1.8: 8.4594; 1.9: 1123.4167; 2: 35.7776; 2.1: 94.8824; 2.2: 1330.1367; 2.3: 37.7073; 2.4: -713.3659; 2.5: -20.2228
| 2 | 51.9 | 1: 113.4712; 1.1: 616.3981; 1.2: 0.8266; 1.3: 337.35; 1.4: 17.4571; 1.5: 616.3981; 1.6: 337.35; 1.7: 134.94; 1.8: 8.4594; 1.9: 1124.5; 2: 35.8121; 2.1: 94.8838; 2.2: 1332.6831; 2.3: 37.7431; 2.4: -716.2849; 2.5: -20.286
| 2 | 51.95 | 1: 113.2929; 1.1: 616.0224; 1.2: 0.8261; 1.3: 337.675; 1.4: 17.4297; 1.5: 616.0224; 1.6: 337.675; 1.7: 135.07; 1.8: 8.4594; 1.9: 1125.5833; 2: 35.8466; 2.1: 94.8852; 2.2: 1335.2319; 2.3: 37.7789; 2.4: -719.2095; 2.5: -20.3492
| 2 | 52 | 1: 113.1143; 1.1: 615.6435; 1.2: 0.82559; 1.3: 338; 1.4: 17.4022; 1.5: 615.6435; 1.6: 338; 1.7: 135.2; 1.8: 8.4594; 1.9: 1126.6667; 2: 35.8811; 2.1: 94.8867; 2.2: 1337.7831; 2.3: 37.8147; 2.4: -722.1395; 2.5: -20.4125
| 2 | 52.05 | 1: 112.9356; 1.1: 615.2617; 1.2: 0.82508; 1.3: 338.325; 1.4: 17.3747; 1.5: 615.2617; 1.6: 338.325; 1.7: 135.33; 1.8: 8.4594; 1.9: 1127.75; 2: 35.9156; 2.1: 94.8881; 2.2: 1340.3367; 2.3: 37.8505; 2.4: -725.0751; 2.5: -20.4758
| 2 | 52.1 | 1: 112.7566; 1.1: 614.8767; 1.2: 0.82456; 1.3: 338.65; 1.4: 17.3472; 1.5: 614.8767; 1.6: 338.65; 1.7: 135.46; 1.8: 8.4594; 1.9: 1128.8333; 2: 35.9501; 2.1: 94.8895; 2.2: 1342.8928; 2.3: 37.8863; 2.4: -728.0161; 2.5: -20.5391
| 2 | 52.15 | 1: 112.5774; 1.1: 614.4886; 1.2: 0.82404; 1.3: 338.975; 1.4: 17.3196; 1.5: 614.4886; 1.6: 338.975; 1.7: 135.59; 1.8: 8.4594; 1.9: 1129.9167; 2: 35.9846; 2.1: 94.891; 2.2: 1345.4514; 2.3: 37.9221; 2.4: -730.9627; 2.5: -20.6025
| 2 | 52.2 | 1: 112.398; 1.1: 614.0975; 1.2: 0.82352; 1.3: 339.3; 1.4: 17.292; 1.5: 614.0975; 1.6: 339.3; 1.7: 135.72; 1.8: 8.4594; 1.9: 1131; 2: 36.0191; 2.1: 94.8924; 2.2: 1348.0124; 2.3: 37.9579; 2.4: -733.9149; 2.5: -20.6659
| 2 | 52.25 | 1: 112.2183; 1.1: 613.7032; 1.2: 0.82299; 1.3: 339.625; 1.4: 17.2644; 1.5: 613.7032; 1.6: 339.625; 1.7: 135.85; 1.8: 8.4594; 1.9: 1132.0833; 2: 36.0536; 2.1: 94.8938; 2.2: 1350.5758; 2.3: 37.9936; 2.4: -736.8726; 2.5: -20.7293
| 2 | 52.3 | 1: 112.0384; 1.1: 613.3059; 1.2: 0.82246; 1.3: 339.95; 1.4: 17.2367; 1.5: 613.3059; 1.6: 339.95; 1.7: 135.98; 1.8: 8.4594; 1.9: 1133.1667; 2: 36.0881; 2.1: 94.8952; 2.2: 1353.1417; 2.3: 38.0294; 2.4: -739.8358; 2.5: -20.7927
| 2 | 52.35 | 1: 111.8583; 1.1: 612.9054; 1.2: 0.82192; 1.3: 340.275; 1.4: 17.209; 1.5: 612.9054; 1.6: 340.275; 1.7: 136.11; 1.8: 8.4594; 1.9: 1134.25; 2: 36.1226; 2.1: 94.8966; 2.2: 1355.71; 2.3: 38.0652; 2.4: -742.8047; 2.5: -20.8562
| 2 | 52.4 | 1: 111.678; 1.1: 612.5017; 1.2: 0.82138; 1.3: 340.6; 1.4: 17.1812; 1.5: 612.5017; 1.6: 340.6; 1.7: 136.24; 1.8: 8.4594; 1.9: 1135.3333; 2: 36.1571; 2.1: 94.898; 2.2: 1358.2808; 2.3: 38.101; 2.4: -745.7791; 2.5: -20.9198
| 2 | 52.45 | 1: 111.4974; 1.1: 612.0949; 1.2: 0.82083; 1.3: 340.925; 1.4: 17.1535; 1.5: 612.0949; 1.6: 340.925; 1.7: 136.37; 1.8: 8.4594; 1.9: 1136.4167; 2: 36.1916; 2.1: 94.8994; 2.2: 1360.854; 2.3: 38.1368; 2.4: -748.7591; 2.5: -20.9834
| 2 | 52.5 | 1: 111.3166; 1.1: 611.685; 1.2: 0.82028; 1.3: 341.25; 1.4: 17.1256; 1.5: 611.685; 1.6: 341.25; 1.7: 136.5; 1.8: 8.4594; 1.9: 1137.5; 2: 36.2261; 2.1: 94.9008; 2.2: 1363.4297; 2.3: 38.1726; 2.4: -751.7448; 2.5: -21.047
| 2 | 52.55 | 1: 111.1356; 1.1: 611.2718; 1.2: 0.81973; 1.3: 341.575; 1.4: 17.0978; 1.5: 611.2718; 1.6: 341.575; 1.7: 136.63; 1.8: 8.4594; 1.9: 1138.5833; 2: 36.2606; 2.1: 94.9022; 2.2: 1366.0078; 2.3: 38.2084; 2.4: -754.736; 2.5: -21.1106
| 2 | 52.6 | 1: 110.9544; 1.1: 610.8555; 1.2: 0.81917; 1.3: 341.9; 1.4: 17.0699; 1.5: 610.8555; 1.6: 341.9; 1.7: 136.76; 1.8: 8.4594; 1.9: 1139.6667; 2: 36.2951; 2.1: 94.9036; 2.2: 1368.5884; 2.3: 38.2442; 2.4: -757.7329; 2.5: -21.1743
| 2 | 52.65 | 1: 110.7729; 1.1: 610.436; 1.2: 0.81861; 1.3: 342.225; 1.4: 17.042; 1.5: 610.436; 1.6: 342.225; 1.7: 136.89; 1.8: 8.4594; 1.9: 1140.75; 2: 36.3296; 2.1: 94.905; 2.2: 1371.1714; 2.3: 38.28; 2.4: -760.7355; 2.5: -21.238
| 2 | 52.7 | 1: 110.5911; 1.1: 610.0132; 1.2: 0.81804; 1.3: 342.55; 1.4: 17.014; 1.5: 610.0132; 1.6: 342.55; 1.7: 137.02; 1.8: 8.4594; 1.9: 1141.8333; 2: 36.3641; 2.1: 94.9064; 2.2: 1373.7569; 2.3: 38.3158; 2.4: -763.7437; 2.5: -21.3017
| 2 | 52.75 | 1: 110.4091; 1.1: 609.5873; 1.2: 0.81747; 1.3: 342.875; 1.4: 16.986; 1.5: 609.5873; 1.6: 342.875; 1.7: 137.15; 1.8: 8.4594; 1.9: 1142.9167; 2: 36.3986; 2.1: 94.9078; 2.2: 1376.3448; 2.3: 38.3516; 2.4: -766.7575; 2.5: -21.3655
| 2 | 52.8 | 1: 110.2269; 1.1: 609.1581; 1.2: 0.81689; 1.3: 343.2; 1.4: 16.958; 1.5: 609.1581; 1.6: 343.2; 1.7: 137.28; 1.8: 8.4594; 1.9: 1144; 2: 36.4331; 2.1: 94.9092; 2.2: 1378.9352; 2.3: 38.3874; 2.4: -769.7771; 2.5: -21.4294
| 2 | 52.85 | 1: 110.0445; 1.1: 608.7257; 1.2: 0.81631; 1.3: 343.525; 1.4: 16.9299; 1.5: 608.7257; 1.6: 343.525; 1.7: 137.41; 1.8: 8.4594; 1.9: 1145.0833; 2: 36.4676; 2.1: 94.9106; 2.2: 1381.528; 2.3: 38.4231; 2.4: -772.8023; 2.5: -21.4932
| 2 | 52.9 | 1: 109.8618; 1.1: 608.29; 1.2: 0.81573; 1.3: 343.85; 1.4: 16.9018; 1.5: 608.29; 1.6: 343.85; 1.7: 137.54; 1.8: 8.4594; 1.9: 1146.1667; 2: 36.5021; 2.1: 94.9119; 2.2: 1384.1232; 2.3: 38.4589; 2.4: -775.8332; 2.5: -21.5571
| 2 | 52.95 | 1: 109.6788; 1.1: 607.8511; 1.2: 0.81514; 1.3: 344.175; 1.4: 16.8737; 1.5: 607.8511; 1.6: 344.175; 1.7: 137.67; 1.8: 8.4594; 1.9: 1147.25; 2: 36.5366; 2.1: 94.9133; 2.2: 1386.7209; 2.3: 38.4947; 2.4: -778.8698; 2.5: -21.6211
| 2 | 53 | 1: 109.4957; 1.1: 607.4089; 1.2: 0.81455; 1.3: 344.5; 1.4: 16.8455; 1.5: 607.4089; 1.6: 344.5; 1.7: 137.8; 1.8: 8.4594; 1.9: 1148.3333; 2: 36.5711; 2.1: 94.9147; 2.2: 1389.3211; 2.3: 38.5305; 2.4: -781.9122; 2.5: -21.685
| 2 | 53.05 | 1: 109.3122; 1.1: 606.9634; 1.2: 0.81395; 1.3: 344.825; 1.4: 16.8173; 1.5: 606.9634; 1.6: 344.825; 1.7: 137.93; 1.8: 8.4594; 1.9: 1149.4167; 2: 36.6056; 2.1: 94.916; 2.2: 1391.9237; 2.3: 38.5663; 2.4: -784.9603; 2.5: -21.7491
| 2 | 53.1 | 1: 109.1285; 1.1: 606.5146; 1.2: 0.81335; 1.3: 345.15; 1.4: 16.789; 1.5: 606.5146; 1.6: 345.15; 1.7: 138.06; 1.8: 8.4594; 1.9: 1150.5; 2: 36.6401; 2.1: 94.9174; 2.2: 1394.5287; 2.3: 38.6021; 2.4: -788.0141; 2.5: -21.8131
| 2 | 53.15 | 1: 108.9446; 1.1: 606.0626; 1.2: 0.81274; 1.3: 345.475; 1.4: 16.7607; 1.5: 606.0626; 1.6: 345.475; 1.7: 138.19; 1.8: 8.4594; 1.9: 1151.5833; 2: 36.6746; 2.1: 94.9187; 2.2: 1397.1362; 2.3: 38.6379; 2.4: -791.0737; 2.5: -21.8772
| 2 | 53.2 | 1: 108.7605; 1.1: 605.6072; 1.2: 0.81213; 1.3: 345.8; 1.4: 16.7324; 1.5: 605.6072; 1.6: 345.8; 1.7: 138.32; 1.8: 8.4594; 1.9: 1152.6667; 2: 36.7091; 2.1: 94.9201; 2.2: 1399.7462; 2.3: 38.6737; 2.4: -794.139; 2.5: -21.9413
| 2 | 53.25 | 1: 108.576; 1.1: 605.1485; 1.2: 0.81152; 1.3: 346.125; 1.4: 16.704; 1.5: 605.1485; 1.6: 346.125; 1.7: 138.45; 1.8: 8.4594; 1.9: 1153.75; 2: 36.7436; 2.1: 94.9214; 2.2: 1402.3586; 2.3: 38.7095; 2.4: -797.2101; 2.5: -22.0055
| 2 | 53.3 | 1: 108.3914; 1.1: 604.6865; 1.2: 0.8109; 1.3: 346.45; 1.4: 16.6756; 1.5: 604.6865; 1.6: 346.45; 1.7: 138.58; 1.8: 8.4594; 1.9: 1154.8333; 2: 36.7781; 2.1: 94.9228; 2.2: 1404.9735; 2.3: 38.7453; 2.4: -800.287; 2.5: -22.0697
| 2 | 53.35 | 1: 108.2064; 1.1: 604.2211; 1.2: 0.81027; 1.3: 346.775; 1.4: 16.6471; 1.5: 604.2211; 1.6: 346.775; 1.7: 138.71; 1.8: 8.4594; 1.9: 1155.9167; 2: 36.8126; 2.1: 94.9241; 2.2: 1407.5908; 2.3: 38.7811; 2.4: -803.3696; 2.5: -22.134
| 2 | 53.4 | 1: 108.0213; 1.1: 603.7525; 1.2: 0.80965; 1.3: 347.1; 1.4: 16.6187; 1.5: 603.7525; 1.6: 347.1; 1.7: 138.84; 1.8: 8.4594; 1.9: 1157; 2: 36.8471; 2.1: 94.9255; 2.2: 1410.2106; 2.3: 38.8169; 2.4: -806.4581; 2.5: -22.1983
| 2 | 53.45 | 1: 107.8358; 1.1: 603.2804; 1.2: 0.80901; 1.3: 347.425; 1.4: 16.5901; 1.5: 603.2804; 1.6: 347.425; 1.7: 138.97; 1.8: 8.4594; 1.9: 1158.0833; 2: 36.8816; 2.1: 94.9268; 2.2: 1412.8328; 2.3: 38.8527; 2.4: -809.5524; 2.5: -22.2626
| 2 | 53.5 | 1: 107.6502; 1.1: 602.805; 1.2: 0.80837; 1.3: 347.75; 1.4: 16.5616; 1.5: 602.805; 1.6: 347.75; 1.7: 139.1; 1.8: 8.4594; 1.9: 1159.1667; 2: 36.9161; 2.1: 94.9281; 2.2: 1415.4574; 2.3: 38.8885; 2.4: -812.6524; 2.5: -22.3269
| 2 | 53.55 | 1: 107.4642; 1.1: 602.3262; 1.2: 0.80773; 1.3: 348.075; 1.4: 16.533; 1.5: 602.3262; 1.6: 348.075; 1.7: 139.23; 1.8: 8.4594; 1.9: 1160.25; 2: 36.9506; 2.1: 94.9295; 2.2: 1418.0846; 2.3: 38.9243; 2.4: -815.7583; 2.5: -22.3914
| 2 | 53.6 | 1: 107.278; 1.1: 601.8441; 1.2: 0.80709; 1.3: 348.4; 1.4: 16.5043; 1.5: 601.8441; 1.6: 348.4; 1.7: 139.36; 1.8: 8.4594; 1.9: 1161.3333; 2: 36.9851; 2.1: 94.9308; 2.2: 1420.7141; 2.3: 38.9601; 2.4: -818.8701; 2.5: -22.4558
| 2 | 53.65 | 1: 107.0916; 1.1: 601.3585; 1.2: 0.80644; 1.3: 348.725; 1.4: 16.4756; 1.5: 601.3585; 1.6: 348.725; 1.7: 139.49; 1.8: 8.4594; 1.9: 1162.4167; 2: 37.0196; 2.1: 94.9321; 2.2: 1423.3462; 2.3: 38.9959; 2.4: -821.9876; 2.5: -22.5203
| 2 | 53.7 | 1: 106.9049; 1.1: 600.8696; 1.2: 0.80578; 1.3: 349.05; 1.4: 16.4469; 1.5: 600.8696; 1.6: 349.05; 1.7: 139.62; 1.8: 8.4594; 1.9: 1163.5; 2: 37.0541; 2.1: 94.9334; 2.2: 1425.9807; 2.3: 39.0317; 2.4: -825.1111; 2.5: -22.5848
| 2 | 53.75 | 1: 106.7179; 1.1: 600.3773; 1.2: 0.80512; 1.3: 349.375; 1.4: 16.4181; 1.5: 600.3773; 1.6: 349.375; 1.7: 139.75; 1.8: 8.4594; 1.9: 1164.5833; 2: 37.0886; 2.1: 94.9347; 2.2: 1428.6176; 2.3: 39.0675; 2.4: -828.2403; 2.5: -22.6494
| 2 | 53.8 | 1: 106.5307; 1.1: 599.8815; 1.2: 0.80445; 1.3: 349.7; 1.4: 16.3893; 1.5: 599.8815; 1.6: 349.7; 1.7: 139.88; 1.8: 8.4594; 1.9: 1165.6667; 2: 37.1231; 2.1: 94.936; 2.2: 1431.257; 2.3: 39.1033; 2.4: -831.3755; 2.5: -22.714
| 2 | 53.85 | 1: 106.3432; 1.1: 599.3824; 1.2: 0.80379; 1.3: 350.025; 1.4: 16.3605; 1.5: 599.3824; 1.6: 350.025; 1.7: 140.01; 1.8: 8.4594; 1.9: 1166.75; 2: 37.1576; 2.1: 94.9373; 2.2: 1433.8989; 2.3: 39.1391; 2.4: -834.5165; 2.5: -22.7786
| 2 | 53.9 | 1: 106.1555; 1.1: 598.8798; 1.2: 0.80311; 1.3: 350.35; 1.4: 16.3316; 1.5: 598.8798; 1.6: 350.35; 1.7: 140.14; 1.8: 8.4594; 1.9: 1167.8333; 2: 37.1921; 2.1: 94.9387; 2.2: 1436.5432; 2.3: 39.1749; 2.4: -837.6634; 2.5: -22.8433
| 2 | 53.95 | 1: 105.9675; 1.1: 598.3738; 1.2: 0.80243; 1.3: 350.675; 1.4: 16.3027; 1.5: 598.3738; 1.6: 350.675; 1.7: 140.27; 1.8: 8.4594; 1.9: 1168.9167; 2: 37.2266; 2.1: 94.9399; 2.2: 1439.1899; 2.3: 39.2107; 2.4: -840.8161; 2.5: -22.908
| 2 | 54 | 1: 105.7793; 1.1: 597.8643; 1.2: 0.80175; 1.3: 351; 1.4: 16.2737; 1.5: 597.8643; 1.6: 351; 1.7: 140.4; 1.8: 8.4594; 1.9: 1170; 2: 37.2611; 2.1: 94.9412; 2.2: 1441.8391; 2.3: 39.2465; 2.4: -843.9748; 2.5: -22.9728
| 2 | 54.05 | 1: 105.5907; 1.1: 597.3514; 1.2: 0.80106; 1.3: 351.325; 1.4: 16.2447; 1.5: 597.3514; 1.6: 351.325; 1.7: 140.53; 1.8: 8.4594; 1.9: 1171.0833; 2: 37.2956; 2.1: 94.9425; 2.2: 1444.4908; 2.3: 39.2823; 2.4: -847.1394; 2.5: -23.0376
| 2 | 54.1 | 1: 105.402; 1.1: 596.8351; 1.2: 0.80037; 1.3: 351.65; 1.4: 16.2157; 1.5: 596.8351; 1.6: 351.65; 1.7: 140.66; 1.8: 8.4594; 1.9: 1172.1667; 2: 37.3301; 2.1: 94.9438; 2.2: 1447.145; 2.3: 39.3181; 2.4: -850.3099; 2.5: -23.1025
| 2 | 54.15 | 1: 105.2129; 1.1: 596.3153; 1.2: 0.79967; 1.3: 351.975; 1.4: 16.1866; 1.5: 596.3153; 1.6: 351.975; 1.7: 140.79; 1.8: 8.4594; 1.9: 1173.25; 2: 37.3646; 2.1: 94.9451; 2.2: 1449.8015; 2.3: 39.354; 2.4: -853.4863; 2.5: -23.1673
| 2 | 54.2 | 1: 105.0236; 1.1: 595.792; 1.2: 0.79897; 1.3: 352.3; 1.4: 16.1575; 1.5: 595.792; 1.6: 352.3; 1.7: 140.92; 1.8: 8.4594; 1.9: 1174.3333; 2: 37.3992; 2.1: 94.9464; 2.2: 1452.4606; 2.3: 39.3898; 2.4: -856.6686; 2.5: -23.2323
| 2 | 54.25 | 1: 104.8341; 1.1: 595.2653; 1.2: 0.79826; 1.3: 352.625; 1.4: 16.1283; 1.5: 595.2653; 1.6: 352.625; 1.7: 141.05; 1.8: 8.4594; 1.9: 1175.4167; 2: 37.4337; 2.1: 94.9477; 2.2: 1455.1221; 2.3: 39.4256; 2.4: -859.8568; 2.5: -23.2972
| 2 | 54.3 | 1: 104.6442; 1.1: 594.735; 1.2: 0.79755; 1.3: 352.95; 1.4: 16.0991; 1.5: 594.735; 1.6: 352.95; 1.7: 141.18; 1.8: 8.4594; 1.9: 1176.5; 2: 37.4682; 2.1: 94.9489; 2.2: 1457.7861; 2.3: 39.4614; 2.4: -863.051; 2.5: -23.3623
| 2 | 54.35 | 1: 104.4541; 1.1: 594.2013; 1.2: 0.79684; 1.3: 353.275; 1.4: 16.0699; 1.5: 594.2013; 1.6: 353.275; 1.7: 141.31; 1.8: 8.4594; 1.9: 1177.5833; 2: 37.5027; 2.1: 94.9502; 2.2: 1460.4525; 2.3: 39.4972; 2.4: -866.2511; 2.5: -23.4273
| 2 | 54.4 | 1: 104.2638; 1.1: 593.6642; 1.2: 0.79612; 1.3: 353.6; 1.4: 16.0406; 1.5: 593.6642; 1.6: 353.6; 1.7: 141.44; 1.8: 8.4594; 1.9: 1178.6667; 2: 37.5372; 2.1: 94.9515; 2.2: 1463.1214; 2.3: 39.533; 2.4: -869.4572; 2.5: -23.4924
| 2 | 54.45 | 1: 104.0732; 1.1: 593.1235; 1.2: 0.79539; 1.3: 353.925; 1.4: 16.0113; 1.5: 593.1235; 1.6: 353.925; 1.7: 141.57; 1.8: 8.4594; 1.9: 1179.75; 2: 37.5717; 2.1: 94.9527; 2.2: 1465.7927; 2.3: 39.5688; 2.4: -872.6692; 2.5: -23.5575
| 2 | 54.5 | 1: 103.8823; 1.1: 592.5793; 1.2: 0.79466; 1.3: 354.25; 1.4: 15.9819; 1.5: 592.5793; 1.6: 354.25; 1.7: 141.7; 1.8: 8.4594; 1.9: 1180.8333; 2: 37.6062; 2.1: 94.954; 2.2: 1468.4665; 2.3: 39.6046; 2.4: -875.8872; 2.5: -23.6227
| 2 | 54.55 | 1: 103.6912; 1.1: 592.0316; 1.2: 0.79393; 1.3: 354.575; 1.4: 15.9525; 1.5: 592.0316; 1.6: 354.575; 1.7: 141.83; 1.8: 8.4594; 1.9: 1181.9167; 2: 37.6407; 2.1: 94.9552; 2.2: 1471.1428; 2.3: 39.6404; 2.4: -879.1112; 2.5: -23.6879
| 2 | 54.6 | 1: 103.4998; 1.1: 591.4804; 1.2: 0.79319; 1.3: 354.9; 1.4: 15.923; 1.5: 591.4804; 1.6: 354.9; 1.7: 141.96; 1.8: 8.4594; 1.9: 1183; 2: 37.6752; 2.1: 94.9565; 2.2: 1473.8215; 2.3: 39.6762; 2.4: -882.3411; 2.5: -23.7532
| 2 | 54.65 | 1: 103.3081; 1.1: 590.9257; 1.2: 0.79244; 1.3: 355.225; 1.4: 15.8936; 1.5: 590.9257; 1.6: 355.225; 1.7: 142.09; 1.8: 8.4594; 1.9: 1184.0833; 2: 37.7097; 2.1: 94.9577; 2.2: 1476.5027; 2.3: 39.7121; 2.4: -885.577; 2.5: -23.8185
| 2 | 54.7 | 1: 103.1162; 1.1: 590.3675; 1.2: 0.7917; 1.3: 355.55; 1.4: 15.864; 1.5: 590.3675; 1.6: 355.55; 1.7: 142.22; 1.8: 8.4594; 1.9: 1185.1667; 2: 37.7442; 2.1: 94.959; 2.2: 1479.1863; 2.3: 39.7479; 2.4: -888.8189; 2.5: -23.8838
| 2 | 54.75 | 1: 102.924; 1.1: 589.8057; 1.2: 0.79094; 1.3: 355.875; 1.4: 15.8345; 1.5: 589.8057; 1.6: 355.875; 1.7: 142.35; 1.8: 8.4594; 1.9: 1186.25; 2: 37.7787; 2.1: 94.9602; 2.2: 1481.8724; 2.3: 39.7837; 2.4: -892.0667; 2.5: -23.9492
| 2 | 54.8 | 1: 102.7315; 1.1: 589.2404; 1.2: 0.79018; 1.3: 356.2; 1.4: 15.8048; 1.5: 589.2404; 1.6: 356.2; 1.7: 142.48; 1.8: 8.4594; 1.9: 1187.3333; 2: 37.8132; 2.1: 94.9614; 2.2: 1484.561; 2.3: 39.8195; 2.4: -895.3206; 2.5: -24.0146
| 2 | 54.85 | 1: 102.5388; 1.1: 588.6716; 1.2: 0.78942; 1.3: 356.525; 1.4: 15.7752; 1.5: 588.6716; 1.6: 356.525; 1.7: 142.61; 1.8: 8.4594; 1.9: 1188.4167; 2: 37.8477; 2.1: 94.9627; 2.2: 1487.252; 2.3: 39.8553; 2.4: -898.5804; 2.5: -24.0801
| 2 | 54.9 | 1: 102.3458; 1.1: 588.0993; 1.2: 0.78865; 1.3: 356.85; 1.4: 15.7455; 1.5: 588.0993; 1.6: 356.85; 1.7: 142.74; 1.8: 8.4594; 1.9: 1189.5; 2: 37.8822; 2.1: 94.9639; 2.2: 1489.9455; 2.3: 39.8911; 2.4: -901.8462; 2.5: -24.1456
| 2 | 54.95 | 1: 102.1525; 1.1: 587.5234; 1.2: 0.78788; 1.3: 357.175; 1.4: 15.7158; 1.5: 587.5234; 1.6: 357.175; 1.7: 142.87; 1.8: 8.4594; 1.9: 1190.5833; 2: 37.9167; 2.1: 94.9651; 2.2: 1492.6415; 2.3: 39.9269; 2.4: -905.1181; 2.5: -24.2112
| 2 | 55 | 1: 101.959; 1.1: 586.944; 1.2: 0.7871; 1.3: 357.5; 1.4: 15.686; 1.5: 586.944; 1.6: 357.5; 1.7: 143; 1.8: 8.4594; 1.9: 1191.6667; 2: 37.9512; 2.1: 94.9663; 2.2: 1495.3399; 2.3: 39.9628; 2.4: -908.3959; 2.5: -24.2768
| 2 | 55.05 | 1: 101.7652; 1.1: 586.361; 1.2: 0.78632; 1.3: 357.825; 1.4: 15.6562; 1.5: 586.361; 1.6: 357.825; 1.7: 143.13; 1.8: 8.4594; 1.9: 1192.75; 2: 37.9857; 2.1: 94.9675; 2.2: 1498.0408; 2.3: 39.9986; 2.4: -911.6798; 2.5: -24.3424
| 2 | 55.1 | 1: 101.5712; 1.1: 585.7745; 1.2: 0.78554; 1.3: 358.15; 1.4: 15.6263; 1.5: 585.7745; 1.6: 358.15; 1.7: 143.26; 1.8: 8.4594; 1.9: 1193.8333; 2: 38.0202; 2.1: 94.9688; 2.2: 1500.7441; 2.3: 40.0344; 2.4: -914.9696; 2.5: -24.4081
| 2 | 55.15 | 1: 101.3769; 1.1: 585.1844; 1.2: 0.78475; 1.3: 358.475; 1.4: 15.5964; 1.5: 585.1844; 1.6: 358.475; 1.7: 143.39; 1.8: 8.4594; 1.9: 1194.9167; 2: 38.0547; 2.1: 94.97; 2.2: 1503.4499; 2.3: 40.0702; 2.4: -918.2655; 2.5: -24.4738
| 2 | 55.2 | 1: 101.1823; 1.1: 584.5908; 1.2: 0.78395; 1.3: 358.8; 1.4: 15.5665; 1.5: 584.5908; 1.6: 358.8; 1.7: 143.52; 1.8: 8.4594; 1.9: 1196; 2: 38.0892; 2.1: 94.9712; 2.2: 1506.1582; 2.3: 40.106; 2.4: -921.5674; 2.5: -24.5395
| 2 | 55.25 | 1: 100.9875; 1.1: 583.9936; 1.2: 0.78315; 1.3: 359.125; 1.4: 15.5365; 1.5: 583.9936; 1.6: 359.125; 1.7: 143.65; 1.8: 8.4594; 1.9: 1197.0833; 2: 38.1237; 2.1: 94.9724; 2.2: 1508.869; 2.3: 40.1419; 2.4: -924.8753; 2.5: -24.6053
| 2 | 55.3 | 1: 100.7924; 1.1: 583.3929; 1.2: 0.78234; 1.3: 359.45; 1.4: 15.5065; 1.5: 583.3929; 1.6: 359.45; 1.7: 143.78; 1.8: 8.4594; 1.9: 1198.1667; 2: 38.1582; 2.1: 94.9736; 2.2: 1511.5822; 2.3: 40.1777; 2.4: -928.1892; 2.5: -24.6712
| 2 | 55.35 | 1: 100.597; 1.1: 582.7886; 1.2: 0.78153; 1.3: 359.775; 1.4: 15.4765; 1.5: 582.7886; 1.6: 359.775; 1.7: 143.91; 1.8: 8.4594; 1.9: 1199.25; 2: 38.1927; 2.1: 94.9747; 2.2: 1514.2978; 2.3: 40.2135; 2.4: -931.5092; 2.5: -24.737
| 2 | 55.4 | 1: 100.4014; 1.1: 582.1808; 1.2: 0.78072; 1.3: 360.1; 1.4: 15.4464; 1.5: 582.1808; 1.6: 360.1; 1.7: 144.04; 1.8: 8.4594; 1.9: 1200.3333; 2: 38.2272; 2.1: 94.9759; 2.2: 1517.016; 2.3: 40.2493; 2.4: -934.8352; 2.5: -24.803
| 2 | 55.45 | 1: 100.2055; 1.1: 581.5694; 1.2: 0.7799; 1.3: 360.425; 1.4: 15.4162; 1.5: 581.5694; 1.6: 360.425; 1.7: 144.17; 1.8: 8.4594; 1.9: 1201.4167; 2: 38.2617; 2.1: 94.9771; 2.2: 1519.7366; 2.3: 40.2852; 2.4: -938.1672; 2.5: -24.8689
| 2 | 55.5 | 1: 100.0094; 1.1: 580.9544; 1.2: 0.77907; 1.3: 360.75; 1.4: 15.3861; 1.5: 580.9544; 1.6: 360.75; 1.7: 144.3; 1.8: 8.4594; 1.9: 1202.5; 2: 38.2962; 2.1: 94.9783; 2.2: 1522.4597; 2.3: 40.321; 2.4: -941.5052; 2.5: -24.9349
| 2 | 55.55 | 1: 99.813; 1.1: 580.3359; 1.2: 0.77824; 1.3: 361.075; 1.4: 15.3558; 1.5: 580.3359; 1.6: 361.075; 1.7: 144.43; 1.8: 8.4594; 1.9: 1203.5833; 2: 38.3307; 2.1: 94.9795; 2.2: 1525.1852; 2.3: 40.3568; 2.4: -944.8493; 2.5: -25.001
| 2 | 55.6 | 1: 99.6163; 1.1: 579.7138; 1.2: 0.77741; 1.3: 361.4; 1.4: 15.3256; 1.5: 579.7138; 1.6: 361.4; 1.7: 144.56; 1.8: 8.4594; 1.9: 1204.6667; 2: 38.3652; 2.1: 94.9806; 2.2: 1527.9132; 2.3: 40.3926; 2.4: -948.1994; 2.5: -25.067
| 2 | 55.65 | 1: 99.4194; 1.1: 579.0881; 1.2: 0.77657; 1.3: 361.725; 1.4: 15.2953; 1.5: 579.0881; 1.6: 361.725; 1.7: 144.69; 1.8: 8.4594; 1.9: 1205.75; 2: 38.3997; 2.1: 94.9818; 2.2: 1530.6437; 2.3: 40.4285; 2.4: -951.5556; 2.5: -25.1332
| 2 | 55.7 | 1: 99.2222; 1.1: 578.4589; 1.2: 0.77573; 1.3: 362.05; 1.4: 15.265; 1.5: 578.4589; 1.6: 362.05; 1.7: 144.82; 1.8: 8.4594; 1.9: 1206.8333; 2: 38.4342; 2.1: 94.983; 2.2: 1533.3766; 2.3: 40.4643; 2.4: -954.9177; 2.5: -25.1993
| 2 | 55.75 | 1: 99.0248; 1.1: 577.8261; 1.2: 0.77488; 1.3: 362.375; 1.4: 15.2346; 1.5: 577.8261; 1.6: 362.375; 1.7: 144.95; 1.8: 8.4594; 1.9: 1207.9167; 2: 38.4687; 2.1: 94.9841; 2.2: 1536.112; 2.3: 40.5001; 2.4: -958.2859; 2.5: -25.2655
| 2 | 55.8 | 1: 98.8271; 1.1: 577.1898; 1.2: 0.77402; 1.3: 362.7; 1.4: 15.2042; 1.5: 577.1898; 1.6: 362.7; 1.7: 145.08; 1.8: 8.4594; 1.9: 1209; 2: 38.5032; 2.1: 94.9853; 2.2: 1538.8499; 2.3: 40.5359; 2.4: -961.6602; 2.5: -25.3318
| 2 | 55.85 | 1: 98.6292; 1.1: 576.5499; 1.2: 0.77317; 1.3: 363.025; 1.4: 15.1737; 1.5: 576.5499; 1.6: 363.025; 1.7: 145.21; 1.8: 8.4594; 1.9: 1210.0833; 2: 38.5377; 2.1: 94.9864; 2.2: 1541.5903; 2.3: 40.5718; 2.4: -965.0404; 2.5: -25.3981
| 2 | 55.9 | 1: 98.431; 1.1: 575.9064; 1.2: 0.7723; 1.3: 363.35; 1.4: 15.1432; 1.5: 575.9064; 1.6: 363.35; 1.7: 145.34; 1.8: 8.4594; 1.9: 1211.1667; 2: 38.5722; 2.1: 94.9876; 2.2: 1544.3331; 2.3: 40.6076; 2.4: -968.4267; 2.5: -25.4644
| 2 | 55.95 | 1: 98.2325; 1.1: 575.2593; 1.2: 0.77144; 1.3: 363.675; 1.4: 15.1127; 1.5: 575.2593; 1.6: 363.675; 1.7: 145.47; 1.8: 8.4594; 1.9: 1212.25; 2: 38.6067; 2.1: 94.9887; 2.2: 1547.0784; 2.3: 40.6434; 2.4: -971.819; 2.5: -25.5307
| 2 | 56 | 1: 98.0338; 1.1: 574.6087; 1.2: 0.77056; 1.3: 364; 1.4: 15.0821; 1.5: 574.6087; 1.6: 364; 1.7: 145.6; 1.8: 8.4594; 1.9: 1213.3333; 2: 38.6412; 2.1: 94.9899; 2.2: 1549.8262; 2.3: 40.6793; 2.4: -975.2174; 2.5: -25.5972
| 2 | 56.05 | 1: 97.8348; 1.1: 573.9546; 1.2: 0.76969; 1.3: 364.325; 1.4: 15.0515; 1.5: 573.9546; 1.6: 364.325; 1.7: 145.73; 1.8: 8.4594; 1.9: 1214.4167; 2: 38.6757; 2.1: 94.991; 2.2: 1552.5764; 2.3: 40.7151; 2.4: -978.6218; 2.5: -25.6636
| 2 | 56.1 | 1: 97.6356; 1.1: 573.2969; 1.2: 0.7688; 1.3: 364.65; 1.4: 15.0209; 1.5: 573.2969; 1.6: 364.65; 1.7: 145.86; 1.8: 8.4594; 1.9: 1215.5; 2: 38.7102; 2.1: 94.9921; 2.2: 1555.3291; 2.3: 40.7509; 2.4: -982.0322; 2.5: -25.7301
| 2 | 56.15 | 1: 97.4362; 1.1: 572.6356; 1.2: 0.76792; 1.3: 364.975; 1.4: 14.9902; 1.5: 572.6356; 1.6: 364.975; 1.7: 145.99; 1.8: 8.4594; 1.9: 1216.5833; 2: 38.7447; 2.1: 94.9933; 2.2: 1558.0843; 2.3: 40.7868; 2.4: -985.4487; 2.5: -25.7966
| 2 | 56.2 | 1: 97.2365; 1.1: 571.9708; 1.2: 0.76703; 1.3: 365.3; 1.4: 14.9595; 1.5: 571.9708; 1.6: 365.3; 1.7: 146.12; 1.8: 8.4594; 1.9: 1217.6667; 2: 38.7792; 2.1: 94.9944; 2.2: 1560.8419; 2.3: 40.8226; 2.4: -988.8711; 2.5: -25.8632
| 2 | 56.25 | 1: 97.0365; 1.1: 571.3024; 1.2: 0.76613; 1.3: 365.625; 1.4: 14.9287; 1.5: 571.3024; 1.6: 365.625; 1.7: 146.25; 1.8: 8.4594; 1.9: 1218.75; 2: 38.8137; 2.1: 94.9955; 2.2: 1563.602; 2.3: 40.8585; 2.4: -992.2996; 2.5: -25.9298
| 2 | 56.3 | 1: 96.8363; 1.1: 570.6305; 1.2: 0.76523; 1.3: 365.95; 1.4: 14.8979; 1.5: 570.6305; 1.6: 365.95; 1.7: 146.38; 1.8: 8.4594; 1.9: 1219.8333; 2: 38.8482; 2.1: 94.9966; 2.2: 1566.3646; 2.3: 40.8943; 2.4: -995.7341; 2.5: -25.9964
| 2 | 56.35 | 1: 96.6359; 1.1: 569.9551; 1.2: 0.76432; 1.3: 366.275; 1.4: 14.8671; 1.5: 569.9551; 1.6: 366.275; 1.7: 146.51; 1.8: 8.4594; 1.9: 1220.9167; 2: 38.8827; 2.1: 94.9977; 2.2: 1569.1297; 2.3: 40.9301; 2.4: -999.1746; 2.5: -26.0631
| 2 | 56.4 | 1: 96.4352; 1.1: 569.2761; 1.2: 0.76341; 1.3: 366.6; 1.4: 14.8362; 1.5: 569.2761; 1.6: 366.6; 1.7: 146.64; 1.8: 8.4594; 1.9: 1222; 2: 38.9172; 2.1: 94.9988; 2.2: 1571.8973; 2.3: 40.966; 2.4: -1002.6212; 2.5: -26.1298
| 2 | 56.45 | 1: 96.2342; 1.1: 568.5936; 1.2: 0.7625; 1.3: 366.925; 1.4: 14.8053; 1.5: 568.5936; 1.6: 366.925; 1.7: 146.77; 1.8: 8.4594; 1.9: 1223.0833; 2: 38.9517; 2.1: 94.9999; 2.2: 1574.6673; 2.3: 41.0018; 2.4: -1006.0737; 2.5: -26.1965
| 2 | 56.5 | 1: 96.0331; 1.1: 567.9075; 1.2: 0.76158; 1.3: 367.25; 1.4: 14.7743; 1.5: 567.9075; 1.6: 367.25; 1.7: 146.9; 1.8: 8.4594; 1.9: 1224.1667; 2: 38.9862; 2.1: 95.001; 2.2: 1577.4398; 2.3: 41.0377; 2.4: -1009.5322; 2.5: -26.2633
| 2 | 56.55 | 1: 95.8316; 1.1: 567.2179; 1.2: 0.76065; 1.3: 367.575; 1.4: 14.7433; 1.5: 567.2179; 1.6: 367.575; 1.7: 147.03; 1.8: 8.4594; 1.9: 1225.25; 2: 39.0207; 2.1: 95.0021; 2.2: 1580.2147; 2.3: 41.0735; 2.4: -1012.9968; 2.5: -26.3302
| 2 | 56.6 | 1: 95.63; 1.1: 566.5248; 1.2: 0.75972; 1.3: 367.9; 1.4: 14.7123; 1.5: 566.5248; 1.6: 367.9; 1.7: 147.16; 1.8: 8.4594; 1.9: 1226.3333; 2: 39.0552; 2.1: 95.0032; 2.2: 1582.9922; 2.3: 41.1093; 2.4: -1016.4673; 2.5: -26.397
| 2 | 56.65 | 1: 95.4281; 1.1: 565.8282; 1.2: 0.75879; 1.3: 368.225; 1.4: 14.6812; 1.5: 565.8282; 1.6: 368.225; 1.7: 147.29; 1.8: 8.4594; 1.9: 1227.4167; 2: 39.0897; 2.1: 95.0043; 2.2: 1585.7721; 2.3: 41.1452; 2.4: -1019.9439; 2.5: -26.4639
| 2 | 56.7 | 1: 95.226; 1.1: 565.1281; 1.2: 0.75785; 1.3: 368.55; 1.4: 14.6502; 1.5: 565.1281; 1.6: 368.55; 1.7: 147.42; 1.8: 8.4594; 1.9: 1228.5; 2: 39.1242; 2.1: 95.0054; 2.2: 1588.5545; 2.3: 41.181; 2.4: -1023.4264; 2.5: -26.5309
| 2 | 56.75 | 1: 95.0236; 1.1: 564.4244; 1.2: 0.75691; 1.3: 368.875; 1.4: 14.619; 1.5: 564.4244; 1.6: 368.875; 1.7: 147.55; 1.8: 8.4594; 1.9: 1229.5833; 2: 39.1587; 2.1: 95.0065; 2.2: 1591.3393; 2.3: 41.2169; 2.4: -1026.9149; 2.5: -26.5979
| 2 | 56.8 | 1: 94.821; 1.1: 563.7173; 1.2: 0.75596; 1.3: 369.2; 1.4: 14.5878; 1.5: 563.7173; 1.6: 369.2; 1.7: 147.68; 1.8: 8.4594; 1.9: 1230.6667; 2: 39.1932; 2.1: 95.0075; 2.2: 1594.1267; 2.3: 41.2527; 2.4: -1030.4094; 2.5: -26.6649
| 2 | 56.85 | 1: 94.6182; 1.1: 563.0067; 1.2: 0.755; 1.3: 369.525; 1.4: 14.5566; 1.5: 563.0067; 1.6: 369.525; 1.7: 147.81; 1.8: 8.4594; 1.9: 1231.75; 2: 39.2277; 2.1: 95.0086; 2.2: 1596.9165; 2.3: 41.2886; 2.4: -1033.9098; 2.5: -26.7319
| 2 | 56.9 | 1: 94.4151; 1.1: 562.2926; 1.2: 0.75405; 1.3: 369.85; 1.4: 14.5254; 1.5: 562.2926; 1.6: 369.85; 1.7: 147.94; 1.8: 8.4594; 1.9: 1232.8333; 2: 39.2622; 2.1: 95.0097; 2.2: 1599.7088; 2.3: 41.3244; 2.4: -1037.4162; 2.5: -26.799
| 2 | 56.95 | 1: 94.2119; 1.1: 561.575; 1.2: 0.75308; 1.3: 370.175; 1.4: 14.4941; 1.5: 561.575; 1.6: 370.175; 1.7: 148.07; 1.8: 8.4594; 1.9: 1233.9167; 2: 39.2967; 2.1: 95.0107; 2.2: 1602.5036; 2.3: 41.3603; 2.4: -1040.9286; 2.5: -26.8662
| 2 | 57 | 1: 94.0084; 1.1: 560.8539; 1.2: 0.75212; 1.3: 370.5; 1.4: 14.4628; 1.5: 560.8539; 1.6: 370.5; 1.7: 148.2; 1.8: 8.4594; 1.9: 1235; 2: 39.3312; 2.1: 95.0118; 2.2: 1605.3008; 2.3: 41.3961; 2.4: -1044.4469; 2.5: -26.9333
| 2 | 57.05 | 1: 93.8046; 1.1: 560.1293; 1.2: 0.75115; 1.3: 370.825; 1.4: 14.4315; 1.5: 560.1293; 1.6: 370.825; 1.7: 148.33; 1.8: 8.4594; 1.9: 1236.0833; 2: 39.3657; 2.1: 95.0128; 2.2: 1608.1006; 2.3: 41.432; 2.4: -1047.9712; 2.5: -27.0005
| 2 | 57.1 | 1: 93.6007; 1.1: 559.4014; 1.2: 0.75017; 1.3: 371.15; 1.4: 14.4001; 1.5: 559.4014; 1.6: 371.15; 1.7: 148.46; 1.8: 8.4594; 1.9: 1237.1667; 2: 39.4002; 2.1: 95.0139; 2.2: 1610.9028; 2.3: 41.4678; 2.4: -1051.5014; 2.5: -27.0677
| 2 | 57.15 | 1: 93.3965; 1.1: 558.6699; 1.2: 0.74919; 1.3: 371.475; 1.4: 14.3687; 1.5: 558.6699; 1.6: 371.475; 1.7: 148.59; 1.8: 8.4594; 1.9: 1238.25; 2: 39.4347; 2.1: 95.0149; 2.2: 1613.7074; 2.3: 41.5037; 2.4: -1055.0375; 2.5: -27.135
| 2 | 57.2 | 1: 93.1921; 1.1: 557.935; 1.2: 0.7482; 1.3: 371.8; 1.4: 14.3372; 1.5: 557.935; 1.6: 371.8; 1.7: 148.72; 1.8: 8.4594; 1.9: 1239.3333; 2: 39.4692; 2.1: 95.016; 2.2: 1616.5146; 2.3: 41.5396; 2.4: -1058.5796; 2.5: -27.2023
| 2 | 57.25 | 1: 92.9875; 1.1: 557.1967; 1.2: 0.74721; 1.3: 372.125; 1.4: 14.3058; 1.5: 557.1967; 1.6: 372.125; 1.7: 148.85; 1.8: 8.4594; 1.9: 1240.4167; 2: 39.5037; 2.1: 95.017; 2.2: 1619.3243; 2.3: 41.5754; 2.4: -1062.1276; 2.5: -27.2696
| 2 | 57.3 | 1: 92.7827; 1.1: 556.455; 1.2: 0.74622; 1.3: 372.45; 1.4: 14.2743; 1.5: 556.455; 1.6: 372.45; 1.7: 148.98; 1.8: 8.4594; 1.9: 1241.5; 2: 39.5382; 2.1: 95.018; 2.2: 1622.1364; 2.3: 41.6113; 2.4: -1065.6814; 2.5: -27.337
| 2 | 57.35 | 1: 92.5777; 1.1: 555.7098; 1.2: 0.74522; 1.3: 372.775; 1.4: 14.2427; 1.5: 555.7098; 1.6: 372.775; 1.7: 149.11; 1.8: 8.4594; 1.9: 1242.5833; 2: 39.5727; 2.1: 95.0191; 2.2: 1624.951; 2.3: 41.6471; 2.4: -1069.2412; 2.5: -27.4044
| 2 | 57.4 | 1: 92.3724; 1.1: 554.9612; 1.2: 0.74422; 1.3: 373.1; 1.4: 14.2111; 1.5: 554.9612; 1.6: 373.1; 1.7: 149.24; 1.8: 8.4594; 1.9: 1243.6667; 2: 39.6072; 2.1: 95.0201; 2.2: 1627.7681; 2.3: 41.683; 2.4: -1072.8068; 2.5: -27.4718
| 2 | 57.45 | 1: 92.167; 1.1: 554.2093; 1.2: 0.74321; 1.3: 373.425; 1.4: 14.1795; 1.5: 554.2093; 1.6: 373.425; 1.7: 149.37; 1.8: 8.4594; 1.9: 1244.75; 2: 39.6417; 2.1: 95.0211; 2.2: 1630.5876; 2.3: 41.7189; 2.4: -1076.3784; 2.5: -27.5393
| 2 | 57.5 | 1: 91.9613; 1.1: 553.4539; 1.2: 0.74219; 1.3: 373.75; 1.4: 14.1479; 1.5: 553.4539; 1.6: 373.75; 1.7: 149.5; 1.8: 8.4594; 1.9: 1245.8333; 2: 39.6762; 2.1: 95.0221; 2.2: 1633.4097; 2.3: 41.7547; 2.4: -1079.9558; 2.5: -27.6068
| 2 | 57.55 | 1: 91.7555; 1.1: 552.6952; 1.2: 0.74118; 1.3: 374.075; 1.4: 14.1162; 1.5: 552.6952; 1.6: 374.075; 1.7: 149.63; 1.8: 8.4594; 1.9: 1246.9167; 2: 39.7107; 2.1: 95.0231; 2.2: 1636.2342; 2.3: 41.7906; 2.4: -1083.539; 2.5: -27.6744
| 2 | 57.6 | 1: 91.5494; 1.1: 551.9332; 1.2: 0.74015; 1.3: 374.4; 1.4: 14.0845; 1.5: 551.9332; 1.6: 374.4; 1.7: 149.76; 1.8: 8.4594; 1.9: 1248; 2: 39.7452; 2.1: 95.0241; 2.2: 1639.0612; 2.3: 41.8264; 2.4: -1087.1281; 2.5: -27.7419
| 2 | 57.65 | 1: 91.3432; 1.1: 551.1677; 1.2: 0.73913; 1.3: 374.725; 1.4: 14.0528; 1.5: 551.1677; 1.6: 374.725; 1.7: 149.89; 1.8: 8.4594; 1.9: 1249.0833; 2: 39.7797; 2.1: 95.0252; 2.2: 1641.8907; 2.3: 41.8623; 2.4: -1090.723; 2.5: -27.8095
| 2 | 57.7 | 1: 91.1367; 1.1: 550.399; 1.2: 0.7381; 1.3: 375.05; 1.4: 14.021; 1.5: 550.399; 1.6: 375.05; 1.7: 150.02; 1.8: 8.4594; 1.9: 1250.1667; 2: 39.8142; 2.1: 95.0262; 2.2: 1644.7227; 2.3: 41.8982; 2.4: -1094.3238; 2.5: -27.8771
| 2 | 57.75 | 1: 90.9301; 1.1: 549.6269; 1.2: 0.73706; 1.3: 375.375; 1.4: 13.9892; 1.5: 549.6269; 1.6: 375.375; 1.7: 150.15; 1.8: 8.4594; 1.9: 1251.25; 2: 39.8487; 2.1: 95.0271; 2.2: 1647.5572; 2.3: 41.934; 2.4: -1097.9303; 2.5: -27.9448
| 2 | 57.8 | 1: 90.7232; 1.1: 548.8515; 1.2: 0.73602; 1.3: 375.7; 1.4: 13.9574; 1.5: 548.8515; 1.6: 375.7; 1.7: 150.28; 1.8: 8.4594; 1.9: 1252.3333; 2: 39.8832; 2.1: 95.0281; 2.2: 1650.3941; 2.3: 41.9699; 2.4: -1101.5427; 2.5: -28.0125
| 2 | 57.85 | 1: 90.5162; 1.1: 548.0728; 1.2: 0.73498; 1.3: 376.025; 1.4: 13.9256; 1.5: 548.0728; 1.6: 376.025; 1.7: 150.41; 1.8: 8.4594; 1.9: 1253.4167; 2: 39.9177; 2.1: 95.0291; 2.2: 1653.2335; 2.3: 42.0058; 2.4: -1105.1608; 2.5: -28.0802
| 2 | 57.9 | 1: 90.309; 1.1: 547.2908; 1.2: 0.73393; 1.3: 376.35; 1.4: 13.8937; 1.5: 547.2908; 1.6: 376.35; 1.7: 150.54; 1.8: 8.4594; 1.9: 1254.5; 2: 39.9522; 2.1: 95.0301; 2.2: 1656.0755; 2.3: 42.0417; 2.4: -1108.7847; 2.5: -28.148
| 2 | 57.95 | 1: 90.1016; 1.1: 546.5055; 1.2: 0.73288; 1.3: 376.675; 1.4: 13.8618; 1.5: 546.5055; 1.6: 376.675; 1.7: 150.67; 1.8: 8.4594; 1.9: 1255.5833; 2: 39.9867; 2.1: 95.0311; 2.2: 1658.9198; 2.3: 42.0775; 2.4: -1112.4144; 2.5: -28.2157
| 2 | 58 | 1: 89.8941; 1.1: 545.717; 1.2: 0.73182; 1.3: 377; 1.4: 13.8299; 1.5: 545.717; 1.6: 377; 1.7: 150.8; 1.8: 8.4594; 1.9: 1256.6667; 2: 40.0212; 2.1: 95.0321; 2.2: 1661.7667; 2.3: 42.1134; 2.4: -1116.0498; 2.5: -28.2835
| 2 | 58.05 | 1: 89.6863; 1.1: 544.9252; 1.2: 0.73076; 1.3: 377.325; 1.4: 13.7979; 1.5: 544.9252; 1.6: 377.325; 1.7: 150.93; 1.8: 8.4594; 1.9: 1257.75; 2: 40.0557; 2.1: 95.033; 2.2: 1664.6161; 2.3: 42.1493; 2.4: -1119.6909; 2.5: -28.3514
| 2 | 58.1 | 1: 89.4784; 1.1: 544.1302; 1.2: 0.72969; 1.3: 377.65; 1.4: 13.7659; 1.5: 544.1302; 1.6: 377.65; 1.7: 151.06; 1.8: 8.4594; 1.9: 1258.8333; 2: 40.0902; 2.1: 95.034; 2.2: 1667.4679; 2.3: 42.1852; 2.4: -1123.3378; 2.5: -28.4192
| 2 | 58.15 | 1: 89.2703; 1.1: 543.332; 1.2: 0.72862; 1.3: 377.975; 1.4: 13.7339; 1.5: 543.332; 1.6: 377.975; 1.7: 151.19; 1.8: 8.4594; 1.9: 1259.9167; 2: 40.1247; 2.1: 95.035; 2.2: 1670.3223; 2.3: 42.221; 2.4: -1126.9903; 2.5: -28.4871
| 2 | 58.2 | 1: 89.0621; 1.1: 542.5305; 1.2: 0.72755; 1.3: 378.3; 1.4: 13.7019; 1.5: 542.5305; 1.6: 378.3; 1.7: 151.32; 1.8: 8.4594; 1.9: 1261; 2: 40.1592; 2.1: 95.0359; 2.2: 1673.1791; 2.3: 42.2569; 2.4: -1130.6486; 2.5: -28.555
| 2 | 58.25 | 1: 88.8537; 1.1: 541.7259; 1.2: 0.72647; 1.3: 378.625; 1.4: 13.6698; 1.5: 541.7259; 1.6: 378.625; 1.7: 151.45; 1.8: 8.4594; 1.9: 1262.0833; 2: 40.1937; 2.1: 95.0369; 2.2: 1676.0384; 2.3: 42.2928; 2.4: -1134.3125; 2.5: -28.623
| 2 | 58.3 | 1: 88.6451; 1.1: 540.9182; 1.2: 0.72538; 1.3: 378.95; 1.4: 13.6377; 1.5: 540.9182; 1.6: 378.95; 1.7: 151.58; 1.8: 8.4594; 1.9: 1263.1667; 2: 40.2282; 2.1: 95.0378; 2.2: 1678.9002; 2.3: 42.3287; 2.4: -1137.982; 2.5: -28.691
| 2 | 58.35 | 1: 88.4363; 1.1: 540.1072; 1.2: 0.7243; 1.3: 379.275; 1.4: 13.6056; 1.5: 540.1072; 1.6: 379.275; 1.7: 151.71; 1.8: 8.4594; 1.9: 1264.25; 2: 40.2627; 2.1: 95.0388; 2.2: 1681.7645; 2.3: 42.3645; 2.4: -1141.6572; 2.5: -28.759
| 2 | 58.4 | 1: 88.2274; 1.1: 539.2932; 1.2: 0.7232; 1.3: 379.6; 1.4: 13.5735; 1.5: 539.2932; 1.6: 379.6; 1.7: 151.84; 1.8: 8.4594; 1.9: 1265.3333; 2: 40.2972; 2.1: 95.0397; 2.2: 1684.6312; 2.3: 42.4004; 2.4: -1145.3381; 2.5: -28.827
| 2 | 58.45 | 1: 88.0184; 1.1: 538.476; 1.2: 0.72211; 1.3: 379.925; 1.4: 13.5413; 1.5: 538.476; 1.6: 379.925; 1.7: 151.97; 1.8: 8.4594; 1.9: 1266.4167; 2: 40.3317; 2.1: 95.0406; 2.2: 1687.5005; 2.3: 42.4363; 2.4: -1149.0245; 2.5: -28.895
| 2 | 58.5 | 1: 87.8092; 1.1: 537.6557; 1.2: 0.72101; 1.3: 380.25; 1.4: 13.5091; 1.5: 537.6557; 1.6: 380.25; 1.7: 152.1; 1.8: 8.4594; 1.9: 1267.5; 2: 40.3662; 2.1: 95.0416; 2.2: 1690.3722; 2.3: 42.4722; 2.4: -1152.7165; 2.5: -28.9631
| 2 | 58.55 | 1: 87.5999; 1.1: 536.8324; 1.2: 0.7199; 1.3: 380.575; 1.4: 13.4769; 1.5: 536.8324; 1.6: 380.575; 1.7: 152.23; 1.8: 8.4594; 1.9: 1268.5833; 2: 40.4007; 2.1: 95.0425; 2.2: 1693.2464; 2.3: 42.5081; 2.4: -1156.4141; 2.5: -29.0312
| 2 | 58.6 | 1: 87.3904; 1.1: 536.0059; 1.2: 0.7188; 1.3: 380.9; 1.4: 13.4447; 1.5: 536.0059; 1.6: 380.9; 1.7: 152.36; 1.8: 8.4594; 1.9: 1269.6667; 2: 40.4352; 2.1: 95.0434; 2.2: 1696.1232; 2.3: 42.544; 2.4: -1160.1172; 2.5: -29.0993
| 2 | 58.65 | 1: 87.1808; 1.1: 535.1765; 1.2: 0.71768; 1.3: 381.225; 1.4: 13.4124; 1.5: 535.1765; 1.6: 381.225; 1.7: 152.49; 1.8: 8.4594; 1.9: 1270.75; 2: 40.4697; 2.1: 95.0443; 2.2: 1699.0024; 2.3: 42.5799; 2.4: -1163.8259; 2.5: -29.1674
| 2 | 58.7 | 1: 86.971; 1.1: 534.344; 1.2: 0.71657; 1.3: 381.55; 1.4: 13.3802; 1.5: 534.344; 1.6: 381.55; 1.7: 152.62; 1.8: 8.4594; 1.9: 1271.8333; 2: 40.5042; 2.1: 95.0453; 2.2: 1701.8841; 2.3: 42.6157; 2.4: -1167.5401; 2.5: -29.2356
| 2 | 58.75 | 1: 86.7611; 1.1: 533.5085; 1.2: 0.71545; 1.3: 381.875; 1.4: 13.3479; 1.5: 533.5085; 1.6: 381.875; 1.7: 152.75; 1.8: 8.4594; 1.9: 1272.9167; 2: 40.5387; 2.1: 95.0462; 2.2: 1704.7682; 2.3: 42.6516; 2.4: -1171.2597; 2.5: -29.3038
| 2 | 58.8 | 1: 86.5511; 1.1: 532.6701; 1.2: 0.71432; 1.3: 382.2; 1.4: 13.3156; 1.5: 532.6701; 1.6: 382.2; 1.7: 152.88; 1.8: 8.4594; 1.9: 1274; 2: 40.5732; 2.1: 95.0471; 2.2: 1707.6549; 2.3: 42.6875; 2.4: -1174.9849; 2.5: -29.372
| 2 | 58.85 | 1: 86.341; 1.1: 531.8286; 1.2: 0.71319; 1.3: 382.525; 1.4: 13.2832; 1.5: 531.8286; 1.6: 382.525; 1.7: 153.01; 1.8: 8.4594; 1.9: 1275.0833; 2: 40.6077; 2.1: 95.048; 2.2: 1710.5441; 2.3: 42.7234; 2.4: -1178.7154; 2.5: -29.4402
| 2 | 58.9 | 1: 86.1307; 1.1: 530.9842; 1.2: 0.71206; 1.3: 382.85; 1.4: 13.2509; 1.5: 530.9842; 1.6: 382.85; 1.7: 153.14; 1.8: 8.4594; 1.9: 1276.1667; 2: 40.6423; 2.1: 95.0489; 2.2: 1713.4357; 2.3: 42.7593; 2.4: -1182.4515; 2.5: -29.5084
| 2 | 58.95 | 1: 85.9203; 1.1: 530.137; 1.2: 0.71093; 1.3: 383.175; 1.4: 13.2185; 1.5: 530.137; 1.6: 383.175; 1.7: 153.27; 1.8: 8.4594; 1.9: 1277.25; 2: 40.6768; 2.1: 95.0498; 2.2: 1716.3299; 2.3: 42.7952; 2.4: -1186.1929; 2.5: -29.5767
| 2 | 59 | 1: 85.7098; 1.1: 529.2868; 1.2: 0.70979; 1.3: 383.5; 1.4: 13.1861; 1.5: 529.2868; 1.6: 383.5; 1.7: 153.4; 1.8: 8.4594; 1.9: 1278.3333; 2: 40.7113; 2.1: 95.0507; 2.2: 1719.2265; 2.3: 42.8311; 2.4: -1189.9397; 2.5: -29.645
| 2 | 59.05 | 1: 85.4992; 1.1: 528.4337; 1.2: 0.70864; 1.3: 383.825; 1.4: 13.1537; 1.5: 528.4337; 1.6: 383.825; 1.7: 153.53; 1.8: 8.4594; 1.9: 1279.4167; 2: 40.7458; 2.1: 95.0515; 2.2: 1722.1256; 2.3: 42.867; 2.4: -1193.6919; 2.5: -29.7133
| 2 | 59.1 | 1: 85.2885; 1.1: 527.5778; 1.2: 0.70749; 1.3: 384.15; 1.4: 13.1213; 1.5: 527.5778; 1.6: 384.15; 1.7: 153.66; 1.8: 8.4594; 1.9: 1280.5; 2: 40.7803; 2.1: 95.0524; 2.2: 1725.0272; 2.3: 42.9029; 2.4: -1197.4494; 2.5: -29.7816
| 2 | 59.15 | 1: 85.0777; 1.1: 526.7191; 1.2: 0.70634; 1.3: 384.475; 1.4: 13.0889; 1.5: 526.7191; 1.6: 384.475; 1.7: 153.79; 1.8: 8.4594; 1.9: 1281.5833; 2: 40.8148; 2.1: 95.0533; 2.2: 1727.9313; 2.3: 42.9388; 2.4: -1201.2122; 2.5: -29.8499
| 2 | 59.2 | 1: 84.8668; 1.1: 525.8575; 1.2: 0.70519; 1.3: 384.8; 1.4: 13.0564; 1.5: 525.8575; 1.6: 384.8; 1.7: 153.92; 1.8: 8.4594; 1.9: 1282.6667; 2: 40.8493; 2.1: 95.0542; 2.2: 1730.8379; 2.3: 42.9747; 2.4: -1204.9804; 2.5: -29.9183
| 2 | 59.25 | 1: 84.6558; 1.1: 524.9932; 1.2: 0.70403; 1.3: 385.125; 1.4: 13.024; 1.5: 524.9932; 1.6: 385.125; 1.7: 154.05; 1.8: 8.4594; 1.9: 1283.75; 2: 40.8838; 2.1: 95.0551; 2.2: 1733.747; 2.3: 43.0106; 2.4: -1208.7538; 2.5: -29.9866
| 2 | 59.3 | 1: 84.4448; 1.1: 524.1261; 1.2: 0.70286; 1.3: 385.45; 1.4: 12.9915; 1.5: 524.1261; 1.6: 385.45; 1.7: 154.18; 1.8: 8.4594; 1.9: 1284.8333; 2: 40.9183; 2.1: 95.0559; 2.2: 1736.6586; 2.3: 43.0465; 2.4: -1212.5324; 2.5: -30.055
| 2 | 59.35 | 1: 84.2336; 1.1: 523.2563; 1.2: 0.7017; 1.3: 385.775; 1.4: 12.959; 1.5: 523.2563; 1.6: 385.775; 1.7: 154.31; 1.8: 8.4594; 1.9: 1285.9167; 2: 40.9528; 2.1: 95.0568; 2.2: 1739.5726; 2.3: 43.0824; 2.4: -1216.3163; 2.5: -30.1234
| 2 | 59.4 | 1: 84.0224; 1.1: 522.3838; 1.2: 0.70053; 1.3: 386.1; 1.4: 12.9265; 1.5: 522.3838; 1.6: 386.1; 1.7: 154.44; 1.8: 8.4594; 1.9: 1287; 2: 40.9873; 2.1: 95.0576; 2.2: 1742.4892; 2.3: 43.1183; 2.4: -1220.1053; 2.5: -30.1918
| 2 | 59.45 | 1: 83.811; 1.1: 521.5086; 1.2: 0.69935; 1.3: 386.425; 1.4: 12.894; 1.5: 521.5086; 1.6: 386.425; 1.7: 154.57; 1.8: 8.4594; 1.9: 1288.0833; 2: 41.0218; 2.1: 95.0585; 2.2: 1745.4082; 2.3: 43.1542; 2.4: -1223.8996; 2.5: -30.2602
| 2 | 59.5 | 1: 83.5997; 1.1: 520.6308; 1.2: 0.69818; 1.3: 386.75; 1.4: 12.8615; 1.5: 520.6308; 1.6: 386.75; 1.7: 154.7; 1.8: 8.4594; 1.9: 1289.1667; 2: 41.0563; 2.1: 95.0593; 2.2: 1748.3298; 2.3: 43.1901; 2.4: -1227.699; 2.5: -30.3287
| 2 | 59.55 | 1: 83.3882; 1.1: 519.7504; 1.2: 0.697; 1.3: 387.075; 1.4: 12.829; 1.5: 519.7504; 1.6: 387.075; 1.7: 154.83; 1.8: 8.4594; 1.9: 1290.25; 2: 41.0908; 2.1: 95.0602; 2.2: 1751.2538; 2.3: 43.2261; 2.4: -1231.5034; 2.5: -30.3971
| 2 | 59.6 | 1: 83.1767; 1.1: 518.8673; 1.2: 0.69581; 1.3: 387.4; 1.4: 12.7964; 1.5: 518.8673; 1.6: 387.4; 1.7: 154.96; 1.8: 8.4594; 1.9: 1291.3333; 2: 41.1253; 2.1: 95.061; 2.2: 1754.1803; 2.3: 43.262; 2.4: -1235.313; 2.5: -30.4655
| 2 | 59.65 | 1: 82.9651; 1.1: 517.9817; 1.2: 0.69462; 1.3: 387.725; 1.4: 12.7639; 1.5: 517.9817; 1.6: 387.725; 1.7: 155.09; 1.8: 8.4594; 1.9: 1292.4167; 2: 41.1598; 2.1: 95.0619; 2.2: 1757.1093; 2.3: 43.2979; 2.4: -1239.1277; 2.5: -30.534
| 2 | 59.7 | 1: 82.7535; 1.1: 517.0935; 1.2: 0.69343; 1.3: 388.05; 1.4: 12.7313; 1.5: 517.0935; 1.6: 388.05; 1.7: 155.22; 1.8: 8.4594; 1.9: 1293.5; 2: 41.1943; 2.1: 95.0627; 2.2: 1760.0409; 2.3: 43.3338; 2.4: -1242.9473; 2.5: -30.6025
| 2 | 59.75 | 1: 82.5418; 1.1: 516.2029; 1.2: 0.69224; 1.3: 388.375; 1.4: 12.6987; 1.5: 516.2029; 1.6: 388.375; 1.7: 155.35; 1.8: 8.4594; 1.9: 1294.5833; 2: 41.2288; 2.1: 95.0635; 2.2: 1762.9749; 2.3: 43.3697; 2.4: -1246.772; 2.5: -30.671
| 2 | 59.8 | 1: 82.3301; 1.1: 515.3097; 1.2: 0.69104; 1.3: 388.7; 1.4: 12.6662; 1.5: 515.3097; 1.6: 388.7; 1.7: 155.48; 1.8: 8.4594; 1.9: 1295.6667; 2: 41.2633; 2.1: 95.0643; 2.2: 1765.9114; 2.3: 43.4056; 2.4: -1250.6016; 2.5: -30.7394
| 2 | 59.85 | 1: 82.1184; 1.1: 514.4141; 1.2: 0.68984; 1.3: 389.025; 1.4: 12.6336; 1.5: 514.4141; 1.6: 389.025; 1.7: 155.61; 1.8: 8.4594; 1.9: 1296.75; 2: 41.2978; 2.1: 95.0652; 2.2: 1768.8503; 2.3: 43.4415; 2.4: -1254.4362; 2.5: -30.8079
| 2 | 59.9 | 1: 81.9066; 1.1: 513.5161; 1.2: 0.68864; 1.3: 389.35; 1.4: 12.601; 1.5: 513.5161; 1.6: 389.35; 1.7: 155.74; 1.8: 8.4594; 1.9: 1297.8333; 2: 41.3323; 2.1: 95.066; 2.2: 1771.7918; 2.3: 43.4775; 2.4: -1258.2757; 2.5: -30.8764
| 2 | 59.95 | 1: 81.6948; 1.1: 512.6157; 1.2: 0.68743; 1.3: 389.675; 1.4: 12.5684; 1.5: 512.6157; 1.6: 389.675; 1.7: 155.87; 1.8: 8.4594; 1.9: 1298.9167; 2: 41.3668; 2.1: 95.0668; 2.2: 1774.7358; 2.3: 43.5134; 2.4: -1262.1201; 2.5: -30.9449
| 2 | 60 | 1: 81.483; 1.1: 511.713; 1.2: 0.68622; 1.3: 390; 1.4: 12.5358; 1.5: 511.713; 1.6: 390; 1.7: 156; 1.8: 8.4594; 1.9: 1300; 2: 41.4013; 2.1: 95.0676; 2.2: 1777.6823; 2.3: 43.5493; 2.4: -1265.9693; 2.5: -31.0135
| 2 | 60.05 | 1: 81.2711; 1.1: 510.8079; 1.2: 0.685; 1.3: 390.325; 1.4: 12.5032; 1.5: 510.8079; 1.6: 390.325; 1.7: 156.13; 1.8: 8.4594; 1.9: 1301.0833; 2: 41.4358; 2.1: 95.0684; 2.2: 1780.6313; 2.3: 43.5852; 2.4: -1269.8234; 2.5: -31.082
| 2 | 60.1 | 1: 81.0592; 1.1: 509.9005; 1.2: 0.68379; 1.3: 390.65; 1.4: 12.4707; 1.5: 509.9005; 1.6: 390.65; 1.7: 156.26; 1.8: 8.4594; 1.9: 1302.1667; 2: 41.4703; 2.1: 95.0692; 2.2: 1783.5827; 2.3: 43.6211; 2.4: -1273.6822; 2.5: -31.1505
| 2 | 60.15 | 1: 80.8474; 1.1: 508.9909; 1.2: 0.68257; 1.3: 390.975; 1.4: 12.4381; 1.5: 508.9909; 1.6: 390.975; 1.7: 156.39; 1.8: 8.4594; 1.9: 1303.25; 2: 41.5048; 2.1: 95.07; 2.2: 1786.5367; 2.3: 43.6571; 2.4: -1277.5458; 2.5: -31.219
| 2 | 60.2 | 1: 80.6355; 1.1: 508.079; 1.2: 0.68135; 1.3: 391.3; 1.4: 12.4055; 1.5: 508.079; 1.6: 391.3; 1.7: 156.52; 1.8: 8.4594; 1.9: 1304.3333; 2: 41.5393; 2.1: 95.0708; 2.2: 1789.4931; 2.3: 43.693; 2.4: -1281.4141; 2.5: -31.2875
| 2 | 60.25 | 1: 80.4237; 1.1: 507.165; 1.2: 0.68012; 1.3: 391.625; 1.4: 12.3729; 1.5: 507.165; 1.6: 391.625; 1.7: 156.65; 1.8: 8.4594; 1.9: 1305.4167; 2: 41.5738; 2.1: 95.0716; 2.2: 1792.4521; 2.3: 43.7289; 2.4: -1285.2871; 2.5: -31.356
| 2 | 60.3 | 1: 80.2118; 1.1: 506.2488; 1.2: 0.67889; 1.3: 391.95; 1.4: 12.3403; 1.5: 506.2488; 1.6: 391.95; 1.7: 156.78; 1.8: 8.4594; 1.9: 1306.5; 2: 41.6083; 2.1: 95.0724; 2.2: 1795.4135; 2.3: 43.7648; 2.4: -1289.1647; 2.5: -31.4246
| 2 | 60.35 | 1: 80; 1.1: 505.3305; 1.2: 0.67766; 1.3: 392.275; 1.4: 12.3077; 1.5: 505.3305; 1.6: 392.275; 1.7: 156.91; 1.8: 8.4594; 1.9: 1307.5833; 2: 41.6428; 2.1: 95.0732; 2.2: 1798.3774; 2.3: 43.8008; 2.4: -1293.047; 2.5: -31.4931
| 2 | 60.4 | 1: 79.7882; 1.1: 504.41; 1.2: 0.67643; 1.3: 392.6; 1.4: 12.2751; 1.5: 504.41; 1.6: 392.6; 1.7: 157.04; 1.8: 8.4594; 1.9: 1308.6667; 2: 41.6773; 2.1: 95.0739; 2.2: 1801.3439; 2.3: 43.8367; 2.4: -1296.9338; 2.5: -31.5616
| 2 | 60.45 | 1: 79.5764; 1.1: 503.4876; 1.2: 0.67519; 1.3: 392.925; 1.4: 12.2425; 1.5: 503.4876; 1.6: 392.925; 1.7: 157.17; 1.8: 8.4594; 1.9: 1309.75; 2: 41.7118; 2.1: 95.0747; 2.2: 1804.3128; 2.3: 43.8726; 2.4: -1300.8252; 2.5: -31.6301
| 2 | 60.5 | 1: 79.3646; 1.1: 502.5631; 1.2: 0.67395; 1.3: 393.25; 1.4: 12.2099; 1.5: 502.5631; 1.6: 393.25; 1.7: 157.3; 1.8: 8.4594; 1.9: 1310.8333; 2: 41.7463; 2.1: 95.0755; 2.2: 1807.2842; 2.3: 43.9086; 2.4: -1304.7211; 2.5: -31.6986
| 2 | 60.55 | 1: 79.1529; 1.1: 501.6367; 1.2: 0.67271; 1.3: 393.575; 1.4: 12.1774; 1.5: 501.6367; 1.6: 393.575; 1.7: 157.43; 1.8: 8.4594; 1.9: 1311.9167; 2: 41.7808; 2.1: 95.0762; 2.2: 1810.2581; 2.3: 43.9445; 2.4: -1308.6214; 2.5: -31.7671
| 2 | 60.6 | 1: 78.9412; 1.1: 500.7083; 1.2: 0.67146; 1.3: 393.9; 1.4: 12.1448; 1.5: 500.7083; 1.6: 393.9; 1.7: 157.56; 1.8: 8.4594; 1.9: 1313; 2: 41.8153; 2.1: 95.077; 2.2: 1813.2346; 2.3: 43.9804; 2.4: -1312.5262; 2.5: -31.8356
| 2 | 60.65 | 1: 78.7296; 1.1: 499.7781; 1.2: 0.67021; 1.3: 394.225; 1.4: 12.1122; 1.5: 499.7781; 1.6: 394.225; 1.7: 157.69; 1.8: 8.4594; 1.9: 1314.0833; 2: 41.8498; 2.1: 95.0778; 2.2: 1816.2135; 2.3: 44.0164; 2.4: -1316.4354; 2.5: -31.9041
| 2 | 60.7 | 1: 78.518; 1.1: 498.8459; 1.2: 0.66896; 1.3: 394.55; 1.4: 12.0797; 1.5: 498.8459; 1.6: 394.55; 1.7: 157.82; 1.8: 8.4594; 1.9: 1315.1667; 2: 41.8843; 2.1: 95.0785; 2.2: 1819.1949; 2.3: 44.0523; 2.4: -1320.3489; 2.5: -31.9726
| 2 | 60.75 | 1: 78.3065; 1.1: 497.912; 1.2: 0.66771; 1.3: 394.875; 1.4: 12.0472; 1.5: 497.912; 1.6: 394.875; 1.7: 157.95; 1.8: 8.4594; 1.9: 1316.25; 2: 41.9188; 2.1: 95.0793; 2.2: 1822.1788; 2.3: 44.0883; 2.4: -1324.2668; 2.5: -32.0411
| 2 | 60.8 | 1: 78.0951; 1.1: 496.9763; 1.2: 0.66646; 1.3: 395.2; 1.4: 12.0146; 1.5: 496.9763; 1.6: 395.2; 1.7: 158.08; 1.8: 8.4594; 1.9: 1317.3333; 2: 41.9533; 2.1: 95.08; 2.2: 1825.1652; 2.3: 44.1242; 2.4: -1328.1889; 2.5: -32.1096
| 2 | 60.85 | 1: 77.8837; 1.1: 496.0388; 1.2: 0.6652; 1.3: 395.525; 1.4: 11.9821; 1.5: 496.0388; 1.6: 395.525; 1.7: 158.21; 1.8: 8.4594; 1.9: 1318.4167; 2: 41.9878; 2.1: 95.0807; 2.2: 1828.1541; 2.3: 44.1601; 2.4: -1332.1152; 2.5: -32.178
| 2 | 60.9 | 1: 77.6724; 1.1: 495.0997; 1.2: 0.66394; 1.3: 395.85; 1.4: 11.9496; 1.5: 495.0997; 1.6: 395.85; 1.7: 158.34; 1.8: 8.4594; 1.9: 1319.5; 2: 42.0223; 2.1: 95.0815; 2.2: 1831.1454; 2.3: 44.1961; 2.4: -1336.0458; 2.5: -32.2465
| 2 | 60.95 | 1: 77.4612; 1.1: 494.1588; 1.2: 0.66268; 1.3: 396.175; 1.4: 11.9171; 1.5: 494.1588; 1.6: 396.175; 1.7: 158.47; 1.8: 8.4594; 1.9: 1320.5833; 2: 42.0568; 2.1: 95.0822; 2.2: 1834.1393; 2.3: 44.232; 2.4: -1339.9805; 2.5: -32.3149
| 2 | 61 | 1: 77.2501; 1.1: 493.2164; 1.2: 0.66141; 1.3: 396.5; 1.4: 11.8846; 1.5: 493.2164; 1.6: 396.5; 1.7: 158.6; 1.8: 8.4594; 1.9: 1321.6667; 2: 42.0913; 2.1: 95.0829; 2.2: 1837.1357; 2.3: 44.268; 2.4: -1343.9193; 2.5: -32.3833
| 2 | 61.05 | 1: 77.0391; 1.1: 492.2724; 1.2: 0.66015; 1.3: 396.825; 1.4: 11.8522; 1.5: 492.2724; 1.6: 396.825; 1.7: 158.73; 1.8: 8.4594; 1.9: 1322.75; 2: 42.1258; 2.1: 95.0837; 2.2: 1840.1346; 2.3: 44.3039; 2.4: -1347.8621; 2.5: -32.4517
| 2 | 61.1 | 1: 76.8283; 1.1: 491.3269; 1.2: 0.65888; 1.3: 397.15; 1.4: 11.8197; 1.5: 491.3269; 1.6: 397.15; 1.7: 158.86; 1.8: 8.4594; 1.9: 1323.8333; 2: 42.1603; 2.1: 95.0844; 2.2: 1843.1359; 2.3: 44.3399; 2.4: -1351.809; 2.5: -32.5201
| 2 | 61.15 | 1: 76.6175; 1.1: 490.3799; 1.2: 0.65761; 1.3: 397.475; 1.4: 11.7873; 1.5: 490.3799; 1.6: 397.475; 1.7: 158.99; 1.8: 8.4594; 1.9: 1324.9167; 2: 42.1948; 2.1: 95.0851; 2.2: 1846.1398; 2.3: 44.3758; 2.4: -1355.7599; 2.5: -32.5885
| 2 | 61.2 | 1: 76.4068; 1.1: 489.4315; 1.2: 0.65634; 1.3: 397.8; 1.4: 11.7549; 1.5: 489.4315; 1.6: 397.8; 1.7: 159.12; 1.8: 8.4594; 1.9: 1326; 2: 42.2293; 2.1: 95.0858; 2.2: 1849.1462; 2.3: 44.4118; 2.4: -1359.7146; 2.5: -32.6569
| 2 | 61.25 | 1: 76.1963; 1.1: 488.4817; 1.2: 0.65506; 1.3: 398.125; 1.4: 11.7225; 1.5: 488.4817; 1.6: 398.125; 1.7: 159.25; 1.8: 8.4594; 1.9: 1327.0833; 2: 42.2638; 2.1: 95.0865; 2.2: 1852.155; 2.3: 44.4477; 2.4: -1363.6733; 2.5: -32.7252
| 2 | 61.3 | 1: 75.9859; 1.1: 487.5306; 1.2: 0.65379; 1.3: 398.45; 1.4: 11.6901; 1.5: 487.5306; 1.6: 398.45; 1.7: 159.38; 1.8: 8.4594; 1.9: 1328.1667; 2: 42.2983; 2.1: 95.0873; 2.2: 1855.1664; 2.3: 44.4837; 2.4: -1367.6358; 2.5: -32.7935
| 2 | 61.35 | 1: 75.7756; 1.1: 486.5781; 1.2: 0.65251; 1.3: 398.775; 1.4: 11.6578; 1.5: 486.5781; 1.6: 398.775; 1.7: 159.51; 1.8: 8.4594; 1.9: 1329.25; 2: 42.3328; 2.1: 95.088; 2.2: 1858.1802; 2.3: 44.5196; 2.4: -1371.6021; 2.5: -32.8618
| 2 | 61.4 | 1: 75.5655; 1.1: 485.6244; 1.2: 0.65123; 1.3: 399.1; 1.4: 11.6255; 1.5: 485.6244; 1.6: 399.1; 1.7: 159.64; 1.8: 8.4594; 1.9: 1330.3333; 2: 42.3673; 2.1: 95.0887; 2.2: 1861.1966; 2.3: 44.5556; 2.4: -1375.5722; 2.5: -32.9301
| 2 | 61.45 | 1: 75.3556; 1.1: 484.6695; 1.2: 0.64995; 1.3: 399.425; 1.4: 11.5932; 1.5: 484.6695; 1.6: 399.425; 1.7: 159.77; 1.8: 8.4594; 1.9: 1331.4167; 2: 42.4018; 2.1: 95.0894; 2.2: 1864.2154; 2.3: 44.5915; 2.4: -1379.5459; 2.5: -32.9984
| 2 | 61.5 | 1: 75.1458; 1.1: 483.7135; 1.2: 0.64867; 1.3: 399.75; 1.4: 11.5609; 1.5: 483.7135; 1.6: 399.75; 1.7: 159.9; 1.8: 8.4594; 1.9: 1332.5; 2: 42.4363; 2.1: 95.09; 2.2: 1867.2367; 2.3: 44.6275; 2.4: -1383.5233; 2.5: -33.0666
| 2 | 61.55 | 1: 74.9362; 1.1: 482.7563; 1.2: 0.64739; 1.3: 400.075; 1.4: 11.5286; 1.5: 482.7563; 1.6: 400.075; 1.7: 160.03; 1.8: 8.4594; 1.9: 1333.5833; 2: 42.4708; 2.1: 95.0907; 2.2: 1870.2606; 2.3: 44.6635; 2.4: -1387.5043; 2.5: -33.1348
| 2 | 61.6 | 1: 74.7267; 1.1: 481.7981; 1.2: 0.6461; 1.3: 400.4; 1.4: 11.4964; 1.5: 481.7981; 1.6: 400.4; 1.7: 160.16; 1.8: 8.4594; 1.9: 1334.6667; 2: 42.5053; 2.1: 95.0914; 2.2: 1873.2869; 2.3: 44.6994; 2.4: -1391.4888; 2.5: -33.203
| 2 | 61.65 | 1: 74.5175; 1.1: 480.8389; 1.2: 0.64482; 1.3: 400.725; 1.4: 11.4642; 1.5: 480.8389; 1.6: 400.725; 1.7: 160.29; 1.8: 8.4594; 1.9: 1335.75; 2: 42.5398; 2.1: 95.0921; 2.2: 1876.3157; 2.3: 44.7354; 2.4: -1395.4768; 2.5: -33.2711
| 2 | 61.7 | 1: 74.3084; 1.1: 479.8787; 1.2: 0.64353; 1.3: 401.05; 1.4: 11.4321; 1.5: 479.8787; 1.6: 401.05; 1.7: 160.42; 1.8: 8.4594; 1.9: 1336.8333; 2: 42.5743; 2.1: 95.0928; 2.2: 1879.3471; 2.3: 44.7713; 2.4: -1399.4683; 2.5: -33.3393
| 2 | 61.75 | 1: 74.0995; 1.1: 478.9177; 1.2: 0.64224; 1.3: 401.375; 1.4: 11.3999; 1.5: 478.9177; 1.6: 401.375; 1.7: 160.55; 1.8: 8.4594; 1.9: 1337.9167; 2: 42.6088; 2.1: 95.0935; 2.2: 1882.3809; 2.3: 44.8073; 2.4: -1403.4632; 2.5: -33.4074
| 2 | 61.8 | 1: 73.8909; 1.1: 477.9558; 1.2: 0.64095; 1.3: 401.7; 1.4: 11.3678; 1.5: 477.9558; 1.6: 401.7; 1.7: 160.68; 1.8: 8.4594; 1.9: 1339; 2: 42.6433; 2.1: 95.0941; 2.2: 1885.4172; 2.3: 44.8433; 2.4: -1407.4614; 2.5: -33.4754
| 2 | 61.85 | 1: 73.6824; 1.1: 476.9931; 1.2: 0.63966; 1.3: 402.025; 1.4: 11.3358; 1.5: 476.9931; 1.6: 402.025; 1.7: 160.81; 1.8: 8.4594; 1.9: 1340.0833; 2: 42.6778; 2.1: 95.0948; 2.2: 1888.456; 2.3: 44.8792; 2.4: -1411.4629; 2.5: -33.5435
| 2 | 61.9 | 1: 73.4742; 1.1: 476.0296; 1.2: 0.63837; 1.3: 402.35; 1.4: 11.3037; 1.5: 476.0296; 1.6: 402.35; 1.7: 160.94; 1.8: 8.4594; 1.9: 1341.1667; 2: 42.7123; 2.1: 95.0955; 2.2: 1891.4973; 2.3: 44.9152; 2.4: -1415.4677; 2.5: -33.6115
| 2 | 61.95 | 1: 73.2662; 1.1: 475.0655; 1.2: 0.63707; 1.3: 402.675; 1.4: 11.2717; 1.5: 475.0655; 1.6: 402.675; 1.7: 161.07; 1.8: 8.4594; 1.9: 1342.25; 2: 42.7468; 2.1: 95.0961; 2.2: 1894.5411; 2.3: 44.9512; 2.4: -1419.4756; 2.5: -33.6794
| 2 | 62 | 1: 73.0585; 1.1: 474.1007; 1.2: 0.63578; 1.3: 403; 1.4: 11.2398; 1.5: 474.1007; 1.6: 403; 1.7: 161.2; 1.8: 8.4594; 1.9: 1343.3333; 2: 42.7813; 2.1: 95.0968; 2.2: 1897.5874; 2.3: 44.9871; 2.4: -1423.4866; 2.5: -33.7474
| 2 | 62.05 | 1: 72.851; 1.1: 473.1354; 1.2: 0.63449; 1.3: 403.325; 1.4: 11.2078; 1.5: 473.1354; 1.6: 403.325; 1.7: 161.33; 1.8: 8.4594; 1.9: 1344.4167; 2: 42.8158; 2.1: 95.0974; 2.2: 1900.6361; 2.3: 45.0231; 2.4: -1427.5007; 2.5: -33.8153
| 2 | 62.1 | 1: 72.6437; 1.1: 472.1696; 1.2: 0.63319; 1.3: 403.65; 1.4: 11.176; 1.5: 472.1696; 1.6: 403.65; 1.7: 161.46; 1.8: 8.4594; 1.9: 1345.5; 2: 42.8503; 2.1: 95.0981; 2.2: 1903.6874; 2.3: 45.0591; 2.4: -1431.5179; 2.5: -33.8831
| 2 | 62.15 | 1: 72.4367; 1.1: 471.2033; 1.2: 0.63189; 1.3: 403.975; 1.4: 11.1441; 1.5: 471.2033; 1.6: 403.975; 1.7: 161.59; 1.8: 8.4594; 1.9: 1346.5833; 2: 42.8848; 2.1: 95.0987; 2.2: 1906.7412; 2.3: 45.095; 2.4: -1435.5379; 2.5: -33.9509
| 2 | 62.2 | 1: 72.23; 1.1: 470.2365; 1.2: 0.6306; 1.3: 404.3; 1.4: 11.1123; 1.5: 470.2365; 1.6: 404.3; 1.7: 161.72; 1.8: 8.4594; 1.9: 1347.6667; 2: 42.9193; 2.1: 95.0994; 2.2: 1909.7975; 2.3: 45.131; 2.4: -1439.5609; 2.5: -34.0187
| 2 | 62.25 | 1: 72.0236; 1.1: 469.2695; 1.2: 0.6293; 1.3: 404.625; 1.4: 11.0805; 1.5: 469.2695; 1.6: 404.625; 1.7: 161.85; 1.8: 8.4594; 1.9: 1348.75; 2: 42.9538; 2.1: 95.1; 2.2: 1912.8562; 2.3: 45.167; 2.4: -1443.5867; 2.5: -34.0865
| 2 | 62.3 | 1: 71.8174; 1.1: 468.3021; 1.2: 0.628; 1.3: 404.95; 1.4: 11.0488; 1.5: 468.3021; 1.6: 404.95; 1.7: 161.98; 1.8: 8.4594; 1.9: 1349.8333; 2: 42.9883; 2.1: 95.1007; 2.2: 1915.9175; 2.3: 45.203; 2.4: -1447.6153; 2.5: -34.1541
| 2 | 62.35 | 1: 71.6115; 1.1: 467.3346; 1.2: 0.62671; 1.3: 405.275; 1.4: 11.0172; 1.5: 467.3346; 1.6: 405.275; 1.7: 162.11; 1.8: 8.4594; 1.9: 1350.9167; 2: 43.0228; 2.1: 95.1013; 2.2: 1918.9812; 2.3: 45.239; 2.4: -1451.6467; 2.5: -34.2218
| 2 | 62.4 | 1: 71.406; 1.1: 466.3668; 1.2: 0.62541; 1.3: 405.6; 1.4: 10.9855; 1.5: 466.3668; 1.6: 405.6; 1.7: 162.24; 1.8: 8.4594; 1.9: 1352; 2: 43.0573; 2.1: 95.1019; 2.2: 1922.0475; 2.3: 45.2749; 2.4: -1455.6806; 2.5: -34.2894
| 2 | 62.45 | 1: 71.2008; 1.1: 465.399; 1.2: 0.62411; 1.3: 405.925; 1.4: 10.954; 1.5: 465.399; 1.6: 405.925; 1.7: 162.37; 1.8: 8.4594; 1.9: 1353.0833; 2: 43.0918; 2.1: 95.1025; 2.2: 1925.1162; 2.3: 45.3109; 2.4: -1459.7172; 2.5: -34.3569
| 2 | 62.5 | 1: 70.9958; 1.1: 464.4311; 1.2: 0.62281; 1.3: 406.25; 1.4: 10.9224; 1.5: 464.4311; 1.6: 406.25; 1.7: 162.5; 1.8: 8.4594; 1.9: 1354.1667; 2: 43.1263; 2.1: 95.1032; 2.2: 1928.1874; 2.3: 45.3469; 2.4: -1463.7563; 2.5: -34.4245
| 2 | 62.55 | 1: 70.7913; 1.1: 463.4633; 1.2: 0.62151; 1.3: 406.575; 1.4: 10.891; 1.5: 463.4633; 1.6: 406.575; 1.7: 162.63; 1.8: 8.4594; 1.9: 1355.25; 2: 43.1608; 2.1: 95.1038; 2.2: 1931.2611; 2.3: 45.3829; 2.4: -1467.7979; 2.5: -34.4919
| 2 | 62.6 | 1: 70.587; 1.1: 462.4955; 1.2: 0.62022; 1.3: 406.9; 1.4: 10.8595; 1.5: 462.4955; 1.6: 406.9; 1.7: 162.76; 1.8: 8.4594; 1.9: 1356.3333; 2: 43.1953; 2.1: 95.1044; 2.2: 1934.3374; 2.3: 45.4189; 2.4: -1471.8419; 2.5: -34.5593
| 2 | 62.65 | 1: 70.3831; 1.1: 461.5279; 1.2: 0.61892; 1.3: 407.225; 1.4: 10.8282; 1.5: 461.5279; 1.6: 407.225; 1.7: 162.89; 1.8: 8.4594; 1.9: 1357.4167; 2: 43.2298; 2.1: 95.105; 2.2: 1937.4161; 2.3: 45.4548; 2.4: -1475.8882; 2.5: -34.6267
| 2 | 62.7 | 1: 70.1796; 1.1: 460.5605; 1.2: 0.61762; 1.3: 407.55; 1.4: 10.7969; 1.5: 460.5605; 1.6: 407.55; 1.7: 163.02; 1.8: 8.4594; 1.9: 1358.5; 2: 43.2643; 2.1: 95.1056; 2.2: 1940.4973; 2.3: 45.4908; 2.4: -1479.9368; 2.5: -34.694
| 2 | 62.75 | 1: 69.9764; 1.1: 459.5933; 1.2: 0.61632; 1.3: 407.875; 1.4: 10.7656; 1.5: 459.5933; 1.6: 407.875; 1.7: 163.15; 1.8: 8.4594; 1.9: 1359.5833; 2: 43.2988; 2.1: 95.1062; 2.2: 1943.5809; 2.3: 45.5268; 2.4: -1483.9876; 2.5: -34.7612
| 2 | 62.8 | 1: 69.7736; 1.1: 458.6265; 1.2: 0.61503; 1.3: 408.2; 1.4: 10.7344; 1.5: 458.6265; 1.6: 408.2; 1.7: 163.28; 1.8: 8.4594; 1.9: 1360.6667; 2: 43.3333; 2.1: 95.1068; 2.2: 1946.6671; 2.3: 45.5628; 2.4: -1488.0406; 2.5: -34.8284
| 2 | 62.85 | 1: 69.5712; 1.1: 457.6602; 1.2: 0.61373; 1.3: 408.525; 1.4: 10.7033; 1.5: 457.6602; 1.6: 408.525; 1.7: 163.41; 1.8: 8.4594; 1.9: 1361.75; 2: 43.3678; 2.1: 95.1075; 2.2: 1949.7558; 2.3: 45.5988; 2.4: -1492.0956; 2.5: -34.8955
| 2 | 62.9 | 1: 69.3692; 1.1: 456.6943; 1.2: 0.61244; 1.3: 408.85; 1.4: 10.6722; 1.5: 456.6943; 1.6: 408.85; 1.7: 163.54; 1.8: 8.4594; 1.9: 1362.8333; 2: 43.4023; 2.1: 95.1081; 2.2: 1952.847; 2.3: 45.6348; 2.4: -1496.1527; 2.5: -34.9626
| 2 | 62.95 | 1: 69.1676; 1.1: 455.7289; 1.2: 0.61114; 1.3: 409.175; 1.4: 10.6412; 1.5: 455.7289; 1.6: 409.175; 1.7: 163.67; 1.8: 8.4594; 1.9: 1363.9167; 2: 43.4368; 2.1: 95.1086; 2.2: 1955.9406; 2.3: 45.6708; 2.4: -1500.2117; 2.5: -35.0296
| 2 | 63 | 1: 68.9664; 1.1: 454.7642; 1.2: 0.60985; 1.3: 409.5; 1.4: 10.6102; 1.5: 454.7642; 1.6: 409.5; 1.7: 163.8; 1.8: 8.4594; 1.9: 1365; 2: 43.4713; 2.1: 95.1092; 2.2: 1959.0367; 2.3: 45.7067; 2.4: -1504.2726; 2.5: -35.0965
| 2 | 63.05 | 1: 68.7656; 1.1: 453.8001; 1.2: 0.60856; 1.3: 409.825; 1.4: 10.5793; 1.5: 453.8001; 1.6: 409.825; 1.7: 163.93; 1.8: 8.4594; 1.9: 1366.0833; 2: 43.5058; 2.1: 95.1098; 2.2: 1962.1354; 2.3: 45.7427; 2.4: -1508.3352; 2.5: -35.1634
| 2 | 63.1 | 1: 68.5652; 1.1: 452.8369; 1.2: 0.60726; 1.3: 410.15; 1.4: 10.5485; 1.5: 452.8369; 1.6: 410.15; 1.7: 164.06; 1.8: 8.4594; 1.9: 1367.1667; 2: 43.5403; 2.1: 95.1104; 2.2: 1965.2365; 2.3: 45.7787; 2.4: -1512.3996; 2.5: -35.2302
| 2 | 63.15 | 1: 68.3653; 1.1: 451.8744; 1.2: 0.60597; 1.3: 410.475; 1.4: 10.5177; 1.5: 451.8744; 1.6: 410.475; 1.7: 164.19; 1.8: 8.4594; 1.9: 1368.25; 2: 43.5748; 2.1: 95.111; 2.2: 1968.3401; 2.3: 45.8147; 2.4: -1516.4657; 2.5: -35.297
| 2 | 63.2 | 1: 68.1659; 1.1: 450.9129; 1.2: 0.60468; 1.3: 410.8; 1.4: 10.4871; 1.5: 450.9129; 1.6: 410.8; 1.7: 164.32; 1.8: 8.4594; 1.9: 1369.3333; 2: 43.6093; 2.1: 95.1116; 2.2: 1971.4462; 2.3: 45.8507; 2.4: -1520.5333; 2.5: -35.3637
| 2 | 63.25 | 1: 67.9669; 1.1: 449.9523; 1.2: 0.6034; 1.3: 411.125; 1.4: 10.4564; 1.5: 449.9523; 1.6: 411.125; 1.7: 164.45; 1.8: 8.4594; 1.9: 1370.4167; 2: 43.6438; 2.1: 95.1122; 2.2: 1974.5548; 2.3: 45.8867; 2.4: -1524.6025; 2.5: -35.4303
| 2 | 63.3 | 1: 67.7684; 1.1: 448.9928; 1.2: 0.60211; 1.3: 411.45; 1.4: 10.4259; 1.5: 448.9928; 1.6: 411.45; 1.7: 164.58; 1.8: 8.4594; 1.9: 1371.5; 2: 43.6783; 2.1: 95.1127; 2.2: 1977.6659; 2.3: 45.9227; 2.4: -1528.6731; 2.5: -35.4968
| 2 | 63.35 | 1: 67.5704; 1.1: 448.0344; 1.2: 0.60082; 1.3: 411.775; 1.4: 10.3954; 1.5: 448.0344; 1.6: 411.775; 1.7: 164.71; 1.8: 8.4594; 1.9: 1372.5833; 2: 43.7128; 2.1: 95.1133; 2.2: 1980.7794; 2.3: 45.9587; 2.4: -1532.7451; 2.5: -35.5633
| 2 | 63.4 | 1: 67.3728; 1.1: 447.0772; 1.2: 0.59954; 1.3: 412.1; 1.4: 10.3651; 1.5: 447.0772; 1.6: 412.1; 1.7: 164.84; 1.8: 8.4594; 1.9: 1373.6667; 2: 43.7473; 2.1: 95.1139; 2.2: 1983.8955; 2.3: 45.9947; 2.4: -1536.8183; 2.5: -35.6296
| 2 | 63.45 | 1: 67.1758; 1.1: 446.1212; 1.2: 0.59826; 1.3: 412.425; 1.4: 10.3347; 1.5: 446.1212; 1.6: 412.425; 1.7: 164.97; 1.8: 8.4594; 1.9: 1374.75; 2: 43.7818; 2.1: 95.1145; 2.2: 1987.014; 2.3: 46.0307; 2.4: -1540.8928; 2.5: -35.696
| 2 | 63.5 | 1: 66.9793; 1.1: 445.1667; 1.2: 0.59698; 1.3: 412.75; 1.4: 10.3045; 1.5: 445.1667; 1.6: 412.75; 1.7: 165.1; 1.8: 8.4594; 1.9: 1375.8333; 2: 43.8163; 2.1: 95.115; 2.2: 1990.135; 2.3: 46.0667; 2.4: -1544.9683; 2.5: -35.7622
| 2 | 63.55 | 1: 66.7833; 1.1: 444.2135; 1.2: 0.5957; 1.3: 413.075; 1.4: 10.2744; 1.5: 444.2135; 1.6: 413.075; 1.7: 165.23; 1.8: 8.4594; 1.9: 1376.9167; 2: 43.8508; 2.1: 95.1156; 2.2: 1993.2585; 2.3: 46.1027; 2.4: -1549.045; 2.5: -35.8283
| 2 | 63.6 | 1: 66.5878; 1.1: 443.2619; 1.2: 0.59442; 1.3: 413.4; 1.4: 10.2443; 1.5: 443.2619; 1.6: 413.4; 1.7: 165.36; 1.8: 8.4594; 1.9: 1378; 2: 43.8854; 2.1: 95.1161; 2.2: 1996.3845; 2.3: 46.1387; 2.4: -1553.1226; 2.5: -35.8944
| 2 | 63.65 | 1: 66.3929; 1.1: 442.3118; 1.2: 0.59315; 1.3: 413.725; 1.4: 10.2143; 1.5: 442.3118; 1.6: 413.725; 1.7: 165.49; 1.8: 8.4594; 1.9: 1379.0833; 2: 43.9199; 2.1: 95.1167; 2.2: 1999.513; 2.3: 46.1747; 2.4: -1557.2011; 2.5: -35.9604
| 2 | 63.7 | 1: 66.1986; 1.1: 441.3635; 1.2: 0.59188; 1.3: 414.05; 1.4: 10.1844; 1.5: 441.3635; 1.6: 414.05; 1.7: 165.62; 1.8: 8.4594; 1.9: 1380.1667; 2: 43.9544; 2.1: 95.1173; 2.2: 2002.6439; 2.3: 46.2107; 2.4: -1561.2804; 2.5: -36.0263
| 2 | 63.75 | 1: 66.0048; 1.1: 440.4169; 1.2: 0.59061; 1.3: 414.375; 1.4: 10.1546; 1.5: 440.4169; 1.6: 414.375; 1.7: 165.75; 1.8: 8.4594; 1.9: 1381.25; 2: 43.9889; 2.1: 95.1178; 2.2: 2005.7774; 2.3: 46.2467; 2.4: -1565.3605; 2.5: -36.0921
| 2 | 63.8 | 1: 65.8116; 1.1: 439.4721; 1.2: 0.58934; 1.3: 414.7; 1.4: 10.1249; 1.5: 439.4721; 1.6: 414.7; 1.7: 165.88; 1.8: 8.4594; 1.9: 1382.3333; 2: 44.0234; 2.1: 95.1184; 2.2: 2008.9133; 2.3: 46.2827; 2.4: -1569.4412; 2.5: -36.1579
| 2 | 63.85 | 1: 65.6189; 1.1: 438.5292; 1.2: 0.58808; 1.3: 415.025; 1.4: 10.0952; 1.5: 438.5292; 1.6: 415.025; 1.7: 166.01; 1.8: 8.4594; 1.9: 1383.4167; 2: 44.0579; 2.1: 95.1189; 2.2: 2012.0517; 2.3: 46.3187; 2.4: -1573.5225; 2.5: -36.2235
| 2 | 63.9 | 1: 65.4269; 1.1: 437.5883; 1.2: 0.58682; 1.3: 415.35; 1.4: 10.0657; 1.5: 437.5883; 1.6: 415.35; 1.7: 166.14; 1.8: 8.4594; 1.9: 1384.5; 2: 44.0924; 2.1: 95.1195; 2.2: 2015.1926; 2.3: 46.3547; 2.4: -1577.6042; 2.5: -36.289
| 2 | 63.95 | 1: 65.2355; 1.1: 436.6495; 1.2: 0.58556; 1.3: 415.675; 1.4: 10.0362; 1.5: 436.6495; 1.6: 415.675; 1.7: 166.27; 1.8: 8.4594; 1.9: 1385.5833; 2: 44.1269; 2.1: 95.12; 2.2: 2018.3359; 2.3: 46.3907; 2.4: -1581.6864; 2.5: -36.3545
| 2 | 64 | 1: 65.0447; 1.1: 435.7129; 1.2: 0.5843; 1.3: 416; 1.4: 10.0069; 1.5: 435.7129; 1.6: 416; 1.7: 166.4; 1.8: 8.4594; 1.9: 1386.6667; 2: 44.1614; 2.1: 95.1205; 2.2: 2021.4818; 2.3: 46.4267; 2.4: -1585.7689; 2.5: -36.4199
| 2 | 64.05 | 1: 64.8546; 1.1: 434.7785; 1.2: 0.58305; 1.3: 416.325; 1.4: 9.9776; 1.5: 434.7785; 1.6: 416.325; 1.7: 166.53; 1.8: 8.4594; 1.9: 1387.75; 2: 44.1959; 2.1: 95.1211; 2.2: 2024.6301; 2.3: 46.4627; 2.4: -1589.8516; 2.5: -36.4851
| 2 | 64.1 | 1: 64.6651; 1.1: 433.8465; 1.2: 0.5818; 1.3: 416.65; 1.4: 9.9485; 1.5: 433.8465; 1.6: 416.65; 1.7: 166.66; 1.8: 8.4594; 1.9: 1388.8333; 2: 44.2304; 2.1: 95.1216; 2.2: 2027.7809; 2.3: 46.4987; 2.4: -1593.9344; 2.5: -36.5503
| 2 | 64.15 | 1: 64.4762; 1.1: 432.9169; 1.2: 0.58055; 1.3: 416.975; 1.4: 9.9194; 1.5: 432.9169; 1.6: 416.975; 1.7: 166.79; 1.8: 8.4594; 1.9: 1389.9167; 2: 44.2649; 2.1: 95.1222; 2.2: 2030.9342; 2.3: 46.5348; 2.4: -1598.0173; 2.5: -36.6153
| 2 | 64.2 | 1: 64.288; 1.1: 431.9898; 1.2: 0.57931; 1.3: 417.3; 1.4: 9.8905; 1.5: 431.9898; 1.6: 417.3; 1.7: 166.92; 1.8: 8.4594; 1.9: 1391; 2: 44.2994; 2.1: 95.1227; 2.2: 2034.0899; 2.3: 46.5708; 2.4: -1602.1001; 2.5: -36.6803
| 2 | 64.25 | 1: 64.1005; 1.1: 431.0654; 1.2: 0.57807; 1.3: 417.625; 1.4: 9.8616; 1.5: 431.0654; 1.6: 417.625; 1.7: 167.05; 1.8: 8.4594; 1.9: 1392.0833; 2: 44.3339; 2.1: 95.1232; 2.2: 2037.2482; 2.3: 46.6068; 2.4: -1606.1828; 2.5: -36.7452
| 2 | 64.3 | 1: 63.9137; 1.1: 430.1436; 1.2: 0.57683; 1.3: 417.95; 1.4: 9.8329; 1.5: 430.1436; 1.6: 417.95; 1.7: 167.18; 1.8: 8.4594; 1.9: 1393.1667; 2: 44.3684; 2.1: 95.1237; 2.2: 2040.4089; 2.3: 46.6428; 2.4: -1610.2653; 2.5: -36.8099
| 2 | 64.35 | 1: 63.7276; 1.1: 429.2246; 1.2: 0.5756; 1.3: 418.275; 1.4: 9.8042; 1.5: 429.2246; 1.6: 418.275; 1.7: 167.31; 1.8: 8.4594; 1.9: 1394.25; 2: 44.4029; 2.1: 95.1243; 2.2: 2043.5721; 2.3: 46.6788; 2.4: -1614.3475; 2.5: -36.8745
| 2 | 64.4 | 1: 63.5422; 1.1: 428.3085; 1.2: 0.57437; 1.3: 418.6; 1.4: 9.7757; 1.5: 428.3085; 1.6: 418.6; 1.7: 167.44; 1.8: 8.4594; 1.9: 1395.3333; 2: 44.4374; 2.1: 95.1248; 2.2: 2046.7378; 2.3: 46.7148; 2.4: -1618.4292; 2.5: -36.9391
| 2 | 64.45 | 1: 63.3576; 1.1: 427.3954; 1.2: 0.57315; 1.3: 418.925; 1.4: 9.7473; 1.5: 427.3954; 1.6: 418.925; 1.7: 167.57; 1.8: 8.4594; 1.9: 1396.4167; 2: 44.4719; 2.1: 95.1253; 2.2: 2049.9059; 2.3: 46.7508; 2.4: -1622.5105; 2.5: -37.0035
| 2 | 64.5 | 1: 63.1737; 1.1: 426.4853; 1.2: 0.57193; 1.3: 419.25; 1.4: 9.719; 1.5: 426.4853; 1.6: 419.25; 1.7: 167.7; 1.8: 8.4594; 1.9: 1397.5; 2: 44.5064; 2.1: 95.1258; 2.2: 2053.0765; 2.3: 46.7868; 2.4: -1626.5912; 2.5: -37.0678
| 2 | 64.55 | 1: 62.9905; 1.1: 425.5784; 1.2: 0.57071; 1.3: 419.575; 1.4: 9.6908; 1.5: 425.5784; 1.6: 419.575; 1.7: 167.83; 1.8: 8.4594; 1.9: 1398.5833; 2: 44.5409; 2.1: 95.1264; 2.2: 2056.2496; 2.3: 46.8228; 2.4: -1630.6711; 2.5: -37.132
| 2 | 64.6 | 1: 62.8081; 1.1: 424.6748; 1.2: 0.5695; 1.3: 419.9; 1.4: 9.6628; 1.5: 424.6748; 1.6: 419.9; 1.7: 167.96; 1.8: 8.4594; 1.9: 1399.6667; 2: 44.5754; 2.1: 95.1269; 2.2: 2059.4251; 2.3: 46.8589; 2.4: -1634.7503; 2.5: -37.1961
| 2 | 64.65 | 1: 62.6265; 1.1: 423.7745; 1.2: 0.56829; 1.3: 420.225; 1.4: 9.6348; 1.5: 423.7745; 1.6: 420.225; 1.7: 168.09; 1.8: 8.4594; 1.9: 1400.75; 2: 44.6099; 2.1: 95.1274; 2.2: 2062.6032; 2.3: 46.8949; 2.4: -1638.8286; 2.5: -37.26
| 2 | 64.7 | 1: 62.4456; 1.1: 422.8777; 1.2: 0.56709; 1.3: 420.55; 1.4: 9.607; 1.5: 422.8777; 1.6: 420.55; 1.7: 168.22; 1.8: 8.4594; 1.9: 1401.8333; 2: 44.6444; 2.1: 95.1279; 2.2: 2065.7837; 2.3: 46.9309; 2.4: -1642.906; 2.5: -37.3239
| 2 | 64.75 | 1: 62.2656; 1.1: 421.9844; 1.2: 0.56589; 1.3: 420.875; 1.4: 9.5793; 1.5: 421.9844; 1.6: 420.875; 1.7: 168.35; 1.8: 8.4594; 1.9: 1402.9167; 2: 44.6789; 2.1: 95.1284; 2.2: 2068.9666; 2.3: 46.9669; 2.4: -1646.9822; 2.5: -37.3876
| 2 | 64.8 | 1: 62.0864; 1.1: 421.0948; 1.2: 0.5647; 1.3: 421.2; 1.4: 9.5518; 1.5: 421.0948; 1.6: 421.2; 1.7: 168.48; 1.8: 8.4594; 1.9: 1404; 2: 44.7134; 2.1: 95.1289; 2.2: 2072.1521; 2.3: 47.0029; 2.4: -1651.0572; 2.5: -37.4512
| 2 | 64.85 | 1: 61.908; 1.1: 420.209; 1.2: 0.56351; 1.3: 421.525; 1.4: 9.5243; 1.5: 420.209; 1.6: 421.525; 1.7: 168.61; 1.8: 8.4594; 1.9: 1405.0833; 2: 44.7479; 2.1: 95.1294; 2.2: 2075.34; 2.3: 47.0389; 2.4: -1655.131; 2.5: -37.5146
| 2 | 64.9 | 1: 61.7305; 1.1: 419.3269; 1.2: 0.56233; 1.3: 421.85; 1.4: 9.497; 1.5: 419.3269; 1.6: 421.85; 1.7: 168.74; 1.8: 8.4594; 1.9: 1406.1667; 2: 44.7824; 2.1: 95.1299; 2.2: 2078.5303; 2.3: 47.075; 2.4: -1659.2034; 2.5: -37.578
| 2 | 64.95 | 1: 61.5538; 1.1: 418.4489; 1.2: 0.56115; 1.3: 422.175; 1.4: 9.4698; 1.5: 418.4489; 1.6: 422.175; 1.7: 168.87; 1.8: 8.4594; 1.9: 1407.25; 2: 44.8169; 2.1: 95.1304; 2.2: 2081.7232; 2.3: 47.111; 2.4: -1663.2743; 2.5: -37.6412
| 2 | 65 | 1: 61.378; 1.1: 417.5749; 1.2: 0.55998; 1.3: 422.5; 1.4: 9.4428; 1.5: 417.5749; 1.6: 422.5; 1.7: 169; 1.8: 8.4594; 1.9: 1408.3333; 2: 44.8514; 2.1: 95.131; 2.2: 2084.9185; 2.3: 47.147; 2.4: -1667.3436; 2.5: -37.7042
| 2 | 65.05 | 1: 61.2031; 1.1: 416.7051; 1.2: 0.55881; 1.3: 422.825; 1.4: 9.4159; 1.5: 416.7051; 1.6: 422.825; 1.7: 169.13; 1.8: 8.4594; 1.9: 1409.4167; 2: 44.8859; 2.1: 95.1315; 2.2: 2088.1162; 2.3: 47.183; 2.4: -1671.4112; 2.5: -37.7672
| 2 | 65.1 | 1: 61.029; 1.1: 415.8395; 1.2: 0.55765; 1.3: 423.15; 1.4: 9.3891; 1.5: 415.8395; 1.6: 423.15; 1.7: 169.26; 1.8: 8.4594; 1.9: 1410.5; 2: 44.9204; 2.1: 95.132; 2.2: 2091.3165; 2.3: 47.219; 2.4: -1675.477; 2.5: -37.8299
| 2 | 65.15 | 1: 60.8559; 1.1: 414.9783; 1.2: 0.5565; 1.3: 423.475; 1.4: 9.3624; 1.5: 414.9783; 1.6: 423.475; 1.7: 169.39; 1.8: 8.4594; 1.9: 1411.5833; 2: 44.9549; 2.1: 95.1325; 2.2: 2094.5192; 2.3: 47.255; 2.4: -1679.5409; 2.5: -37.8926
| 2 | 65.2 | 1: 60.6837; 1.1: 414.1216; 1.2: 0.55535; 1.3: 423.8; 1.4: 9.336; 1.5: 414.1216; 1.6: 423.8; 1.7: 169.52; 1.8: 8.4594; 1.9: 1412.6667; 2: 44.9894; 2.1: 95.133; 2.2: 2097.7243; 2.3: 47.2911; 2.4: -1683.6027; 2.5: -37.9551
| 2 | 65.25 | 1: 60.5124; 1.1: 413.2695; 1.2: 0.5542; 1.3: 424.125; 1.4: 9.3096; 1.5: 413.2695; 1.6: 424.125; 1.7: 169.65; 1.8: 8.4594; 1.9: 1413.75; 2: 45.0239; 2.1: 95.1335; 2.2: 2100.9319; 2.3: 47.3271; 2.4: -1687.6624; 2.5: -38.0175
| 2 | 65.3 | 1: 60.3421; 1.1: 412.4221; 1.2: 0.55307; 1.3: 424.45; 1.4: 9.2834; 1.5: 412.4221; 1.6: 424.45; 1.7: 169.78; 1.8: 8.4594; 1.9: 1414.8333; 2: 45.0584; 2.1: 95.1339; 2.2: 2104.142; 2.3: 47.3631; 2.4: -1691.7199; 2.5: -38.0797
| 2 | 65.35 | 1: 60.1727; 1.1: 411.5795; 1.2: 0.55194; 1.3: 424.775; 1.4: 9.2573; 1.5: 411.5795; 1.6: 424.775; 1.7: 169.91; 1.8: 8.4594; 1.9: 1415.9167; 2: 45.0929; 2.1: 95.1344; 2.2: 2107.3545; 2.3: 47.3991; 2.4: -1695.7751; 2.5: -38.1418
| 2 | 65.4 | 1: 60.0043; 1.1: 410.7418; 1.2: 0.55081; 1.3: 425.1; 1.4: 9.2314; 1.5: 410.7418; 1.6: 425.1; 1.7: 170.04; 1.8: 8.4594; 1.9: 1417; 2: 45.1274; 2.1: 95.1349; 2.2: 2110.5695; 2.3: 47.4351; 2.4: -1699.8277; 2.5: -38.2037
| 2 | 65.45 | 1: 59.837; 1.1: 409.9091; 1.2: 0.5497; 1.3: 425.425; 1.4: 9.2057; 1.5: 409.9091; 1.6: 425.425; 1.7: 170.17; 1.8: 8.4594; 1.9: 1418.0833; 2: 45.1619; 2.1: 95.1354; 2.2: 2113.787; 2.3: 47.4712; 2.4: -1703.8778; 2.5: -38.2655
| 2 | 65.5 | 1: 59.6706; 1.1: 409.0816; 1.2: 0.54859; 1.3: 425.75; 1.4: 9.1801; 1.5: 409.0816; 1.6: 425.75; 1.7: 170.3; 1.8: 8.4594; 1.9: 1419.1667; 2: 45.1964; 2.1: 95.1359; 2.2: 2117.0069; 2.3: 47.5072; 2.4: -1707.9253; 2.5: -38.3271
| 2 | 65.55 | 1: 59.5052; 1.1: 408.2593; 1.2: 0.54748; 1.3: 426.075; 1.4: 9.1546; 1.5: 408.2593; 1.6: 426.075; 1.7: 170.43; 1.8: 8.4594; 1.9: 1420.25; 2: 45.2309; 2.1: 95.1364; 2.2: 2120.2292; 2.3: 47.5432; 2.4: -1711.9699; 2.5: -38.3885
| 2 | 65.6 | 1: 59.3409; 1.1: 407.4425; 1.2: 0.54639; 1.3: 426.4; 1.4: 9.1294; 1.5: 407.4425; 1.6: 426.4; 1.7: 170.56; 1.8: 8.4594; 1.9: 1421.3333; 2: 45.2654; 2.1: 95.1369; 2.2: 2123.454; 2.3: 47.5792; 2.4: -1716.0116; 2.5: -38.4498
| 2 | 65.65 | 1: 59.1776; 1.1: 406.6311; 1.2: 0.5453; 1.3: 426.725; 1.4: 9.1042; 1.5: 406.6311; 1.6: 426.725; 1.7: 170.69; 1.8: 8.4594; 1.9: 1422.4167; 2: 45.2999; 2.1: 95.1374; 2.2: 2126.6813; 2.3: 47.6152; 2.4: -1720.0502; 2.5: -38.511
| 2 | 65.7 | 1: 59.0154; 1.1: 405.8253; 1.2: 0.54422; 1.3: 427.05; 1.4: 9.0793; 1.5: 405.8253; 1.6: 427.05; 1.7: 170.82; 1.8: 8.4594; 1.9: 1423.5; 2: 45.3344; 2.1: 95.1379; 2.2: 2129.911; 2.3: 47.6513; 2.4: -1724.0857; 2.5: -38.572
| 2 | 65.75 | 1: 58.8543; 1.1: 405.0252; 1.2: 0.54315; 1.3: 427.375; 1.4: 9.0545; 1.5: 405.0252; 1.6: 427.375; 1.7: 170.95; 1.8: 8.4594; 1.9: 1424.5833; 2: 45.3689; 2.1: 95.1384; 2.2: 2133.1431; 2.3: 47.6873; 2.4: -1728.1179; 2.5: -38.6328
| 2 | 65.8 | 1: 58.6942; 1.1: 404.231; 1.2: 0.54208; 1.3: 427.7; 1.4: 9.0299; 1.5: 404.231; 1.6: 427.7; 1.7: 171.08; 1.8: 8.4594; 1.9: 1425.6667; 2: 45.4034; 2.1: 95.1389; 2.2: 2136.3777; 2.3: 47.7233; 2.4: -1732.1467; 2.5: -38.6934
| 2 | 65.85 | 1: 58.5353; 1.1: 403.4427; 1.2: 0.54103; 1.3: 428.025; 1.4: 9.0054; 1.5: 403.4427; 1.6: 428.025; 1.7: 171.21; 1.8: 8.4594; 1.9: 1426.75; 2: 45.4379; 2.1: 95.1393; 2.2: 2139.6148; 2.3: 47.7593; 2.4: -1736.172; 2.5: -38.7539
| 2 | 65.9 | 1: 58.3775; 1.1: 402.6606; 1.2: 0.53998; 1.3: 428.35; 1.4: 8.9811; 1.5: 402.6606; 1.6: 428.35; 1.7: 171.34; 1.8: 8.4594; 1.9: 1427.8333; 2: 45.4724; 2.1: 95.1398; 2.2: 2142.8543; 2.3: 47.7953; 2.4: -1740.1937; 2.5: -38.8142
| 2 | 65.95 | 1: 58.2208; 1.1: 401.8846; 1.2: 0.53894; 1.3: 428.675; 1.4: 8.957; 1.5: 401.8846; 1.6: 428.675; 1.7: 171.47; 1.8: 8.4594; 1.9: 1428.9167; 2: 45.5069; 2.1: 95.1403; 2.2: 2146.0962; 2.3: 47.8313; 2.4: -1744.2116; 2.5: -38.8743
| 2 | 66 | 1: 58.0653; 1.1: 401.115; 1.2: 0.5379; 1.3: 429; 1.4: 8.9331; 1.5: 401.115; 1.6: 429; 1.7: 171.6; 1.8: 8.4594; 1.9: 1430; 2: 45.5414; 2.1: 95.1408; 2.2: 2149.3406; 2.3: 47.8674; 2.4: -1748.2256; 2.5: -38.9342
| 2 | 66.05 | 1: 57.9109; 1.1: 400.3518; 1.2: 0.53688; 1.3: 429.325; 1.4: 8.9094; 1.5: 400.3518; 1.6: 429.325; 1.7: 171.73; 1.8: 8.4594; 1.9: 1431.0833; 2: 45.5759; 2.1: 95.1413; 2.2: 2152.5874; 2.3: 47.9034; 2.4: -1752.2356; 2.5: -38.994
| 2 | 66.1 | 1: 57.7578; 1.1: 399.5952; 1.2: 0.53587; 1.3: 429.65; 1.4: 8.8858; 1.5: 399.5952; 1.6: 429.65; 1.7: 171.86; 1.8: 8.4594; 1.9: 1432.1667; 2: 45.6104; 2.1: 95.1418; 2.2: 2155.8367; 2.3: 47.9394; 2.4: -1756.2415; 2.5: -39.0536
| 2 | 66.15 | 1: 57.6058; 1.1: 398.8453; 1.2: 0.53486; 1.3: 429.975; 1.4: 8.8624; 1.5: 398.8453; 1.6: 429.975; 1.7: 171.99; 1.8: 8.4594; 1.9: 1433.25; 2: 45.6449; 2.1: 95.1423; 2.2: 2159.0884; 2.3: 47.9754; 2.4: -1760.2431; 2.5: -39.113
| 2 | 66.2 | 1: 57.455; 1.1: 398.1022; 1.2: 0.53386; 1.3: 430.3; 1.4: 8.8392; 1.5: 398.1022; 1.6: 430.3; 1.7: 172.12; 1.8: 8.4594; 1.9: 1434.3333; 2: 45.6794; 2.1: 95.1427; 2.2: 2162.3425; 2.3: 48.0114; 2.4: -1764.2403; 2.5: -39.1722
| 2 | 66.25 | 1: 57.3055; 1.1: 397.3661; 1.2: 0.53288; 1.3: 430.625; 1.4: 8.8162; 1.5: 397.3661; 1.6: 430.625; 1.7: 172.25; 1.8: 8.4594; 1.9: 1435.4167; 2: 45.7139; 2.1: 95.1432; 2.2: 2165.5991; 2.3: 48.0475; 2.4: -1768.233; 2.5: -39.2312
| 2 | 66.3 | 1: 57.1573; 1.1: 396.6371; 1.2: 0.5319; 1.3: 430.95; 1.4: 8.7934; 1.5: 396.6371; 1.6: 430.95; 1.7: 172.38; 1.8: 8.4594; 1.9: 1436.5; 2: 45.7484; 2.1: 95.1437; 2.2: 2168.8581; 2.3: 48.0835; 2.4: -1772.221; 2.5: -39.2901
| 2 | 66.35 | 1: 57.0103; 1.1: 395.9153; 1.2: 0.53093; 1.3: 431.275; 1.4: 8.7708; 1.5: 395.9153; 1.6: 431.275; 1.7: 172.51; 1.8: 8.4594; 1.9: 1437.5833; 2: 45.7829; 2.1: 95.1442; 2.2: 2172.1195; 2.3: 48.1195; 2.4: -1776.2043; 2.5: -39.3487
| 2 | 66.4 | 1: 56.8645; 1.1: 395.2008; 1.2: 0.52997; 1.3: 431.6; 1.4: 8.7484; 1.5: 395.2008; 1.6: 431.6; 1.7: 172.64; 1.8: 8.4594; 1.9: 1438.6667; 2: 45.8174; 2.1: 95.1447; 2.2: 2175.3834; 2.3: 48.1555; 2.4: -1780.1826; 2.5: -39.4071
| 2 | 66.45 | 1: 56.7201; 1.1: 394.4939; 1.2: 0.52903; 1.3: 431.925; 1.4: 8.7262; 1.5: 394.4939; 1.6: 431.925; 1.7: 172.77; 1.8: 8.4594; 1.9: 1439.75; 2: 45.8519; 2.1: 95.1452; 2.2: 2178.6497; 2.3: 48.1915; 2.4: -1784.1558; 2.5: -39.4654
| 2 | 66.5 | 1: 56.577; 1.1: 393.7946; 1.2: 0.52809; 1.3: 432.25; 1.4: 8.7041; 1.5: 393.7946; 1.6: 432.25; 1.7: 172.9; 1.8: 8.4594; 1.9: 1440.8333; 2: 45.8864; 2.1: 95.1457; 2.2: 2181.9185; 2.3: 48.2275; 2.4: -1788.1239; 2.5: -39.5234
| 2 | 66.55 | 1: 56.4352; 1.1: 393.103; 1.2: 0.52716; 1.3: 432.575; 1.4: 8.6823; 1.5: 393.103; 1.6: 432.575; 1.7: 173.03; 1.8: 8.4594; 1.9: 1441.9167; 2: 45.9209; 2.1: 95.1461; 2.2: 2185.1896; 2.3: 48.2636; 2.4: -1792.0866; 2.5: -39.5812
| 2 | 66.6 | 1: 56.2947; 1.1: 392.4193; 1.2: 0.52624; 1.3: 432.9; 1.4: 8.6607; 1.5: 392.4193; 1.6: 432.9; 1.7: 173.16; 1.8: 8.4594; 1.9: 1443; 2: 45.9554; 2.1: 95.1466; 2.2: 2188.4632; 2.3: 48.2996; 2.4: -1796.0439; 2.5: -39.6388
| 2 | 66.65 | 1: 56.1556; 1.1: 391.7436; 1.2: 0.52534; 1.3: 433.225; 1.4: 8.6393; 1.5: 391.7436; 1.6: 433.225; 1.7: 173.29; 1.8: 8.4594; 1.9: 1444.0833; 2: 45.9899; 2.1: 95.1471; 2.2: 2191.7392; 2.3: 48.3356; 2.4: -1799.9956; 2.5: -39.6963
| 2 | 66.7 | 1: 56.0179; 1.1: 391.0761; 1.2: 0.52444; 1.3: 433.55; 1.4: 8.6181; 1.5: 391.0761; 1.6: 433.55; 1.7: 173.42; 1.8: 8.4594; 1.9: 1445.1667; 2: 46.0244; 2.1: 95.1476; 2.2: 2195.0176; 2.3: 48.3716; 2.4: -1803.9415; 2.5: -39.7535
| 2 | 66.75 | 1: 55.8816; 1.1: 390.417; 1.2: 0.52356; 1.3: 433.875; 1.4: 8.5972; 1.5: 390.417; 1.6: 433.875; 1.7: 173.55; 1.8: 8.4594; 1.9: 1446.25; 2: 46.0589; 2.1: 95.1481; 2.2: 2198.2985; 2.3: 48.4076; 2.4: -1807.8815; 2.5: -39.8104
| 2 | 66.8 | 1: 55.7467; 1.1: 389.7662; 1.2: 0.52269; 1.3: 434.2; 1.4: 8.5764; 1.5: 389.7662; 1.6: 434.2; 1.7: 173.68; 1.8: 8.4594; 1.9: 1447.3333; 2: 46.0934; 2.1: 95.1486; 2.2: 2201.5818; 2.3: 48.4436; 2.4: -1811.8155; 2.5: -39.8672
| 2 | 66.85 | 1: 55.6133; 1.1: 389.1241; 1.2: 0.52182; 1.3: 434.525; 1.4: 8.5559; 1.5: 389.1241; 1.6: 434.525; 1.7: 173.81; 1.8: 8.4594; 1.9: 1448.4167; 2: 46.1279; 2.1: 95.1491; 2.2: 2204.8675; 2.3: 48.4796; 2.4: -1815.7434; 2.5: -39.9237
| 2 | 66.9 | 1: 55.4812; 1.1: 388.4907; 1.2: 0.52097; 1.3: 434.85; 1.4: 8.5356; 1.5: 388.4907; 1.6: 434.85; 1.7: 173.94; 1.8: 8.4594; 1.9: 1449.5; 2: 46.1624; 2.1: 95.1496; 2.2: 2208.1556; 2.3: 48.5156; 2.4: -1819.6649; 2.5: -39.9801
| 2 | 66.95 | 1: 55.3507; 1.1: 387.8661; 1.2: 0.52014; 1.3: 435.175; 1.4: 8.5155; 1.5: 387.8661; 1.6: 435.175; 1.7: 174.07; 1.8: 8.4594; 1.9: 1450.5833; 2: 46.1969; 2.1: 95.15; 2.2: 2211.4461; 2.3: 48.5517; 2.4: -1823.58; 2.5: -40.0362
| 2 | 67 | 1: 55.2216; 1.1: 387.2506; 1.2: 0.51931; 1.3: 435.5; 1.4: 8.4956; 1.5: 387.2506; 1.6: 435.5; 1.7: 174.2; 1.8: 8.4594; 1.9: 1451.6667; 2: 46.2314; 2.1: 95.1505; 2.2: 2214.739; 2.3: 48.5877; 2.4: -1827.4884; 2.5: -40.092
| 2 | 67.05 | 1: 55.094; 1.1: 386.6443; 1.2: 0.5185; 1.3: 435.825; 1.4: 8.476; 1.5: 386.6443; 1.6: 435.825; 1.7: 174.33; 1.8: 8.4594; 1.9: 1452.75; 2: 46.2659; 2.1: 95.151; 2.2: 2218.0344; 2.3: 48.6237; 2.4: -1831.3901; 2.5: -40.1477
| 2 | 67.1 | 1: 54.9679; 1.1: 386.0472; 1.2: 0.5177; 1.3: 436.15; 1.4: 8.4566; 1.5: 386.0472; 1.6: 436.15; 1.7: 174.46; 1.8: 8.4594; 1.9: 1453.8333; 2: 46.3004; 2.1: 95.1515; 2.2: 2221.3321; 2.3: 48.6597; 2.4: -1835.2849; 2.5: -40.2031
| 2 | 67.15 | 1: 54.8434; 1.1: 385.4597; 1.2: 0.51691; 1.3: 436.475; 1.4: 8.4374; 1.5: 385.4597; 1.6: 436.475; 1.7: 174.59; 1.8: 8.4594; 1.9: 1454.9167; 2: 46.3349; 2.1: 95.152; 2.2: 2224.6323; 2.3: 48.6957; 2.4: -1839.1726; 2.5: -40.2582
| 2 | 67.2 | 1: 54.7204; 1.1: 384.8817; 1.2: 0.51613; 1.3: 436.8; 1.4: 8.4185; 1.5: 384.8817; 1.6: 436.8; 1.7: 174.72; 1.8: 8.4594; 1.9: 1456; 2: 46.3694; 2.1: 95.1525; 2.2: 2227.9349; 2.3: 48.7317; 2.4: -1843.0532; 2.5: -40.3132
| 2 | 67.25 | 1: 54.599; 1.1: 384.3135; 1.2: 0.51537; 1.3: 437.125; 1.4: 8.3999; 1.5: 384.3135; 1.6: 437.125; 1.7: 174.85; 1.8: 8.4594; 1.9: 1457.0833; 2: 46.4039; 2.1: 95.153; 2.2: 2231.2398; 2.3: 48.7677; 2.4: -1846.9263; 2.5: -40.3678
| 2 | 67.3 | 1: 54.4792; 1.1: 383.7552; 1.2: 0.51462; 1.3: 437.45; 1.4: 8.3814; 1.5: 383.7552; 1.6: 437.45; 1.7: 174.98; 1.8: 8.4594; 1.9: 1458.1667; 2: 46.4384; 2.1: 95.1535; 2.2: 2234.5472; 2.3: 48.8037; 2.4: -1850.792; 2.5: -40.4223
| 2 | 67.35 | 1: 54.361; 1.1: 383.207; 1.2: 0.51389; 1.3: 437.775; 1.4: 8.3632; 1.5: 383.207; 1.6: 437.775; 1.7: 175.11; 1.8: 8.4594; 1.9: 1459.25; 2: 46.4729; 2.1: 95.154; 2.2: 2237.857; 2.3: 48.8397; 2.4: -1854.6499; 2.5: -40.4765
| 2 | 67.4 | 1: 54.2444; 1.1: 382.6691; 1.2: 0.51317; 1.3: 438.1; 1.4: 8.3453; 1.5: 382.6691; 1.6: 438.1; 1.7: 175.24; 1.8: 8.4594; 1.9: 1460.3333; 2: 46.5074; 2.1: 95.1545; 2.2: 2241.1691; 2.3: 48.8757; 2.4: -1858.5001; 2.5: -40.5304
| 2 | 67.45 | 1: 54.1295; 1.1: 382.1415; 1.2: 0.51246; 1.3: 438.425; 1.4: 8.3276; 1.5: 382.1415; 1.6: 438.425; 1.7: 175.37; 1.8: 8.4594; 1.9: 1461.4167; 2: 46.5419; 2.1: 95.155; 2.2: 2244.4837; 2.3: 48.9117; 2.4: -1862.3422; 2.5: -40.5841
| 2 | 67.5 | 1: 54.0162; 1.1: 381.6244; 1.2: 0.51177; 1.3: 438.75; 1.4: 8.3102; 1.5: 381.6244; 1.6: 438.75; 1.7: 175.5; 1.8: 8.4594; 1.9: 1462.5; 2: 46.5764; 2.1: 95.1555; 2.2: 2247.8007; 2.3: 48.9477; 2.4: -1866.1762; 2.5: -40.6375
| 2 | 67.55 | 1: 53.9046; 1.1: 381.1181; 1.2: 0.51109; 1.3: 439.075; 1.4: 8.293; 1.5: 381.1181; 1.6: 439.075; 1.7: 175.63; 1.8: 8.4594; 1.9: 1463.5833; 2: 46.6109; 2.1: 95.156; 2.2: 2251.12; 2.3: 48.9837; 2.4: -1870.0019; 2.5: -40.6907
| 2 | 67.6 | 1: 53.7947; 1.1: 380.6226; 1.2: 0.51042; 1.3: 439.4; 1.4: 8.2761; 1.5: 380.6226; 1.6: 439.4; 1.7: 175.76; 1.8: 8.4594; 1.9: 1464.6667; 2: 46.6454; 2.1: 95.1565; 2.2: 2254.4418; 2.3: 49.0197; 2.4: -1873.8192; 2.5: -40.7436
| 2 | 67.65 | 1: 53.6865; 1.1: 380.1381; 1.2: 0.50977; 1.3: 439.725; 1.4: 8.2595; 1.5: 380.1381; 1.6: 439.725; 1.7: 175.89; 1.8: 8.4594; 1.9: 1465.75; 2: 46.6799; 2.1: 95.157; 2.2: 2257.7659; 2.3: 49.0557; 2.4: -1877.6278; 2.5: -40.7962
| 2 | 67.7 | 1: 53.5801; 1.1: 379.6648; 1.2: 0.50914; 1.3: 440.05; 1.4: 8.2431; 1.5: 379.6648; 1.6: 440.05; 1.7: 176.02; 1.8: 8.4594; 1.9: 1466.8333; 2: 46.7144; 2.1: 95.1575; 2.2: 2261.0924; 2.3: 49.0917; 2.4: -1881.4276; 2.5: -40.8486
| 2 | 67.75 | 1: 53.4754; 1.1: 379.2029; 1.2: 0.50852; 1.3: 440.375; 1.4: 8.227; 1.5: 379.2029; 1.6: 440.375; 1.7: 176.15; 1.8: 8.4594; 1.9: 1467.9167; 2: 46.7489; 2.1: 95.1581; 2.2: 2264.4213; 2.3: 49.1277; 2.4: -1885.2184; 2.5: -40.9007
| 2 | 67.8 | 1: 53.3725; 1.1: 378.7524; 1.2: 0.50792; 1.3: 440.7; 1.4: 8.2112; 1.5: 378.7524; 1.6: 440.7; 1.7: 176.28; 1.8: 8.4594; 1.9: 1469; 2: 46.7834; 2.1: 95.1586; 2.2: 2267.7526; 2.3: 49.1637; 2.4: -1889.0001; 2.5: -40.9525
| 2 | 67.85 | 1: 53.2714; 1.1: 378.3137; 1.2: 0.50733; 1.3: 441.025; 1.4: 8.1956; 1.5: 378.3137; 1.6: 441.025; 1.7: 176.41; 1.8: 8.4594; 1.9: 1470.0833; 2: 46.8179; 2.1: 95.1591; 2.2: 2271.0862; 2.3: 49.1997; 2.4: -1892.7726; 2.5: -41.0041
| 2 | 67.9 | 1: 53.1721; 1.1: 377.8868; 1.2: 0.50675; 1.3: 441.35; 1.4: 8.1803; 1.5: 377.8868; 1.6: 441.35; 1.7: 176.54; 1.8: 8.4594; 1.9: 1471.1667; 2: 46.8524; 2.1: 95.1596; 2.2: 2274.4223; 2.3: 49.2356; 2.4: -1896.5355; 2.5: -41.0553
| 2 | 67.95 | 1: 53.0746; 1.1: 377.4718; 1.2: 0.5062; 1.3: 441.675; 1.4: 8.1653; 1.5: 377.4718; 1.6: 441.675; 1.7: 176.67; 1.8: 8.4594; 1.9: 1472.25; 2: 46.8869; 2.1: 95.1601; 2.2: 2277.7607; 2.3: 49.2716; 2.4: -1900.2888; 2.5: -41.1063
| 2 | 68 | 1: 52.979; 1.1: 377.0691; 1.2: 0.50566; 1.3: 442; 1.4: 8.1506; 1.5: 377.0691; 1.6: 442; 1.7: 176.8; 1.8: 8.4594; 1.9: 1473.3333; 2: 46.9214; 2.1: 95.1607; 2.2: 2281.1015; 2.3: 49.3076; 2.4: -1904.0324; 2.5: -41.157
| 2 | 68.05 | 1: 52.8853; 1.1: 376.6787; 1.2: 0.50513; 1.3: 442.325; 1.4: 8.1362; 1.5: 376.6787; 1.6: 442.325; 1.7: 176.93; 1.8: 8.4594; 1.9: 1474.4167; 2: 46.9559; 2.1: 95.1612; 2.2: 2284.4446; 2.3: 49.3436; 2.4: -1907.7659; 2.5: -41.2074
| 2 | 68.1 | 1: 52.7934; 1.1: 376.3009; 1.2: 0.50463; 1.3: 442.65; 1.4: 8.1221; 1.5: 376.3009; 1.6: 442.65; 1.7: 177.06; 1.8: 8.4594; 1.9: 1475.5; 2: 46.9904; 2.1: 95.1617; 2.2: 2287.7902; 2.3: 49.3796; 2.4: -1911.4893; 2.5: -41.2575
| 2 | 68.15 | 1: 52.7035; 1.1: 375.9357; 1.2: 0.50414; 1.3: 442.975; 1.4: 8.1082; 1.5: 375.9357; 1.6: 442.975; 1.7: 177.19; 1.8: 8.4594; 1.9: 1476.5833; 2: 47.0249; 2.1: 95.1622; 2.2: 2291.1381; 2.3: 49.4156; 2.4: -1915.2023; 2.5: -41.3073
| 2 | 68.2 | 1: 52.6155; 1.1: 375.5834; 1.2: 0.50367; 1.3: 443.3; 1.4: 8.0947; 1.5: 375.5834; 1.6: 443.3; 1.7: 177.32; 1.8: 8.4594; 1.9: 1477.6667; 2: 47.0594; 2.1: 95.1628; 2.2: 2294.4883; 2.3: 49.4515; 2.4: -1918.9049; 2.5: -41.3568
| 2 | 68.25 | 1: 52.5295; 1.1: 375.2442; 1.2: 0.50321; 1.3: 443.625; 1.4: 8.0815; 1.5: 375.2442; 1.6: 443.625; 1.7: 177.45; 1.8: 8.4594; 1.9: 1478.75; 2: 47.0939; 2.1: 95.1633; 2.2: 2297.8409; 2.3: 49.4875; 2.4: -1922.5967; 2.5: -41.406
| 2 | 68.3 | 1: 52.4454; 1.1: 374.9182; 1.2: 0.50277; 1.3: 443.95; 1.4: 8.0685; 1.5: 374.9182; 1.6: 443.95; 1.7: 177.58; 1.8: 8.4594; 1.9: 1479.8333; 2: 47.1285; 2.1: 95.1639; 2.2: 2301.1959; 2.3: 49.5235; 2.4: -1926.2777; 2.5: -41.455
| 2 | 68.35 | 1: 52.3633; 1.1: 374.6056; 1.2: 0.50235; 1.3: 444.275; 1.4: 8.0559; 1.5: 374.6056; 1.6: 444.275; 1.7: 177.71; 1.8: 8.4594; 1.9: 1480.9167; 2: 47.163; 2.1: 95.1644; 2.2: 2304.5532; 2.3: 49.5594; 2.4: -1929.9476; 2.5: -41.5036
| 2 | 68.4 | 1: 52.2833; 1.1: 374.3066; 1.2: 0.50195; 1.3: 444.6; 1.4: 8.0436; 1.5: 374.3066; 1.6: 444.6; 1.7: 177.84; 1.8: 8.4594; 1.9: 1482; 2: 47.1975; 2.1: 95.1649; 2.2: 2307.9129; 2.3: 49.5954; 2.4: -1933.6063; 2.5: -41.5518
| 2 | 68.45 | 1: 52.2053; 1.1: 374.0213; 1.2: 0.50157; 1.3: 444.925; 1.4: 8.0316; 1.5: 374.0213; 1.6: 444.925; 1.7: 177.97; 1.8: 8.4594; 1.9: 1483.0833; 2: 47.232; 2.1: 95.1655; 2.2: 2311.2749; 2.3: 49.6314; 2.4: -1937.2536; 2.5: -41.5998
| 2 | 68.5 | 1: 52.1293; 1.1: 373.75; 1.2: 0.50121; 1.3: 445.25; 1.4: 8.0199; 1.5: 373.75; 1.6: 445.25; 1.7: 178.1; 1.8: 8.4594; 1.9: 1484.1667; 2: 47.2665; 2.1: 95.166; 2.2: 2314.6393; 2.3: 49.6674; 2.4: -1940.8893; 2.5: -41.6475
| 2 | 68.55 | 1: 52.0555; 1.1: 373.4929; 1.2: 0.50086; 1.3: 445.575; 1.4: 8.0085; 1.5: 373.4929; 1.6: 445.575; 1.7: 178.23; 1.8: 8.4594; 1.9: 1485.25; 2: 47.301; 2.1: 95.1666; 2.2: 2318.0061; 2.3: 49.7033; 2.4: -1944.5132; 2.5: -41.6948
| 2 | 68.6 | 1: 51.9837; 1.1: 373.25; 1.2: 0.50054; 1.3: 445.9; 1.4: 7.9975; 1.5: 373.25; 1.6: 445.9; 1.7: 178.36; 1.8: 8.4594; 1.9: 1486.3333; 2: 47.3355; 2.1: 95.1672; 2.2: 2321.3751; 2.3: 49.7393; 2.4: -1948.1251; 2.5: -41.7418
| 2 | 68.65 | 1: 51.9141; 1.1: 373.0217; 1.2: 0.50023; 1.3: 446.225; 1.4: 7.9868; 1.5: 373.0217; 1.6: 446.225; 1.7: 178.49; 1.8: 8.4594; 1.9: 1487.4167; 2: 47.37; 2.1: 95.1677; 2.2: 2324.7465; 2.3: 49.7752; 2.4: -1951.7249; 2.5: -41.7885
| 2 | 68.7 | 1: 51.8466; 1.1: 372.808; 1.2: 0.49994; 1.3: 446.55; 1.4: 7.9764; 1.5: 372.808; 1.6: 446.55; 1.7: 178.62; 1.8: 8.4594; 1.9: 1488.5; 2: 47.4045; 2.1: 95.1683; 2.2: 2328.1203; 2.3: 49.8112; 2.4: -1955.3123; 2.5: -41.8348
| 2 | 68.75 | 1: 51.7813; 1.1: 372.6093; 1.2: 0.49968; 1.3: 446.875; 1.4: 7.9663; 1.5: 372.6093; 1.6: 446.875; 1.7: 178.75; 1.8: 8.4594; 1.9: 1489.5833; 2: 47.439; 2.1: 95.1689; 2.2: 2331.4964; 2.3: 49.8471; 2.4: -1958.8871; 2.5: -41.8808
| 2 | 68.8 | 1: 51.7181; 1.1: 372.4256; 1.2: 0.49943; 1.3: 447.2; 1.4: 7.9566; 1.5: 372.4256; 1.6: 447.2; 1.7: 178.88; 1.8: 8.4594; 1.9: 1490.6667; 2: 47.4735; 2.1: 95.1694; 2.2: 2334.8748; 2.3: 49.8831; 2.4: -1962.4492; 2.5: -41.9265
| 2 | 68.85 | 1: 51.6572; 1.1: 372.2571; 1.2: 0.49921; 1.3: 447.525; 1.4: 7.9473; 1.5: 372.2571; 1.6: 447.525; 1.7: 179.01; 1.8: 8.4594; 1.9: 1491.75; 2: 47.508; 2.1: 95.17; 2.2: 2338.2556; 2.3: 49.919; 2.4: -1965.9984; 2.5: -41.9718
| 2 | 68.9 | 1: 51.5985; 1.1: 372.1042; 1.2: 0.499; 1.3: 447.85; 1.4: 7.9382; 1.5: 372.1042; 1.6: 447.85; 1.7: 179.14; 1.8: 8.4594; 1.9: 1492.8333; 2: 47.5425; 2.1: 95.1706; 2.2: 2341.6386; 2.3: 49.955; 2.4: -1969.5345; 2.5: -42.0168
| 2 | 68.95 | 1: 51.542; 1.1: 371.9669; 1.2: 0.49882; 1.3: 448.175; 1.4: 7.9295; 1.5: 371.9669; 1.6: 448.175; 1.7: 179.27; 1.8: 8.4594; 1.9: 1493.9167; 2: 47.577; 2.1: 95.1712; 2.2: 2345.024; 2.3: 49.9909; 2.4: -1973.0572; 2.5: -42.0614
| 2 | 69 | 1: 51.4879; 1.1: 371.8454; 1.2: 0.49865; 1.3: 448.5; 1.4: 7.9212; 1.5: 371.8454; 1.6: 448.5; 1.7: 179.4; 1.8: 8.4594; 1.9: 1495; 2: 47.6115; 2.1: 95.1718; 2.2: 2348.4118; 2.3: 50.0269; 2.4: -1976.5663; 2.5: -42.1057
| 2 | 69.05 | 1: 51.436; 1.1: 371.74; 1.2: 0.49851; 1.3: 448.825; 1.4: 7.9132; 1.5: 371.74; 1.6: 448.825; 1.7: 179.53; 1.8: 8.4594; 1.9: 1496.0833; 2: 47.646; 2.1: 95.1724; 2.2: 2351.8018; 2.3: 50.0628; 2.4: -1980.0618; 2.5: -42.1496
| 2 | 69.1 | 1: 51.3865; 1.1: 371.6509; 1.2: 0.49839; 1.3: 449.15; 1.4: 7.9056; 1.5: 371.6509; 1.6: 449.15; 1.7: 179.66; 1.8: 8.4594; 1.9: 1497.1667; 2: 47.6805; 2.1: 95.173; 2.2: 2355.1942; 2.3: 50.0988; 2.4: -1983.5433; 2.5: -42.1931
| 2 | 69.15 | 1: 51.3393; 1.1: 371.5782; 1.2: 0.49829; 1.3: 449.475; 1.4: 7.8983; 1.5: 371.5782; 1.6: 449.475; 1.7: 179.79; 1.8: 8.4594; 1.9: 1498.25; 2: 47.715; 2.1: 95.1736; 2.2: 2358.5889; 2.3: 50.1347; 2.4: -1987.0106; 2.5: -42.2363
| 2 | 69.2 | 1: 51.2944; 1.1: 371.5222; 1.2: 0.49822; 1.3: 449.8; 1.4: 7.8915; 1.5: 371.5222; 1.6: 449.8; 1.7: 179.92; 1.8: 8.4594; 1.9: 1499.3333; 2: 47.7495; 2.1: 95.1742; 2.2: 2361.9858; 2.3: 50.1706; 2.4: -1990.4637; 2.5: -42.2792
| 2 | 69.25 | 1: 51.252; 1.1: 371.483; 1.2: 0.49817; 1.3: 450.125; 1.4: 7.8849; 1.5: 371.483; 1.6: 450.125; 1.7: 180.05; 1.8: 8.4594; 1.9: 1500.4167; 2: 47.784; 2.1: 95.1748; 2.2: 2365.3851; 2.3: 50.2065; 2.4: -1993.9021; 2.5: -42.3216
| 2 | 69.3 | 1: 51.212; 1.1: 371.4609; 1.2: 0.49814; 1.3: 450.45; 1.4: 7.8788; 1.5: 371.4609; 1.6: 450.45; 1.7: 180.18; 1.8: 8.4594; 1.9: 1501.5; 2: 47.8185; 2.1: 95.1754; 2.2: 2368.7867; 2.3: 50.2425; 2.4: -1997.3259; 2.5: -42.3637
| 2 | 69.35 | 1: 51.1744; 1.1: 371.456; 1.2: 0.49813; 1.3: 450.775; 1.4: 7.873; 1.5: 371.456; 1.6: 450.775; 1.7: 180.31; 1.8: 8.4594; 1.9: 1502.5833; 2: 47.853; 2.1: 95.176; 2.2: 2372.1906; 2.3: 50.2784; 2.4: -2000.7346; 2.5: -42.4054
| 2 | 69.4 | 1: 51.1392; 1.1: 371.4687; 1.2: 0.49815; 1.3: 451.1; 1.4: 7.8676; 1.5: 371.4687; 1.6: 451.1; 1.7: 180.44; 1.8: 8.4594; 1.9: 1503.6667; 2: 47.8875; 2.1: 95.1766; 2.2: 2375.5968; 2.3: 50.3143; 2.4: -2004.1282; 2.5: -42.4467
| 2 | 69.45 | 1: 51.1066; 1.1: 371.499; 1.2: 0.49819; 1.3: 451.425; 1.4: 7.8626; 1.5: 371.499; 1.6: 451.425; 1.7: 180.57; 1.8: 8.4594; 1.9: 1504.75; 2: 47.922; 2.1: 95.1773; 2.2: 2379.0053; 2.3: 50.3502; 2.4: -2007.5063; 2.5: -42.4877
| 2 | 69.5 | 1: 51.0765; 1.1: 371.5472; 1.2: 0.49825; 1.3: 451.75; 1.4: 7.8579; 1.5: 371.5472; 1.6: 451.75; 1.7: 180.7; 1.8: 8.4594; 1.9: 1505.8333; 2: 47.9565; 2.1: 95.1779; 2.2: 2382.4161; 2.3: 50.3861; 2.4: -2010.8689; 2.5: -42.5282
| 2 | 69.55 | 1: 51.0489; 1.1: 371.6135; 1.2: 0.49834; 1.3: 452.075; 1.4: 7.8537; 1.5: 371.6135; 1.6: 452.075; 1.7: 180.83; 1.8: 8.4594; 1.9: 1506.9167; 2: 47.991; 2.1: 95.1786; 2.2: 2385.8292; 2.3: 50.422; 2.4: -2014.2157; 2.5: -42.5684
| 2 | 69.6 | 1: 51.0238; 1.1: 371.6982; 1.2: 0.49846; 1.3: 452.4; 1.4: 7.8498; 1.5: 371.6982; 1.6: 452.4; 1.7: 180.96; 1.8: 8.4594; 1.9: 1508; 2: 48.0255; 2.1: 95.1792; 2.2: 2389.2446; 2.3: 50.458; 2.4: -2017.5464; 2.5: -42.6081
| 2 | 69.65 | 1: 51.0013; 1.1: 371.8014; 1.2: 0.49859; 1.3: 452.725; 1.4: 7.8464; 1.5: 371.8014; 1.6: 452.725; 1.7: 181.09; 1.8: 8.4594; 1.9: 1509.0833; 2: 48.06; 2.1: 95.1799; 2.2: 2392.6622; 2.3: 50.4939; 2.4: -2020.8608; 2.5: -42.6475
| 2 | 69.7 | 1: 50.9815; 1.1: 371.9233; 1.2: 0.49876; 1.3: 453.05; 1.4: 7.8433; 1.5: 371.9233; 1.6: 453.05; 1.7: 181.22; 1.8: 8.4594; 1.9: 1510.1667; 2: 48.0945; 2.1: 95.1805; 2.2: 2396.0821; 2.3: 50.5298; 2.4: -2024.1588; 2.5: -42.6865
| 2 | 69.75 | 1: 50.9642; 1.1: 372.0643; 1.2: 0.49895; 1.3: 453.375; 1.4: 7.8406; 1.5: 372.0643; 1.6: 453.375; 1.7: 181.35; 1.8: 8.4594; 1.9: 1511.25; 2: 48.129; 2.1: 95.1812; 2.2: 2399.5043; 2.3: 50.5656; 2.4: -2027.44; 2.5: -42.725
| 2 | 69.8 | 1: 50.9496; 1.1: 372.2244; 1.2: 0.49916; 1.3: 453.7; 1.4: 7.8384; 1.5: 372.2244; 1.6: 453.7; 1.7: 181.48; 1.8: 8.4594; 1.9: 1512.3333; 2: 48.1635; 2.1: 95.1819; 2.2: 2402.9288; 2.3: 50.6015; 2.4: -2030.7044; 2.5: -42.7631
| 2 | 69.85 | 1: 50.9377; 1.1: 372.4039; 1.2: 0.4994; 1.3: 454.025; 1.4: 7.8366; 1.5: 372.4039; 1.6: 454.025; 1.7: 181.61; 1.8: 8.4594; 1.9: 1513.4167; 2: 48.198; 2.1: 95.1825; 2.2: 2406.3555; 2.3: 50.6374; 2.4: -2033.9516; 2.5: -42.8009
| 2 | 69.9 | 1: 50.9285; 1.1: 372.6031; 1.2: 0.49967; 1.3: 454.35; 1.4: 7.8352; 1.5: 372.6031; 1.6: 454.35; 1.7: 181.74; 1.8: 8.4594; 1.9: 1514.5; 2: 48.2325; 2.1: 95.1832; 2.2: 2409.7845; 2.3: 50.6733; 2.4: -2037.1814; 2.5: -42.8382
| 2 | 69.95 | 1: 50.922; 1.1: 372.8222; 1.2: 0.49996; 1.3: 454.675; 1.4: 7.8342; 1.5: 372.8222; 1.6: 454.675; 1.7: 181.87; 1.8: 8.4594; 1.9: 1515.5833; 2: 48.267; 2.1: 95.1839; 2.2: 2413.2158; 2.3: 50.7092; 2.4: -2040.3936; 2.5: -42.875
| 2 | 70 | 1: 50.9183; 1.1: 373.0613; 1.2: 0.50028; 1.3: 455; 1.4: 7.8336; 1.5: 373.0613; 1.6: 455; 1.7: 182; 1.8: 8.4594; 1.9: 1516.6667; 2: 48.3015; 2.1: 95.1846; 2.2: 2416.6493; 2.3: 50.7451; 2.4: -2043.588; 2.5: -42.9115
| 2 | 70.05 | 1: 50.9173; 1.1: 373.3208; 1.2: 0.50063; 1.3: 455.325; 1.4: 7.8334; 1.5: 373.3208; 1.6: 455.325; 1.7: 182.13; 1.8: 8.4594; 1.9: 1517.75; 2: 48.336; 2.1: 95.1853; 2.2: 2420.0851; 2.3: 50.7809; 2.4: -2046.7643; 2.5: -42.9475
| 2 | 70.1 | 1: 50.9192; 1.1: 373.6008; 1.2: 0.50101; 1.3: 455.65; 1.4: 7.8337; 1.5: 373.6008; 1.6: 455.65; 1.7: 182.26; 1.8: 8.4594; 1.9: 1518.8333; 2: 48.3705; 2.1: 95.186; 2.2: 2423.5231; 2.3: 50.8168; 2.4: -2049.9223; 2.5: -42.9831
| 2 | 70.15 | 1: 50.9238; 1.1: 373.9016; 1.2: 0.50141; 1.3: 455.975; 1.4: 7.8344; 1.5: 373.9016; 1.6: 455.975; 1.7: 182.39; 1.8: 8.4594; 1.9: 1519.9167; 2: 48.405; 2.1: 95.1867; 2.2: 2426.9634; 2.3: 50.8527; 2.4: -2053.0618; 2.5: -43.0182
| 2 | 70.2 | 1: 50.9314; 1.1: 374.2234; 1.2: 0.50184; 1.3: 456.3; 1.4: 7.8356; 1.5: 374.2234; 1.6: 456.3; 1.7: 182.52; 1.8: 8.4594; 1.9: 1521; 2: 48.4395; 2.1: 95.1874; 2.2: 2430.4059; 2.3: 50.8885; 2.4: -2056.1826; 2.5: -43.0529
| 2 | 70.25 | 1: 50.9418; 1.1: 374.5664; 1.2: 0.5023; 1.3: 456.625; 1.4: 7.8372; 1.5: 374.5664; 1.6: 456.625; 1.7: 182.65; 1.8: 8.4594; 1.9: 1522.0833; 2: 48.474; 2.1: 95.1882; 2.2: 2433.8507; 2.3: 50.9244; 2.4: -2059.2843; 2.5: -43.0872
| 2 | 70.3 | 1: 50.9551; 1.1: 374.9309; 1.2: 0.50279; 1.3: 456.95; 1.4: 7.8392; 1.5: 374.9309; 1.6: 456.95; 1.7: 182.78; 1.8: 8.4594; 1.9: 1523.1667; 2: 48.5085; 2.1: 95.1889; 2.2: 2437.2977; 2.3: 50.9602; 2.4: -2062.3667; 2.5: -43.121
| 2 | 70.35 | 1: 50.9713; 1.1: 375.3172; 1.2: 0.50331; 1.3: 457.275; 1.4: 7.8417; 1.5: 375.3172; 1.6: 457.275; 1.7: 182.91; 1.8: 8.4594; 1.9: 1524.25; 2: 48.543; 2.1: 95.1896; 2.2: 2440.7469; 2.3: 50.9961; 2.4: -2065.4297; 2.5: -43.1543
| 2 | 70.4 | 1: 50.9905; 1.1: 375.7254; 1.2: 0.50386; 1.3: 457.6; 1.4: 7.8447; 1.5: 375.7254; 1.6: 457.6; 1.7: 183.04; 1.8: 8.4594; 1.9: 1525.3333; 2: 48.5775; 2.1: 95.1904; 2.2: 2444.1984; 2.3: 51.0319; 2.4: -2068.473; 2.5: -43.1872
| 2 | 70.45 | 1: 51.0127; 1.1: 376.1558; 1.2: 0.50443; 1.3: 457.925; 1.4: 7.8481; 1.5: 376.1558; 1.6: 457.925; 1.7: 183.17; 1.8: 8.4594; 1.9: 1526.4167; 2: 48.612; 2.1: 95.1911; 2.2: 2447.6521; 2.3: 51.0678; 2.4: -2071.4963; 2.5: -43.2197
| 2 | 70.5 | 1: 51.0379; 1.1: 376.6086; 1.2: 0.50504; 1.3: 458.25; 1.4: 7.852; 1.5: 376.6086; 1.6: 458.25; 1.7: 183.3; 1.8: 8.4594; 1.9: 1527.5; 2: 48.6465; 2.1: 95.1919; 2.2: 2451.108; 2.3: 51.1036; 2.4: -2074.4994; 2.5: -43.2516
| 2 | 70.55 | 1: 51.0661; 1.1: 377.0841; 1.2: 0.50568; 1.3: 458.575; 1.4: 7.8563; 1.5: 377.0841; 1.6: 458.575; 1.7: 183.43; 1.8: 8.4594; 1.9: 1528.5833; 2: 48.681; 2.1: 95.1927; 2.2: 2454.5661; 2.3: 51.1394; 2.4: -2077.482; 2.5: -43.2831
| 2 | 70.6 | 1: 51.0974; 1.1: 377.5826; 1.2: 0.50635; 1.3: 458.9; 1.4: 7.8611; 1.5: 377.5826; 1.6: 458.9; 1.7: 183.56; 1.8: 8.4594; 1.9: 1529.6667; 2: 48.7155; 2.1: 95.1934; 2.2: 2458.0265; 2.3: 51.1753; 2.4: -2080.4439; 2.5: -43.3141
| 2 | 70.65 | 1: 51.1318; 1.1: 378.1042; 1.2: 0.50705; 1.3: 459.225; 1.4: 7.8664; 1.5: 378.1042; 1.6: 459.225; 1.7: 183.69; 1.8: 8.4594; 1.9: 1530.75; 2: 48.75; 2.1: 95.1942; 2.2: 2461.489; 2.3: 51.2111; 2.4: -2083.3848; 2.5: -43.3447
| 2 | 70.7 | 1: 51.1693; 1.1: 378.6492; 1.2: 0.50778; 1.3: 459.55; 1.4: 7.8722; 1.5: 378.6492; 1.6: 459.55; 1.7: 183.82; 1.8: 8.4594; 1.9: 1531.8333; 2: 48.7845; 2.1: 95.195; 2.2: 2464.9538; 2.3: 51.2469; 2.4: -2086.3045; 2.5: -43.3747
| 2 | 70.75 | 1: 51.2099; 1.1: 379.2179; 1.2: 0.50854; 1.3: 459.875; 1.4: 7.8784; 1.5: 379.2179; 1.6: 459.875; 1.7: 183.95; 1.8: 8.4594; 1.9: 1532.9167; 2: 48.819; 2.1: 95.1958; 2.2: 2468.4207; 2.3: 51.2827; 2.4: -2089.2028; 2.5: -43.4043
| 2 | 70.8 | 1: 51.2537; 1.1: 379.8106; 1.2: 0.50933; 1.3: 460.2; 1.4: 7.8852; 1.5: 379.8106; 1.6: 460.2; 1.7: 184.08; 1.8: 8.4594; 1.9: 1534; 2: 48.8535; 2.1: 95.1966; 2.2: 2471.8899; 2.3: 51.3185; 2.4: -2092.0793; 2.5: -43.4333
| 2 | 70.85 | 1: 51.3007; 1.1: 380.4274; 1.2: 0.51016; 1.3: 460.525; 1.4: 7.8924; 1.5: 380.4274; 1.6: 460.525; 1.7: 184.21; 1.8: 8.4594; 1.9: 1535.0833; 2: 48.888; 2.1: 95.1975; 2.2: 2475.3612; 2.3: 51.3543; 2.4: -2094.9339; 2.5: -43.4619
| 2 | 70.9 | 1: 51.351; 1.1: 381.0686; 1.2: 0.51102; 1.3: 460.85; 1.4: 7.9001; 1.5: 381.0686; 1.6: 460.85; 1.7: 184.34; 1.8: 8.4594; 1.9: 1536.1667; 2: 48.9225; 2.1: 95.1983; 2.2: 2478.8348; 2.3: 51.3901; 2.4: -2097.7662; 2.5: -43.49
| 2 | 70.95 | 1: 51.4044; 1.1: 381.7346; 1.2: 0.51191; 1.3: 461.175; 1.4: 7.9084; 1.5: 381.7346; 1.6: 461.175; 1.7: 184.47; 1.8: 8.4594; 1.9: 1537.25; 2: 48.957; 2.1: 95.1991; 2.2: 2482.3105; 2.3: 51.4259; 2.4: -2100.576; 2.5: -43.5175
| 2 | 71 | 1: 51.4612; 1.1: 382.4254; 1.2: 0.51284; 1.3: 461.5; 1.4: 7.9171; 1.5: 382.4254; 1.6: 461.5; 1.7: 184.6; 1.8: 8.4594; 1.9: 1538.3333; 2: 48.9915; 2.1: 95.2; 2.2: 2485.7884; 2.3: 51.4617; 2.4: -2103.363; 2.5: -43.5446
| 2 | 71.05 | 1: 51.5213; 1.1: 383.1415; 1.2: 0.5138; 1.3: 461.825; 1.4: 7.9264; 1.5: 383.1415; 1.6: 461.825; 1.7: 184.73; 1.8: 8.4594; 1.9: 1539.4167; 2: 49.026; 2.1: 95.2008; 2.2: 2489.2685; 2.3: 51.4975; 2.4: -2106.127; 2.5: -43.5711
| 2 | 71.1 | 1: 51.5847; 1.1: 383.8831; 1.2: 0.5148; 1.3: 462.15; 1.4: 7.9361; 1.5: 383.8831; 1.6: 462.15; 1.7: 184.86; 1.8: 8.4594; 1.9: 1540.5; 2: 49.0605; 2.1: 95.2017; 2.2: 2492.7508; 2.3: 51.5332; 2.4: -2108.8677; 2.5: -43.5971
| 2 | 71.15 | 1: 51.6515; 1.1: 384.6504; 1.2: 0.51582; 1.3: 462.475; 1.4: 7.9464; 1.5: 384.6504; 1.6: 462.475; 1.7: 184.99; 1.8: 8.4594; 1.9: 1541.5833; 2: 49.095; 2.1: 95.2025; 2.2: 2496.2352; 2.3: 51.569; 2.4: -2111.5848; 2.5: -43.6226
| 2 | 71.2 | 1: 51.7217; 1.1: 385.4436; 1.2: 0.51689; 1.3: 462.8; 1.4: 7.9572; 1.5: 385.4436; 1.6: 462.8; 1.7: 185.12; 1.8: 8.4594; 1.9: 1542.6667; 2: 49.1295; 2.1: 95.2034; 2.2: 2499.7218; 2.3: 51.6048; 2.4: -2114.2781; 2.5: -43.6476
| 2 | 71.25 | 1: 51.7953; 1.1: 386.2632; 1.2: 0.51799; 1.3: 463.125; 1.4: 7.9685; 1.5: 386.2632; 1.6: 463.125; 1.7: 185.25; 1.8: 8.4594; 1.9: 1543.75; 2: 49.164; 2.1: 95.2043; 2.2: 2503.2105; 2.3: 51.6405; 2.4: -2116.9473; 2.5: -43.672
| 2 | 71.3 | 1: 51.8723; 1.1: 387.1093; 1.2: 0.51912; 1.3: 463.45; 1.4: 7.9804; 1.5: 387.1093; 1.6: 463.45; 1.7: 185.38; 1.8: 8.4594; 1.9: 1544.8333; 2: 49.1985; 2.1: 95.2052; 2.2: 2506.7014; 2.3: 51.6763; 2.4: -2119.5921; 2.5: -43.6959
| 2 | 71.35 | 1: 51.9529; 1.1: 387.9822; 1.2: 0.52029; 1.3: 463.775; 1.4: 7.9927; 1.5: 387.9822; 1.6: 463.775; 1.7: 185.51; 1.8: 8.4594; 1.9: 1545.9167; 2: 49.233; 2.1: 95.2061; 2.2: 2510.1945; 2.3: 51.712; 2.4: -2122.2123; 2.5: -43.7193
| 2 | 71.4 | 1: 52.0369; 1.1: 388.8821; 1.2: 0.5215; 1.3: 464.1; 1.4: 8.0057; 1.5: 388.8821; 1.6: 464.1; 1.7: 185.64; 1.8: 8.4594; 1.9: 1547; 2: 49.2675; 2.1: 95.207; 2.2: 2513.6897; 2.3: 51.7478; 2.4: -2124.8076; 2.5: -43.7421
| 2 | 71.45 | 1: 52.1245; 1.1: 389.8094; 1.2: 0.52274; 1.3: 464.425; 1.4: 8.0191; 1.5: 389.8094; 1.6: 464.425; 1.7: 185.77; 1.8: 8.4594; 1.9: 1548.0833; 2: 49.302; 2.1: 95.2079; 2.2: 2517.187; 2.3: 51.7835; 2.4: -2127.3776; 2.5: -43.7644
| 2 | 71.5 | 1: 52.2156; 1.1: 390.7643; 1.2: 0.52402; 1.3: 464.75; 1.4: 8.0332; 1.5: 390.7643; 1.6: 464.75; 1.7: 185.9; 1.8: 8.4594; 1.9: 1549.1667; 2: 49.3365; 2.1: 95.2089; 2.2: 2520.6865; 2.3: 51.8192; 2.4: -2129.9221; 2.5: -43.7861
| 2 | 71.55 | 1: 52.3104; 1.1: 391.7472; 1.2: 0.52534; 1.3: 465.075; 1.4: 8.0477; 1.5: 391.7472; 1.6: 465.075; 1.7: 186.03; 1.8: 8.4594; 1.9: 1550.25; 2: 49.371; 2.1: 95.2098; 2.2: 2524.1881; 2.3: 51.855; 2.4: -2132.4409; 2.5: -43.8072
| 2 | 71.6 | 1: 52.4088; 1.1: 392.7582; 1.2: 0.5267; 1.3: 465.4; 1.4: 8.0629; 1.5: 392.7582; 1.6: 465.4; 1.7: 186.16; 1.8: 8.4594; 1.9: 1551.3333; 2: 49.4055; 2.1: 95.2108; 2.2: 2527.6918; 2.3: 51.8907; 2.4: -2134.9336; 2.5: -43.8278
| 2 | 71.65 | 1: 52.5108; 1.1: 393.7976; 1.2: 0.52809; 1.3: 465.725; 1.4: 8.0786; 1.5: 393.7976; 1.6: 465.725; 1.7: 186.29; 1.8: 8.4594; 1.9: 1552.4167; 2: 49.44; 2.1: 95.2117; 2.2: 2531.1977; 2.3: 51.9264; 2.4: -2137.4; 2.5: -43.8478
| 2 | 71.7 | 1: 52.6165; 1.1: 394.8658; 1.2: 0.52952; 1.3: 466.05; 1.4: 8.0948; 1.5: 394.8658; 1.6: 466.05; 1.7: 186.42; 1.8: 8.4594; 1.9: 1553.5; 2: 49.4745; 2.1: 95.2127; 2.2: 2534.7056; 2.3: 51.9621; 2.4: -2139.8398; 2.5: -43.8672
| 2 | 71.75 | 1: 52.7259; 1.1: 395.9631; 1.2: 0.531; 1.3: 466.375; 1.4: 8.1117; 1.5: 395.9631; 1.6: 466.375; 1.7: 186.55; 1.8: 8.4594; 1.9: 1554.5833; 2: 49.509; 2.1: 95.2137; 2.2: 2538.2157; 2.3: 51.9978; 2.4: -2142.2526; 2.5: -43.8861
| 2 | 71.8 | 1: 52.8391; 1.1: 397.0896; 1.2: 0.53251; 1.3: 466.7; 1.4: 8.1291; 1.5: 397.0896; 1.6: 466.7; 1.7: 186.68; 1.8: 8.4594; 1.9: 1555.6667; 2: 49.5435; 2.1: 95.2147; 2.2: 2541.7279; 2.3: 52.0335; 2.4: -2144.6383; 2.5: -43.9044
| 2 | 71.85 | 1: 52.9561; 1.1: 398.2458; 1.2: 0.53406; 1.3: 467.025; 1.4: 8.1471; 1.5: 398.2458; 1.6: 467.025; 1.7: 186.81; 1.8: 8.4594; 1.9: 1556.75; 2: 49.578; 2.1: 95.2157; 2.2: 2545.2422; 2.3: 52.0692; 2.4: -2146.9964; 2.5: -43.9221
| 2 | 71.9 | 1: 53.0769; 1.1: 399.4318; 1.2: 0.53565; 1.3: 467.35; 1.4: 8.1657; 1.5: 399.4318; 1.6: 467.35; 1.7: 186.94; 1.8: 8.4594; 1.9: 1557.8333; 2: 49.6125; 2.1: 95.2167; 2.2: 2548.7586; 2.3: 52.1048; 2.4: -2149.3268; 2.5: -43.9392
| 2 | 71.95 | 1: 53.2015; 1.1: 400.648; 1.2: 0.53728; 1.3: 467.675; 1.4: 8.1848; 1.5: 400.648; 1.6: 467.675; 1.7: 187.07; 1.8: 8.4594; 1.9: 1558.9167; 2: 49.647; 2.1: 95.2178; 2.2: 2552.2771; 2.3: 52.1405; 2.4: -2151.629; 2.5: -43.9557
| 2 | 72 | 1: 53.33; 1.1: 401.8947; 1.2: 0.53895; 1.3: 468; 1.4: 8.2046; 1.5: 401.8947; 1.6: 468; 1.7: 187.2; 1.8: 8.4594; 1.9: 1560; 2: 49.6815; 2.1: 95.2188; 2.2: 2555.7976; 2.3: 52.1762; 2.4: -2153.9029; 2.5: -43.9716
| 2 | 72.05 | 1: 53.4624; 1.1: 403.1722; 1.2: 0.54066; 1.3: 468.325; 1.4: 8.225; 1.5: 403.1722; 1.6: 468.325; 1.7: 187.33; 1.8: 8.4594; 1.9: 1561.0833; 2: 49.716; 2.1: 95.2199; 2.2: 2559.3203; 2.3: 52.2118; 2.4: -2156.1481; 2.5: -43.9868
| 2 | 72.1 | 1: 53.5987; 1.1: 404.4808; 1.2: 0.54242; 1.3: 468.65; 1.4: 8.246; 1.5: 404.4808; 1.6: 468.65; 1.7: 187.46; 1.8: 8.4594; 1.9: 1562.1667; 2: 49.7505; 2.1: 95.2209; 2.2: 2562.845; 2.3: 52.2475; 2.4: -2158.3643; 2.5: -44.0015
| 2 | 72.15 | 1: 53.739; 1.1: 405.8207; 1.2: 0.54421; 1.3: 468.975; 1.4: 8.2675; 1.5: 405.8207; 1.6: 468.975; 1.7: 187.59; 1.8: 8.4594; 1.9: 1563.25; 2: 49.785; 2.1: 95.222; 2.2: 2566.3718; 2.3: 52.2831; 2.4: -2160.5511; 2.5: -44.0156
| 2 | 72.2 | 1: 53.8833; 1.1: 407.1922; 1.2: 0.54605; 1.3: 469.3; 1.4: 8.2897; 1.5: 407.1922; 1.6: 469.3; 1.7: 187.72; 1.8: 8.4594; 1.9: 1564.3333; 2: 49.8195; 2.1: 95.2231; 2.2: 2569.9007; 2.3: 52.3188; 2.4: -2162.7084; 2.5: -44.029
| 2 | 72.25 | 1: 54.0316; 1.1: 408.5958; 1.2: 0.54794; 1.3: 469.625; 1.4: 8.3126; 1.5: 408.5958; 1.6: 469.625; 1.7: 187.85; 1.8: 8.4594; 1.9: 1565.4167; 2: 49.854; 2.1: 95.2242; 2.2: 2573.4316; 2.3: 52.3544; 2.4: -2164.8358; 2.5: -44.0418
| 2 | 72.3 | 1: 54.1839; 1.1: 410.0316; 1.2: 0.54986; 1.3: 469.95; 1.4: 8.336; 1.5: 410.0316; 1.6: 469.95; 1.7: 187.98; 1.8: 8.4594; 1.9: 1566.5; 2: 49.8885; 2.1: 95.2253; 2.2: 2576.9646; 2.3: 52.39; 2.4: -2166.933; 2.5: -44.054
| 2 | 72.35 | 1: 54.3404; 1.1: 411.5; 1.2: 0.55183; 1.3: 470.275; 1.4: 8.3601; 1.5: 411.5; 1.6: 470.275; 1.7: 188.11; 1.8: 8.4594; 1.9: 1567.5833; 2: 49.923; 2.1: 95.2264; 2.2: 2580.4996; 2.3: 52.4256; 2.4: -2168.9996; 2.5: -44.0655
| 2 | 72.4 | 1: 54.501; 1.1: 413.0013; 1.2: 0.55384; 1.3: 470.6; 1.4: 8.3848; 1.5: 413.0013; 1.6: 470.6; 1.7: 188.24; 1.8: 8.4594; 1.9: 1568.6667; 2: 49.9575; 2.1: 95.2276; 2.2: 2584.0367; 2.3: 52.4612; 2.4: -2171.0354; 2.5: -44.0764
| 2 | 72.45 | 1: 54.6657; 1.1: 414.5358; 1.2: 0.5559; 1.3: 470.925; 1.4: 8.4101; 1.5: 414.5358; 1.6: 470.925; 1.7: 188.37; 1.8: 8.4594; 1.9: 1569.75; 2: 49.992; 2.1: 95.2287; 2.2: 2587.5758; 2.3: 52.4968; 2.4: -2173.04; 2.5: -44.0867
| 2 | 72.5 | 1: 54.8347; 1.1: 416.1038; 1.2: 0.558; 1.3: 471.25; 1.4: 8.4361; 1.5: 416.1038; 1.6: 471.25; 1.7: 188.5; 1.8: 8.4594; 1.9: 1570.8333; 2: 50.0265; 2.1: 95.2299; 2.2: 2591.1169; 2.3: 52.5324; 2.4: -2175.0132; 2.5: -44.0963
| 2 | 72.55 | 1: 55.0078; 1.1: 417.7056; 1.2: 0.56015; 1.3: 471.575; 1.4: 8.4627; 1.5: 417.7056; 1.6: 471.575; 1.7: 188.63; 1.8: 8.4594; 1.9: 1571.9167; 2: 50.061; 2.1: 95.231; 2.2: 2594.6601; 2.3: 52.568; 2.4: -2176.9545; 2.5: -44.1052
| 2 | 72.6 | 1: 55.1852; 1.1: 419.3416; 1.2: 0.56235; 1.3: 471.9; 1.4: 8.49; 1.5: 419.3416; 1.6: 471.9; 1.7: 188.76; 1.8: 8.4594; 1.9: 1573; 2: 50.0955; 2.1: 95.2322; 2.2: 2598.2053; 2.3: 52.6036; 2.4: -2178.8638; 2.5: -44.1135
| 2 | 72.65 | 1: 55.3669; 1.1: 421.012; 1.2: 0.56459; 1.3: 472.225; 1.4: 8.518; 1.5: 421.012; 1.6: 472.225; 1.7: 188.89; 1.8: 8.4594; 1.9: 1574.0833; 2: 50.13; 2.1: 95.2334; 2.2: 2601.7525; 2.3: 52.6391; 2.4: -2180.7405; 2.5: -44.1211
| 2 | 72.7 | 1: 55.5529; 1.1: 422.7172; 1.2: 0.56687; 1.3: 472.55; 1.4: 8.5466; 1.5: 422.7172; 1.6: 472.55; 1.7: 189.02; 1.8: 8.4594; 1.9: 1575.1667; 2: 50.1645; 2.1: 95.2347; 2.2: 2605.3018; 2.3: 52.6747; 2.4: -2182.5846; 2.5: -44.1281
| 2 | 72.75 | 1: 55.7433; 1.1: 424.4575; 1.2: 0.56921; 1.3: 472.875; 1.4: 8.5759; 1.5: 424.4575; 1.6: 472.875; 1.7: 189.15; 1.8: 8.4594; 1.9: 1576.25; 2: 50.199; 2.1: 95.2359; 2.2: 2608.853; 2.3: 52.7102; 2.4: -2184.3955; 2.5: -44.1343
| 2 | 72.8 | 1: 55.9381; 1.1: 426.2332; 1.2: 0.57159; 1.3: 473.2; 1.4: 8.6059; 1.5: 426.2332; 1.6: 473.2; 1.7: 189.28; 1.8: 8.4594; 1.9: 1577.3333; 2: 50.2335; 2.1: 95.2371; 2.2: 2612.4062; 2.3: 52.7458; 2.4: -2186.173; 2.5: -44.1399
| 2 | 72.85 | 1: 56.1373; 1.1: 428.0447; 1.2: 0.57402; 1.3: 473.525; 1.4: 8.6365; 1.5: 428.0447; 1.6: 473.525; 1.7: 189.41; 1.8: 8.4594; 1.9: 1578.4167; 2: 50.268; 2.1: 95.2384; 2.2: 2615.9614; 2.3: 52.7813; 2.4: -2187.9167; 2.5: -44.1448
| 2 | 72.9 | 1: 56.3409; 1.1: 429.8922; 1.2: 0.57649; 1.3: 473.85; 1.4: 8.6678; 1.5: 429.8922; 1.6: 473.85; 1.7: 189.54; 1.8: 8.4594; 1.9: 1579.5; 2: 50.3025; 2.1: 95.2396; 2.2: 2619.5186; 2.3: 52.8168; 2.4: -2189.6264; 2.5: -44.149
| 2 | 72.95 | 1: 56.549; 1.1: 431.7762; 1.2: 0.57902; 1.3: 474.175; 1.4: 8.6998; 1.5: 431.7762; 1.6: 474.175; 1.7: 189.67; 1.8: 8.4594; 1.9: 1580.5833; 2: 50.337; 2.1: 95.2409; 2.2: 2623.0778; 2.3: 52.8523; 2.4: -2191.3016; 2.5: -44.1525
| 2 | 73 | 1: 56.7617; 1.1: 433.6969; 1.2: 0.5816; 1.3: 474.5; 1.4: 8.7326; 1.5: 433.6969; 1.6: 474.5; 1.7: 189.8; 1.8: 8.4594; 1.9: 1581.6667; 2: 50.3715; 2.1: 95.2422; 2.2: 2626.639; 2.3: 52.8878; 2.4: -2192.9421; 2.5: -44.1553
| 2 | 73.05 | 1: 56.9789; 1.1: 435.6546; 1.2: 0.58422; 1.3: 474.825; 1.4: 8.766; 1.5: 435.6546; 1.6: 474.825; 1.7: 189.93; 1.8: 8.4594; 1.9: 1582.75; 2: 50.4061; 2.1: 95.2435; 2.2: 2630.2021; 2.3: 52.9233; 2.4: -2194.5475; 2.5: -44.1574
| 2 | 73.1 | 1: 57.2007; 1.1: 437.6498; 1.2: 0.5869; 1.3: 475.15; 1.4: 8.8001; 1.5: 437.6498; 1.6: 475.15; 1.7: 190.06; 1.8: 8.4594; 1.9: 1583.8333; 2: 50.4406; 2.1: 95.2449; 2.2: 2633.7672; 2.3: 52.9588; 2.4: -2196.1174; 2.5: -44.1587
| 2 | 73.15 | 1: 57.4271; 1.1: 439.6827; 1.2: 0.58962; 1.3: 475.475; 1.4: 8.8349; 1.5: 439.6827; 1.6: 475.475; 1.7: 190.19; 1.8: 8.4594; 1.9: 1584.9167; 2: 50.4751; 2.1: 95.2462; 2.2: 2637.3343; 2.3: 52.9943; 2.4: -2197.6515; 2.5: -44.1594
| 2 | 73.2 | 1: 57.6582; 1.1: 441.7537; 1.2: 0.5924; 1.3: 475.8; 1.4: 8.8705; 1.5: 441.7537; 1.6: 475.8; 1.7: 190.32; 1.8: 8.4594; 1.9: 1586; 2: 50.5096; 2.1: 95.2476; 2.2: 2640.9033; 2.3: 53.0298; 2.4: -2199.1495; 2.5: -44.1593
| 2 | 73.25 | 1: 57.8939; 1.1: 443.8631; 1.2: 0.59523; 1.3: 476.125; 1.4: 8.9068; 1.5: 443.8631; 1.6: 476.125; 1.7: 190.45; 1.8: 8.4594; 1.9: 1587.0833; 2: 50.5441; 2.1: 95.2489; 2.2: 2644.4742; 2.3: 53.0652; 2.4: -2200.6111; 2.5: -44.1585
| 2 | 73.3 | 1: 58.1344; 1.1: 446.0113; 1.2: 0.59811; 1.3: 476.45; 1.4: 8.9438; 1.5: 446.0113; 1.6: 476.45; 1.7: 190.58; 1.8: 8.4594; 1.9: 1588.1667; 2: 50.5786; 2.1: 95.2503; 2.2: 2648.0471; 2.3: 53.1007; 2.4: -2202.0357; 2.5: -44.1569
| 2 | 73.35 | 1: 58.3797; 1.1: 448.1986; 1.2: 0.60104; 1.3: 476.775; 1.4: 8.9815; 1.5: 448.1986; 1.6: 476.775; 1.7: 190.71; 1.8: 8.4594; 1.9: 1589.25; 2: 50.6131; 2.1: 95.2517; 2.2: 2651.6219; 2.3: 53.1361; 2.4: -2203.4233; 2.5: -44.1546
| 2 | 73.4 | 1: 58.6298; 1.1: 450.4254; 1.2: 0.60403; 1.3: 477.1; 1.4: 9.02; 1.5: 450.4254; 1.6: 477.1; 1.7: 190.84; 1.8: 8.4594; 1.9: 1590.3333; 2: 50.6476; 2.1: 95.2531; 2.2: 2655.1986; 2.3: 53.1715; 2.4: -2204.7732; 2.5: -44.1516
| 2 | 73.45 | 1: 58.8847; 1.1: 452.692; 1.2: 0.60707; 1.3: 477.425; 1.4: 9.0592; 1.5: 452.692; 1.6: 477.425; 1.7: 190.97; 1.8: 8.4594; 1.9: 1591.4167; 2: 50.6821; 2.1: 95.2546; 2.2: 2658.7773; 2.3: 53.207; 2.4: -2206.0853; 2.5: -44.1478
| 2 | 73.5 | 1: 59.1445; 1.1: 454.9987; 1.2: 0.61016; 1.3: 477.75; 1.4: 9.0992; 1.5: 454.9987; 1.6: 477.75; 1.7: 191.1; 1.8: 8.4594; 1.9: 1592.5; 2: 50.7166; 2.1: 95.256; 2.2: 2662.3578; 2.3: 53.2424; 2.4: -2207.3591; 2.5: -44.1432
| 2 | 73.55 | 1: 59.4092; 1.1: 457.346; 1.2: 0.61331; 1.3: 478.075; 1.4: 9.1399; 1.5: 457.346; 1.6: 478.075; 1.7: 191.23; 1.8: 8.4594; 1.9: 1593.5833; 2: 50.7511; 2.1: 95.2575; 2.2: 2665.9403; 2.3: 53.2778; 2.4: -2208.5944; 2.5: -44.1379
| 2 | 73.6 | 1: 59.6789; 1.1: 459.7341; 1.2: 0.61651; 1.3: 478.4; 1.4: 9.1814; 1.5: 459.7341; 1.6: 478.4; 1.7: 191.36; 1.8: 8.4594; 1.9: 1594.6667; 2: 50.7856; 2.1: 95.259; 2.2: 2669.5247; 2.3: 53.3132; 2.4: -2209.7906; 2.5: -44.1318
| 2 | 73.65 | 1: 59.9535; 1.1: 462.1634; 1.2: 0.61977; 1.3: 478.725; 1.4: 9.2236; 1.5: 462.1634; 1.6: 478.725; 1.7: 191.49; 1.8: 8.4594; 1.9: 1595.75; 2: 50.8201; 2.1: 95.2605; 2.2: 2673.1109; 2.3: 53.3485; 2.4: -2210.9475; 2.5: -44.1249
| 2 | 73.7 | 1: 60.2331; 1.1: 464.6344; 1.2: 0.62308; 1.3: 479.05; 1.4: 9.2666; 1.5: 464.6344; 1.6: 479.05; 1.7: 191.62; 1.8: 8.4594; 1.9: 1596.8333; 2: 50.8546; 2.1: 95.262; 2.2: 2676.6991; 2.3: 53.3839; 2.4: -2212.0647; 2.5: -44.1173
| 2 | 73.75 | 1: 60.5178; 1.1: 467.1473; 1.2: 0.62645; 1.3: 479.375; 1.4: 9.3104; 1.5: 467.1473; 1.6: 479.375; 1.7: 191.75; 1.8: 8.4594; 1.9: 1597.9167; 2: 50.8891; 2.1: 95.2635; 2.2: 2680.2891; 2.3: 53.4193; 2.4: -2213.1418; 2.5: -44.1088
| 2 | 73.8 | 1: 60.8076; 1.1: 469.7025; 1.2: 0.62988; 1.3: 479.7; 1.4: 9.355; 1.5: 469.7025; 1.6: 479.7; 1.7: 191.88; 1.8: 8.4594; 1.9: 1599; 2: 50.9236; 2.1: 95.2651; 2.2: 2683.881; 2.3: 53.4546; 2.4: -2214.1785; 2.5: -44.0996
| 2 | 73.85 | 1: 61.1026; 1.1: 472.3004; 1.2: 0.63337; 1.3: 480.025; 1.4: 9.4004; 1.5: 472.3004; 1.6: 480.025; 1.7: 192.01; 1.8: 8.4594; 1.9: 1600.0833; 2: 50.9581; 2.1: 95.2666; 2.2: 2687.4748; 2.3: 53.4899; 2.4: -2215.1744; 2.5: -44.0896
| 2 | 73.9 | 1: 61.4026; 1.1: 474.9413; 1.2: 0.63691; 1.3: 480.35; 1.4: 9.4466; 1.5: 474.9413; 1.6: 480.35; 1.7: 192.14; 1.8: 8.4594; 1.9: 1601.1667; 2: 50.9926; 2.1: 95.2682; 2.2: 2691.0704; 2.3: 53.5253; 2.4: -2216.1291; 2.5: -44.0787
| 2 | 73.95 | 1: 61.7079; 1.1: 477.6257; 1.2: 0.64051; 1.3: 480.675; 1.4: 9.4935; 1.5: 477.6257; 1.6: 480.675; 1.7: 192.27; 1.8: 8.4594; 1.9: 1602.25; 2: 51.0271; 2.1: 95.2698; 2.2: 2694.6678; 2.3: 53.5606; 2.4: -2217.0422; 2.5: -44.0671
| 2 | 74 | 1: 62.0185; 1.1: 480.3538; 1.2: 0.64417; 1.3: 481; 1.4: 9.5413; 1.5: 480.3538; 1.6: 481; 1.7: 192.4; 1.8: 8.4594; 1.9: 1603.3333; 2: 51.0616; 2.1: 95.2714; 2.2: 2698.2671; 2.3: 53.5959; 2.4: -2217.9133; 2.5: -44.0546
| 2 | 74.05 | 1: 62.3343; 1.1: 483.1261; 1.2: 0.64788; 1.3: 481.325; 1.4: 9.5899; 1.5: 483.1261; 1.6: 481.325; 1.7: 192.53; 1.8: 8.4594; 1.9: 1604.4167; 2: 51.0961; 2.1: 95.2731; 2.2: 2701.8683; 2.3: 53.6312; 2.4: -2218.7421; 2.5: -44.0413
| 2 | 74.1 | 1: 62.6554; 1.1: 485.943; 1.2: 0.65166; 1.3: 481.65; 1.4: 9.6393; 1.5: 485.943; 1.6: 481.65; 1.7: 192.66; 1.8: 8.4594; 1.9: 1605.5; 2: 51.1306; 2.1: 95.2747; 2.2: 2705.4712; 2.3: 53.6665; 2.4: -2219.5282; 2.5: -44.0272
| 2 | 74.15 | 1: 62.9819; 1.1: 488.8048; 1.2: 0.6555; 1.3: 481.975; 1.4: 9.6895; 1.5: 488.8048; 1.6: 481.975; 1.7: 192.79; 1.8: 8.4594; 1.9: 1606.5833; 2: 51.1651; 2.1: 95.2764; 2.2: 2709.076; 2.3: 53.7017; 2.4: -2220.2712; 2.5: -44.0122
| 2 | 74.2 | 1: 63.3138; 1.1: 491.7119; 1.2: 0.6594; 1.3: 482.3; 1.4: 9.7406; 1.5: 491.7119; 1.6: 482.3; 1.7: 192.92; 1.8: 8.4594; 1.9: 1607.6667; 2: 51.1996; 2.1: 95.2781; 2.2: 2712.6826; 2.3: 53.737; 2.4: -2220.9707; 2.5: -43.9964
| 2 | 74.25 | 1: 63.6511; 1.1: 494.6647; 1.2: 0.66336; 1.3: 482.625; 1.4: 9.7925; 1.5: 494.6647; 1.6: 482.625; 1.7: 193.05; 1.8: 8.4594; 1.9: 1608.75; 2: 51.2341; 2.1: 95.2798; 2.2: 2716.291; 2.3: 53.7722; 2.4: -2221.6264; 2.5: -43.9798
| 2 | 74.3 | 1: 63.9939; 1.1: 497.6635; 1.2: 0.66738; 1.3: 482.95; 1.4: 9.8452; 1.5: 497.6635; 1.6: 482.95; 1.7: 193.18; 1.8: 8.4594; 1.9: 1609.8333; 2: 51.2686; 2.1: 95.2815; 2.2: 2719.9012; 2.3: 53.8075; 2.4: -2222.2377; 2.5: -43.9623
| 2 | 74.35 | 1: 64.3422; 1.1: 500.7089; 1.2: 0.67146; 1.3: 483.275; 1.4: 9.8988; 1.5: 500.7089; 1.6: 483.275; 1.7: 193.31; 1.8: 8.4594; 1.9: 1610.9167; 2: 51.3031; 2.1: 95.2833; 2.2: 2723.5132; 2.3: 53.8427; 2.4: -2222.8044; 2.5: -43.9439
| 2 | 74.4 | 1: 64.696; 1.1: 503.801; 1.2: 0.67561; 1.3: 483.6; 1.4: 9.9532; 1.5: 503.801; 1.6: 483.6; 1.7: 193.44; 1.8: 8.4594; 1.9: 1612; 2: 51.3376; 2.1: 95.285; 2.2: 2727.127; 2.3: 53.8779; 2.4: -2223.326; 2.5: -43.9247
| 2 | 74.45 | 1: 65.0555; 1.1: 506.9405; 1.2: 0.67982; 1.3: 483.925; 1.4: 10.0085; 1.5: 506.9405; 1.6: 483.925; 1.7: 193.57; 1.8: 8.4594; 1.9: 1613.0833; 2: 51.3721; 2.1: 95.2868; 2.2: 2730.7426; 2.3: 53.9131; 2.4: -2223.8021; 2.5: -43.9046
| 2 | 74.5 | 1: 65.4205; 1.1: 510.1275; 1.2: 0.68409; 1.3: 484.25; 1.4: 10.0647; 1.5: 510.1275; 1.6: 484.25; 1.7: 193.7; 1.8: 8.4594; 1.9: 1614.1667; 2: 51.4066; 2.1: 95.2886; 2.2: 2734.3599; 2.3: 53.9483; 2.4: -2224.2324; 2.5: -43.8836
| 2 | 74.55 | 1: 65.7913; 1.1: 513.3626; 1.2: 0.68843; 1.3: 484.575; 1.4: 10.1217; 1.5: 513.3626; 1.6: 484.575; 1.7: 193.83; 1.8: 8.4594; 1.9: 1615.25; 2: 51.4411; 2.1: 95.2905; 2.2: 2737.979; 2.3: 53.9835; 2.4: -2224.6164; 2.5: -43.8617
| 2 | 74.6 | 1: 66.1677; 1.1: 516.6462; 1.2: 0.69283; 1.3: 484.9; 1.4: 10.1796; 1.5: 516.6462; 1.6: 484.9; 1.7: 193.96; 1.8: 8.4594; 1.9: 1616.3333; 2: 51.4756; 2.1: 95.2923; 2.2: 2741.5998; 2.3: 54.0186; 2.4: -2224.9537; 2.5: -43.839
| 2 | 74.65 | 1: 66.5499; 1.1: 519.9785; 1.2: 0.6973; 1.3: 485.225; 1.4: 10.2384; 1.5: 519.9785; 1.6: 485.225; 1.7: 194.09; 1.8: 8.4594; 1.9: 1617.4167; 2: 51.5101; 2.1: 95.2942; 2.2: 2745.2224; 2.3: 54.0538; 2.4: -2225.2439; 2.5: -43.8153
| 2 | 74.7 | 1: 66.9378; 1.1: 523.3601; 1.2: 0.70184; 1.3: 485.55; 1.4: 10.2981; 1.5: 523.3601; 1.6: 485.55; 1.7: 194.22; 1.8: 8.4594; 1.9: 1618.5; 2: 51.5446; 2.1: 95.296; 2.2: 2748.8467; 2.3: 54.0889; 2.4: -2225.4866; 2.5: -43.7908
| 2 | 74.75 | 1: 67.3316; 1.1: 526.7914; 1.2: 0.70644; 1.3: 485.875; 1.4: 10.3587; 1.5: 526.7914; 1.6: 485.875; 1.7: 194.35; 1.8: 8.4594; 1.9: 1619.5833; 2: 51.5791; 2.1: 95.298; 2.2: 2752.4728; 2.3: 54.124; 2.4: -2225.6814; 2.5: -43.7653
| 2 | 74.8 | 1: 67.7313; 1.1: 530.2727; 1.2: 0.71111; 1.3: 486.2; 1.4: 10.4202; 1.5: 530.2727; 1.6: 486.2; 1.7: 194.48; 1.8: 8.4594; 1.9: 1620.6667; 2: 51.6136; 2.1: 95.2999; 2.2: 2756.1005; 2.3: 54.1591; 2.4: -2225.8278; 2.5: -43.7389
| 2 | 74.85 | 1: 68.1368; 1.1: 533.8045; 1.2: 0.71584; 1.3: 486.525; 1.4: 10.4826; 1.5: 533.8045; 1.6: 486.525; 1.7: 194.61; 1.8: 8.4594; 1.9: 1621.75; 2: 51.6481; 2.1: 95.3018; 2.2: 2759.73; 2.3: 54.1942; 2.4: -2225.9255; 2.5: -43.7116
| 2 | 74.9 | 1: 68.5484; 1.1: 537.3871; 1.2: 0.72065; 1.3: 486.85; 1.4: 10.5459; 1.5: 537.3871; 1.6: 486.85; 1.7: 194.74; 1.8: 8.4594; 1.9: 1622.8333; 2: 51.6826; 2.1: 95.3038; 2.2: 2763.3612; 2.3: 54.2293; 2.4: -2225.9741; 2.5: -43.6834
| 2 | 74.95 | 1: 68.9659; 1.1: 541.0211; 1.2: 0.72552; 1.3: 487.175; 1.4: 10.6101; 1.5: 541.0211; 1.6: 487.175; 1.7: 194.87; 1.8: 8.4594; 1.9: 1623.9167; 2: 51.7171; 2.1: 95.3058; 2.2: 2766.9941; 2.3: 54.2644; 2.4: -2225.973; 2.5: -43.6542
| 2 | 75 | 1: 69.3894; 1.1: 544.7067; 1.2: 0.73046; 1.3: 487.5; 1.4: 10.6753; 1.5: 544.7067; 1.6: 487.5; 1.7: 195; 1.8: 8.4594; 1.9: 1625; 2: 51.7516; 2.1: 95.3078; 2.2: 2770.6286; 2.3: 54.2994; 2.4: -2225.9219; 2.5: -43.6241
| 2 | 75.05 | 1: 69.819; 1.1: 548.4445; 1.2: 0.73548; 1.3: 487.825; 1.4: 10.7414; 1.5: 548.4445; 1.6: 487.825; 1.7: 195.13; 1.8: 8.4594; 1.9: 1626.0833; 2: 51.7861; 2.1: 95.3098; 2.2: 2774.2649; 2.3: 54.3345; 2.4: -2225.8204; 2.5: -43.5931
| 2 | 75.1 | 1: 70.2547; 1.1: 552.2348; 1.2: 0.74056; 1.3: 488.15; 1.4: 10.8084; 1.5: 552.2348; 1.6: 488.15; 1.7: 195.26; 1.8: 8.4594; 1.9: 1627.1667; 2: 51.8206; 2.1: 95.3119; 2.2: 2777.9028; 2.3: 54.3695; 2.4: -2225.6679; 2.5: -43.5611
| 2 | 75.15 | 1: 70.6966; 1.1: 556.0781; 1.2: 0.74571; 1.3: 488.475; 1.4: 10.8764; 1.5: 556.0781; 1.6: 488.475; 1.7: 195.39; 1.8: 8.4594; 1.9: 1628.25; 2: 51.8551; 2.1: 95.314; 2.2: 2781.5424; 2.3: 54.4045; 2.4: -2225.4642; 2.5: -43.5281
| 2 | 75.2 | 1: 71.1447; 1.1: 559.9749; 1.2: 0.75094; 1.3: 488.8; 1.4: 10.9453; 1.5: 559.9749; 1.6: 488.8; 1.7: 195.52; 1.8: 8.4594; 1.9: 1629.3333; 2: 51.8896; 2.1: 95.3161; 2.2: 2785.1836; 2.3: 54.4395; 2.4: -2225.2087; 2.5: -43.4942
| 2 | 75.25 | 1: 71.599; 1.1: 563.9254; 1.2: 0.75624; 1.3: 489.125; 1.4: 11.0152; 1.5: 563.9254; 1.6: 489.125; 1.7: 195.65; 1.8: 8.4594; 1.9: 1630.4167; 2: 51.9241; 2.1: 95.3182; 2.2: 2788.8265; 2.3: 54.4745; 2.4: -2224.9011; 2.5: -43.4593
| 2 | 75.3 | 1: 72.0596; 1.1: 567.9302; 1.2: 0.76161; 1.3: 489.45; 1.4: 11.0861; 1.5: 567.9302; 1.6: 489.45; 1.7: 195.78; 1.8: 8.4594; 1.9: 1631.5; 2: 51.9586; 2.1: 95.3203; 2.2: 2792.471; 2.3: 54.5095; 2.4: -2224.5408; 2.5: -43.4234
| 2 | 75.35 | 1: 72.5265; 1.1: 571.9897; 1.2: 0.76705; 1.3: 489.775; 1.4: 11.1579; 1.5: 571.9897; 1.6: 489.775; 1.7: 195.91; 1.8: 8.4594; 1.9: 1632.5833; 2: 51.9931; 2.1: 95.3225; 2.2: 2796.1171; 2.3: 54.5444; 2.4: -2224.1274; 2.5: -43.3865
| 2 | 75.4 | 1: 72.9998; 1.1: 576.1043; 1.2: 0.77257; 1.3: 490.1; 1.4: 11.2307; 1.5: 576.1043; 1.6: 490.1; 1.7: 196.04; 1.8: 8.4594; 1.9: 1633.6667; 2: 52.0276; 2.1: 95.3247; 2.2: 2799.7649; 2.3: 54.5794; 2.4: -2223.6606; 2.5: -43.3486
| 2 | 75.45 | 1: 73.4794; 1.1: 580.2745; 1.2: 0.77816; 1.3: 490.425; 1.4: 11.3045; 1.5: 580.2745; 1.6: 490.425; 1.7: 196.17; 1.8: 8.4594; 1.9: 1634.75; 2: 52.0621; 2.1: 95.3269; 2.2: 2803.4142; 2.3: 54.6143; 2.4: -2223.1397; 2.5: -43.3098
| 2 | 75.5 | 1: 73.9656; 1.1: 584.5007; 1.2: 0.78383; 1.3: 490.75; 1.4: 11.3793; 1.5: 584.5007; 1.6: 490.75; 1.7: 196.3; 1.8: 8.4594; 1.9: 1635.8333; 2: 52.0966; 2.1: 95.3291; 2.2: 2807.0652; 2.3: 54.6492; 2.4: -2222.5645; 2.5: -43.2699
| 2 | 75.55 | 1: 74.4582; 1.1: 588.7834; 1.2: 0.78957; 1.3: 491.075; 1.4: 11.4551; 1.5: 588.7834; 1.6: 491.075; 1.7: 196.43; 1.8: 8.4594; 1.9: 1636.9167; 2: 52.1311; 2.1: 95.3314; 2.2: 2810.7178; 2.3: 54.6841; 2.4: -2221.9344; 2.5: -43.229
| 2 | 75.6 | 1: 74.9574; 1.1: 593.1229; 1.2: 0.79539; 1.3: 491.4; 1.4: 11.5319; 1.5: 593.1229; 1.6: 491.4; 1.7: 196.56; 1.8: 8.4594; 1.9: 1638; 2: 52.1656; 2.1: 95.3337; 2.2: 2814.3719; 2.3: 54.719; 2.4: -2221.249; 2.5: -43.1871
| 2 | 75.65 | 1: 75.4632; 1.1: 597.5198; 1.2: 0.80129; 1.3: 491.725; 1.4: 11.6097; 1.5: 597.5198; 1.6: 491.725; 1.7: 196.69; 1.8: 8.4594; 1.9: 1639.0833; 2: 52.2001; 2.1: 95.336; 2.2: 2818.0276; 2.3: 54.7538; 2.4: -2220.5078; 2.5: -43.1441
| 2 | 75.7 | 1: 75.9755; 1.1: 601.9745; 1.2: 0.80726; 1.3: 492.05; 1.4: 11.6885; 1.5: 601.9745; 1.6: 492.05; 1.7: 196.82; 1.8: 8.4594; 1.9: 1640.1667; 2: 52.2346; 2.1: 95.3383; 2.2: 2821.6849; 2.3: 54.7887; 2.4: -2219.7104; 2.5: -43.1001
| 2 | 75.75 | 1: 76.4946; 1.1: 606.4875; 1.2: 0.81331; 1.3: 492.375; 1.4: 11.7684; 1.5: 606.4875; 1.6: 492.375; 1.7: 196.95; 1.8: 8.4594; 1.9: 1641.25; 2: 52.2691; 2.1: 95.3407; 2.2: 2825.3438; 2.3: 54.8235; 2.4: -2218.8563; 2.5: -43.0551
| 2 | 75.8 | 1: 77.0204; 1.1: 611.0591; 1.2: 0.81944; 1.3: 492.7; 1.4: 11.8493; 1.5: 611.0591; 1.6: 492.7; 1.7: 197.08; 1.8: 8.4594; 1.9: 1642.3333; 2: 52.3036; 2.1: 95.343; 2.2: 2829.0041; 2.3: 54.8583; 2.4: -2217.945; 2.5: -43.009
| 2 | 75.85 | 1: 77.5529; 1.1: 615.69; 1.2: 0.82565; 1.3: 493.025; 1.4: 11.9312; 1.5: 615.69; 1.6: 493.025; 1.7: 197.21; 1.8: 8.4594; 1.9: 1643.4167; 2: 52.3381; 2.1: 95.3455; 2.2: 2832.6661; 2.3: 54.8931; 2.4: -2216.9761; 2.5: -42.9619
| 2 | 75.9 | 1: 78.0922; 1.1: 620.3804; 1.2: 0.83194; 1.3: 493.35; 1.4: 12.0142; 1.5: 620.3804; 1.6: 493.35; 1.7: 197.34; 1.8: 8.4594; 1.9: 1644.5; 2: 52.3726; 2.1: 95.3479; 2.2: 2836.3295; 2.3: 54.9279; 2.4: -2215.9491; 2.5: -42.9137
| 2 | 75.95 | 1: 78.6384; 1.1: 625.131; 1.2: 0.83831; 1.3: 493.675; 1.4: 12.0982; 1.5: 625.131; 1.6: 493.675; 1.7: 197.47; 1.8: 8.4594; 1.9: 1645.5833; 2: 52.4071; 2.1: 95.3503; 2.2: 2839.9945; 2.3: 54.9627; 2.4: -2214.8635; 2.5: -42.8645
| 2 | 76 | 1: 79.1915; 1.1: 629.942; 1.2: 0.84477; 1.3: 494; 1.4: 12.1833; 1.5: 629.942; 1.6: 494; 1.7: 197.6; 1.8: 8.4594; 1.9: 1646.6667; 2: 52.4416; 2.1: 95.3528; 2.2: 2843.6609; 2.3: 54.9974; 2.4: -2213.7189; 2.5: -42.8141
| 2 | 76.05 | 1: 79.7515; 1.1: 634.8141; 1.2: 0.8513; 1.3: 494.325; 1.4: 12.2695; 1.5: 634.8141; 1.6: 494.325; 1.7: 197.73; 1.8: 8.4594; 1.9: 1647.75; 2: 52.4761; 2.1: 95.3553; 2.2: 2847.3289; 2.3: 55.0322; 2.4: -2212.5148; 2.5: -42.7627
| 2 | 76.1 | 1: 80.3185; 1.1: 639.7477; 1.2: 0.85792; 1.3: 494.65; 1.4: 12.3567; 1.5: 639.7477; 1.6: 494.65; 1.7: 197.86; 1.8: 8.4594; 1.9: 1648.8333; 2: 52.5106; 2.1: 95.3579; 2.2: 2850.9984; 2.3: 55.0669; 2.4: -2211.2506; 2.5: -42.7102
| 2 | 76.15 | 1: 80.8926; 1.1: 644.7433; 1.2: 0.86462; 1.3: 494.975; 1.4: 12.445; 1.5: 644.7433; 1.6: 494.975; 1.7: 197.99; 1.8: 8.4594; 1.9: 1649.9167; 2: 52.5451; 2.1: 95.3604; 2.2: 2854.6693; 2.3: 55.1016; 2.4: -2209.926; 2.5: -42.6566
| 2 | 76.2 | 1: 81.4737; 1.1: 649.8013; 1.2: 0.8714; 1.3: 495.3; 1.4: 12.5344; 1.5: 649.8013; 1.6: 495.3; 1.7: 198.12; 1.8: 8.4594; 1.9: 1651; 2: 52.5796; 2.1: 95.363; 2.2: 2858.3417; 2.3: 55.1363; 2.4: -2208.5404; 2.5: -42.6019
| 2 | 76.25 | 1: 82.0619; 1.1: 654.9222; 1.2: 0.87827; 1.3: 495.625; 1.4: 12.6249; 1.5: 654.9222; 1.6: 495.625; 1.7: 198.25; 1.8: 8.4594; 1.9: 1652.0833; 2: 52.6141; 2.1: 95.3656; 2.2: 2862.0156; 2.3: 55.1709; 2.4: -2207.0934; 2.5: -42.546
| 2 | 76.3 | 1: 82.6573; 1.1: 660.1065; 1.2: 0.88522; 1.3: 495.95; 1.4: 12.7165; 1.5: 660.1065; 1.6: 495.95; 1.7: 198.38; 1.8: 8.4594; 1.9: 1653.1667; 2: 52.6486; 2.1: 95.3683; 2.2: 2865.6909; 2.3: 55.2056; 2.4: -2205.5844; 2.5: -42.4891
| 2 | 76.35 | 1: 83.2599; 1.1: 665.3547; 1.2: 0.89226; 1.3: 496.275; 1.4: 12.8092; 1.5: 665.3547; 1.6: 496.275; 1.7: 198.51; 1.8: 8.4594; 1.9: 1654.25; 2: 52.6831; 2.1: 95.3709; 2.2: 2869.3677; 2.3: 55.2402; 2.4: -2204.0129; 2.5: -42.431
| 2 | 76.4 | 1: 83.8698; 1.1: 670.6673; 1.2: 0.89938; 1.3: 496.6; 1.4: 12.903; 1.5: 670.6673; 1.6: 496.6; 1.7: 198.64; 1.8: 8.4594; 1.9: 1655.3333; 2: 52.7176; 2.1: 95.3736; 2.2: 2873.0458; 2.3: 55.2748; 2.4: -2202.3785; 2.5: -42.3718
| 2 | 76.45 | 1: 84.4869; 1.1: 676.0447; 1.2: 0.90659; 1.3: 496.925; 1.4: 12.998; 1.5: 676.0447; 1.6: 496.925; 1.7: 198.77; 1.8: 8.4594; 1.9: 1656.4167; 2: 52.7521; 2.1: 95.3764; 2.2: 2876.7254; 2.3: 55.3094; 2.4: -2200.6807; 2.5: -42.3114
| 2 | 76.5 | 1: 85.1115; 1.1: 681.4875; 1.2: 0.91389; 1.3: 497.25; 1.4: 13.0941; 1.5: 681.4875; 1.6: 497.25; 1.7: 198.9; 1.8: 8.4594; 1.9: 1657.5; 2: 52.7866; 2.1: 95.3791; 2.2: 2880.4064; 2.3: 55.344; 2.4: -2198.919; 2.5: -42.2499
| 2 | 76.55 | 1: 85.7434; 1.1: 686.9961; 1.2: 0.92128; 1.3: 497.575; 1.4: 13.1913; 1.5: 686.9961; 1.6: 497.575; 1.7: 199.03; 1.8: 8.4594; 1.9: 1658.5833; 2: 52.8211; 2.1: 95.3819; 2.2: 2884.0888; 2.3: 55.3786; 2.4: -2197.0928; 2.5: -42.1873
| 2 | 76.6 | 1: 86.3828; 1.1: 692.571; 1.2: 0.92875; 1.3: 497.9; 1.4: 13.2897; 1.5: 692.571; 1.6: 497.9; 1.7: 199.16; 1.8: 8.4594; 1.9: 1659.6667; 2: 52.8556; 2.1: 95.3847; 2.2: 2887.7726; 2.3: 55.4131; 2.4: -2195.2016; 2.5: -42.1234
| 2 | 76.65 | 1: 87.0296; 1.1: 698.2128; 1.2: 0.93632; 1.3: 498.225; 1.4: 13.3892; 1.5: 698.2128; 1.6: 498.225; 1.7: 199.29; 1.8: 8.4594; 1.9: 1660.75; 2: 52.8901; 2.1: 95.3875; 2.2: 2891.4578; 2.3: 55.4476; 2.4: -2193.245; 2.5: -42.0584
| 2 | 76.7 | 1: 87.6841; 1.1: 703.9219; 1.2: 0.94397; 1.3: 498.55; 1.4: 13.4899; 1.5: 703.9219; 1.6: 498.55; 1.7: 199.42; 1.8: 8.4594; 1.9: 1661.8333; 2: 52.9246; 2.1: 95.3904; 2.2: 2895.1443; 2.3: 55.4821; 2.4: -2191.2225; 2.5: -41.9923
| 2 | 76.75 | 1: 88.3461; 1.1: 709.6988; 1.2: 0.95172; 1.3: 498.875; 1.4: 13.5917; 1.5: 709.6988; 1.6: 498.875; 1.7: 199.55; 1.8: 8.4594; 1.9: 1662.9167; 2: 52.9591; 2.1: 95.3933; 2.2: 2898.8322; 2.3: 55.5166; 2.4: -2189.1334; 2.5: -41.9249
| 2 | 76.8 | 1: 89.0157; 1.1: 715.5441; 1.2: 0.95956; 1.3: 499.2; 1.4: 13.6947; 1.5: 715.5441; 1.6: 499.2; 1.7: 199.68; 1.8: 8.4594; 1.9: 1664; 2: 52.9936; 2.1: 95.3962; 2.2: 2902.5215; 2.3: 55.5511; 2.4: -2186.9774; 2.5: -41.8563
| 2 | 76.85 | 1: 89.6931; 1.1: 721.4582; 1.2: 0.96749; 1.3: 499.525; 1.4: 13.7989; 1.5: 721.4582; 1.6: 499.525; 1.7: 199.81; 1.8: 8.4594; 1.9: 1665.0833; 2: 53.0281; 2.1: 95.3992; 2.2: 2906.212; 2.3: 55.5855; 2.4: -2184.7538; 2.5: -41.7866
| 2 | 76.9 | 1: 90.3782; 1.1: 727.4417; 1.2: 0.97552; 1.3: 499.85; 1.4: 13.9043; 1.5: 727.4417; 1.6: 499.85; 1.7: 199.94; 1.8: 8.4594; 1.9: 1666.1667; 2: 53.0626; 2.1: 95.4022; 2.2: 2909.9039; 2.3: 55.6199; 2.4: -2182.4622; 2.5: -41.7156
| 2 | 76.95 | 1: 91.071; 1.1: 733.4951; 1.2: 0.98363; 1.3: 500.175; 1.4: 14.0109; 1.5: 733.4951; 1.6: 500.175; 1.7: 200.07; 1.8: 8.4594; 1.9: 1667.25; 2: 53.0971; 2.1: 95.4052; 2.2: 2913.5971; 2.3: 55.6544; 2.4: -2180.1021; 2.5: -41.6434
| 2 | 77 | 1: 91.7717; 1.1: 739.6188; 1.2: 0.99185; 1.3: 500.5; 1.4: 14.1187; 1.5: 739.6188; 1.6: 500.5; 1.7: 200.2; 1.8: 8.4594; 1.9: 1668.3333; 2: 53.1316; 2.1: 95.4082; 2.2: 2917.2916; 2.3: 55.6887; 2.4: -2177.6728; 2.5: -41.57
| 2 | 77.05 | 1: 92.4803; 1.1: 745.8135; 1.2: 1.0002; 1.3: 500.825; 1.4: 14.2277; 1.5: 745.8135; 1.6: 500.825; 1.7: 200.33; 1.8: 8.4594; 1.9: 1669.4167; 2: 53.1661; 2.1: 95.4113; 2.2: 2920.9874; 2.3: 55.7231; 2.4: -2175.1739; 2.5: -41.4954
| 2 | 77.1 | 1: 93.1968; 1.1: 752.0796; 1.2: 1.0086; 1.3: 501.15; 1.4: 14.338; 1.5: 752.0796; 1.6: 501.15; 1.7: 200.46; 1.8: 8.4594; 1.9: 1670.5; 2: 53.2006; 2.1: 95.4144; 2.2: 2924.6845; 2.3: 55.7574; 2.4: -2172.6049; 2.5: -41.4195
| 2 | 77.15 | 1: 93.9213; 1.1: 758.4177; 1.2: 1.0171; 1.3: 501.475; 1.4: 14.4494; 1.5: 758.4177; 1.6: 501.475; 1.7: 200.59; 1.8: 8.4594; 1.9: 1671.5833; 2: 53.2351; 2.1: 95.4175; 2.2: 2928.3829; 2.3: 55.7918; 2.4: -2169.9652; 2.5: -41.3423
| 2 | 77.2 | 1: 94.6538; 1.1: 764.8283; 1.2: 1.0257; 1.3: 501.8; 1.4: 14.5621; 1.5: 764.8283; 1.6: 501.8; 1.7: 200.72; 1.8: 8.4594; 1.9: 1672.6667; 2: 53.2696; 2.1: 95.4207; 2.2: 2932.0825; 2.3: 55.8261; 2.4: -2167.2542; 2.5: -41.264
| 2 | 77.25 | 1: 95.3945; 1.1: 771.3119; 1.2: 1.0343; 1.3: 502.125; 1.4: 14.6761; 1.5: 771.3119; 1.6: 502.125; 1.7: 200.85; 1.8: 8.4594; 1.9: 1673.75; 2: 53.3041; 2.1: 95.4239; 2.2: 2935.7833; 2.3: 55.8604; 2.4: -2164.4714; 2.5: -41.1843
| 2 | 77.3 | 1: 96.1432; 1.1: 777.869; 1.2: 1.0431; 1.3: 502.45; 1.4: 14.7913; 1.5: 777.869; 1.6: 502.45; 1.7: 200.98; 1.8: 8.4594; 1.9: 1674.8333; 2: 53.3386; 2.1: 95.4271; 2.2: 2939.4854; 2.3: 55.8946; 2.4: -2161.6164; 2.5: -41.1034
| 2 | 77.35 | 1: 96.9001; 1.1: 784.5002; 1.2: 1.052; 1.3: 502.775; 1.4: 14.9077; 1.5: 784.5002; 1.6: 502.775; 1.7: 201.11; 1.8: 8.4594; 1.9: 1675.9167; 2: 53.3731; 2.1: 95.4304; 2.2: 2943.1887; 2.3: 55.9289; 2.4: -2158.6884; 2.5: -41.0212
| 2 | 77.4 | 1: 97.6653; 1.1: 791.2061; 1.2: 1.061; 1.3: 503.1; 1.4: 15.0254; 1.5: 791.2061; 1.6: 503.1; 1.7: 201.24; 1.8: 8.4594; 1.9: 1677; 2: 53.4076; 2.1: 95.4337; 2.2: 2946.8932; 2.3: 55.9631; 2.4: -2155.6871; 2.5: -40.9377
| 2 | 77.45 | 1: 98.4387; 1.1: 797.9871; 1.2: 1.0701; 1.3: 503.425; 1.4: 15.1444; 1.5: 797.9871; 1.6: 503.425; 1.7: 201.37; 1.8: 8.4594; 1.9: 1678.0833; 2: 53.4421; 2.1: 95.437; 2.2: 2950.5989; 2.3: 55.9973; 2.4: -2152.6118; 2.5: -40.8529
| 2 | 77.5 | 1: 99.2205; 1.1: 804.8439; 1.2: 1.0793; 1.3: 503.75; 1.4: 15.2647; 1.5: 804.8439; 1.6: 503.75; 1.7: 201.5; 1.8: 8.4594; 1.9: 1679.1667; 2: 53.4766; 2.1: 95.4404; 2.2: 2954.3058; 2.3: 56.0315; 2.4: -2149.4619; 2.5: -40.7668
| 2 | 77.55 | 1: 100.0107; 1.1: 811.7769; 1.2: 1.0886; 1.3: 504.075; 1.4: 15.3863; 1.5: 811.7769; 1.6: 504.075; 1.7: 201.63; 1.8: 8.4594; 1.9: 1680.25; 2: 53.5111; 2.1: 95.4438; 2.2: 2958.0139; 2.3: 56.0656; 2.4: -2146.237; 2.5: -40.6794
| 2 | 77.6 | 1: 100.8093; 1.1: 818.7867; 1.2: 1.098; 1.3: 504.4; 1.4: 15.5091; 1.5: 818.7867; 1.6: 504.4; 1.7: 201.76; 1.8: 8.4594; 1.9: 1681.3333; 2: 53.5456; 2.1: 95.4472; 2.2: 2961.7231; 2.3: 56.0998; 2.4: -2142.9364; 2.5: -40.5906
| 2 | 77.65 | 1: 101.6164; 1.1: 825.8739; 1.2: 1.1075; 1.3: 504.725; 1.4: 15.6333; 1.5: 825.8739; 1.6: 504.725; 1.7: 201.89; 1.8: 8.4594; 1.9: 1682.4167; 2: 53.5801; 2.1: 95.4507; 2.2: 2965.4335; 2.3: 56.1339; 2.4: -2139.5596; 2.5: -40.5006
| 2 | 77.7 | 1: 102.4321; 1.1: 833.039; 1.2: 1.1171; 1.3: 505.05; 1.4: 15.7588; 1.5: 833.039; 1.6: 505.05; 1.7: 202.02; 1.8: 8.4594; 1.9: 1683.5; 2: 53.6146; 2.1: 95.4542; 2.2: 2969.145; 2.3: 56.168; 2.4: -2136.106; 2.5: -40.4092
| 2 | 77.75 | 1: 103.2563; 1.1: 840.2826; 1.2: 1.1268; 1.3: 505.375; 1.4: 15.8856; 1.5: 840.2826; 1.6: 505.375; 1.7: 202.15; 1.8: 8.4594; 1.9: 1684.5833; 2: 53.6492; 2.1: 95.4577; 2.2: 2972.8576; 2.3: 56.202; 2.4: -2132.5751; 2.5: -40.3164
| 2 | 77.8 | 1: 104.0892; 1.1: 847.6052; 1.2: 1.1367; 1.3: 505.7; 1.4: 16.0137; 1.5: 847.6052; 1.6: 505.7; 1.7: 202.28; 1.8: 8.4594; 1.9: 1685.6667; 2: 53.6837; 2.1: 95.4612; 2.2: 2976.5714; 2.3: 56.2361; 2.4: -2128.9662; 2.5: -40.2223
| 2 | 77.85 | 1: 104.9308; 1.1: 855.0074; 1.2: 1.1466; 1.3: 506.025; 1.4: 16.1432; 1.5: 855.0074; 1.6: 506.025; 1.7: 202.41; 1.8: 8.4594; 1.9: 1686.75; 2: 53.7182; 2.1: 95.4648; 2.2: 2980.2863; 2.3: 56.2701; 2.4: -2125.2788; 2.5: -40.1269
| 2 | 77.9 | 1: 105.7811; 1.1: 862.4898; 1.2: 1.1566; 1.3: 506.35; 1.4: 16.274; 1.5: 862.4898; 1.6: 506.35; 1.7: 202.54; 1.8: 8.4594; 1.9: 1687.8333; 2: 53.7527; 2.1: 95.4685; 2.2: 2984.0022; 2.3: 56.3041; 2.4: -2121.5124; 2.5: -40.0301
| 2 | 77.95 | 1: 106.6403; 1.1: 870.053; 1.2: 1.1668; 1.3: 506.675; 1.4: 16.4062; 1.5: 870.053; 1.6: 506.675; 1.7: 202.67; 1.8: 8.4594; 1.9: 1688.9167; 2: 53.7872; 2.1: 95.4721; 2.2: 2987.7193; 2.3: 56.3381; 2.4: -2117.6663; 2.5: -39.9319
| 2 | 78 | 1: 107.5083; 1.1: 877.6974; 1.2: 1.177; 1.3: 507; 1.4: 16.5397; 1.5: 877.6974; 1.6: 507; 1.7: 202.8; 1.8: 8.4594; 1.9: 1690; 2: 53.8217; 2.1: 95.4758; 2.2: 2991.4374; 2.3: 56.372; 2.4: -2113.74; 2.5: -39.8323
| 2 | 78.05 | 1: 108.3852; 1.1: 885.4237; 1.2: 1.1874; 1.3: 507.325; 1.4: 16.6746; 1.5: 885.4237; 1.6: 507.325; 1.7: 202.93; 1.8: 8.4594; 1.9: 1691.0833; 2: 53.8562; 2.1: 95.4796; 2.2: 2995.1565; 2.3: 56.4059; 2.4: -2109.7328; 2.5: -39.7313
| 2 | 78.1 | 1: 109.271; 1.1: 893.2325; 1.2: 1.1978; 1.3: 507.65; 1.4: 16.8109; 1.5: 893.2325; 1.6: 507.65; 1.7: 203.06; 1.8: 8.4594; 1.9: 1692.1667; 2: 53.8907; 2.1: 95.4834; 2.2: 2998.8767; 2.3: 56.4398; 2.4: -2105.6442; 2.5: -39.6289
| 2 | 78.15 | 1: 110.1659; 1.1: 901.1244; 1.2: 1.2084; 1.3: 507.975; 1.4: 16.9486; 1.5: 901.1244; 1.6: 507.975; 1.7: 203.19; 1.8: 8.4594; 1.9: 1693.25; 2: 53.9252; 2.1: 95.4872; 2.2: 3002.5979; 2.3: 56.4737; 2.4: -2101.4735; 2.5: -39.5251
| 2 | 78.2 | 1: 111.0699; 1.1: 909.0999; 1.2: 1.2191; 1.3: 508.3; 1.4: 17.0877; 1.5: 909.0999; 1.6: 508.3; 1.7: 203.32; 1.8: 8.4594; 1.9: 1694.3333; 2: 53.9597; 2.1: 95.491; 2.2: 3006.3202; 2.3: 56.5076; 2.4: -2097.2203; 2.5: -39.4199
| 2 | 78.25 | 1: 111.983; 1.1: 917.1596; 1.2: 1.2299; 1.3: 508.625; 1.4: 17.2282; 1.5: 917.1596; 1.6: 508.625; 1.7: 203.45; 1.8: 8.4594; 1.9: 1695.4167; 2: 53.9942; 2.1: 95.4949; 2.2: 3010.0434; 2.3: 56.5414; 2.4: -2092.8838; 2.5: -39.3133
| 2 | 78.3 | 1: 112.9053; 1.1: 925.3041; 1.2: 1.2409; 1.3: 508.95; 1.4: 17.37; 1.5: 925.3041; 1.6: 508.95; 1.7: 203.58; 1.8: 8.4594; 1.9: 1696.5; 2: 54.0287; 2.1: 95.4988; 2.2: 3013.7676; 2.3: 56.5752; 2.4: -2088.4635; 2.5: -39.2052
| 2 | 78.35 | 1: 113.8368; 1.1: 933.534; 1.2: 1.2519; 1.3: 509.275; 1.4: 17.5134; 1.5: 933.534; 1.6: 509.275; 1.7: 203.71; 1.8: 8.4594; 1.9: 1697.5833; 2: 54.0632; 2.1: 95.5028; 2.2: 3017.4928; 2.3: 56.609; 2.4: -2083.9588; 2.5: -39.0956
| 2 | 78.4 | 1: 114.7776; 1.1: 941.8499; 1.2: 1.263; 1.3: 509.6; 1.4: 17.6581; 1.5: 941.8499; 1.6: 509.6; 1.7: 203.84; 1.8: 8.4594; 1.9: 1698.6667; 2: 54.0977; 2.1: 95.5068; 2.2: 3021.219; 2.3: 56.6428; 2.4: -2079.3691; 2.5: -38.9847
| 2 | 78.45 | 1: 115.7278; 1.1: 950.2524; 1.2: 1.2743; 1.3: 509.925; 1.4: 17.8043; 1.5: 950.2524; 1.6: 509.925; 1.7: 203.97; 1.8: 8.4594; 1.9: 1699.75; 2: 54.1322; 2.1: 95.5108; 2.2: 3024.9461; 2.3: 56.6765; 2.4: -2074.6937; 2.5: -38.8722
| 2 | 78.5 | 1: 116.6873; 1.1: 958.7421; 1.2: 1.2857; 1.3: 510.25; 1.4: 17.9519; 1.5: 958.7421; 1.6: 510.25; 1.7: 204.1; 1.8: 8.4594; 1.9: 1700.8333; 2: 54.1667; 2.1: 95.5149; 2.2: 3028.6741; 2.3: 56.7102; 2.4: -2069.932; 2.5: -38.7583
| 2 | 78.55 | 1: 117.6564; 1.1: 967.3196; 1.2: 1.2972; 1.3: 510.575; 1.4: 18.101; 1.5: 967.3196; 1.6: 510.575; 1.7: 204.23; 1.8: 8.4594; 1.9: 1701.9167; 2: 54.2012; 2.1: 95.519; 2.2: 3032.4031; 2.3: 56.7439; 2.4: -2065.0835; 2.5: -38.6429
| 2 | 78.6 | 1: 118.6349; 1.1: 975.9855; 1.2: 1.3088; 1.3: 510.9; 1.4: 18.2515; 1.5: 975.9855; 1.6: 510.9; 1.7: 204.36; 1.8: 8.4594; 1.9: 1703; 2: 54.2357; 2.1: 95.5231; 2.2: 3036.133; 2.3: 56.7775; 2.4: -2060.1475; 2.5: -38.526
| 2 | 78.65 | 1: 119.623; 1.1: 984.7404; 1.2: 1.3206; 1.3: 511.225; 1.4: 18.4035; 1.5: 984.7404; 1.6: 511.225; 1.7: 204.49; 1.8: 8.4594; 1.9: 1704.0833; 2: 54.2702; 2.1: 95.5273; 2.2: 3039.8637; 2.3: 56.8112; 2.4: -2055.1233; 2.5: -38.4076
| 2 | 78.7 | 1: 120.6207; 1.1: 993.585; 1.2: 1.3324; 1.3: 511.55; 1.4: 18.557; 1.5: 993.585; 1.6: 511.55; 1.7: 204.62; 1.8: 8.4594; 1.9: 1705.1667; 2: 54.3047; 2.1: 95.5315; 2.2: 3043.5954; 2.3: 56.8448; 2.4: -2050.0104; 2.5: -38.2877
| 2 | 78.75 | 1: 121.6281; 1.1: 1002.5198; 1.2: 1.3444; 1.3: 511.875; 1.4: 18.712; 1.5: 1002.5198; 1.6: 511.875; 1.7: 204.75; 1.8: 8.4594; 1.9: 1706.25; 2: 54.3392; 2.1: 95.5358; 2.2: 3047.3279; 2.3: 56.8783; 2.4: -2044.8081; 2.5: -38.1663
| 2 | 78.8 | 1: 122.6453; 1.1: 1011.5455; 1.2: 1.3565; 1.3: 512.2; 1.4: 18.8685; 1.5: 1011.5455; 1.6: 512.2; 1.7: 204.88; 1.8: 8.4594; 1.9: 1707.3333; 2: 54.3737; 2.1: 95.5401; 2.2: 3051.0612; 2.3: 56.9119; 2.4: -2039.5158; 2.5: -38.0434
| 2 | 78.85 | 1: 123.6722; 1.1: 1020.6626; 1.2: 1.3687; 1.3: 512.525; 1.4: 19.0265; 1.5: 1020.6626; 1.6: 512.525; 1.7: 205.01; 1.8: 8.4594; 1.9: 1708.4167; 2: 54.4082; 2.1: 95.5444; 2.2: 3054.7955; 2.3: 56.9454; 2.4: -2034.1328; 2.5: -37.9189
| 2 | 78.9 | 1: 124.709; 1.1: 1029.8719; 1.2: 1.3811; 1.3: 512.85; 1.4: 19.186; 1.5: 1029.8719; 1.6: 512.85; 1.7: 205.14; 1.8: 8.4594; 1.9: 1709.5; 2: 54.4427; 2.1: 95.5488; 2.2: 3058.5305; 2.3: 56.9789; 2.4: -2028.6585; 2.5: -37.7929
| 2 | 78.95 | 1: 125.7557; 1.1: 1039.174; 1.2: 1.3936; 1.3: 513.175; 1.4: 19.347; 1.5: 1039.174; 1.6: 513.175; 1.7: 205.27; 1.8: 8.4594; 1.9: 1710.5833; 2: 54.4772; 2.1: 95.5533; 2.2: 3062.2663; 2.3: 57.0124; 2.4: -2023.0923; 2.5: -37.6653
| 2 | 79 | 1: 126.8124; 1.1: 1048.5694; 1.2: 1.4062; 1.3: 513.5; 1.4: 19.5096; 1.5: 1048.5694; 1.6: 513.5; 1.7: 205.4; 1.8: 8.4594; 1.9: 1711.6667; 2: 54.5117; 2.1: 95.5577; 2.2: 3066.003; 2.3: 57.0458; 2.4: -2017.4336; 2.5: -37.5362
| 2 | 79.05 | 1: 127.8791; 1.1: 1058.0589; 1.2: 1.4189; 1.3: 513.825; 1.4: 19.6737; 1.5: 1058.0589; 1.6: 513.825; 1.7: 205.53; 1.8: 8.4594; 1.9: 1712.75; 2: 54.5462; 2.1: 95.5622; 2.2: 3069.7404; 2.3: 57.0792; 2.4: -2011.6815; 2.5: -37.4055
| 2 | 79.1 | 1: 128.9559; 1.1: 1067.643; 1.2: 1.4317; 1.3: 514.15; 1.4: 19.8394; 1.5: 1067.643; 1.6: 514.15; 1.7: 205.66; 1.8: 8.4594; 1.9: 1713.8333; 2: 54.5807; 2.1: 95.5668; 2.2: 3073.4786; 2.3: 57.1126; 2.4: -2005.8356; 2.5: -37.2732
| 2 | 79.15 | 1: 130.0428; 1.1: 1077.3224; 1.2: 1.4447; 1.3: 514.475; 1.4: 20.0066; 1.5: 1077.3224; 1.6: 514.475; 1.7: 205.79; 1.8: 8.4594; 1.9: 1714.9167; 2: 54.6152; 2.1: 95.5714; 2.2: 3077.2175; 2.3: 57.146; 2.4: -1999.8952; 2.5: -37.1394
| 2 | 79.2 | 1: 131.1399; 1.1: 1087.0977; 1.2: 1.4578; 1.3: 514.8; 1.4: 20.1754; 1.5: 1087.0977; 1.6: 514.8; 1.7: 205.92; 1.8: 8.4594; 1.9: 1716; 2: 54.6497; 2.1: 95.576; 2.2: 3080.9572; 2.3: 57.1793; 2.4: -1993.8595; 2.5: -37.0039
| 2 | 79.25 | 1: 132.2473; 1.1: 1096.9696; 1.2: 1.4711; 1.3: 515.125; 1.4: 20.3457; 1.5: 1096.9696; 1.6: 515.125; 1.7: 206.05; 1.8: 8.4594; 1.9: 1717.0833; 2: 54.6842; 2.1: 95.5807; 2.2: 3084.6976; 2.3: 57.2126; 2.4: -1987.728; 2.5: -36.8668
| 2 | 79.3 | 1: 133.365; 1.1: 1106.9388; 1.2: 1.4844; 1.3: 515.45; 1.4: 20.5177; 1.5: 1106.9388; 1.6: 515.45; 1.7: 206.18; 1.8: 8.4594; 1.9: 1718.1667; 2: 54.7187; 2.1: 95.5854; 2.2: 3088.4387; 2.3: 57.2459; 2.4: -1981.5; 2.5: -36.7282
| 2 | 79.35 | 1: 134.4931; 1.1: 1117.0058; 1.2: 1.4979; 1.3: 515.775; 1.4: 20.6913; 1.5: 1117.0058; 1.6: 515.775; 1.7: 206.31; 1.8: 8.4594; 1.9: 1719.25; 2: 54.7532; 2.1: 95.5902; 2.2: 3092.1806; 2.3: 57.2791; 2.4: -1975.1747; 2.5: -36.5878
| 2 | 79.4 | 1: 135.6317; 1.1: 1127.1714; 1.2: 1.5116; 1.3: 516.1; 1.4: 20.8664; 1.5: 1127.1714; 1.6: 516.1; 1.7: 206.44; 1.8: 8.4594; 1.9: 1720.3333; 2: 54.7877; 2.1: 95.595; 2.2: 3095.9231; 2.3: 57.3123; 2.4: -1968.7516; 2.5: -36.4459
| 2 | 79.45 | 1: 136.7807; 1.1: 1137.4362; 1.2: 1.5253; 1.3: 516.425; 1.4: 21.0432; 1.5: 1137.4362; 1.6: 516.425; 1.7: 206.57; 1.8: 8.4594; 1.9: 1721.4167; 2: 54.8222; 2.1: 95.5998; 2.2: 3099.6662; 2.3: 57.3455; 2.4: -1962.23; 2.5: -36.3023
| 2 | 79.5 | 1: 137.9403; 1.1: 1147.8009; 1.2: 1.5392; 1.3: 516.75; 1.4: 21.2216; 1.5: 1147.8009; 1.6: 516.75; 1.7: 206.7; 1.8: 8.4594; 1.9: 1722.5; 2: 54.8567; 2.1: 95.6047; 2.2: 3103.41; 2.3: 57.3786; 2.4: -1955.6091; 2.5: -36.1571
| 2 | 79.55 | 1: 139.1105; 1.1: 1158.2662; 1.2: 1.5533; 1.3: 517.075; 1.4: 21.4016; 1.5: 1158.2662; 1.6: 517.075; 1.7: 206.83; 1.8: 8.4594; 1.9: 1723.5833; 2: 54.8912; 2.1: 95.6096; 2.2: 3107.1545; 2.3: 57.4118; 2.4: -1948.8883; 2.5: -36.0102
| 2 | 79.6 | 1: 140.2913; 1.1: 1168.8326; 1.2: 1.5674; 1.3: 517.4; 1.4: 21.5833; 1.5: 1168.8326; 1.6: 517.4; 1.7: 206.96; 1.8: 8.4594; 1.9: 1724.6667; 2: 54.9257; 2.1: 95.6146; 2.2: 3110.8995; 2.3: 57.4449; 2.4: -1942.0669; 2.5: -35.8616
| 2 | 79.65 | 1: 141.4829; 1.1: 1179.5009; 1.2: 1.5817; 1.3: 517.725; 1.4: 21.7666; 1.5: 1179.5009; 1.6: 517.725; 1.7: 207.09; 1.8: 8.4594; 1.9: 1725.75; 2: 54.9602; 2.1: 95.6197; 2.2: 3114.6452; 2.3: 57.4779; 2.4: -1935.1443; 2.5: -35.7113
| 2 | 79.7 | 1: 142.6854; 1.1: 1190.2718; 1.2: 1.5962; 1.3: 518.05; 1.4: 21.9516; 1.5: 1190.2718; 1.6: 518.05; 1.7: 207.22; 1.8: 8.4594; 1.9: 1726.8333; 2: 54.9947; 2.1: 95.6247; 2.2: 3118.3915; 2.3: 57.511; 2.4: -1928.1197; 2.5: -35.5594
| 2 | 79.75 | 1: 143.8986; 1.1: 1201.1459; 1.2: 1.6108; 1.3: 518.375; 1.4: 22.1383; 1.5: 1201.1459; 1.6: 518.375; 1.7: 207.35; 1.8: 8.4594; 1.9: 1727.9167; 2: 55.0292; 2.1: 95.6298; 2.2: 3122.1383; 2.3: 57.544; 2.4: -1920.9924; 2.5: -35.4057
| 2 | 79.8 | 1: 145.1228; 1.1: 1212.1239; 1.2: 1.6255; 1.3: 518.7; 1.4: 22.3266; 1.5: 1212.1239; 1.6: 518.7; 1.7: 207.48; 1.8: 8.4594; 1.9: 1729; 2: 55.0637; 2.1: 95.635; 2.2: 3125.8857; 2.3: 57.5769; 2.4: -1913.7618; 2.5: -35.2503
| 2 | 79.85 | 1: 146.358; 1.1: 1223.2066; 1.2: 1.6403; 1.3: 519.025; 1.4: 22.5166; 1.5: 1223.2066; 1.6: 519.025; 1.7: 207.61; 1.8: 8.4594; 1.9: 1730.0833; 2: 55.0982; 2.1: 95.6402; 2.2: 3129.6336; 2.3: 57.6099; 2.4: -1906.4271; 2.5: -35.0932
| 2 | 79.9 | 1: 147.6042; 1.1: 1234.3945; 1.2: 1.6554; 1.3: 519.35; 1.4: 22.7083; 1.5: 1234.3945; 1.6: 519.35; 1.7: 207.74; 1.8: 8.4594; 1.9: 1731.1667; 2: 55.1327; 2.1: 95.6455; 2.2: 3133.3821; 2.3: 57.6428; 2.4: -1898.9876; 2.5: -34.9344
| 2 | 79.95 | 1: 148.8616; 1.1: 1245.6884; 1.2: 1.6705; 1.3: 519.675; 1.4: 22.9018; 1.5: 1245.6884; 1.6: 519.675; 1.7: 207.87; 1.8: 8.4594; 1.9: 1732.25; 2: 55.1672; 2.1: 95.6508; 2.2: 3137.1311; 2.3: 57.6756; 2.4: -1891.4426; 2.5: -34.7739
| 2 | 80 | 1: 150.1301; 1.1: 1257.089; 1.2: 1.6858; 1.3: 520; 1.4: 23.0969; 1.5: 1257.089; 1.6: 520; 1.7: 208; 1.8: 8.4594; 1.9: 1733.3333; 2: 55.2017; 2.1: 95.6561; 2.2: 3140.8805; 2.3: 57.7085; 2.4: -1883.7915; 2.5: -34.6116
| 2 | 80.05 | 1: 151.4098; 1.1: 1268.597; 1.2: 1.7012; 1.3: 520.325; 1.4: 23.2938; 1.5: 1268.597; 1.6: 520.325; 1.7: 208.13; 1.8: 8.4594; 1.9: 1734.4167; 2: 55.2362; 2.1: 95.6615; 2.2: 3144.6305; 2.3: 57.7413; 2.4: -1876.0335; 2.5: -34.4475
| 2 | 80.1 | 1: 152.7008; 1.1: 1280.2131; 1.2: 1.7168; 1.3: 520.65; 1.4: 23.4924; 1.5: 1280.2131; 1.6: 520.65; 1.7: 208.26; 1.8: 8.4594; 1.9: 1735.5; 2: 55.2707; 2.1: 95.667; 2.2: 3148.3809; 2.3: 57.7741; 2.4: -1868.1678; 2.5: -34.2816
| 2 | 80.15 | 1: 154.0032; 1.1: 1291.938; 1.2: 1.7325; 1.3: 520.975; 1.4: 23.6928; 1.5: 1291.938; 1.6: 520.975; 1.7: 208.39; 1.8: 8.4594; 1.9: 1736.5833; 2: 55.3052; 2.1: 95.6725; 2.2: 3152.1317; 2.3: 57.8068; 2.4: -1860.1938; 2.5: -34.114
| 2 | 80.2 | 1: 155.317; 1.1: 1303.7723; 1.2: 1.7484; 1.3: 521.3; 1.4: 23.8949; 1.5: 1303.7723; 1.6: 521.3; 1.7: 208.52; 1.8: 8.4594; 1.9: 1737.6667; 2: 55.3397; 2.1: 95.678; 2.2: 3155.883; 2.3: 57.8395; 2.4: -1852.1107; 2.5: -33.9446
| 2 | 80.25 | 1: 156.6423; 1.1: 1315.7169; 1.2: 1.7644; 1.3: 521.625; 1.4: 24.0988; 1.5: 1315.7169; 1.6: 521.625; 1.7: 208.65; 1.8: 8.4594; 1.9: 1738.75; 2: 55.3742; 2.1: 95.6836; 2.2: 3159.6347; 2.3: 57.8722; 2.4: -1843.9178; 2.5: -33.7734
| 2 | 80.3 | 1: 157.9791; 1.1: 1327.7724; 1.2: 1.7806; 1.3: 521.95; 1.4: 24.3045; 1.5: 1327.7724; 1.6: 521.95; 1.7: 208.78; 1.8: 8.4594; 1.9: 1739.8333; 2: 55.4087; 2.1: 95.6892; 2.2: 3163.3868; 2.3: 57.9049; 2.4: -1835.6144; 2.5: -33.6004
| 2 | 80.35 | 1: 159.3276; 1.1: 1339.9395; 1.2: 1.7969; 1.3: 522.275; 1.4: 24.5119; 1.5: 1339.9395; 1.6: 522.275; 1.7: 208.91; 1.8: 8.4594; 1.9: 1740.9167; 2: 55.4432; 2.1: 95.6949; 2.2: 3167.1393; 2.3: 57.9375; 2.4: -1827.1997; 2.5: -33.4255
| 2 | 80.4 | 1: 160.6877; 1.1: 1352.2191; 1.2: 1.8134; 1.3: 522.6; 1.4: 24.7212; 1.5: 1352.2191; 1.6: 522.6; 1.7: 209.04; 1.8: 8.4594; 1.9: 1742; 2: 55.4777; 2.1: 95.7006; 2.2: 3170.8921; 2.3: 57.97; 2.4: -1818.6731; 2.5: -33.2489
| 2 | 80.45 | 1: 162.0596; 1.1: 1364.6117; 1.2: 1.83; 1.3: 522.925; 1.4: 24.9322; 1.5: 1364.6117; 1.6: 522.925; 1.7: 209.17; 1.8: 8.4594; 1.9: 1743.0833; 2: 55.5122; 2.1: 95.7064; 2.2: 3174.6453; 2.3: 58.0026; 2.4: -1810.0336; 2.5: -33.0704
| 2 | 80.5 | 1: 163.4432; 1.1: 1377.1181; 1.2: 1.8467; 1.3: 523.25; 1.4: 25.1451; 1.5: 1377.1181; 1.6: 523.25; 1.7: 209.3; 1.8: 8.4594; 1.9: 1744.1667; 2: 55.5467; 2.1: 95.7123; 2.2: 3178.3988; 2.3: 58.0351; 2.4: -1801.2807; 2.5: -32.89
| 2 | 80.55 | 1: 164.8388; 1.1: 1389.7391; 1.2: 1.8637; 1.3: 523.575; 1.4: 25.3598; 1.5: 1389.7391; 1.6: 523.575; 1.7: 209.43; 1.8: 8.4594; 1.9: 1745.25; 2: 55.5812; 2.1: 95.7181; 2.2: 3182.1527; 2.3: 58.0676; 2.4: -1792.4136; 2.5: -32.7078
| 2 | 80.6 | 1: 166.2462; 1.1: 1402.4754; 1.2: 1.8808; 1.3: 523.9; 1.4: 25.5763; 1.5: 1402.4754; 1.6: 523.9; 1.7: 209.56; 1.8: 8.4594; 1.9: 1746.3333; 2: 55.6157; 2.1: 95.7241; 2.2: 3185.9068; 2.3: 58.1; 2.4: -1783.4314; 2.5: -32.5237
| 2 | 80.65 | 1: 167.6657; 1.1: 1415.3277; 1.2: 1.898; 1.3: 524.225; 1.4: 25.7947; 1.5: 1415.3277; 1.6: 524.225; 1.7: 209.69; 1.8: 8.4594; 1.9: 1747.4167; 2: 55.6502; 2.1: 95.7301; 2.2: 3189.6612; 2.3: 58.1324; 2.4: -1774.3335; 2.5: -32.3377
| 2 | 80.7 | 1: 169.0972; 1.1: 1428.2968; 1.2: 1.9154; 1.3: 524.55; 1.4: 26.015; 1.5: 1428.2968; 1.6: 524.55; 1.7: 209.82; 1.8: 8.4594; 1.9: 1748.5; 2: 55.6847; 2.1: 95.7361; 2.2: 3193.4159; 2.3: 58.1648; 2.4: -1765.1191; 2.5: -32.1498
| 2 | 80.75 | 1: 170.5409; 1.1: 1441.3834; 1.2: 1.9329; 1.3: 524.875; 1.4: 26.2371; 1.5: 1441.3834; 1.6: 524.875; 1.7: 209.95; 1.8: 8.4594; 1.9: 1749.5833; 2: 55.7192; 2.1: 95.7422; 2.2: 3197.1708; 2.3: 58.1971; 2.4: -1755.7874; 2.5: -31.9601
| 2 | 80.8 | 1: 171.9968; 1.1: 1454.5883; 1.2: 1.9506; 1.3: 525.2; 1.4: 26.461; 1.5: 1454.5883; 1.6: 525.2; 1.7: 210.08; 1.8: 8.4594; 1.9: 1750.6667; 2: 55.7537; 2.1: 95.7484; 2.2: 3200.9259; 2.3: 58.2294; 2.4: -1746.3376; 2.5: -31.7684
| 2 | 80.85 | 1: 173.4649; 1.1: 1467.9122; 1.2: 1.9685; 1.3: 525.525; 1.4: 26.6869; 1.5: 1467.9122; 1.6: 525.525; 1.7: 210.21; 1.8: 8.4594; 1.9: 1751.75; 2: 55.7882; 2.1: 95.7545; 2.2: 3204.6813; 2.3: 58.2617; 2.4: -1736.769; 2.5: -31.5748
| 2 | 80.9 | 1: 174.9454; 1.1: 1481.3559; 1.2: 1.9865; 1.3: 525.85; 1.4: 26.9147; 1.5: 1481.3559; 1.6: 525.85; 1.7: 210.34; 1.8: 8.4594; 1.9: 1752.8333; 2: 55.8227; 2.1: 95.7608; 2.2: 3208.4368; 2.3: 58.2939; 2.4: -1727.0809; 2.5: -31.3792
| 2 | 80.95 | 1: 176.4383; 1.1: 1494.9202; 1.2: 2.0047; 1.3: 526.175; 1.4: 27.1443; 1.5: 1494.9202; 1.6: 526.175; 1.7: 210.47; 1.8: 8.4594; 1.9: 1753.9167; 2: 55.8572; 2.1: 95.7671; 2.2: 3212.1925; 2.3: 58.3261; 2.4: -1717.2724; 2.5: -31.1818
| 2 | 81 | 1: 177.9436; 1.1: 1508.6057; 1.2: 2.0231; 1.3: 526.5; 1.4: 27.3759; 1.5: 1508.6057; 1.6: 526.5; 1.7: 210.6; 1.8: 8.4594; 1.9: 1755; 2: 55.8917; 2.1: 95.7735; 2.2: 3215.9484; 2.3: 58.3583; 2.4: -1707.3427; 2.5: -30.9823
| 2 | 81.05 | 1: 179.4614; 1.1: 1522.4133; 1.2: 2.0416; 1.3: 526.825; 1.4: 27.6095; 1.5: 1522.4133; 1.6: 526.825; 1.7: 210.73; 1.8: 8.4594; 1.9: 1756.0833; 2: 55.9262; 2.1: 95.7799; 2.2: 3219.7044; 2.3: 58.3904; 2.4: -1697.2911; 2.5: -30.7809
| 2 | 81.1 | 1: 180.9919; 1.1: 1536.3438; 1.2: 2.0603; 1.3: 527.15; 1.4: 27.8449; 1.5: 1536.3438; 1.6: 527.15; 1.7: 210.86; 1.8: 8.4594; 1.9: 1757.1667; 2: 55.9607; 2.1: 95.7863; 2.2: 3223.4606; 2.3: 58.4224; 2.4: -1687.1168; 2.5: -30.5775
| 2 | 81.15 | 1: 182.535; 1.1: 1550.3979; 1.2: 2.0791; 1.3: 527.475; 1.4: 28.0823; 1.5: 1550.3979; 1.6: 527.475; 1.7: 210.99; 1.8: 8.4594; 1.9: 1758.25; 2: 55.9952; 2.1: 95.7929; 2.2: 3227.2168; 2.3: 58.4545; 2.4: -1676.8189; 2.5: -30.3722
| 2 | 81.2 | 1: 184.0909; 1.1: 1564.5763; 1.2: 2.0981; 1.3: 527.8; 1.4: 28.3217; 1.5: 1564.5763; 1.6: 527.8; 1.7: 211.12; 1.8: 8.4594; 1.9: 1759.3333; 2: 56.0297; 2.1: 95.7994; 2.2: 3230.9731; 2.3: 58.4865; 2.4: -1666.3968; 2.5: -30.1648
| 2 | 81.25 | 1: 185.6596; 1.1: 1578.88; 1.2: 2.1173; 1.3: 528.125; 1.4: 28.563; 1.5: 1578.88; 1.6: 528.125; 1.7: 211.25; 1.8: 8.4594; 1.9: 1760.4167; 2: 56.0642; 2.1: 95.8061; 2.2: 3234.7295; 2.3: 58.5185; 2.4: -1655.8495; 2.5: -29.9554
| 2 | 81.3 | 1: 187.2411; 1.1: 1593.3096; 1.2: 2.1367; 1.3: 528.45; 1.4: 28.8063; 1.5: 1593.3096; 1.6: 528.45; 1.7: 211.38; 1.8: 8.4594; 1.9: 1761.5; 2: 56.0987; 2.1: 95.8127; 2.2: 3238.4859; 2.3: 58.5504; 2.4: -1645.1764; 2.5: -29.7441
| 2 | 81.35 | 1: 188.8356; 1.1: 1607.866; 1.2: 2.1562; 1.3: 528.775; 1.4: 29.0516; 1.5: 1607.866; 1.6: 528.775; 1.7: 211.51; 1.8: 8.4594; 1.9: 1762.5833; 2: 56.1332; 2.1: 95.8195; 2.2: 3242.2424; 2.3: 58.5823; 2.4: -1634.3765; 2.5: -29.5306
| 2 | 81.4 | 1: 190.4431; 1.1: 1622.5499; 1.2: 2.1759; 1.3: 529.1; 1.4: 29.2989; 1.5: 1622.5499; 1.6: 529.1; 1.7: 211.64; 1.8: 8.4594; 1.9: 1763.6667; 2: 56.1677; 2.1: 95.8263; 2.2: 3245.9989; 2.3: 58.6141; 2.4: -1623.449; 2.5: -29.3152
| 2 | 81.45 | 1: 192.0637; 1.1: 1637.3621; 1.2: 2.1957; 1.3: 529.425; 1.4: 29.5483; 1.5: 1637.3621; 1.6: 529.425; 1.7: 211.77; 1.8: 8.4594; 1.9: 1764.75; 2: 56.2022; 2.1: 95.8331; 2.2: 3249.7553; 2.3: 58.6459; 2.4: -1612.3932; 2.5: -29.0977
| 2 | 81.5 | 1: 193.6974; 1.1: 1652.3035; 1.2: 2.2158; 1.3: 529.75; 1.4: 29.7996; 1.5: 1652.3035; 1.6: 529.75; 1.7: 211.9; 1.8: 8.4594; 1.9: 1765.8333; 2: 56.2367; 2.1: 95.8401; 2.2: 3253.5118; 2.3: 58.6777; 2.4: -1601.2083; 2.5: -28.8781
| 2 | 81.55 | 1: 195.3444; 1.1: 1667.3748; 1.2: 2.236; 1.3: 530.075; 1.4: 30.053; 1.5: 1667.3748; 1.6: 530.075; 1.7: 212.03; 1.8: 8.4594; 1.9: 1766.9167; 2: 56.2712; 2.1: 95.847; 2.2: 3257.2682; 2.3: 58.7094; 2.4: -1589.8934; 2.5: -28.6564
| 2 | 81.6 | 1: 197.0046; 1.1: 1682.5769; 1.2: 2.2564; 1.3: 530.4; 1.4: 30.3084; 1.5: 1682.5769; 1.6: 530.4; 1.7: 212.16; 1.8: 8.4594; 1.9: 1768; 2: 56.3057; 2.1: 95.854; 2.2: 3261.0245; 2.3: 58.7411; 2.4: -1578.4476; 2.5: -28.4327
| 2 | 81.65 | 1: 198.6782; 1.1: 1697.9105; 1.2: 2.2769; 1.3: 530.725; 1.4: 30.5659; 1.5: 1697.9105; 1.6: 530.725; 1.7: 212.29; 1.8: 8.4594; 1.9: 1769.0833; 2: 56.3402; 2.1: 95.8611; 2.2: 3264.7807; 2.3: 58.7728; 2.4: -1566.8702; 2.5: -28.2069
| 2 | 81.7 | 1: 200.3652; 1.1: 1713.3765; 1.2: 2.2977; 1.3: 531.05; 1.4: 30.8254; 1.5: 1713.3765; 1.6: 531.05; 1.7: 212.42; 1.8: 8.4594; 1.9: 1770.1667; 2: 56.3747; 2.1: 95.8683; 2.2: 3268.5369; 2.3: 58.8044; 2.4: -1555.1604; 2.5: -27.9789
| 2 | 81.75 | 1: 202.0658; 1.1: 1728.9757; 1.2: 2.3186; 1.3: 531.375; 1.4: 31.087; 1.5: 1728.9757; 1.6: 531.375; 1.7: 212.55; 1.8: 8.4594; 1.9: 1771.25; 2: 56.4092; 2.1: 95.8755; 2.2: 3272.2929; 2.3: 58.8359; 2.4: -1543.3172; 2.5: -27.7489
| 2 | 81.8 | 1: 203.7799; 1.1: 1744.7089; 1.2: 2.3397; 1.3: 531.7; 1.4: 31.3507; 1.5: 1744.7089; 1.6: 531.7; 1.7: 212.68; 1.8: 8.4594; 1.9: 1772.3333; 2: 56.4437; 2.1: 95.8827; 2.2: 3276.0488; 2.3: 58.8675; 2.4: -1531.3399; 2.5: -27.5167
| 2 | 81.85 | 1: 205.5076; 1.1: 1760.5769; 1.2: 2.361; 1.3: 532.025; 1.4: 31.6166; 1.5: 1760.5769; 1.6: 532.025; 1.7: 212.81; 1.8: 8.4594; 1.9: 1773.4167; 2: 56.4782; 2.1: 95.8901; 2.2: 3279.8045; 2.3: 58.8989; 2.4: -1519.2275; 2.5: -27.2824
| 2 | 81.9 | 1: 207.2491; 1.1: 1776.5806; 1.2: 2.3824; 1.3: 532.35; 1.4: 31.8845; 1.5: 1776.5806; 1.6: 532.35; 1.7: 212.94; 1.8: 8.4594; 1.9: 1774.5; 2: 56.5127; 2.1: 95.8974; 2.2: 3283.56; 2.3: 58.9304; 2.4: -1506.9794; 2.5: -27.0459
| 2 | 81.95 | 1: 209.0043; 1.1: 1792.7208; 1.2: 2.4041; 1.3: 532.675; 1.4: 32.1545; 1.5: 1792.7208; 1.6: 532.675; 1.7: 213.07; 1.8: 8.4594; 1.9: 1775.5833; 2: 56.5472; 2.1: 95.9049; 2.2: 3287.3154; 2.3: 58.9618; 2.4: -1494.5945; 2.5: -26.8073
| 2 | 82 | 1: 210.7735; 1.1: 1808.9984; 1.2: 2.4259; 1.3: 533; 1.4: 32.4267; 1.5: 1808.9984; 1.6: 533; 1.7: 213.2; 1.8: 8.4594; 1.9: 1776.6667; 2: 56.5817; 2.1: 95.9124; 2.2: 3291.0705; 2.3: 58.9931; 2.4: -1482.0721; 2.5: -26.5665
| 2 | 82.05 | 1: 212.5565; 1.1: 1825.4141; 1.2: 2.4479; 1.3: 533.325; 1.4: 32.701; 1.5: 1825.4141; 1.6: 533.325; 1.7: 213.33; 1.8: 8.4594; 1.9: 1777.75; 2: 56.6162; 2.1: 95.92; 2.2: 3294.8253; 2.3: 59.0245; 2.4: -1469.4112; 2.5: -26.3235
| 2 | 82.1 | 1: 214.3536; 1.1: 1841.9688; 1.2: 2.4701; 1.3: 533.65; 1.4: 32.9775; 1.5: 1841.9688; 1.6: 533.65; 1.7: 213.46; 1.8: 8.4594; 1.9: 1778.8333; 2: 56.6507; 2.1: 95.9276; 2.2: 3298.5799; 2.3: 59.0557; 2.4: -1456.6111; 2.5: -26.0783
| 2 | 82.15 | 1: 216.1647; 1.1: 1858.6634; 1.2: 2.4925; 1.3: 533.975; 1.4: 33.2561; 1.5: 1858.6634; 1.6: 533.975; 1.7: 213.59; 1.8: 8.4594; 1.9: 1779.9167; 2: 56.6852; 2.1: 95.9353; 2.2: 3302.3343; 2.3: 59.087; 2.4: -1443.6709; 2.5: -25.8309
| 2 | 82.2 | 1: 217.99; 1.1: 1875.4987; 1.2: 2.5151; 1.3: 534.3; 1.4: 33.5369; 1.5: 1875.4987; 1.6: 534.3; 1.7: 213.72; 1.8: 8.4594; 1.9: 1781; 2: 56.7197; 2.1: 95.943; 2.2: 3306.0883; 2.3: 59.1182; 2.4: -1430.5896; 2.5: -25.5812
| 2 | 82.25 | 1: 219.8295; 1.1: 1892.4756; 1.2: 2.5379; 1.3: 534.625; 1.4: 33.8199; 1.5: 1892.4756; 1.6: 534.625; 1.7: 213.85; 1.8: 8.4594; 1.9: 1782.0833; 2: 56.7542; 2.1: 95.9508; 2.2: 3309.842; 2.3: 59.1493; 2.4: -1417.3664; 2.5: -25.3294
| 2 | 82.3 | 1: 221.6833; 1.1: 1909.595; 1.2: 2.5608; 1.3: 534.95; 1.4: 34.1051; 1.5: 1909.595; 1.6: 534.95; 1.7: 213.98; 1.8: 8.4594; 1.9: 1783.1667; 2: 56.7887; 2.1: 95.9587; 2.2: 3313.5954; 2.3: 59.1804; 2.4: -1404.0004; 2.5: -25.0753
| 2 | 82.35 | 1: 223.5515; 1.1: 1926.8576; 1.2: 2.584; 1.3: 535.275; 1.4: 34.3925; 1.5: 1926.8576; 1.6: 535.275; 1.7: 214.11; 1.8: 8.4594; 1.9: 1784.25; 2: 56.8232; 2.1: 95.9666; 2.2: 3317.3484; 2.3: 59.2115; 2.4: -1390.4908; 2.5: -24.8189
| 2 | 82.4 | 1: 225.4341; 1.1: 1944.2643; 1.2: 2.6073; 1.3: 535.6; 1.4: 34.6822; 1.5: 1944.2643; 1.6: 535.6; 1.7: 214.24; 1.8: 8.4594; 1.9: 1785.3333; 2: 56.8577; 2.1: 95.9747; 2.2: 3321.101; 2.3: 59.2425; 2.4: -1376.8367; 2.5: -24.5603
| 2 | 82.45 | 1: 227.3313; 1.1: 1961.8161; 1.2: 2.6308; 1.3: 535.925; 1.4: 34.974; 1.5: 1961.8161; 1.6: 535.925; 1.7: 214.37; 1.8: 8.4594; 1.9: 1786.4167; 2: 56.8923; 2.1: 95.9827; 2.2: 3324.8532; 2.3: 59.2734; 2.4: -1363.0371; 2.5: -24.2994
| 2 | 82.5 | 1: 229.2431; 1.1: 1979.5139; 1.2: 2.6546; 1.3: 536.25; 1.4: 35.2682; 1.5: 1979.5139; 1.6: 536.25; 1.7: 214.5; 1.8: 8.4594; 1.9: 1787.5; 2: 56.9268; 2.1: 95.9908; 2.2: 3328.605; 2.3: 59.3044; 2.4: -1349.0912; 2.5: -24.0362
| 2 | 82.55 | 1: 231.1695; 1.1: 1997.3583; 1.2: 2.6785; 1.3: 536.575; 1.4: 35.5645; 1.5: 1997.3583; 1.6: 536.575; 1.7: 214.63; 1.8: 8.4594; 1.9: 1788.5833; 2: 56.9613; 2.1: 95.999; 2.2: 3332.3564; 2.3: 59.3352; 2.4: -1334.998; 2.5: -23.7707
| 2 | 82.6 | 1: 233.1107; 1.1: 2015.3505; 1.2: 2.7026; 1.3: 536.9; 1.4: 35.8632; 1.5: 2015.3505; 1.6: 536.9; 1.7: 214.76; 1.8: 8.4594; 1.9: 1789.6667; 2: 56.9958; 2.1: 96.0073; 2.2: 3336.1073; 2.3: 59.3661; 2.4: -1320.7568; 2.5: -23.5029
| 2 | 82.65 | 1: 235.0667; 1.1: 2033.4912; 1.2: 2.727; 1.3: 537.225; 1.4: 36.1641; 1.5: 2033.4912; 1.6: 537.225; 1.7: 214.89; 1.8: 8.4594; 1.9: 1790.75; 2: 57.0303; 2.1: 96.0156; 2.2: 3339.8577; 2.3: 59.3968; 2.4: -1306.3665; 2.5: -23.2327
| 2 | 82.7 | 1: 237.0376; 1.1: 2051.7814; 1.2: 2.7515; 1.3: 537.55; 1.4: 36.4673; 1.5: 2051.7814; 1.6: 537.55; 1.7: 215.02; 1.8: 8.4594; 1.9: 1791.8333; 2: 57.0648; 2.1: 96.024; 2.2: 3343.6076; 2.3: 59.4276; 2.4: -1291.8262; 2.5: -22.9603
| 2 | 82.75 | 1: 239.0234; 1.1: 2070.2219; 1.2: 2.7762; 1.3: 537.875; 1.4: 36.7728; 1.5: 2070.2219; 1.6: 537.875; 1.7: 215.15; 1.8: 8.4594; 1.9: 1792.9167; 2: 57.0993; 2.1: 96.0325; 2.2: 3347.3569; 2.3: 59.4583; 2.4: -1277.1351; 2.5: -22.6854
| 2 | 82.8 | 1: 241.0244; 1.1: 2088.8136; 1.2: 2.8011; 1.3: 538.2; 1.4: 37.0807; 1.5: 2088.8136; 1.6: 538.2; 1.7: 215.28; 1.8: 8.4594; 1.9: 1794; 2: 57.1338; 2.1: 96.041; 2.2: 3351.1058; 2.3: 59.4889; 2.4: -1262.2922; 2.5: -22.4082
| 2 | 82.85 | 1: 243.0404; 1.1: 2107.5575; 1.2: 2.8263; 1.3: 538.525; 1.4: 37.3908; 1.5: 2107.5575; 1.6: 538.525; 1.7: 215.41; 1.8: 8.4594; 1.9: 1795.0833; 2: 57.1683; 2.1: 96.0496; 2.2: 3354.854; 2.3: 59.5195; 2.4: -1247.2965; 2.5: -22.1287
| 2 | 82.9 | 1: 245.0717; 1.1: 2126.4544; 1.2: 2.8516; 1.3: 538.85; 1.4: 37.7033; 1.5: 2126.4544; 1.6: 538.85; 1.7: 215.54; 1.8: 8.4594; 1.9: 1796.1667; 2: 57.2028; 2.1: 96.0583; 2.2: 3358.6016; 2.3: 59.5501; 2.4: -1232.1473; 2.5: -21.8467
| 2 | 82.95 | 1: 247.1182; 1.1: 2145.5052; 1.2: 2.8772; 1.3: 539.175; 1.4: 38.0182; 1.5: 2145.5052; 1.6: 539.175; 1.7: 215.67; 1.8: 8.4594; 1.9: 1797.25; 2: 57.2373; 2.1: 96.067; 2.2: 3362.3487; 2.3: 59.5806; 2.4: -1216.8435; 2.5: -21.5624
| 2 | 83 | 1: 249.1801; 1.1: 2164.7109; 1.2: 2.9029; 1.3: 539.5; 1.4: 38.3354; 1.5: 2164.7109; 1.6: 539.5; 1.7: 215.8; 1.8: 8.4594; 1.9: 1798.3333; 2: 57.2718; 2.1: 96.0758; 2.2: 3366.0951; 2.3: 59.611; 2.4: -1201.3841; 2.5: -21.2756
| 2 | 83.05 | 1: 251.2575; 1.1: 2184.0724; 1.2: 2.9289; 1.3: 539.825; 1.4: 38.655; 1.5: 2184.0724; 1.6: 539.825; 1.7: 215.93; 1.8: 8.4594; 1.9: 1799.4167; 2: 57.3063; 2.1: 96.0847; 2.2: 3369.8408; 2.3: 59.6414; 2.4: -1185.7684; 2.5: -20.9864
| 2 | 83.1 | 1: 253.3503; 1.1: 2203.5906; 1.2: 2.9551; 1.3: 540.15; 1.4: 38.977; 1.5: 2203.5906; 1.6: 540.15; 1.7: 216.06; 1.8: 8.4594; 1.9: 1800.5; 2: 57.3408; 2.1: 96.0936; 2.2: 3373.5859; 2.3: 59.6718; 2.4: -1169.9952; 2.5: -20.6948
| 2 | 83.15 | 1: 255.4588; 1.1: 2223.2664; 1.2: 2.9814; 1.3: 540.475; 1.4: 39.3014; 1.5: 2223.2664; 1.6: 540.475; 1.7: 216.19; 1.8: 8.4594; 1.9: 1801.5833; 2: 57.3753; 2.1: 96.1026; 2.2: 3377.3302; 2.3: 59.7021; 2.4: -1154.0638; 2.5: -20.4007
| 2 | 83.2 | 1: 257.5829; 1.1: 2243.1008; 1.2: 3.008; 1.3: 540.8; 1.4: 39.6281; 1.5: 2243.1008; 1.6: 540.8; 1.7: 216.32; 1.8: 8.4594; 1.9: 1802.6667; 2: 57.4098; 2.1: 96.1117; 2.2: 3381.0738; 2.3: 59.7323; 2.4: -1137.973; 2.5: -20.1042
| 2 | 83.25 | 1: 259.7228; 1.1: 2263.0947; 1.2: 3.0349; 1.3: 541.125; 1.4: 39.9574; 1.5: 2263.0947; 1.6: 541.125; 1.7: 216.45; 1.8: 8.4594; 1.9: 1803.75; 2: 57.4443; 2.1: 96.1208; 2.2: 3384.8167; 2.3: 59.7626; 2.4: -1121.722; 2.5: -19.8052
| 2 | 83.3 | 1: 261.8785; 1.1: 2283.249; 1.2: 3.0619; 1.3: 541.45; 1.4: 40.289; 1.5: 2283.249; 1.6: 541.45; 1.7: 216.58; 1.8: 8.4594; 1.9: 1804.8333; 2: 57.4788; 2.1: 96.1301; 2.2: 3388.5588; 2.3: 59.7927; 2.4: -1105.3098; 2.5: -19.5037
| 2 | 83.35 | 1: 264.0501; 1.1: 2303.5647; 1.2: 3.0891; 1.3: 541.775; 1.4: 40.6231; 1.5: 2303.5647; 1.6: 541.775; 1.7: 216.71; 1.8: 8.4594; 1.9: 1805.9167; 2: 57.5133; 2.1: 96.1393; 2.2: 3392.3001; 2.3: 59.8228; 2.4: -1088.7354; 2.5: -19.1997
| 2 | 83.4 | 1: 266.2378; 1.1: 2324.0427; 1.2: 3.1166; 1.3: 542.1; 1.4: 40.9597; 1.5: 2324.0427; 1.6: 542.1; 1.7: 216.84; 1.8: 8.4594; 1.9: 1807; 2: 57.5478; 2.1: 96.1487; 2.2: 3396.0406; 2.3: 59.8529; 2.4: -1071.9979; 2.5: -18.8932
| 2 | 83.45 | 1: 268.4414; 1.1: 2344.6839; 1.2: 3.1443; 1.3: 542.425; 1.4: 41.2987; 1.5: 2344.6839; 1.6: 542.425; 1.7: 216.97; 1.8: 8.4594; 1.9: 1808.0833; 2: 57.5823; 2.1: 96.1581; 2.2: 3399.7803; 2.3: 59.8829; 2.4: -1055.0963; 2.5: -18.5842
| 2 | 83.5 | 1: 270.6613; 1.1: 2365.4894; 1.2: 3.1722; 1.3: 542.75; 1.4: 41.6402; 1.5: 2365.4894; 1.6: 542.75; 1.7: 217.1; 1.8: 8.4594; 1.9: 1809.1667; 2: 57.6168; 2.1: 96.1676; 2.2: 3403.5191; 2.3: 59.9128; 2.4: -1038.0297; 2.5: -18.2726
| 2 | 83.55 | 1: 272.8974; 1.1: 2386.4601; 1.2: 3.2003; 1.3: 543.075; 1.4: 41.9842; 1.5: 2386.4601; 1.6: 543.075; 1.7: 217.23; 1.8: 8.4594; 1.9: 1810.25; 2: 57.6513; 2.1: 96.1772; 2.2: 3407.257; 2.3: 59.9428; 2.4: -1020.7969; 2.5: -17.9585
| 2 | 83.6 | 1: 275.1497; 1.1: 2407.5969; 1.2: 3.2286; 1.3: 543.4; 1.4: 42.3307; 1.5: 2407.5969; 1.6: 543.4; 1.7: 217.36; 1.8: 8.4594; 1.9: 1811.3333; 2: 57.6858; 2.1: 96.1869; 2.2: 3410.994; 2.3: 59.9726; 2.4: -1003.3971; 2.5: -17.6419
| 2 | 83.65 | 1: 277.4185; 1.1: 2428.9008; 1.2: 3.2572; 1.3: 543.725; 1.4: 42.6798; 1.5: 2428.9008; 1.6: 543.725; 1.7: 217.49; 1.8: 8.4594; 1.9: 1812.4167; 2: 57.7203; 2.1: 96.1966; 2.2: 3414.73; 2.3: 60.0024; 2.4: -985.8293; 2.5: -17.3226
| 2 | 83.7 | 1: 279.7038; 1.1: 2450.3728; 1.2: 3.286; 1.3: 544.05; 1.4: 43.0313; 1.5: 2450.3728; 1.6: 544.05; 1.7: 217.62; 1.8: 8.4594; 1.9: 1813.5; 2: 57.7548; 2.1: 96.2064; 2.2: 3418.4652; 2.3: 60.0322; 2.4: -968.0924; 2.5: -17.0008
| 2 | 83.75 | 1: 282.0056; 1.1: 2472.0138; 1.2: 3.315; 1.3: 544.375; 1.4: 43.3855; 1.5: 2472.0138; 1.6: 544.375; 1.7: 217.75; 1.8: 8.4594; 1.9: 1814.5833; 2: 57.7893; 2.1: 96.2163; 2.2: 3422.1993; 2.3: 60.0619; 2.4: -950.1855; 2.5: -16.6764
| 2 | 83.8 | 1: 284.324; 1.1: 2493.8249; 1.2: 3.3443; 1.3: 544.7; 1.4: 43.7422; 1.5: 2493.8249; 1.6: 544.7; 1.7: 217.88; 1.8: 8.4594; 1.9: 1815.6667; 2: 57.8238; 2.1: 96.2262; 2.2: 3425.9324; 2.3: 60.0915; 2.4: -932.1076; 2.5: -16.3493
| 2 | 83.85 | 1: 286.6592; 1.1: 2515.8069; 1.2: 3.3738; 1.3: 545.025; 1.4: 44.1014; 1.5: 2515.8069; 1.6: 545.025; 1.7: 218.01; 1.8: 8.4594; 1.9: 1816.75; 2: 57.8583; 2.1: 96.2363; 2.2: 3429.6645; 2.3: 60.1211; 2.4: -913.8576; 2.5: -16.0197
| 2 | 83.9 | 1: 289.0111; 1.1: 2537.961; 1.2: 3.4035; 1.3: 545.35; 1.4: 44.4633; 1.5: 2537.961; 1.6: 545.35; 1.7: 218.14; 1.8: 8.4594; 1.9: 1817.8333; 2: 57.8928; 2.1: 96.2464; 2.2: 3433.3956; 2.3: 60.1506; 2.4: -895.4346; 2.5: -15.6874
| 2 | 83.95 | 1: 291.38; 1.1: 2560.2881; 1.2: 3.4334; 1.3: 545.675; 1.4: 44.8277; 1.5: 2560.2881; 1.6: 545.675; 1.7: 218.27; 1.8: 8.4594; 1.9: 1818.9167; 2: 57.9273; 2.1: 96.2565; 2.2: 3437.1256; 2.3: 60.1801; 2.4: -876.8375; 2.5: -15.3524
| 2 | 84 | 1: 293.7658; 1.1: 2582.7892; 1.2: 3.4636; 1.3: 546; 1.4: 45.1947; 1.5: 2582.7892; 1.6: 546; 1.7: 218.4; 1.8: 8.4594; 1.9: 1820; 2: 57.9618; 2.1: 96.2668; 2.2: 3440.8545; 2.3: 60.2095; 2.4: -858.0653; 2.5: -15.0148
| 2 | 84.05 | 1: 296.1687; 1.1: 2605.4652; 1.2: 3.494; 1.3: 546.325; 1.4: 45.5644; 1.5: 2605.4652; 1.6: 546.325; 1.7: 218.53; 1.8: 8.4594; 1.9: 1821.0833; 2: 57.9963; 2.1: 96.2771; 2.2: 3444.5823; 2.3: 60.2389; 2.4: -839.117; 2.5: -14.6745
| 2 | 84.1 | 1: 298.5887; 1.1: 2628.3173; 1.2: 3.5246; 1.3: 546.65; 1.4: 45.9367; 1.5: 2628.3173; 1.6: 546.65; 1.7: 218.66; 1.8: 8.4594; 1.9: 1822.1667; 2: 58.0308; 2.1: 96.2875; 2.2: 3448.3089; 2.3: 60.2682; 2.4: -819.9916; 2.5: -14.3315
| 2 | 84.15 | 1: 301.026; 1.1: 2651.3463; 1.2: 3.5555; 1.3: 546.975; 1.4: 46.3117; 1.5: 2651.3463; 1.6: 546.975; 1.7: 218.79; 1.8: 8.4594; 1.9: 1823.25; 2: 58.0653; 2.1: 96.298; 2.2: 3452.0344; 2.3: 60.2975; 2.4: -800.688; 2.5: -13.9858
| 2 | 84.2 | 1: 303.4805; 1.1: 2674.5534; 1.2: 3.5866; 1.3: 547.3; 1.4: 46.6893; 1.5: 2674.5534; 1.6: 547.3; 1.7: 218.92; 1.8: 8.4594; 1.9: 1824.3333; 2: 58.0998; 2.1: 96.3086; 2.2: 3455.7586; 2.3: 60.3267; 2.4: -781.2052; 2.5: -13.6374
| 2 | 84.25 | 1: 305.9524; 1.1: 2697.9395; 1.2: 3.618; 1.3: 547.625; 1.4: 47.0696; 1.5: 2697.9395; 1.6: 547.625; 1.7: 219.05; 1.8: 8.4594; 1.9: 1825.4167; 2: 58.1343; 2.1: 96.3192; 2.2: 3459.4817; 2.3: 60.3559; 2.4: -761.5422; 2.5: -13.2862
| 2 | 84.3 | 1: 308.4418; 1.1: 2721.5056; 1.2: 3.6496; 1.3: 547.95; 1.4: 47.4526; 1.5: 2721.5056; 1.6: 547.95; 1.7: 219.18; 1.8: 8.4594; 1.9: 1826.5; 2: 58.1688; 2.1: 96.33; 2.2: 3463.2035; 2.3: 60.3849; 2.4: -741.6978; 2.5: -12.9324
| 2 | 84.35 | 1: 310.9488; 1.1: 2745.2529; 1.2: 3.6814; 1.3: 548.275; 1.4: 47.8383; 1.5: 2745.2529; 1.6: 548.275; 1.7: 219.31; 1.8: 8.4594; 1.9: 1827.5833; 2: 58.2033; 2.1: 96.3408; 2.2: 3466.924; 2.3: 60.414; 2.4: -721.6712; 2.5: -12.5757
| 2 | 84.4 | 1: 313.4734; 1.1: 2769.1822; 1.2: 3.7135; 1.3: 548.6; 1.4: 48.2267; 1.5: 2769.1822; 1.6: 548.6; 1.7: 219.44; 1.8: 8.4594; 1.9: 1828.6667; 2: 58.2378; 2.1: 96.3516; 2.2: 3470.6433; 2.3: 60.443; 2.4: -701.4611; 2.5: -12.2163
| 2 | 84.45 | 1: 316.0157; 1.1: 2793.2947; 1.2: 3.7459; 1.3: 548.925; 1.4: 48.6178; 1.5: 2793.2947; 1.6: 548.925; 1.7: 219.57; 1.8: 8.4594; 1.9: 1829.75; 2: 58.2723; 2.1: 96.3626; 2.2: 3474.3612; 2.3: 60.4719; 2.4: -681.0665; 2.5: -11.8541
| 2 | 84.5 | 1: 318.5759; 1.1: 2817.5913; 1.2: 3.7785; 1.3: 549.25; 1.4: 49.0117; 1.5: 2817.5913; 1.6: 549.25; 1.7: 219.7; 1.8: 8.4594; 1.9: 1830.8333; 2: 58.3068; 2.1: 96.3737; 2.2: 3478.0778; 2.3: 60.5008; 2.4: -660.4865; 2.5: -11.4891
| 2 | 84.55 | 1: 321.1539; 1.1: 2842.0732; 1.2: 3.8113; 1.3: 549.575; 1.4: 49.4083; 1.5: 2842.0732; 1.6: 549.575; 1.7: 219.83; 1.8: 8.4594; 1.9: 1831.9167; 2: 58.3413; 2.1: 96.3848; 2.2: 3481.793; 2.3: 60.5296; 2.4: -639.7198; 2.5: -11.1213
| 2 | 84.6 | 1: 323.75; 1.1: 2866.7414; 1.2: 3.8444; 1.3: 549.9; 1.4: 49.8077; 1.5: 2866.7414; 1.6: 549.9; 1.7: 219.96; 1.8: 8.4594; 1.9: 1833; 2: 58.3758; 2.1: 96.396; 2.2: 3485.5068; 2.3: 60.5583; 2.4: -618.7655; 2.5: -10.7506
| 2 | 84.65 | 1: 326.3641; 1.1: 2891.5969; 1.2: 3.8777; 1.3: 550.225; 1.4: 50.2099; 1.5: 2891.5969; 1.6: 550.225; 1.7: 220.09; 1.8: 8.4594; 1.9: 1834.0833; 2: 58.4103; 2.1: 96.4073; 2.2: 3489.2193; 2.3: 60.587; 2.4: -597.6224; 2.5: -10.3772
| 2 | 84.7 | 1: 328.9964; 1.1: 2916.6407; 1.2: 3.9113; 1.3: 550.55; 1.4: 50.6148; 1.5: 2916.6407; 1.6: 550.55; 1.7: 220.22; 1.8: 8.4594; 1.9: 1835.1667; 2: 58.4448; 2.1: 96.4187; 2.2: 3492.9302; 2.3: 60.6156; 2.4: -576.2895; 2.5: -10.0008
| 2 | 84.75 | 1: 331.6469; 1.1: 2941.874; 1.2: 3.9451; 1.3: 550.875; 1.4: 51.0226; 1.5: 2941.874; 1.6: 550.875; 1.7: 220.35; 1.8: 8.4594; 1.9: 1836.25; 2: 58.4793; 2.1: 96.4301; 2.2: 3496.6397; 2.3: 60.6442; 2.4: -554.7657; 2.5: -9.6216
| 2 | 84.8 | 1: 334.3158; 1.1: 2967.2978; 1.2: 3.9792; 1.3: 551.2; 1.4: 51.4332; 1.5: 2967.2978; 1.6: 551.2; 1.7: 220.48; 1.8: 8.4594; 1.9: 1837.3333; 2: 58.5138; 2.1: 96.4417; 2.2: 3500.3477; 2.3: 60.6727; 2.4: -533.0499; 2.5: -9.2395
| 2 | 84.85 | 1: 337.0031; 1.1: 2992.9132; 1.2: 4.0136; 1.3: 551.525; 1.4: 51.8466; 1.5: 2992.9132; 1.6: 551.525; 1.7: 220.61; 1.8: 8.4594; 1.9: 1838.4167; 2: 58.5483; 2.1: 96.4533; 2.2: 3504.0542; 2.3: 60.7012; 2.4: -511.141; 2.5: -8.8546
| 2 | 84.9 | 1: 339.7089; 1.1: 3018.7212; 1.2: 4.0482; 1.3: 551.85; 1.4: 52.2629; 1.5: 3018.7212; 1.6: 551.85; 1.7: 220.74; 1.8: 8.4594; 1.9: 1839.5; 2: 58.5828; 2.1: 96.465; 2.2: 3507.7592; 2.3: 60.7296; 2.4: -489.0379; 2.5: -8.4667
| 2 | 84.95 | 1: 342.4333; 1.1: 3044.723; 1.2: 4.083; 1.3: 552.175; 1.4: 52.682; 1.5: 3044.723; 1.6: 552.175; 1.7: 220.87; 1.8: 8.4594; 1.9: 1840.5833; 2: 58.6173; 2.1: 96.4768; 2.2: 3511.4625; 2.3: 60.7579; 2.4: -466.7395; 2.5: -8.0759
| 2 | 85 | 1: 345.1764; 1.1: 3070.9195; 1.2: 4.1182; 1.3: 552.5; 1.4: 53.1041; 1.5: 3070.9195; 1.6: 552.5; 1.7: 221; 1.8: 8.4594; 1.9: 1841.6667; 2: 58.6518; 2.1: 96.4887; 2.2: 3515.1643; 2.3: 60.7862; 2.4: -444.2447; 2.5: -7.6821
| 2 | 85.05 | 1: 347.9383; 1.1: 3097.312; 1.2: 4.1536; 1.3: 552.825; 1.4: 53.529; 1.5: 3097.312; 1.6: 552.825; 1.7: 221.13; 1.8: 8.4594; 1.9: 1842.75; 2: 58.6863; 2.1: 96.5007; 2.2: 3518.8644; 2.3: 60.8144; 2.4: -421.5524; 2.5: -7.2854
| 2 | 85.1 | 1: 350.7191; 1.1: 3123.9015; 1.2: 4.1892; 1.3: 553.15; 1.4: 53.9568; 1.5: 3123.9015; 1.6: 553.15; 1.7: 221.26; 1.8: 8.4594; 1.9: 1843.8333; 2: 58.7208; 2.1: 96.5127; 2.2: 3522.5629; 2.3: 60.8426; 2.4: -398.6615; 2.5: -6.8858
| 2 | 85.15 | 1: 353.5188; 1.1: 3150.689; 1.2: 4.2251; 1.3: 553.475; 1.4: 54.3875; 1.5: 3150.689; 1.6: 553.475; 1.7: 221.39; 1.8: 8.4594; 1.9: 1844.9167; 2: 58.7553; 2.1: 96.5249; 2.2: 3526.2597; 2.3: 60.8706; 2.4: -375.5707; 2.5: -6.4831
| 2 | 85.2 | 1: 356.3375; 1.1: 3177.6757; 1.2: 4.2613; 1.3: 553.8; 1.4: 54.8212; 1.5: 3177.6757; 1.6: 553.8; 1.7: 221.52; 1.8: 8.4594; 1.9: 1846; 2: 58.7898; 2.1: 96.5371; 2.2: 3529.9549; 2.3: 60.8987; 2.4: -352.2791; 2.5: -6.0775
| 2 | 85.25 | 1: 359.1755; 1.1: 3204.8627; 1.2: 4.2978; 1.3: 554.125; 1.4: 55.2578; 1.5: 3204.8627; 1.6: 554.125; 1.7: 221.65; 1.8: 8.4594; 1.9: 1847.0833; 2: 58.8243; 2.1: 96.5494; 2.2: 3533.6482; 2.3: 60.9266; 2.4: -328.7855; 2.5: -5.6689
| 2 | 85.3 | 1: 362.0326; 1.1: 3232.2512; 1.2: 4.3345; 1.3: 554.45; 1.4: 55.6973; 1.5: 3232.2512; 1.6: 554.45; 1.7: 221.78; 1.8: 8.4594; 1.9: 1848.1667; 2: 58.8588; 2.1: 96.5618; 2.2: 3537.3399; 2.3: 60.9545; 2.4: -305.0887; 2.5: -5.2572
| 2 | 85.35 | 1: 364.9091; 1.1: 3259.8421; 1.2: 4.3715; 1.3: 554.775; 1.4: 56.1399; 1.5: 3259.8421; 1.6: 554.775; 1.7: 221.91; 1.8: 8.4594; 1.9: 1849.25; 2: 58.8933; 2.1: 96.5743; 2.2: 3541.0297; 2.3: 60.9824; 2.4: -281.1876; 2.5: -4.8425
| 2 | 85.4 | 1: 367.8049; 1.1: 3287.6367; 1.2: 4.4088; 1.3: 555.1; 1.4: 56.5854; 1.5: 3287.6367; 1.6: 555.1; 1.7: 222.04; 1.8: 8.4594; 1.9: 1850.3333; 2: 58.9278; 2.1: 96.5869; 2.2: 3544.7177; 2.3: 61.0101; 2.4: -257.081; 2.5: -4.4248
| 2 | 85.45 | 1: 370.7203; 1.1: 3315.636; 1.2: 4.4463; 1.3: 555.425; 1.4: 57.0339; 1.5: 3315.636; 1.6: 555.425; 1.7: 222.17; 1.8: 8.4594; 1.9: 1851.4167; 2: 58.9623; 2.1: 96.5996; 2.2: 3548.4039; 2.3: 61.0379; 2.4: -232.7679; 2.5: -4.004
| 2 | 85.5 | 1: 373.6553; 1.1: 3343.8412; 1.2: 4.4842; 1.3: 555.75; 1.4: 57.4854; 1.5: 3343.8412; 1.6: 555.75; 1.7: 222.3; 1.8: 8.4594; 1.9: 1852.5; 2: 58.9968; 2.1: 96.6124; 2.2: 3552.0882; 2.3: 61.0655; 2.4: -208.247; 2.5: -3.5801
| 2 | 85.55 | 1: 376.61; 1.1: 3372.2535; 1.2: 4.5223; 1.3: 556.075; 1.4: 57.94; 1.5: 3372.2535; 1.6: 556.075; 1.7: 222.43; 1.8: 8.4594; 1.9: 1853.5833; 2: 59.0313; 2.1: 96.6252; 2.2: 3555.7707; 2.3: 61.0931; 2.4: -183.5172; 2.5: -3.1531
| 2 | 85.6 | 1: 379.5844; 1.1: 3400.8739; 1.2: 4.5606; 1.3: 556.4; 1.4: 58.3976; 1.5: 3400.8739; 1.6: 556.4; 1.7: 222.56; 1.8: 8.4594; 1.9: 1854.6667; 2: 59.0658; 2.1: 96.6382; 2.2: 3559.4512; 2.3: 61.1206; 2.4: -158.5773; 2.5: -2.723
| 2 | 85.65 | 1: 382.5787; 1.1: 3429.7036; 1.2: 4.5993; 1.3: 556.725; 1.4: 58.8583; 1.5: 3429.7036; 1.6: 556.725; 1.7: 222.69; 1.8: 8.4594; 1.9: 1855.75; 2: 59.1003; 2.1: 96.6512; 2.2: 3563.1297; 2.3: 61.148; 2.4: -133.4261; 2.5: -2.2898
| 2 | 85.7 | 1: 385.593; 1.1: 3458.7438; 1.2: 4.6383; 1.3: 557.05; 1.4: 59.322; 1.5: 3458.7438; 1.6: 557.05; 1.7: 222.82; 1.8: 8.4594; 1.9: 1856.8333; 2: 59.1348; 2.1: 96.6643; 2.2: 3566.8063; 2.3: 61.1754; 2.4: -108.0626; 2.5: -1.8534
| 2 | 85.75 | 1: 388.6274; 1.1: 3487.9955; 1.2: 4.6775; 1.3: 557.375; 1.4: 59.7888; 1.5: 3487.9955; 1.6: 557.375; 1.7: 222.95; 1.8: 8.4594; 1.9: 1857.9167; 2: 59.1693; 2.1: 96.6776; 2.2: 3570.4809; 2.3: 61.2027; 2.4: -82.4854; 2.5: -1.4139
| 2 | 85.8 | 1: 391.6819; 1.1: 3517.46; 1.2: 4.717; 1.3: 557.7; 1.4: 60.2588; 1.5: 3517.46; 1.6: 557.7; 1.7: 223.08; 1.8: 8.4594; 1.9: 1859; 2: 59.2038; 2.1: 96.6909; 2.2: 3574.1535; 2.3: 61.23; 2.4: -56.6934; 2.5: -0.97123
| 2 | 85.85 | 1: 394.7566; 1.1: 3547.1385; 1.2: 4.7568; 1.3: 558.025; 1.4: 60.7318; 1.5: 3547.1385; 1.6: 558.025; 1.7: 223.21; 1.8: 8.4594; 1.9: 1860.0833; 2: 59.2383; 2.1: 96.7043; 2.2: 3577.8239; 2.3: 61.2572; 2.4: -30.6855; 2.5: -0.52538
| 1 | 85.9 | 1: 397.8517; 1.1: 3577.032; 1.2: 4.7969; 1.3: 558.35; 1.4: 61.208; 1.5: 3577.032; 1.6: 558.35; 1.7: 223.34; 1.8: 8.4594; 1.9: 1861.1667; 2: 59.2728; 2.1: 96.7178; 2.2: 3581.4923; 2.3: 61.2843; 2.4: -4.4604; 2.5: -0.076323
| 1 | 85.95 | 1: 400.9673; 1.1: 3607.1418; 1.2: 4.8373; 1.3: 558.675; 1.4: 61.6873; 1.5: 3607.1418; 1.6: 558.675; 1.7: 223.47; 1.8: 8.4594; 1.9: 1862.25; 2: 59.3073; 2.1: 96.7314; 2.2: 3585.1586; 2.3: 61.3113; 2.4: 21.9831; 2.5: 0.37594
| 1 | 86 | 1: 404.1034; 1.1: 3637.469; 1.2: 4.8779; 1.3: 559; 1.4: 62.1697; 1.5: 3637.469; 1.6: 559; 1.7: 223.6; 1.8: 8.4594; 1.9: 1863.3333; 2: 59.3418; 2.1: 96.7451; 2.2: 3588.8228; 2.3: 61.3383; 2.4: 48.6462; 2.5: 0.83144
| 1 | 86.05 | 1: 407.2601; 1.1: 3668.0148; 1.2: 4.9189; 1.3: 559.325; 1.4: 62.6554; 1.5: 3668.0148; 1.6: 559.325; 1.7: 223.73; 1.8: 8.4594; 1.9: 1864.4167; 2: 59.3763; 2.1: 96.7589; 2.2: 3592.4848; 2.3: 61.3652; 2.4: 75.53; 2.5: 1.2902
| 1 | 86.1 | 1: 410.4375; 1.1: 3698.7804; 1.2: 4.9601; 1.3: 559.65; 1.4: 63.1442; 1.5: 3698.7804; 1.6: 559.65; 1.7: 223.86; 1.8: 8.4594; 1.9: 1865.5; 2: 59.4108; 2.1: 96.7728; 2.2: 3596.1445; 2.3: 61.3921; 2.4: 102.6359; 2.5: 1.7522
| 1 | 86.15 | 1: 413.6357; 1.1: 3729.767; 1.2: 5.0017; 1.3: 559.975; 1.4: 63.6363; 1.5: 3729.767; 1.6: 559.975; 1.7: 223.99; 1.8: 8.4594; 1.9: 1866.5833; 2: 59.4453; 2.1: 96.7868; 2.2: 3599.8021; 2.3: 61.4188; 2.4: 129.965; 2.5: 2.2174
| 1 | 86.2 | 1: 416.8549; 1.1: 3760.9758; 1.2: 5.0436; 1.3: 560.3; 1.4: 64.1315; 1.5: 3760.9758; 1.6: 560.3; 1.7: 224.12; 1.8: 8.4594; 1.9: 1867.6667; 2: 59.4798; 2.1: 96.8009; 2.2: 3603.4573; 2.3: 61.4455; 2.4: 157.5185; 2.5: 2.686
| 1 | 86.25 | 1: 420.095; 1.1: 3792.408; 1.2: 5.0857; 1.3: 560.625; 1.4: 64.63; 1.5: 3792.408; 1.6: 560.625; 1.7: 224.25; 1.8: 8.4594; 1.9: 1868.75; 2: 59.5143; 2.1: 96.8151; 2.2: 3607.1103; 2.3: 61.4722; 2.4: 185.2976; 2.5: 3.1578
| 1 | 86.3 | 1: 423.3563; 1.1: 3824.0647; 1.2: 5.1282; 1.3: 560.95; 1.4: 65.1317; 1.5: 3824.0647; 1.6: 560.95; 1.7: 224.38; 1.8: 8.4594; 1.9: 1869.8333; 2: 59.5488; 2.1: 96.8294; 2.2: 3610.761; 2.3: 61.4987; 2.4: 213.3037; 2.5: 3.633
| 1 | 86.35 | 1: 426.6388; 1.1: 3855.9472; 1.2: 5.1709; 1.3: 561.275; 1.4: 65.6367; 1.5: 3855.9472; 1.6: 561.275; 1.7: 224.51; 1.8: 8.4594; 1.9: 1870.9167; 2: 59.5833; 2.1: 96.8437; 2.2: 3614.4094; 2.3: 61.5252; 2.4: 241.5379; 2.5: 4.1115
| 1 | 86.4 | 1: 429.9426; 1.1: 3888.0568; 1.2: 5.214; 1.3: 561.6; 1.4: 66.145; 1.5: 3888.0568; 1.6: 561.6; 1.7: 224.64; 1.8: 8.4594; 1.9: 1872; 2: 59.6178; 2.1: 96.8582; 2.2: 3618.0553; 2.3: 61.5517; 2.4: 270.0015; 2.5: 4.5934
| 1 | 86.45 | 1: 433.2678; 1.1: 3920.3946; 1.2: 5.2573; 1.3: 561.925; 1.4: 66.6566; 1.5: 3920.3946; 1.6: 561.925; 1.7: 224.77; 1.8: 8.4594; 1.9: 1873.0833; 2: 59.6523; 2.1: 96.8728; 2.2: 3621.6989; 2.3: 61.578; 2.4: 298.6957; 2.5: 5.0786
| 1 | 86.5 | 1: 436.6145; 1.1: 3952.9618; 1.2: 5.301; 1.3: 562.25; 1.4: 67.1715; 1.5: 3952.9618; 1.6: 562.25; 1.7: 224.9; 1.8: 8.4594; 1.9: 1874.1667; 2: 59.6868; 2.1: 96.8875; 2.2: 3625.34; 2.3: 61.6043; 2.4: 327.6218; 2.5: 5.5672
| 1 | 86.55 | 1: 439.9827; 1.1: 3985.7597; 1.2: 5.345; 1.3: 562.575; 1.4: 67.6897; 1.5: 3985.7597; 1.6: 562.575; 1.7: 225.03; 1.8: 8.4594; 1.9: 1875.25; 2: 59.7213; 2.1: 96.9023; 2.2: 3628.9786; 2.3: 61.6305; 2.4: 356.7811; 2.5: 6.0592
| 1 | 86.6 | 1: 443.3727; 1.1: 4018.7895; 1.2: 5.3893; 1.3: 562.9; 1.4: 68.2112; 1.5: 4018.7895; 1.6: 562.9; 1.7: 225.16; 1.8: 8.4594; 1.9: 1876.3333; 2: 59.7558; 2.1: 96.9172; 2.2: 3632.6148; 2.3: 61.6566; 2.4: 386.1747; 2.5: 6.5546
| 1 | 86.65 | 1: 446.7845; 1.1: 4052.0525; 1.2: 5.4339; 1.3: 563.225; 1.4: 68.7361; 1.5: 4052.0525; 1.6: 563.225; 1.7: 225.29; 1.8: 8.4594; 1.9: 1877.4167; 2: 59.7903; 2.1: 96.9321; 2.2: 3636.2485; 2.3: 61.6827; 2.4: 415.804; 2.5: 7.0534
| 1 | 86.7 | 1: 450.2182; 1.1: 4085.5498; 1.2: 5.4788; 1.3: 563.55; 1.4: 69.2643; 1.5: 4085.5498; 1.6: 563.55; 1.7: 225.42; 1.8: 8.4594; 1.9: 1878.5; 2: 59.8248; 2.1: 96.9472; 2.2: 3639.8795; 2.3: 61.7087; 2.4: 445.6703; 2.5: 7.5557
| 1 | 86.75 | 1: 453.6738; 1.1: 4119.2828; 1.2: 5.524; 1.3: 563.875; 1.4: 69.796; 1.5: 4119.2828; 1.6: 563.875; 1.7: 225.55; 1.8: 8.4594; 1.9: 1879.5833; 2: 59.8593; 2.1: 96.9624; 2.2: 3643.5081; 2.3: 61.7346; 2.4: 475.7748; 2.5: 8.0614
| 1 | 86.8 | 1: 457.1516; 1.1: 4153.2527; 1.2: 5.5696; 1.3: 564.2; 1.4: 70.331; 1.5: 4153.2527; 1.6: 564.2; 1.7: 225.68; 1.8: 8.4594; 1.9: 1880.6667; 2: 59.8938; 2.1: 96.9777; 2.2: 3647.134; 2.3: 61.7604; 2.4: 506.1188; 2.5: 8.5706
| 1 | 86.85 | 1: 460.6516; 1.1: 4187.4608; 1.2: 5.6155; 1.3: 564.525; 1.4: 70.8695; 1.5: 4187.4608; 1.6: 564.525; 1.7: 225.81; 1.8: 8.4594; 1.9: 1881.75; 2: 59.9283; 2.1: 96.9931; 2.2: 3650.7572; 2.3: 61.7862; 2.4: 536.7036; 2.5: 9.0833
| 1 | 86.9 | 1: 464.1738; 1.1: 4221.9083; 1.2: 5.6617; 1.3: 564.85; 1.4: 71.4114; 1.5: 4221.9083; 1.6: 564.85; 1.7: 225.94; 1.8: 8.4594; 1.9: 1882.8333; 2: 59.9628; 2.1: 97.0086; 2.2: 3654.3778; 2.3: 61.8119; 2.4: 567.5305; 2.5: 9.5995
| 1 | 86.95 | 1: 467.7184; 1.1: 4256.5964; 1.2: 5.7082; 1.3: 565.175; 1.4: 71.9567; 1.5: 4256.5964; 1.6: 565.175; 1.7: 226.07; 1.8: 8.4594; 1.9: 1883.9167; 2: 59.9973; 2.1: 97.0242; 2.2: 3657.9957; 2.3: 61.8375; 2.4: 598.6008; 2.5: 10.1192
| 1 | 87 | 1: 471.2856; 1.1: 4291.5265; 1.2: 5.755; 1.3: 565.5; 1.4: 72.5055; 1.5: 4291.5265; 1.6: 565.5; 1.7: 226.2; 1.8: 8.4594; 1.9: 1885; 2: 60.0318; 2.1: 97.0399; 2.2: 3661.6108; 2.3: 61.863; 2.4: 629.9157; 2.5: 10.6424
| 1 | 87.05 | 1: 474.8753; 1.1: 4326.6999; 1.2: 5.8022; 1.3: 565.825; 1.4: 73.0577; 1.5: 4326.6999; 1.6: 565.825; 1.7: 226.33; 1.8: 8.4594; 1.9: 1886.0833; 2: 60.0663; 2.1: 97.0558; 2.2: 3665.2232; 2.3: 61.8885; 2.4: 661.4767; 2.5: 11.1693
| 1 | 87.1 | 1: 478.4878; 1.1: 4362.1178; 1.2: 5.8497; 1.3: 566.15; 1.4: 73.6135; 1.5: 4362.1178; 1.6: 566.15; 1.7: 226.46; 1.8: 8.4594; 1.9: 1887.1667; 2: 60.1008; 2.1: 97.0717; 2.2: 3668.8328; 2.3: 61.9139; 2.4: 693.285; 2.5: 11.6996
| 1 | 87.15 | 1: 482.123; 1.1: 4397.7815; 1.2: 5.8975; 1.3: 566.475; 1.4: 74.1728; 1.5: 4397.7815; 1.6: 566.475; 1.7: 226.59; 1.8: 8.4594; 1.9: 1888.25; 2: 60.1354; 2.1: 97.0877; 2.2: 3672.4396; 2.3: 61.9392; 2.4: 725.3419; 2.5: 12.2336
| 1 | 87.2 | 1: 485.7812; 1.1: 4433.6923; 1.2: 5.9457; 1.3: 566.8; 1.4: 74.7356; 1.5: 4433.6923; 1.6: 566.8; 1.7: 226.72; 1.8: 8.4594; 1.9: 1889.3333; 2: 60.1699; 2.1: 97.1039; 2.2: 3676.0435; 2.3: 61.9644; 2.4: 757.6488; 2.5: 12.7711
| 1 | 87.25 | 1: 489.4623; 1.1: 4469.8515; 1.2: 5.9942; 1.3: 567.125; 1.4: 75.3019; 1.5: 4469.8515; 1.6: 567.125; 1.7: 226.85; 1.8: 8.4594; 1.9: 1890.4167; 2: 60.2044; 2.1: 97.1201; 2.2: 3679.6445; 2.3: 61.9896; 2.4: 790.207; 2.5: 13.3123
| 1 | 87.3 | 1: 493.1666; 1.1: 4506.2604; 1.2: 6.043; 1.3: 567.45; 1.4: 75.8718; 1.5: 4506.2604; 1.6: 567.45; 1.7: 226.98; 1.8: 8.4594; 1.9: 1891.5; 2: 60.2389; 2.1: 97.1365; 2.2: 3683.2426; 2.3: 62.0147; 2.4: 823.0178; 2.5: 13.8571
| 1 | 87.35 | 1: 496.8941; 1.1: 4542.9203; 1.2: 6.0922; 1.3: 567.775; 1.4: 76.4452; 1.5: 4542.9203; 1.6: 567.775; 1.7: 227.11; 1.8: 8.4594; 1.9: 1892.5833; 2: 60.2734; 2.1: 97.153; 2.2: 3686.8377; 2.3: 62.0397; 2.4: 856.0825; 2.5: 14.4056
| 1 | 87.4 | 1: 500.6449; 1.1: 4579.8325; 1.2: 6.1417; 1.3: 568.1; 1.4: 77.0223; 1.5: 4579.8325; 1.6: 568.1; 1.7: 227.24; 1.8: 8.4594; 1.9: 1893.6667; 2: 60.3079; 2.1: 97.1695; 2.2: 3690.4299; 2.3: 62.0646; 2.4: 889.4026; 2.5: 14.9577
| 1 | 87.45 | 1: 504.4191; 1.1: 4616.9984; 1.2: 6.1915; 1.3: 568.425; 1.4: 77.6029; 1.5: 4616.9984; 1.6: 568.425; 1.7: 227.37; 1.8: 8.4594; 1.9: 1894.75; 2: 60.3424; 2.1: 97.1862; 2.2: 3694.019; 2.3: 62.0894; 2.4: 922.9794; 2.5: 15.5135
| 1 | 87.5 | 1: 508.2168; 1.1: 4654.4193; 1.2: 6.2417; 1.3: 568.75; 1.4: 78.1872; 1.5: 4654.4193; 1.6: 568.75; 1.7: 227.5; 1.8: 8.4594; 1.9: 1895.8333; 2: 60.3769; 2.1: 97.203; 2.2: 3697.6051; 2.3: 62.1142; 2.4: 956.8141; 2.5: 16.073
| 1 | 87.55 | 1: 512.0382; 1.1: 4692.0964; 1.2: 6.2922; 1.3: 569.075; 1.4: 78.7751; 1.5: 4692.0964; 1.6: 569.075; 1.7: 227.63; 1.8: 8.4594; 1.9: 1896.9167; 2: 60.4114; 2.1: 97.2199; 2.2: 3701.1882; 2.3: 62.1389; 2.4: 990.9083; 2.5: 16.6363
| 1 | 87.6 | 1: 515.8834; 1.1: 4730.0313; 1.2: 6.3431; 1.3: 569.4; 1.4: 79.3667; 1.5: 4730.0313; 1.6: 569.4; 1.7: 227.76; 1.8: 8.4594; 1.9: 1898; 2: 60.4459; 2.1: 97.237; 2.2: 3704.7681; 2.3: 62.1635; 2.4: 1025.2632; 2.5: 17.2032
| 1 | 87.65 | 1: 519.7523; 1.1: 4768.2251; 1.2: 6.3943; 1.3: 569.725; 1.4: 79.9619; 1.5: 4768.2251; 1.6: 569.725; 1.7: 227.89; 1.8: 8.4594; 1.9: 1899.0833; 2: 60.4804; 2.1: 97.2541; 2.2: 3708.3449; 2.3: 62.188; 2.4: 1059.8802; 2.5: 17.7739
| 1 | 87.7 | 1: 523.6452; 1.1: 4806.6792; 1.2: 6.4459; 1.3: 570.05; 1.4: 80.5608; 1.5: 4806.6792; 1.6: 570.05; 1.7: 228.02; 1.8: 8.4594; 1.9: 1900.1667; 2: 60.5149; 2.1: 97.2714; 2.2: 3711.9185; 2.3: 62.2124; 2.4: 1094.7607; 2.5: 18.3484
| 1 | 87.75 | 1: 527.5622; 1.1: 4845.395; 1.2: 6.4978; 1.3: 570.375; 1.4: 81.1634; 1.5: 4845.395; 1.6: 570.375; 1.7: 228.15; 1.8: 8.4594; 1.9: 1901.25; 2: 60.5494; 2.1: 97.2887; 2.2: 3715.4889; 2.3: 62.2368; 2.4: 1129.906; 2.5: 18.9266
| 1 | 87.8 | 1: 531.5033; 1.1: 4884.3738; 1.2: 6.5501; 1.3: 570.7; 1.4: 81.7697; 1.5: 4884.3738; 1.6: 570.7; 1.7: 228.28; 1.8: 8.4594; 1.9: 1902.3333; 2: 60.5839; 2.1: 97.3062; 2.2: 3719.0561; 2.3: 62.2611; 2.4: 1165.3177; 2.5: 19.5087
| 1 | 87.85 | 1: 535.4687; 1.1: 4923.617; 1.2: 6.6027; 1.3: 571.025; 1.4: 82.3798; 1.5: 4923.617; 1.6: 571.025; 1.7: 228.41; 1.8: 8.4594; 1.9: 1903.4167; 2: 60.6184; 2.1: 97.3238; 2.2: 3722.62; 2.3: 62.2852; 2.4: 1200.997; 2.5: 20.0946
| 1 | 87.9 | 1: 539.4585; 1.1: 4963.126; 1.2: 6.6557; 1.3: 571.35; 1.4: 82.9936; 1.5: 4963.126; 1.6: 571.35; 1.7: 228.54; 1.8: 8.4594; 1.9: 1904.5; 2: 60.6529; 2.1: 97.3415; 2.2: 3726.1806; 2.3: 62.3094; 2.4: 1236.9454; 2.5: 20.6843
| 1 | 87.95 | 1: 543.4727; 1.1: 5002.9021; 1.2: 6.709; 1.3: 571.675; 1.4: 83.6112; 1.5: 5002.9021; 1.6: 571.675; 1.7: 228.67; 1.8: 8.4594; 1.9: 1905.5833; 2: 60.6874; 2.1: 97.3593; 2.2: 3729.7379; 2.3: 62.3334; 2.4: 1273.1642; 2.5: 21.2778
| 1 | 88 | 1: 547.5116; 1.1: 5042.9467; 1.2: 6.7627; 1.3: 572; 1.4: 84.2326; 1.5: 5042.9467; 1.6: 572; 1.7: 228.8; 1.8: 8.4594; 1.9: 1906.6667; 2: 60.7219; 2.1: 97.3773; 2.2: 3733.2918; 2.3: 62.3573; 2.4: 1309.6549; 2.5: 21.8752
| 1 | 88.05 | 1: 551.5751; 1.1: 5083.2612; 1.2: 6.8168; 1.3: 572.325; 1.4: 84.8577; 1.5: 5083.2612; 1.6: 572.325; 1.7: 228.93; 1.8: 8.4594; 1.9: 1907.75; 2: 60.7564; 2.1: 97.3953; 2.2: 3736.8423; 2.3: 62.3812; 2.4: 1346.4189; 2.5: 22.4765
| 1 | 88.1 | 1: 555.6635; 1.1: 5123.8469; 1.2: 6.8712; 1.3: 572.65; 1.4: 85.4867; 1.5: 5123.8469; 1.6: 572.65; 1.7: 229.06; 1.8: 8.4594; 1.9: 1908.8333; 2: 60.7909; 2.1: 97.4135; 2.2: 3740.3893; 2.3: 62.405; 2.4: 1383.4576; 2.5: 23.0817
| 1 | 88.15 | 1: 559.7767; 1.1: 5164.7054; 1.2: 6.926; 1.3: 572.975; 1.4: 86.1195; 1.5: 5164.7054; 1.6: 572.975; 1.7: 229.19; 1.8: 8.4594; 1.9: 1909.9167; 2: 60.8254; 2.1: 97.4318; 2.2: 3743.933; 2.3: 62.4287; 2.4: 1420.7724; 2.5: 23.6908
| 1 | 88.2 | 1: 563.915; 1.1: 5205.8379; 1.2: 6.9811; 1.3: 573.3; 1.4: 86.7562; 1.5: 5205.8379; 1.6: 573.3; 1.7: 229.32; 1.8: 8.4594; 1.9: 1911; 2: 60.8599; 2.1: 97.4502; 2.2: 3747.4731; 2.3: 62.4523; 2.4: 1458.3648; 2.5: 24.3039
| 1 | 88.25 | 1: 568.0784; 1.1: 5247.2459; 1.2: 7.0367; 1.3: 573.625; 1.4: 87.3967; 1.5: 5247.2459; 1.6: 573.625; 1.7: 229.45; 1.8: 8.4594; 1.9: 1912.0833; 2: 60.8944; 2.1: 97.4688; 2.2: 3751.0096; 2.3: 62.4758; 2.4: 1496.2362; 2.5: 24.9209
| 1 | 88.3 | 1: 572.2671; 1.1: 5288.9307; 1.2: 7.0926; 1.3: 573.95; 1.4: 88.0411; 1.5: 5288.9307; 1.6: 573.95; 1.7: 229.58; 1.8: 8.4594; 1.9: 1913.1667; 2: 60.9289; 2.1: 97.4874; 2.2: 3754.5427; 2.3: 62.4992; 2.4: 1534.3881; 2.5: 25.5419
| 1 | 88.35 | 1: 576.4811; 1.1: 5330.8939; 1.2: 7.1488; 1.3: 574.275; 1.4: 88.6894; 1.5: 5330.8939; 1.6: 574.275; 1.7: 229.71; 1.8: 8.4594; 1.9: 1914.25; 2: 60.9634; 2.1: 97.5062; 2.2: 3758.0721; 2.3: 62.5226; 2.4: 1572.8218; 2.5: 26.1668
| 1 | 88.4 | 1: 580.7206; 1.1: 5373.1368; 1.2: 7.2055; 1.3: 574.6; 1.4: 89.3416; 1.5: 5373.1368; 1.6: 574.6; 1.7: 229.84; 1.8: 8.4594; 1.9: 1915.3333; 2: 60.9979; 2.1: 97.5251; 2.2: 3761.5979; 2.3: 62.5458; 2.4: 1611.5389; 2.5: 26.7958
| 1 | 88.45 | 1: 584.9857; 1.1: 5415.6608; 1.2: 7.2625; 1.3: 574.925; 1.4: 89.9978; 1.5: 5415.6608; 1.6: 574.925; 1.7: 229.97; 1.8: 8.4594; 1.9: 1916.4167; 2: 61.0324; 2.1: 97.5441; 2.2: 3765.12; 2.3: 62.569; 2.4: 1650.5408; 2.5: 27.4288
| 1 | 88.5 | 1: 589.2764; 1.1: 5458.4674; 1.2: 7.3199; 1.3: 575.25; 1.4: 90.6579; 1.5: 5458.4674; 1.6: 575.25; 1.7: 230.1; 1.8: 8.4594; 1.9: 1917.5; 2: 61.0669; 2.1: 97.5633; 2.2: 3768.6384; 2.3: 62.5921; 2.4: 1689.829; 2.5: 28.0658
| 1 | 88.55 | 1: 593.593; 1.1: 5501.558; 1.2: 7.3777; 1.3: 575.575; 1.4: 91.322; 1.5: 5501.558; 1.6: 575.575; 1.7: 230.23; 1.8: 8.4594; 1.9: 1918.5833; 2: 61.1014; 2.1: 97.5825; 2.2: 3772.1531; 2.3: 62.6151; 2.4: 1729.4049; 2.5: 28.7069
| 1 | 88.6 | 1: 597.9354; 1.1: 5544.9341; 1.2: 7.4359; 1.3: 575.9; 1.4: 91.9901; 1.5: 5544.9341; 1.6: 575.9; 1.7: 230.36; 1.8: 8.4594; 1.9: 1919.6667; 2: 61.1359; 2.1: 97.6019; 2.2: 3775.664; 2.3: 62.638; 2.4: 1769.2701; 2.5: 29.3521
| 1 | 88.65 | 1: 602.3039; 1.1: 5588.5971; 1.2: 7.4944; 1.3: 576.225; 1.4: 92.6621; 1.5: 5588.5971; 1.6: 576.225; 1.7: 230.49; 1.8: 8.4594; 1.9: 1920.75; 2: 61.1704; 2.1: 97.6214; 2.2: 3779.1711; 2.3: 62.6608; 2.4: 1809.4259; 2.5: 30.0013
| 1 | 88.7 | 1: 606.6985; 1.1: 5632.5484; 1.2: 7.5534; 1.3: 576.55; 1.4: 93.3382; 1.5: 5632.5484; 1.6: 576.55; 1.7: 230.62; 1.8: 8.4594; 1.9: 1921.8333; 2: 61.2049; 2.1: 97.6411; 2.2: 3782.6744; 2.3: 62.6836; 2.4: 1849.8739; 2.5: 30.6547
| 1 | 88.75 | 1: 611.1194; 1.1: 5676.7895; 1.2: 7.6127; 1.3: 576.875; 1.4: 94.0184; 1.5: 5676.7895; 1.6: 576.875; 1.7: 230.75; 1.8: 8.4594; 1.9: 1922.9167; 2: 61.2394; 2.1: 97.6608; 2.2: 3786.1739; 2.3: 62.7062; 2.4: 1890.6157; 2.5: 31.3122
| 1 | 88.8 | 1: 615.5666; 1.1: 5721.3219; 1.2: 7.6724; 1.3: 577.2; 1.4: 94.7025; 1.5: 5721.3219; 1.6: 577.2; 1.7: 230.88; 1.8: 8.4594; 1.9: 1924; 2: 61.2739; 2.1: 97.6807; 2.2: 3789.6694; 2.3: 62.7287; 2.4: 1931.6525; 2.5: 31.9738
| 1 | 88.85 | 1: 620.0403; 1.1: 5766.1471; 1.2: 7.7325; 1.3: 577.525; 1.4: 95.3908; 1.5: 5766.1471; 1.6: 577.525; 1.7: 231.01; 1.8: 8.4594; 1.9: 1925.0833; 2: 61.3084; 2.1: 97.7007; 2.2: 3793.161; 2.3: 62.7512; 2.4: 1972.9861; 2.5: 32.6396
| 1 | 88.9 | 1: 624.5405; 1.1: 5811.2664; 1.2: 7.793; 1.3: 577.85; 1.4: 96.0832; 1.5: 5811.2664; 1.6: 577.85; 1.7: 231.14; 1.8: 8.4594; 1.9: 1926.1667; 2: 61.3429; 2.1: 97.7209; 2.2: 3796.6486; 2.3: 62.7736; 2.4: 2014.6179; 2.5: 33.3096
| 1 | 88.95 | 1: 629.0675; 1.1: 5856.6815; 1.2: 7.8539; 1.3: 578.175; 1.4: 96.7796; 1.5: 5856.6815; 1.6: 578.175; 1.7: 231.27; 1.8: 8.4594; 1.9: 1927.25; 2: 61.3774; 2.1: 97.7411; 2.2: 3800.1322; 2.3: 62.7959; 2.4: 2056.5494; 2.5: 33.9838
| 1 | 89 | 1: 633.6213; 1.1: 5902.3938; 1.2: 7.9152; 1.3: 578.5; 1.4: 97.4802; 1.5: 5902.3938; 1.6: 578.5; 1.7: 231.4; 1.8: 8.4594; 1.9: 1928.3333; 2: 61.4119; 2.1: 97.7615; 2.2: 3803.6117; 2.3: 62.818; 2.4: 2098.7821; 2.5: 34.6622
| 1 | 89.05 | 1: 638.202; 1.1: 5948.4048; 1.2: 7.9769; 1.3: 578.825; 1.4: 98.1849; 1.5: 5948.4048; 1.6: 578.825; 1.7: 231.53; 1.8: 8.4594; 1.9: 1929.4167; 2: 61.4464; 2.1: 97.7821; 2.2: 3807.0872; 2.3: 62.8401; 2.4: 2141.3175; 2.5: 35.3448
| 1 | 89.1 | 1: 642.8098; 1.1: 5994.7159; 1.2: 8.039; 1.3: 579.15; 1.4: 98.8938; 1.5: 5994.7159; 1.6: 579.15; 1.7: 231.66; 1.8: 8.4594; 1.9: 1930.5; 2: 61.4809; 2.1: 97.8027; 2.2: 3810.5586; 2.3: 62.8621; 2.4: 2184.1573; 2.5: 36.0317
| 1 | 89.15 | 1: 647.4448; 1.1: 6041.3287; 1.2: 8.1016; 1.3: 579.475; 1.4: 99.6069; 1.5: 6041.3287; 1.6: 579.475; 1.7: 231.79; 1.8: 8.4594; 1.9: 1931.5833; 2: 61.5154; 2.1: 97.8235; 2.2: 3814.0258; 2.3: 62.8841; 2.4: 2227.3029; 2.5: 36.7228
| 1 | 89.2 | 1: 652.107; 1.1: 6088.2447; 1.2: 8.1645; 1.3: 579.8; 1.4: 100.3242; 1.5: 6088.2447; 1.6: 579.8; 1.7: 231.92; 1.8: 8.4594; 1.9: 1932.6667; 2: 61.5499; 2.1: 97.8444; 2.2: 3817.4889; 2.3: 62.9059; 2.4: 2270.7558; 2.5: 37.4183
| 1 | 89.25 | 1: 656.7966; 1.1: 6135.4654; 1.2: 8.2278; 1.3: 580.125; 1.4: 101.0456; 1.5: 6135.4654; 1.6: 580.125; 1.7: 232.05; 1.8: 8.4594; 1.9: 1933.75; 2: 61.5844; 2.1: 97.8655; 2.2: 3820.9477; 2.3: 62.9276; 2.4: 2314.5177; 2.5: 38.118
| 1 | 89.3 | 1: 661.5137; 1.1: 6182.9924; 1.2: 8.2915; 1.3: 580.45; 1.4: 101.7713; 1.5: 6182.9924; 1.6: 580.45; 1.7: 232.18; 1.8: 8.4594; 1.9: 1934.8333; 2: 61.6189; 2.1: 97.8867; 2.2: 3824.4023; 2.3: 62.9492; 2.4: 2358.5901; 2.5: 38.8221
| 1 | 89.35 | 1: 666.2585; 1.1: 6230.8271; 1.2: 8.3557; 1.3: 580.775; 1.4: 102.5013; 1.5: 6230.8271; 1.6: 580.775; 1.7: 232.31; 1.8: 8.4594; 1.9: 1935.9167; 2: 61.6534; 2.1: 97.908; 2.2: 3827.8526; 2.3: 62.9708; 2.4: 2402.9745; 2.5: 39.5305
| 1 | 89.4 | 1: 671.031; 1.1: 6278.9711; 1.2: 8.4202; 1.3: 581.1; 1.4: 103.2355; 1.5: 6278.9711; 1.6: 581.1; 1.7: 232.44; 1.8: 8.4594; 1.9: 1937; 2: 61.6879; 2.1: 97.9294; 2.2: 3831.2986; 2.3: 62.9922; 2.4: 2447.6725; 2.5: 40.2433
| 1 | 89.45 | 1: 675.8313; 1.1: 6327.4259; 1.2: 8.4852; 1.3: 581.425; 1.4: 103.9741; 1.5: 6327.4259; 1.6: 581.425; 1.7: 232.57; 1.8: 8.4594; 1.9: 1938.0833; 2: 61.7224; 2.1: 97.951; 2.2: 3834.7402; 2.3: 63.0135; 2.4: 2492.6857; 2.5: 40.9605
| 1 | 89.5 | 1: 680.6597; 1.1: 6376.1931; 1.2: 8.5506; 1.3: 581.75; 1.4: 104.7169; 1.5: 6376.1931; 1.6: 581.75; 1.7: 232.7; 1.8: 8.4594; 1.9: 1939.1667; 2: 61.7569; 2.1: 97.9727; 2.2: 3838.1774; 2.3: 63.0348; 2.4: 2538.0156; 2.5: 41.6821
| 1 | 89.55 | 1: 685.5161; 1.1: 6425.2742; 1.2: 8.6164; 1.3: 582.075; 1.4: 105.464; 1.5: 6425.2742; 1.6: 582.075; 1.7: 232.83; 1.8: 8.4594; 1.9: 1940.25; 2: 61.7914; 2.1: 97.9946; 2.2: 3841.6102; 2.3: 63.0559; 2.4: 2583.6639; 2.5: 42.4081
| 1 | 89.6 | 1: 690.4008; 1.1: 6474.6707; 1.2: 8.6827; 1.3: 582.4; 1.4: 106.2155; 1.5: 6474.6707; 1.6: 582.4; 1.7: 232.96; 1.8: 8.4594; 1.9: 1941.3333; 2: 61.8259; 2.1: 98.0166; 2.2: 3845.0386; 2.3: 63.077; 2.4: 2629.6322; 2.5: 43.1385
| 1 | 89.65 | 1: 695.3138; 1.1: 6524.3843; 1.2: 8.7493; 1.3: 582.725; 1.4: 106.9714; 1.5: 6524.3843; 1.6: 582.725; 1.7: 233.09; 1.8: 8.4594; 1.9: 1942.4167; 2: 61.8604; 2.1: 98.0387; 2.2: 3848.4624; 2.3: 63.0979; 2.4: 2675.922; 2.5: 43.8734
| 1 | 89.7 | 1: 700.2553; 1.1: 6574.4166; 1.2: 8.8164; 1.3: 583.05; 1.4: 107.7316; 1.5: 6574.4166; 1.6: 583.05; 1.7: 233.22; 1.8: 8.4594; 1.9: 1943.5; 2: 61.8949; 2.1: 98.061; 2.2: 3851.8817; 2.3: 63.1188; 2.4: 2722.5349; 2.5: 44.6128
| 1 | 89.75 | 1: 705.2253; 1.1: 6624.7689; 1.2: 8.884; 1.3: 583.375; 1.4: 108.4962; 1.5: 6624.7689; 1.6: 583.375; 1.7: 233.35; 1.8: 8.4594; 1.9: 1944.5833; 2: 61.9294; 2.1: 98.0834; 2.2: 3855.2964; 2.3: 63.1396; 2.4: 2769.4725; 2.5: 45.3566
| 1 | 89.8 | 1: 710.224; 1.1: 6675.4431; 1.2: 8.9519; 1.3: 583.7; 1.4: 109.2652; 1.5: 6675.4431; 1.6: 583.7; 1.7: 233.48; 1.8: 8.4594; 1.9: 1945.6667; 2: 61.9639; 2.1: 98.1059; 2.2: 3858.7065; 2.3: 63.1602; 2.4: 2816.7366; 2.5: 46.105
| 1 | 89.85 | 1: 715.2516; 1.1: 6726.4406; 1.2: 9.0203; 1.3: 584.025; 1.4: 110.0387; 1.5: 6726.4406; 1.6: 584.025; 1.7: 233.61; 1.8: 8.4594; 1.9: 1946.75; 2: 61.9984; 2.1: 98.1286; 2.2: 3862.112; 2.3: 63.1808; 2.4: 2864.3286; 2.5: 46.8579
| 1 | 89.9 | 1: 720.3081; 1.1: 6777.763; 1.2: 9.0891; 1.3: 584.35; 1.4: 110.8166; 1.5: 6777.763; 1.6: 584.35; 1.7: 233.74; 1.8: 8.4594; 1.9: 1947.8333; 2: 62.0329; 2.1: 98.1514; 2.2: 3865.5128; 2.3: 63.2013; 2.4: 2912.2502; 2.5: 47.6154
| 1 | 89.95 | 1: 725.3936; 1.1: 6829.4119; 1.2: 9.1584; 1.3: 584.675; 1.4: 111.599; 1.5: 6829.4119; 1.6: 584.675; 1.7: 233.87; 1.8: 8.4594; 1.9: 1948.9167; 2: 62.0674; 2.1: 98.1744; 2.2: 3868.9088; 2.3: 63.2216; 2.4: 2960.5031; 2.5: 48.3774
| 1 | 90 | 1: 730.5084; 1.1: 6881.389; 1.2: 9.2281; 1.3: 585; 1.4: 112.3859; 1.5: 6881.389; 1.6: 585; 1.7: 234; 1.8: 8.4594; 1.9: 1950; 2: 62.1019; 2.1: 98.1975; 2.2: 3872.3001; 2.3: 63.2419; 2.4: 3009.0888; 2.5: 49.144
| 1 | 90.05 | 1: 735.6524; 1.1: 6933.6958; 1.2: 9.2982; 1.3: 585.325; 1.4: 113.1773; 1.5: 6933.6958; 1.6: 585.325; 1.7: 234.13; 1.8: 8.4594; 1.9: 1951.0833; 2: 62.1364; 2.1: 98.2207; 2.2: 3875.6867; 2.3: 63.262; 2.4: 3058.0091; 2.5: 49.9153
| 1 | 90.1 | 1: 740.8259; 1.1: 6986.3339; 1.2: 9.3688; 1.3: 585.65; 1.4: 113.9732; 1.5: 6986.3339; 1.6: 585.65; 1.7: 234.26; 1.8: 8.4594; 1.9: 1952.1667; 2: 62.1709; 2.1: 98.2441; 2.2: 3879.0684; 2.3: 63.2821; 2.4: 3107.2655; 2.5: 50.6911
| 1 | 90.15 | 1: 746.0289; 1.1: 7039.305; 1.2: 9.4399; 1.3: 585.975; 1.4: 114.7737; 1.5: 7039.305; 1.6: 585.975; 1.7: 234.39; 1.8: 8.4594; 1.9: 1953.25; 2: 62.2054; 2.1: 98.2676; 2.2: 3882.4452; 2.3: 63.3021; 2.4: 3156.8598; 2.5: 51.4716
| 1 | 90.2 | 1: 751.2616; 1.1: 7092.6107; 1.2: 9.5113; 1.3: 586.3; 1.4: 115.5787; 1.5: 7092.6107; 1.6: 586.3; 1.7: 234.52; 1.8: 8.4594; 1.9: 1954.3333; 2: 62.2399; 2.1: 98.2913; 2.2: 3885.8171; 2.3: 63.3219; 2.4: 3206.7936; 2.5: 52.2568
| 1 | 90.25 | 1: 756.5241; 1.1: 7146.2527; 1.2: 9.5833; 1.3: 586.625; 1.4: 116.3883; 1.5: 7146.2527; 1.6: 586.625; 1.7: 234.65; 1.8: 8.4594; 1.9: 1955.4167; 2: 62.2744; 2.1: 98.3151; 2.2: 3889.1841; 2.3: 63.3417; 2.4: 3257.0686; 2.5: 53.0466
| 1 | 90.3 | 1: 761.8165; 1.1: 7200.2325; 1.2: 9.6557; 1.3: 586.95; 1.4: 117.2025; 1.5: 7200.2325; 1.6: 586.95; 1.7: 234.78; 1.8: 8.4594; 1.9: 1956.5; 2: 62.3089; 2.1: 98.339; 2.2: 3892.5461; 2.3: 63.3613; 2.4: 3307.6864; 2.5: 53.8412
| 1 | 90.35 | 1: 767.139; 1.1: 7254.5518; 1.2: 9.7285; 1.3: 587.275; 1.4: 118.0214; 1.5: 7254.5518; 1.6: 587.275; 1.7: 234.91; 1.8: 8.4594; 1.9: 1957.5833; 2: 62.3434; 2.1: 98.3631; 2.2: 3895.9031; 2.3: 63.3809; 2.4: 3358.6487; 2.5: 54.6405
| 1 | 90.4 | 1: 772.4916; 1.1: 7309.2123; 1.2: 9.8018; 1.3: 587.6; 1.4: 118.8449; 1.5: 7309.2123; 1.6: 587.6; 1.7: 235.04; 1.8: 8.4594; 1.9: 1958.6667; 2: 62.3779; 2.1: 98.3874; 2.2: 3899.255; 2.3: 63.4003; 2.4: 3409.9572; 2.5: 55.4445
| 1 | 90.45 | 1: 777.8745; 1.1: 7364.2156; 1.2: 9.8756; 1.3: 587.925; 1.4: 119.673; 1.5: 7364.2156; 1.6: 587.925; 1.7: 235.17; 1.8: 8.4594; 1.9: 1959.75; 2: 62.4124; 2.1: 98.4118; 2.2: 3902.6019; 2.3: 63.4197; 2.4: 3461.6137; 2.5: 56.2533
| 1 | 90.5 | 1: 783.2878; 1.1: 7419.5633; 1.2: 9.9498; 1.3: 588.25; 1.4: 120.5058; 1.5: 7419.5633; 1.6: 588.25; 1.7: 235.3; 1.8: 8.4594; 1.9: 1960.8333; 2: 62.4469; 2.1: 98.4363; 2.2: 3905.9436; 2.3: 63.4389; 2.4: 3513.6197; 2.5: 57.0669
| 1 | 90.55 | 1: 788.7317; 1.1: 7475.2573; 1.2: 10.0245; 1.3: 588.575; 1.4: 121.3433; 1.5: 7475.2573; 1.6: 588.575; 1.7: 235.43; 1.8: 8.4594; 1.9: 1961.9167; 2: 62.4814; 2.1: 98.461; 2.2: 3909.2802; 2.3: 63.458; 2.4: 3565.9771; 2.5: 57.8853
| 1 | 90.6 | 1: 794.2063; 1.1: 7531.299; 1.2: 10.0996; 1.3: 588.9; 1.4: 122.1856; 1.5: 7531.299; 1.6: 588.9; 1.7: 235.56; 1.8: 8.4594; 1.9: 1963; 2: 62.5159; 2.1: 98.4859; 2.2: 3912.6115; 2.3: 63.4771; 2.4: 3618.6875; 2.5: 58.7085
| 1 | 90.65 | 1: 799.7116; 1.1: 7587.6903; 1.2: 10.1753; 1.3: 589.225; 1.4: 123.0326; 1.5: 7587.6903; 1.6: 589.225; 1.7: 235.69; 1.8: 8.4594; 1.9: 1964.0833; 2: 62.5504; 2.1: 98.5108; 2.2: 3915.9377; 2.3: 63.496; 2.4: 3671.7526; 2.5: 59.5366
| 1 | 90.7 | 1: 805.2479; 1.1: 7644.4327; 1.2: 10.2514; 1.3: 589.55; 1.4: 123.8843; 1.5: 7644.4327; 1.6: 589.55; 1.7: 235.82; 1.8: 8.4594; 1.9: 1965.1667; 2: 62.5849; 2.1: 98.536; 2.2: 3919.2585; 2.3: 63.5148; 2.4: 3725.1742; 2.5: 60.3695
| 1 | 90.75 | 1: 810.8152; 1.1: 7701.5281; 1.2: 10.3279; 1.3: 589.875; 1.4: 124.7408; 1.5: 7701.5281; 1.6: 589.875; 1.7: 235.95; 1.8: 8.4594; 1.9: 1966.25; 2: 62.6194; 2.1: 98.5613; 2.2: 3922.574; 2.3: 63.5335; 2.4: 3778.954; 2.5: 61.2073
| 1 | 90.8 | 1: 816.4137; 1.1: 7758.978; 1.2: 10.405; 1.3: 590.2; 1.4: 125.6021; 1.5: 7758.978; 1.6: 590.2; 1.7: 236.08; 1.8: 8.4594; 1.9: 1967.3333; 2: 62.6539; 2.1: 98.5867; 2.2: 3925.8842; 2.3: 63.5521; 2.4: 3833.0938; 2.5: 62.05
| 1 | 90.85 | 1: 822.0435; 1.1: 7816.7842; 1.2: 10.4825; 1.3: 590.525; 1.4: 126.4682; 1.5: 7816.7842; 1.6: 590.525; 1.7: 236.21; 1.8: 8.4594; 1.9: 1968.4167; 2: 62.6884; 2.1: 98.6123; 2.2: 3929.189; 2.3: 63.5706; 2.4: 3887.5952; 2.5: 62.8976
| 1 | 90.9 | 1: 827.7047; 1.1: 7874.9484; 1.2: 10.5605; 1.3: 590.85; 1.4: 127.3392; 1.5: 7874.9484; 1.6: 590.85; 1.7: 236.34; 1.8: 8.4594; 1.9: 1969.5; 2: 62.7229; 2.1: 98.6381; 2.2: 3932.4884; 2.3: 63.589; 2.4: 3942.46; 2.5: 63.7502
| 1 | 90.95 | 1: 833.3975; 1.1: 7933.4723; 1.2: 10.639; 1.3: 591.175; 1.4: 128.215; 1.5: 7933.4723; 1.6: 591.175; 1.7: 236.47; 1.8: 8.4594; 1.9: 1970.5833; 2: 62.7574; 2.1: 98.664; 2.2: 3935.7823; 2.3: 63.6072; 2.4: 3997.6901; 2.5: 64.6078
| 1 | 91 | 1: 839.122; 1.1: 7992.3577; 1.2: 10.7179; 1.3: 591.5; 1.4: 129.0957; 1.5: 7992.3577; 1.6: 591.5; 1.7: 236.6; 1.8: 8.4594; 1.9: 1971.6667; 2: 62.7919; 2.1: 98.69; 2.2: 3939.0706; 2.3: 63.6254; 2.4: 4053.2871; 2.5: 65.4703
| 1 | 91.05 | 1: 844.8784; 1.1: 8051.6062; 1.2: 10.7974; 1.3: 591.825; 1.4: 129.9813; 1.5: 8051.6062; 1.6: 591.825; 1.7: 236.73; 1.8: 8.4594; 1.9: 1972.75; 2: 62.8264; 2.1: 98.7162; 2.2: 3942.3535; 2.3: 63.6435; 2.4: 4109.2528; 2.5: 66.3378
| 1 | 91.1 | 1: 850.6666; 1.1: 8111.2197; 1.2: 10.8773; 1.3: 592.15; 1.4: 130.8718; 1.5: 8111.2197; 1.6: 592.15; 1.7: 236.86; 1.8: 8.4594; 1.9: 1973.8333; 2: 62.8609; 2.1: 98.7426; 2.2: 3945.6307; 2.3: 63.6614; 2.4: 4165.589; 2.5: 67.2104
| 1 | 91.15 | 1: 856.487; 1.1: 8171.1998; 1.2: 10.9578; 1.3: 592.475; 1.4: 131.7672; 1.5: 8171.1998; 1.6: 592.475; 1.7: 236.99; 1.8: 8.4594; 1.9: 1974.9167; 2: 62.8954; 2.1: 98.7691; 2.2: 3948.9024; 2.3: 63.6793; 2.4: 4222.2974; 2.5: 68.088
| 1 | 91.2 | 1: 862.3395; 1.1: 8231.5483; 1.2: 11.0387; 1.3: 592.8; 1.4: 132.6676; 1.5: 8231.5483; 1.6: 592.8; 1.7: 237.12; 1.8: 8.4594; 1.9: 1976; 2: 62.9299; 2.1: 98.7958; 2.2: 3952.1684; 2.3: 63.697; 2.4: 4279.38; 2.5: 68.9706
| 1 | 91.25 | 1: 868.2245; 1.1: 8292.267; 1.2: 11.1201; 1.3: 593.125; 1.4: 133.573; 1.5: 8292.267; 1.6: 593.125; 1.7: 237.25; 1.8: 8.4594; 1.9: 1977.0833; 2: 62.9644; 2.1: 98.8226; 2.2: 3955.4286; 2.3: 63.7146; 2.4: 4336.8384; 2.5: 69.8584
| 1 | 91.3 | 1: 874.1418; 1.1: 8353.3576; 1.2: 11.202; 1.3: 593.45; 1.4: 134.4834; 1.5: 8353.3576; 1.6: 593.45; 1.7: 237.38; 1.8: 8.4594; 1.9: 1978.1667; 2: 62.9989; 2.1: 98.8496; 2.2: 3958.6832; 2.3: 63.7321; 2.4: 4394.6744; 2.5: 70.7513
| 1 | 91.35 | 1: 880.0918; 1.1: 8414.8219; 1.2: 11.2845; 1.3: 593.775; 1.4: 135.3987; 1.5: 8414.8219; 1.6: 593.775; 1.7: 237.51; 1.8: 8.4594; 1.9: 1979.25; 2: 63.0334; 2.1: 98.8768; 2.2: 3961.9319; 2.3: 63.7495; 2.4: 4452.89; 2.5: 71.6493
| 1 | 91.4 | 1: 886.0745; 1.1: 8476.6617; 1.2: 11.3674; 1.3: 594.1; 1.4: 136.3192; 1.5: 8476.6617; 1.6: 594.1; 1.7: 237.64; 1.8: 8.4594; 1.9: 1980.3333; 2: 63.0679; 2.1: 98.9041; 2.2: 3965.1749; 2.3: 63.7668; 2.4: 4511.4868; 2.5: 72.5524
| 1 | 91.45 | 1: 892.0901; 1.1: 8538.8787; 1.2: 11.4508; 1.3: 594.425; 1.4: 137.2446; 1.5: 8538.8787; 1.6: 594.425; 1.7: 237.77; 1.8: 8.4594; 1.9: 1981.4167; 2: 63.1024; 2.1: 98.9316; 2.2: 3968.412; 2.3: 63.7839; 2.4: 4570.4667; 2.5: 73.4607
| 1 | 91.5 | 1: 898.1387; 1.1: 8601.4747; 1.2: 11.5348; 1.3: 594.75; 1.4: 138.1752; 1.5: 8601.4747; 1.6: 594.75; 1.7: 237.9; 1.8: 8.4594; 1.9: 1982.5; 2: 63.1369; 2.1: 98.9592; 2.2: 3971.6432; 2.3: 63.801; 2.4: 4629.8315; 2.5: 74.3742
| 1 | 91.55 | 1: 904.2205; 1.1: 8664.4516; 1.2: 11.6192; 1.3: 595.075; 1.4: 139.1108; 1.5: 8664.4516; 1.6: 595.075; 1.7: 238.03; 1.8: 8.4594; 1.9: 1983.5833; 2: 63.1714; 2.1: 98.987; 2.2: 3974.8685; 2.3: 63.8179; 2.4: 4689.5831; 2.5: 75.2929
| 1 | 91.6 | 1: 910.3355; 1.1: 8727.8111; 1.2: 11.7042; 1.3: 595.4; 1.4: 140.0516; 1.5: 8727.8111; 1.6: 595.4; 1.7: 238.16; 1.8: 8.4594; 1.9: 1984.6667; 2: 63.2059; 2.1: 99.015; 2.2: 3978.0878; 2.3: 63.8347; 2.4: 4749.7233; 2.5: 76.2169
| 1 | 91.65 | 1: 916.4839; 1.1: 8791.555; 1.2: 11.7897; 1.3: 595.725; 1.4: 140.9975; 1.5: 8791.555; 1.6: 595.725; 1.7: 238.29; 1.8: 8.4594; 1.9: 1985.75; 2: 63.2404; 2.1: 99.0431; 2.2: 3981.301; 2.3: 63.8515; 2.4: 4810.254; 2.5: 77.1461
| 1 | 91.7 | 1: 922.6658; 1.1: 8855.6852; 1.2: 11.8757; 1.3: 596.05; 1.4: 141.9486; 1.5: 8855.6852; 1.6: 596.05; 1.7: 238.42; 1.8: 8.4594; 1.9: 1986.8333; 2: 63.2749; 2.1: 99.0714; 2.2: 3984.5083; 2.3: 63.868; 2.4: 4871.1769; 2.5: 78.0805
| 1 | 91.75 | 1: 928.8815; 1.1: 8920.2035; 1.2: 11.9622; 1.3: 596.375; 1.4: 142.9048; 1.5: 8920.2035; 1.6: 596.375; 1.7: 238.55; 1.8: 8.4594; 1.9: 1987.9167; 2: 63.3094; 2.1: 99.0998; 2.2: 3987.7094; 2.3: 63.8845; 2.4: 4932.494; 2.5: 79.0203
| 1 | 91.8 | 1: 935.1309; 1.1: 8985.1116; 1.2: 12.0492; 1.3: 596.7; 1.4: 143.8663; 1.5: 8985.1116; 1.6: 596.7; 1.7: 238.68; 1.8: 8.4594; 1.9: 1989; 2: 63.3439; 2.1: 99.1284; 2.2: 3990.9044; 2.3: 63.9009; 2.4: 4994.2072; 2.5: 79.9654
| 1 | 91.85 | 1: 941.4143; 1.1: 9050.4115; 1.2: 12.1368; 1.3: 597.025; 1.4: 144.833; 1.5: 9050.4115; 1.6: 597.025; 1.7: 238.81; 1.8: 8.4594; 1.9: 1990.0833; 2: 63.3785; 2.1: 99.1572; 2.2: 3994.0933; 2.3: 63.9171; 2.4: 5056.3182; 2.5: 80.9158
| 1 | 91.9 | 1: 947.7317; 1.1: 9116.1049; 1.2: 12.2249; 1.3: 597.35; 1.4: 145.8049; 1.5: 9116.1049; 1.6: 597.35; 1.7: 238.94; 1.8: 8.4594; 1.9: 1991.1667; 2: 63.413; 2.1: 99.1862; 2.2: 3997.2759; 2.3: 63.9333; 2.4: 5118.829; 2.5: 81.8716
| 1 | 91.95 | 1: 954.0834; 1.1: 9182.1938; 1.2: 12.3135; 1.3: 597.675; 1.4: 146.7821; 1.5: 9182.1938; 1.6: 597.675; 1.7: 239.07; 1.8: 8.4594; 1.9: 1992.25; 2: 63.4475; 2.1: 99.2153; 2.2: 4000.4523; 2.3: 63.9493; 2.4: 5181.7415; 2.5: 82.8328
| 1 | 92 | 1: 960.4694; 1.1: 9248.6799; 1.2: 12.4027; 1.3: 598; 1.4: 147.7645; 1.5: 9248.6799; 1.6: 598; 1.7: 239.2; 1.8: 8.4594; 1.9: 1993.3333; 2: 63.482; 2.1: 99.2446; 2.2: 4003.6224; 2.3: 63.9652; 2.4: 5245.0575; 2.5: 83.7994
| 1 | 92.05 | 1: 966.8899; 1.1: 9315.5652; 1.2: 12.4924; 1.3: 598.325; 1.4: 148.7523; 1.5: 9315.5652; 1.6: 598.325; 1.7: 239.33; 1.8: 8.4594; 1.9: 1994.4167; 2: 63.5165; 2.1: 99.274; 2.2: 4006.7862; 2.3: 63.9809; 2.4: 5308.779; 2.5: 84.7714
| 1 | 92.1 | 1: 973.345; 1.1: 9382.8515; 1.2: 12.5826; 1.3: 598.65; 1.4: 149.7454; 1.5: 9382.8515; 1.6: 598.65; 1.7: 239.46; 1.8: 8.4594; 1.9: 1995.5; 2: 63.551; 2.1: 99.3036; 2.2: 4009.9436; 2.3: 63.9966; 2.4: 5372.9079; 2.5: 85.7488
| 1 | 92.15 | 1: 979.8349; 1.1: 9450.5406; 1.2: 12.6734; 1.3: 598.975; 1.4: 150.7438; 1.5: 9450.5406; 1.6: 598.975; 1.7: 239.59; 1.8: 8.4594; 1.9: 1996.5833; 2: 63.5855; 2.1: 99.3334; 2.2: 4013.0946; 2.3: 64.0121; 2.4: 5437.446; 2.5: 86.7317
| 1 | 92.2 | 1: 986.3597; 1.1: 9518.6345; 1.2: 12.7647; 1.3: 599.3; 1.4: 151.7477; 1.5: 9518.6345; 1.6: 599.3; 1.7: 239.72; 1.8: 8.4594; 1.9: 1997.6667; 2: 63.62; 2.1: 99.3634; 2.2: 4016.2392; 2.3: 64.0276; 2.4: 5502.3953; 2.5: 87.7201
| 1 | 92.25 | 1: 992.9196; 1.1: 9587.135; 1.2: 12.8566; 1.3: 599.625; 1.4: 152.7569; 1.5: 9587.135; 1.6: 599.625; 1.7: 239.85; 1.8: 8.4594; 1.9: 1998.75; 2: 63.6545; 2.1: 99.3935; 2.2: 4019.3772; 2.3: 64.0428; 2.4: 5567.7577; 2.5: 88.714
| 1 | 92.3 | 1: 999.5146; 1.1: 9656.044; 1.2: 12.949; 1.3: 599.95; 1.4: 153.7715; 1.5: 9656.044; 1.6: 599.95; 1.7: 239.98; 1.8: 8.4594; 1.9: 1999.8333; 2: 63.689; 2.1: 99.4239; 2.2: 4022.5087; 2.3: 64.058; 2.4: 5633.5352; 2.5: 89.7135
| 1 | 92.35 | 1: 1006.1449; 1.1: 9725.3634; 1.2: 13.0419; 1.3: 600.275; 1.4: 154.7915; 1.5: 9725.3634; 1.6: 600.275; 1.7: 240.11; 1.8: 8.4594; 1.9: 2000.9167; 2: 63.7235; 2.1: 99.4543; 2.2: 4025.6337; 2.3: 64.0731; 2.4: 5699.7297; 2.5: 90.7184
| 1 | 92.4 | 1: 1012.8107; 1.1: 9795.0952; 1.2: 13.1354; 1.3: 600.6; 1.4: 155.817; 1.5: 9795.0952; 1.6: 600.6; 1.7: 240.24; 1.8: 8.4594; 1.9: 2002; 2: 63.758; 2.1: 99.485; 2.2: 4028.7521; 2.3: 64.088; 2.4: 5766.3432; 2.5: 91.729
| 1 | 92.45 | 1: 1019.5121; 1.1: 9865.2412; 1.2: 13.2295; 1.3: 600.925; 1.4: 156.848; 1.5: 9865.2412; 1.6: 600.925; 1.7: 240.37; 1.8: 8.4594; 1.9: 2003.0833; 2: 63.7925; 2.1: 99.5158; 2.2: 4031.8638; 2.3: 64.1028; 2.4: 5833.3775; 2.5: 92.7452
| 1 | 92.5 | 1: 1026.2493; 1.1: 9935.8034; 1.2: 13.3241; 1.3: 601.25; 1.4: 157.8845; 1.5: 9935.8034; 1.6: 601.25; 1.7: 240.5; 1.8: 8.4594; 1.9: 2004.1667; 2: 63.827; 2.1: 99.5468; 2.2: 4034.9688; 2.3: 64.1175; 2.4: 5900.8346; 2.5: 93.767
| 1 | 92.55 | 1: 1033.0223; 1.1: 10006.7837; 1.2: 13.4193; 1.3: 601.575; 1.4: 158.9265; 1.5: 10006.7837; 1.6: 601.575; 1.7: 240.63; 1.8: 8.4594; 1.9: 2005.25; 2: 63.8615; 2.1: 99.578; 2.2: 4038.0671; 2.3: 64.1321; 2.4: 5968.7166; 2.5: 94.7944
| 1 | 92.6 | 1: 1039.8313; 1.1: 10078.184; 1.2: 13.5151; 1.3: 601.9; 1.4: 159.9741; 1.5: 10078.184; 1.6: 601.9; 1.7: 240.76; 1.8: 8.4594; 1.9: 2006.3333; 2: 63.896; 2.1: 99.6094; 2.2: 4041.1586; 2.3: 64.1465; 2.4: 6037.0254; 2.5: 95.8275
| 1 | 92.65 | 1: 1046.6765; 1.1: 10150.0063; 1.2: 13.6114; 1.3: 602.225; 1.4: 161.0272; 1.5: 10150.0063; 1.6: 602.225; 1.7: 240.89; 1.8: 8.4594; 1.9: 2007.4167; 2: 63.9305; 2.1: 99.6409; 2.2: 4044.2433; 2.3: 64.1608; 2.4: 6105.763; 2.5: 96.8663
| 1 | 92.7 | 1: 1053.5581; 1.1: 10222.2524; 1.2: 13.7083; 1.3: 602.55; 1.4: 162.0859; 1.5: 10222.2524; 1.6: 602.55; 1.7: 241.02; 1.8: 8.4594; 1.9: 2008.5; 2: 63.965; 2.1: 99.6727; 2.2: 4047.3211; 2.3: 64.175; 2.4: 6174.9313; 2.5: 97.9108
| 1 | 92.75 | 1: 1060.476; 1.1: 10294.9245; 1.2: 13.8057; 1.3: 602.875; 1.4: 163.1502; 1.5: 10294.9245; 1.6: 602.875; 1.7: 241.15; 1.8: 8.4594; 1.9: 2009.5833; 2: 63.9995; 2.1: 99.7045; 2.2: 4050.3921; 2.3: 64.1891; 2.4: 6244.5324; 2.5: 98.961
| 1 | 92.8 | 1: 1067.4306; 1.1: 10368.0243; 1.2: 13.9037; 1.3: 603.2; 1.4: 164.2201; 1.5: 10368.0243; 1.6: 603.2; 1.7: 241.28; 1.8: 8.4594; 1.9: 2010.6667; 2: 64.034; 2.1: 99.7366; 2.2: 4053.4561; 2.3: 64.2031; 2.4: 6314.5682; 2.5: 100.017
| 1 | 92.85 | 1: 1074.4219; 1.1: 10441.554; 1.2: 14.0024; 1.3: 603.525; 1.4: 165.2957; 1.5: 10441.554; 1.6: 603.525; 1.7: 241.41; 1.8: 8.4594; 1.9: 2011.75; 2: 64.0685; 2.1: 99.7689; 2.2: 4056.5131; 2.3: 64.2169; 2.4: 6385.0408; 2.5: 101.0788
| 1 | 92.9 | 1: 1081.45; 1.1: 10515.5154; 1.2: 14.1015; 1.3: 603.85; 1.4: 166.3769; 1.5: 10515.5154; 1.6: 603.85; 1.7: 241.54; 1.8: 8.4594; 1.9: 2012.8333; 2: 64.103; 2.1: 99.8013; 2.2: 4059.5632; 2.3: 64.2306; 2.4: 6455.9522; 2.5: 102.1463
| 1 | 92.95 | 1: 1088.5152; 1.1: 10589.9105; 1.2: 14.2013; 1.3: 604.175; 1.4: 167.4639; 1.5: 10589.9105; 1.6: 604.175; 1.7: 241.67; 1.8: 8.4594; 1.9: 2013.9167; 2: 64.1375; 2.1: 99.834; 2.2: 4062.6061; 2.3: 64.2441; 2.4: 6527.3044; 2.5: 103.2197
| 1 | 93 | 1: 1095.6176; 1.1: 10664.7414; 1.2: 14.3017; 1.3: 604.5; 1.4: 168.5565; 1.5: 10664.7414; 1.6: 604.5; 1.7: 241.8; 1.8: 8.4594; 1.9: 2015; 2: 64.172; 2.1: 99.8668; 2.2: 4065.642; 2.3: 64.2576; 2.4: 6599.0994; 2.5: 104.299
| 1 | 93.05 | 1: 1102.7572; 1.1: 10740.01; 1.2: 14.4026; 1.3: 604.825; 1.4: 169.655; 1.5: 10740.01; 1.6: 604.825; 1.7: 241.93; 1.8: 8.4594; 1.9: 2016.0833; 2: 64.2065; 2.1: 99.8998; 2.2: 4068.6708; 2.3: 64.2709; 2.4: 6671.3393; 2.5: 105.3841
| 1 | 93.1 | 1: 1109.9344; 1.1: 10815.7184; 1.2: 14.5041; 1.3: 605.15; 1.4: 170.7591; 1.5: 10815.7184; 1.6: 605.15; 1.7: 242.06; 1.8: 8.4594; 1.9: 2017.1667; 2: 64.241; 2.1: 99.9329; 2.2: 4071.6923; 2.3: 64.2841; 2.4: 6744.0261; 2.5: 106.475
| 1 | 93.15 | 1: 1117.1491; 1.1: 10891.8684; 1.2: 14.6062; 1.3: 605.475; 1.4: 171.8691; 1.5: 10891.8684; 1.6: 605.475; 1.7: 242.19; 1.8: 8.4594; 1.9: 2018.25; 2: 64.2755; 2.1: 99.9663; 2.2: 4074.7066; 2.3: 64.2972; 2.4: 6817.1618; 2.5: 107.5719
| 1 | 93.2 | 1: 1124.4016; 1.1: 10968.4623; 1.2: 14.709; 1.3: 605.8; 1.4: 172.9849; 1.5: 10968.4623; 1.6: 605.8; 1.7: 242.32; 1.8: 8.4594; 1.9: 2019.3333; 2: 64.31; 2.1: 99.9998; 2.2: 4077.7137; 2.3: 64.3101; 2.4: 6890.7486; 2.5: 108.6748
| 1 | 93.25 | 1: 1131.6919; 1.1: 11045.5019; 1.2: 14.8123; 1.3: 606.125; 1.4: 174.1065; 1.5: 11045.5019; 1.6: 606.125; 1.7: 242.45; 1.8: 8.4594; 1.9: 2020.4167; 2: 64.3445; 2.1: 100.0336; 2.2: 4080.7135; 2.3: 64.3229; 2.4: 6964.7884; 2.5: 109.7836
| 1 | 93.3 | 1: 1139.0204; 1.1: 11122.9893; 1.2: 14.9162; 1.3: 606.45; 1.4: 175.2339; 1.5: 11122.9893; 1.6: 606.45; 1.7: 242.58; 1.8: 8.4594; 1.9: 2021.5; 2: 64.379; 2.1: 100.0675; 2.2: 4083.7059; 2.3: 64.3356; 2.4: 7039.2834; 2.5: 110.8983
| 1 | 93.35 | 1: 1146.387; 1.1: 11200.9266; 1.2: 15.0207; 1.3: 606.775; 1.4: 176.3672; 1.5: 11200.9266; 1.6: 606.775; 1.7: 242.71; 1.8: 8.4594; 1.9: 2022.5833; 2: 64.4135; 2.1: 100.1016; 2.2: 4086.6909; 2.3: 64.3481; 2.4: 7114.2357; 2.5: 112.0191
| 1 | 93.4 | 1: 1153.7919; 1.1: 11279.3158; 1.2: 15.1258; 1.3: 607.1; 1.4: 177.5064; 1.5: 11279.3158; 1.6: 607.1; 1.7: 242.84; 1.8: 8.4594; 1.9: 2023.6667; 2: 64.448; 2.1: 100.1359; 2.2: 4089.6686; 2.3: 64.3605; 2.4: 7189.6472; 2.5: 113.1459
| 1 | 93.45 | 1: 1161.2353; 1.1: 11358.1589; 1.2: 15.2315; 1.3: 607.425; 1.4: 178.6516; 1.5: 11358.1589; 1.6: 607.425; 1.7: 242.97; 1.8: 8.4594; 1.9: 2024.75; 2: 64.4825; 2.1: 100.1704; 2.2: 4092.6387; 2.3: 64.3728; 2.4: 7265.5202; 2.5: 114.2788
| 1 | 93.5 | 1: 1168.7174; 1.1: 11437.458; 1.2: 15.3379; 1.3: 607.75; 1.4: 179.8027; 1.5: 11437.458; 1.6: 607.75; 1.7: 243.1; 1.8: 8.4594; 1.9: 2025.8333; 2: 64.517; 2.1: 100.2051; 2.2: 4095.6013; 2.3: 64.3849; 2.4: 7341.8566; 2.5: 115.4177
| 1 | 93.55 | 1: 1176.2382; 1.1: 11517.2151; 1.2: 15.4448; 1.3: 608.075; 1.4: 180.9597; 1.5: 11517.2151; 1.6: 608.075; 1.7: 243.23; 1.8: 8.4594; 1.9: 2026.9167; 2: 64.5515; 2.1: 100.24; 2.2: 4098.5564; 2.3: 64.397; 2.4: 7418.6587; 2.5: 116.5628
| 1 | 93.6 | 1: 1183.798; 1.1: 11597.4325; 1.2: 15.5524; 1.3: 608.4; 1.4: 182.1228; 1.5: 11597.4325; 1.6: 608.4; 1.7: 243.36; 1.8: 8.4594; 1.9: 2028; 2: 64.586; 2.1: 100.275; 2.2: 4101.5039; 2.3: 64.4088; 2.4: 7495.9286; 2.5: 117.7139
| 1 | 93.65 | 1: 1191.3969; 1.1: 11678.112; 1.2: 15.6606; 1.3: 608.725; 1.4: 183.2918; 1.5: 11678.112; 1.6: 608.725; 1.7: 243.49; 1.8: 8.4594; 1.9: 2029.0833; 2: 64.6205; 2.1: 100.3103; 2.2: 4104.4438; 2.3: 64.4206; 2.4: 7573.6682; 2.5: 118.8712
| 1 | 93.7 | 1: 1199.035; 1.1: 11759.2558; 1.2: 15.7694; 1.3: 609.05; 1.4: 184.4669; 1.5: 11759.2558; 1.6: 609.05; 1.7: 243.62; 1.8: 8.4594; 1.9: 2030.1667; 2: 64.655; 2.1: 100.3457; 2.2: 4107.3759; 2.3: 64.4322; 2.4: 7651.8799; 2.5: 120.0347
| 1 | 93.75 | 1: 1206.7125; 1.1: 11840.866; 1.2: 15.8789; 1.3: 609.375; 1.4: 185.6481; 1.5: 11840.866; 1.6: 609.375; 1.7: 243.75; 1.8: 8.4594; 1.9: 2031.25; 2: 64.6895; 2.1: 100.3814; 2.2: 4110.3004; 2.3: 64.4437; 2.4: 7730.5656; 2.5: 121.2044
| 1 | 93.8 | 1: 1214.4295; 1.1: 11922.9447; 1.2: 15.9889; 1.3: 609.7; 1.4: 186.8353; 1.5: 11922.9447; 1.6: 609.7; 1.7: 243.88; 1.8: 8.4594; 1.9: 2032.3333; 2: 64.724; 2.1: 100.4172; 2.2: 4113.2171; 2.3: 64.4551; 2.4: 7809.7277; 2.5: 122.3802
| 1 | 93.85 | 1: 1222.1862; 1.1: 12005.4941; 1.2: 16.0996; 1.3: 610.025; 1.4: 188.0286; 1.5: 12005.4941; 1.6: 610.025; 1.7: 244.01; 1.8: 8.4594; 1.9: 2033.4167; 2: 64.7585; 2.1: 100.4533; 2.2: 4116.126; 2.3: 64.4663; 2.4: 7889.3681; 2.5: 123.5624
| 1 | 93.9 | 1: 1229.9827; 1.1: 12088.5161; 1.2: 16.211; 1.3: 610.35; 1.4: 189.2281; 1.5: 12088.5161; 1.6: 610.35; 1.7: 244.14; 1.8: 8.4594; 1.9: 2034.5; 2: 64.793; 2.1: 100.4895; 2.2: 4119.027; 2.3: 64.4774; 2.4: 7969.4891; 2.5: 124.7507
| 1 | 93.95 | 1: 1237.8192; 1.1: 12172.013; 1.2: 16.3229; 1.3: 610.675; 1.4: 190.4337; 1.5: 12172.013; 1.6: 610.675; 1.7: 244.27; 1.8: 8.4594; 1.9: 2035.5833; 2: 64.8275; 2.1: 100.526; 2.2: 4121.9202; 2.3: 64.4883; 2.4: 8050.0928; 2.5: 125.9454
| 1 | 94 | 1: 1245.6959; 1.1: 12255.9869; 1.2: 16.4355; 1.3: 611; 1.4: 191.6455; 1.5: 12255.9869; 1.6: 611; 1.7: 244.4; 1.8: 8.4594; 1.9: 2036.6667; 2: 64.862; 2.1: 100.5626; 2.2: 4124.8054; 2.3: 64.4991; 2.4: 8131.1815; 2.5: 127.1464
| 1 | 94.05 | 1: 1253.6129; 1.1: 12340.4399; 1.2: 16.5488; 1.3: 611.325; 1.4: 192.8635; 1.5: 12340.4399; 1.6: 611.325; 1.7: 244.53; 1.8: 8.4594; 1.9: 2037.75; 2: 64.8965; 2.1: 100.5994; 2.2: 4127.6827; 2.3: 64.5098; 2.4: 8212.7572; 2.5: 128.3537
| 1 | 94.1 | 1: 1261.5703; 1.1: 12425.3741; 1.2: 16.6627; 1.3: 611.65; 1.4: 194.0877; 1.5: 12425.3741; 1.6: 611.65; 1.7: 244.66; 1.8: 8.4594; 1.9: 2038.8333; 2: 64.931; 2.1: 100.6365; 2.2: 4130.552; 2.3: 64.5204; 2.4: 8294.8222; 2.5: 129.5674
| 1 | 94.15 | 1: 1269.5683; 1.1: 12510.7918; 1.2: 16.7772; 1.3: 611.975; 1.4: 195.3182; 1.5: 12510.7918; 1.6: 611.975; 1.7: 244.79; 1.8: 8.4594; 1.9: 2039.9167; 2: 64.9655; 2.1: 100.6737; 2.2: 4133.4132; 2.3: 64.5308; 2.4: 8377.3786; 2.5: 130.7874
| 1 | 94.2 | 1: 1277.6071; 1.1: 12596.695; 1.2: 16.8924; 1.3: 612.3; 1.4: 196.5549; 1.5: 12596.695; 1.6: 612.3; 1.7: 244.92; 1.8: 8.4594; 1.9: 2041; 2: 65; 2.1: 100.7111; 2.2: 4136.2663; 2.3: 64.541; 2.4: 8460.4287; 2.5: 132.0139
| 1 | 94.25 | 1: 1285.6868; 1.1: 12683.086; 1.2: 17.0083; 1.3: 612.625; 1.4: 197.798; 1.5: 12683.086; 1.6: 612.625; 1.7: 245.05; 1.8: 8.4594; 1.9: 2042.0833; 2: 65.0345; 2.1: 100.7488; 2.2: 4139.1113; 2.3: 64.5512; 2.4: 8543.9747; 2.5: 133.2468
| 1 | 94.3 | 1: 1293.8076; 1.1: 12769.9669; 1.2: 17.1248; 1.3: 612.95; 1.4: 199.0473; 1.5: 12769.9669; 1.6: 612.95; 1.7: 245.18; 1.8: 8.4594; 1.9: 2043.1667; 2: 65.069; 2.1: 100.7866; 2.2: 4141.9481; 2.3: 64.5611; 2.4: 8628.0188; 2.5: 134.4862
| 1 | 94.35 | 1: 1301.9695; 1.1: 12857.3398; 1.2: 17.242; 1.3: 613.275; 1.4: 200.303; 1.5: 12857.3398; 1.6: 613.275; 1.7: 245.31; 1.8: 8.4594; 1.9: 2044.25; 2: 65.1035; 2.1: 100.8247; 2.2: 4144.7766; 2.3: 64.571; 2.4: 8712.5632; 2.5: 135.732
| 1 | 94.4 | 1: 1310.1729; 1.1: 12945.2071; 1.2: 17.3598; 1.3: 613.6; 1.4: 201.5651; 1.5: 12945.2071; 1.6: 613.6; 1.7: 245.44; 1.8: 8.4594; 1.9: 2045.3333; 2: 65.138; 2.1: 100.8629; 2.2: 4147.597; 2.3: 64.5807; 2.4: 8797.6101; 2.5: 136.9844
| 1 | 94.45 | 1: 1318.4178; 1.1: 13033.5708; 1.2: 17.4783; 1.3: 613.925; 1.4: 202.8335; 1.5: 13033.5708; 1.6: 613.925; 1.7: 245.57; 1.8: 8.4594; 1.9: 2046.4167; 2: 65.1725; 2.1: 100.9014; 2.2: 4150.409; 2.3: 64.5903; 2.4: 8883.1619; 2.5: 138.2432
| 1 | 94.5 | 1: 1326.7044; 1.1: 13122.4332; 1.2: 17.5975; 1.3: 614.25; 1.4: 204.1084; 1.5: 13122.4332; 1.6: 614.25; 1.7: 245.7; 1.8: 8.4594; 1.9: 2047.5; 2: 65.207; 2.1: 100.9401; 2.2: 4153.2126; 2.3: 64.5997; 2.4: 8969.2206; 2.5: 139.5087
| 1 | 94.55 | 1: 1335.0328; 1.1: 13211.7966; 1.2: 17.7173; 1.3: 614.575; 1.4: 205.3897; 1.5: 13211.7966; 1.6: 614.575; 1.7: 245.83; 1.8: 8.4594; 1.9: 2048.5833; 2: 65.2415; 2.1: 100.979; 2.2: 4156.0079; 2.3: 64.609; 2.4: 9055.7886; 2.5: 140.7807
| 1 | 94.6 | 1: 1343.4033; 1.1: 13301.663; 1.2: 17.8378; 1.3: 614.9; 1.4: 206.6774; 1.5: 13301.663; 1.6: 614.9; 1.7: 245.96; 1.8: 8.4594; 1.9: 2049.6667; 2: 65.276; 2.1: 101.0181; 2.2: 4158.7947; 2.3: 64.6182; 2.4: 9142.8682; 2.5: 142.0593
| 1 | 94.65 | 1: 1351.8159; 1.1: 13392.0347; 1.2: 17.959; 1.3: 615.225; 1.4: 207.9717; 1.5: 13392.0347; 1.6: 615.225; 1.7: 246.09; 1.8: 8.4594; 1.9: 2050.75; 2: 65.3105; 2.1: 101.0574; 2.2: 4161.5731; 2.3: 64.6272; 2.4: 9230.4616; 2.5: 143.3445
| 1 | 94.7 | 1: 1360.2709; 1.1: 13482.9141; 1.2: 18.0809; 1.3: 615.55; 1.4: 209.2724; 1.5: 13482.9141; 1.6: 615.55; 1.7: 246.22; 1.8: 8.4594; 1.9: 2051.8333; 2: 65.345; 2.1: 101.0969; 2.2: 4164.343; 2.3: 64.636; 2.4: 9318.5711; 2.5: 144.6364
| 1 | 94.75 | 1: 1368.7683; 1.1: 13574.3032; 1.2: 18.2034; 1.3: 615.875; 1.4: 210.5797; 1.5: 13574.3032; 1.6: 615.875; 1.7: 246.35; 1.8: 8.4594; 1.9: 2052.9167; 2: 65.3795; 2.1: 101.1366; 2.2: 4167.1043; 2.3: 64.6448; 2.4: 9407.199; 2.5: 145.935
| 1 | 94.8 | 1: 1377.3084; 1.1: 13666.2045; 1.2: 18.3267; 1.3: 616.2; 1.4: 211.8936; 1.5: 13666.2045; 1.6: 616.2; 1.7: 246.48; 1.8: 8.4594; 1.9: 2054; 2: 65.414; 2.1: 101.1765; 2.2: 4169.857; 2.3: 64.6534; 2.4: 9496.3475; 2.5: 147.2402
| 1 | 94.85 | 1: 1385.8912; 1.1: 13758.62; 1.2: 18.4506; 1.3: 616.525; 1.4: 213.214; 1.5: 13758.62; 1.6: 616.525; 1.7: 246.61; 1.8: 8.4594; 1.9: 2055.0833; 2: 65.4485; 2.1: 101.2167; 2.2: 4172.601; 2.3: 64.6618; 2.4: 9586.019; 2.5: 148.5522
| 1 | 94.9 | 1: 1394.5171; 1.1: 13851.5522; 1.2: 18.5752; 1.3: 616.85; 1.4: 214.5411; 1.5: 13851.5522; 1.6: 616.85; 1.7: 246.74; 1.8: 8.4594; 1.9: 2056.1667; 2: 65.483; 2.1: 101.257; 2.2: 4175.3364; 2.3: 64.6701; 2.4: 9676.2158; 2.5: 149.871
| 1 | 94.95 | 1: 1403.186; 1.1: 13945.0032; 1.2: 18.7006; 1.3: 617.175; 1.4: 215.8748; 1.5: 13945.0032; 1.6: 617.175; 1.7: 246.87; 1.8: 8.4594; 1.9: 2057.25; 2: 65.5175; 2.1: 101.2976; 2.2: 4178.063; 2.3: 64.6783; 2.4: 9766.9401; 2.5: 151.1965
| 1 | 95 | 1: 1411.8983; 1.1: 14038.9753; 1.2: 18.8266; 1.3: 617.5; 1.4: 217.2151; 1.5: 14038.9753; 1.6: 617.5; 1.7: 247; 1.8: 8.4594; 1.9: 2058.3333; 2: 65.552; 2.1: 101.3384; 2.2: 4180.7809; 2.3: 64.6863; 2.4: 9858.1944; 2.5: 152.5289
| 1 | 95.05 | 1: 1420.654; 1.1: 14133.4708; 1.2: 18.9533; 1.3: 617.825; 1.4: 218.5622; 1.5: 14133.4708; 1.6: 617.825; 1.7: 247.13; 1.8: 8.4594; 1.9: 2059.4167; 2: 65.5865; 2.1: 101.3794; 2.2: 4183.49; 2.3: 64.6941; 2.4: 9949.9809; 2.5: 153.868
| 1 | 95.1 | 1: 1429.4533; 1.1: 14228.4921; 1.2: 19.0807; 1.3: 618.15; 1.4: 219.9159; 1.5: 14228.4921; 1.6: 618.15; 1.7: 247.26; 1.8: 8.4594; 1.9: 2060.5; 2: 65.621; 2.1: 101.4206; 2.2: 4186.1902; 2.3: 64.7018; 2.4: 10042.3019; 2.5: 155.214
| 1 | 95.15 | 1: 1438.2964; 1.1: 14324.0414; 1.2: 19.2089; 1.3: 618.475; 1.4: 221.2764; 1.5: 14324.0414; 1.6: 618.475; 1.7: 247.39; 1.8: 8.4594; 1.9: 2061.5833; 2: 65.6555; 2.1: 101.4621; 2.2: 4188.8815; 2.3: 64.7094; 2.4: 10135.1599; 2.5: 156.5669
| 1 | 95.2 | 1: 1447.1834; 1.1: 14420.1211; 1.2: 19.3377; 1.3: 618.8; 1.4: 222.6436; 1.5: 14420.1211; 1.6: 618.8; 1.7: 247.52; 1.8: 8.4594; 1.9: 2062.6667; 2: 65.69; 2.1: 101.5037; 2.2: 4191.5639; 2.3: 64.7169; 2.4: 10228.5572; 2.5: 157.9267
| 1 | 95.25 | 1: 1456.1145; 1.1: 14516.7334; 1.2: 19.4673; 1.3: 619.125; 1.4: 224.0176; 1.5: 14516.7334; 1.6: 619.125; 1.7: 247.65; 1.8: 8.4594; 1.9: 2063.75; 2: 65.7245; 2.1: 101.5456; 2.2: 4194.2373; 2.3: 64.7241; 2.4: 10322.4961; 2.5: 159.2935
| 1 | 95.3 | 1: 1465.0899; 1.1: 14613.8806; 1.2: 19.5975; 1.3: 619.45; 1.4: 225.3984; 1.5: 14613.8806; 1.6: 619.45; 1.7: 247.78; 1.8: 8.4594; 1.9: 2064.8333; 2: 65.759; 2.1: 101.5877; 2.2: 4196.9017; 2.3: 64.7313; 2.4: 10416.979; 2.5: 160.6672
| 1 | 95.35 | 1: 1474.1097; 1.1: 14711.5652; 1.2: 19.7285; 1.3: 619.775; 1.4: 226.7861; 1.5: 14711.5652; 1.6: 619.775; 1.7: 247.91; 1.8: 8.4594; 1.9: 2065.9167; 2: 65.7935; 2.1: 101.63; 2.2: 4199.557; 2.3: 64.7383; 2.4: 10512.0082; 2.5: 162.0478
| 1 | 95.4 | 1: 1483.174; 1.1: 14809.7895; 1.2: 19.8603; 1.3: 620.1; 1.4: 228.1806; 1.5: 14809.7895; 1.6: 620.1; 1.7: 248.04; 1.8: 8.4594; 1.9: 2067; 2: 65.828; 2.1: 101.6726; 2.2: 4202.2032; 2.3: 64.7451; 2.4: 10607.5862; 2.5: 163.4355
| 1 | 95.45 | 1: 1492.2832; 1.1: 14908.5557; 1.2: 19.9927; 1.3: 620.425; 1.4: 229.582; 1.5: 14908.5557; 1.6: 620.425; 1.7: 248.17; 1.8: 8.4594; 1.9: 2068.0833; 2: 65.8625; 2.1: 101.7154; 2.2: 4204.8403; 2.3: 64.7518; 2.4: 10703.7154; 2.5: 164.8302
| 1 | 95.5 | 1: 1501.4373; 1.1: 15007.8663; 1.2: 20.1259; 1.3: 620.75; 1.4: 230.9903; 1.5: 15007.8663; 1.6: 620.75; 1.7: 248.3; 1.8: 8.4594; 1.9: 2069.1667; 2: 65.897; 2.1: 101.7584; 2.2: 4207.4681; 2.3: 64.7583; 2.4: 10800.3982; 2.5: 166.232
| 1 | 95.55 | 1: 1510.6364; 1.1: 15107.7236; 1.2: 20.2598; 1.3: 621.075; 1.4: 232.4056; 1.5: 15107.7236; 1.6: 621.075; 1.7: 248.43; 1.8: 8.4594; 1.9: 2070.25; 2: 65.9315; 2.1: 101.8016; 2.2: 4210.0868; 2.3: 64.7647; 2.4: 10897.6368; 2.5: 167.6409
| 1 | 95.6 | 1: 1519.8808; 1.1: 15208.13; 1.2: 20.3944; 1.3: 621.4; 1.4: 233.8278; 1.5: 15208.13; 1.6: 621.4; 1.7: 248.56; 1.8: 8.4594; 1.9: 2071.3333; 2: 65.966; 2.1: 101.845; 2.2: 4212.6961; 2.3: 64.771; 2.4: 10995.4339; 2.5: 169.0568
| 1 | 95.65 | 1: 1529.1706; 1.1: 15309.0879; 1.2: 20.5298; 1.3: 621.725; 1.4: 235.257; 1.5: 15309.0879; 1.6: 621.725; 1.7: 248.69; 1.8: 8.4594; 1.9: 2072.4167; 2: 66.0005; 2.1: 101.8887; 2.2: 4215.2962; 2.3: 64.7771; 2.4: 11093.7918; 2.5: 170.4799
| 1 | 95.7 | 1: 1538.5061; 1.1: 15410.5997; 1.2: 20.666; 1.3: 622.05; 1.4: 236.6932; 1.5: 15410.5997; 1.6: 622.05; 1.7: 248.82; 1.8: 8.4594; 1.9: 2073.5; 2: 66.035; 2.1: 101.9326; 2.2: 4217.8869; 2.3: 64.783; 2.4: 11192.7129; 2.5: 171.9102
| 1 | 95.75 | 1: 1547.8872; 1.1: 15512.6678; 1.2: 20.8028; 1.3: 622.375; 1.4: 238.1365; 1.5: 15512.6678; 1.6: 622.375; 1.7: 248.95; 1.8: 8.4594; 1.9: 2074.5833; 2: 66.0695; 2.1: 101.9767; 2.2: 4220.4681; 2.3: 64.7888; 2.4: 11292.1996; 2.5: 173.3477
| 1 | 95.8 | 1: 1557.3143; 1.1: 15615.2945; 1.2: 20.9405; 1.3: 622.7; 1.4: 239.5868; 1.5: 15615.2945; 1.6: 622.7; 1.7: 249.08; 1.8: 8.4594; 1.9: 2075.6667; 2: 66.104; 2.1: 102.0211; 2.2: 4223.04; 2.3: 64.7945; 2.4: 11392.2545; 2.5: 174.7923
| 1 | 95.85 | 1: 1566.7875; 1.1: 15718.4823; 1.2: 21.0788; 1.3: 623.025; 1.4: 241.0442; 1.5: 15718.4823; 1.6: 623.025; 1.7: 249.21; 1.8: 8.4594; 1.9: 2076.75; 2: 66.1385; 2.1: 102.0657; 2.2: 4225.6023; 2.3: 64.8; 2.4: 11492.8799; 2.5: 176.2443
| 1 | 95.9 | 1: 1576.3069; 1.1: 15822.2335; 1.2: 21.218; 1.3: 623.35; 1.4: 242.5088; 1.5: 15822.2335; 1.6: 623.35; 1.7: 249.34; 1.8: 8.4594; 1.9: 2077.8333; 2: 66.173; 2.1: 102.1105; 2.2: 4228.1552; 2.3: 64.8053; 2.4: 11594.0784; 2.5: 177.7035
| 1 | 95.95 | 1: 1585.8728; 1.1: 15926.5508; 1.2: 21.3579; 1.3: 623.675; 1.4: 243.9804; 1.5: 15926.5508; 1.6: 623.675; 1.7: 249.47; 1.8: 8.4594; 1.9: 2078.9167; 2: 66.2075; 2.1: 102.1556; 2.2: 4230.6984; 2.3: 64.8105; 2.4: 11695.8523; 2.5: 179.1699
| 1 | 96 | 1: 1595.4853; 1.1: 16031.4363; 1.2: 21.4985; 1.3: 624; 1.4: 245.4593; 1.5: 16031.4363; 1.6: 624; 1.7: 249.6; 1.8: 8.4594; 1.9: 2080; 2: 66.242; 2.1: 102.2009; 2.2: 4233.232; 2.3: 64.8155; 2.4: 11798.2043; 2.5: 180.6437
| 1 | 96.05 | 1: 1605.1446; 1.1: 16136.8927; 1.2: 21.6399; 1.3: 624.325; 1.4: 246.9453; 1.5: 16136.8927; 1.6: 624.325; 1.7: 249.73; 1.8: 8.4594; 1.9: 2081.0833; 2: 66.2765; 2.1: 102.2464; 2.2: 4235.756; 2.3: 64.8204; 2.4: 11901.1367; 2.5: 182.1249
| 1 | 96.1 | 1: 1614.8507; 1.1: 16242.9224; 1.2: 21.7821; 1.3: 624.65; 1.4: 248.4386; 1.5: 16242.9224; 1.6: 624.65; 1.7: 249.86; 1.8: 8.4594; 1.9: 2082.1667; 2: 66.311; 2.1: 102.2922; 2.2: 4238.2703; 2.3: 64.8251; 2.4: 12004.6521; 2.5: 183.6134
| 1 | 96.15 | 1: 1624.6041; 1.1: 16349.5278; 1.2: 21.9251; 1.3: 624.975; 1.4: 249.9391; 1.5: 16349.5278; 1.6: 624.975; 1.7: 249.99; 1.8: 8.4594; 1.9: 2083.25; 2: 66.3455; 2.1: 102.3382; 2.2: 4240.7749; 2.3: 64.8297; 2.4: 12108.7529; 2.5: 185.1094
| 1 | 96.2 | 1: 1634.4046; 1.1: 16456.7114; 1.2: 22.0688; 1.3: 625.3; 1.4: 251.4469; 1.5: 16456.7114; 1.6: 625.3; 1.7: 250.12; 1.8: 8.4594; 1.9: 2084.3333; 2: 66.38; 2.1: 102.3844; 2.2: 4243.2696; 2.3: 64.8341; 2.4: 12213.4417; 2.5: 186.6127
| 1 | 96.25 | 1: 1644.2527; 1.1: 16564.4756; 1.2: 22.2133; 1.3: 625.625; 1.4: 252.962; 1.5: 16564.4756; 1.6: 625.625; 1.7: 250.25; 1.8: 8.4594; 1.9: 2085.4167; 2: 66.4145; 2.1: 102.4309; 2.2: 4245.7546; 2.3: 64.8384; 2.4: 12318.7211; 2.5: 188.1235
| 1 | 96.3 | 1: 1654.1484; 1.1: 16672.823; 1.2: 22.3586; 1.3: 625.95; 1.4: 254.4844; 1.5: 16672.823; 1.6: 625.95; 1.7: 250.38; 1.8: 8.4594; 1.9: 2086.5; 2: 66.449; 2.1: 102.4776; 2.2: 4248.2297; 2.3: 64.8425; 2.4: 12424.5934; 2.5: 189.6418
| 1 | 96.35 | 1: 1664.0918; 1.1: 16781.7561; 1.2: 22.5047; 1.3: 626.275; 1.4: 256.0141; 1.5: 16781.7561; 1.6: 626.275; 1.7: 250.51; 1.8: 8.4594; 1.9: 2087.5833; 2: 66.4835; 2.1: 102.5245; 2.2: 4250.6948; 2.3: 64.8465; 2.4: 12531.0613; 2.5: 191.1676
| 1 | 96.4 | 1: 1674.0833; 1.1: 16891.2773; 1.2: 22.6516; 1.3: 626.6; 1.4: 257.5513; 1.5: 16891.2773; 1.6: 626.6; 1.7: 250.64; 1.8: 8.4594; 1.9: 2088.6667; 2: 66.518; 2.1: 102.5717; 2.2: 4253.15; 2.3: 64.8503; 2.4: 12638.1273; 2.5: 192.701
| 1 | 96.45 | 1: 1684.1229; 1.1: 17001.3892; 1.2: 22.7992; 1.3: 626.925; 1.4: 259.0958; 1.5: 17001.3892; 1.6: 626.925; 1.7: 250.77; 1.8: 8.4594; 1.9: 2089.75; 2: 66.5525; 2.1: 102.6191; 2.2: 4255.5953; 2.3: 64.8539; 2.4: 12745.7939; 2.5: 194.2419
| 1 | 96.5 | 1: 1694.2108; 1.1: 17112.0942; 1.2: 22.9477; 1.3: 627.25; 1.4: 260.6478; 1.5: 17112.0942; 1.6: 627.25; 1.7: 250.9; 1.8: 8.4594; 1.9: 2090.8333; 2: 66.587; 2.1: 102.6668; 2.2: 4258.0305; 2.3: 64.8574; 2.4: 12854.0638; 2.5: 195.7904
| 1 | 96.55 | 1: 1704.3473; 1.1: 17223.395; 1.2: 23.097; 1.3: 627.575; 1.4: 262.2073; 1.5: 17223.395; 1.6: 627.575; 1.7: 251.03; 1.8: 8.4594; 1.9: 2091.9167; 2: 66.6215; 2.1: 102.7147; 2.2: 4260.4556; 2.3: 64.8608; 2.4: 12962.9394; 2.5: 197.3465
| 1 | 96.6 | 1: 1714.5324; 1.1: 17335.294; 1.2: 23.247; 1.3: 627.9; 1.4: 263.7742; 1.5: 17335.294; 1.6: 627.9; 1.7: 251.16; 1.8: 8.4594; 1.9: 2093; 2: 66.6561; 2.1: 102.7629; 2.2: 4262.8706; 2.3: 64.8639; 2.4: 13072.4234; 2.5: 198.9103
| 1 | 96.65 | 1: 1724.7663; 1.1: 17447.7938; 1.2: 23.3979; 1.3: 628.225; 1.4: 265.3487; 1.5: 17447.7938; 1.6: 628.225; 1.7: 251.29; 1.8: 8.4594; 1.9: 2094.0833; 2: 66.6906; 2.1: 102.8113; 2.2: 4265.2754; 2.3: 64.8669; 2.4: 13182.5183; 2.5: 200.4817
| 1 | 96.7 | 1: 1735.0493; 1.1: 17560.8969; 1.2: 23.5496; 1.3: 628.55; 1.4: 266.9307; 1.5: 17560.8969; 1.6: 628.55; 1.7: 251.42; 1.8: 8.4594; 1.9: 2095.1667; 2: 66.7251; 2.1: 102.86; 2.2: 4267.6701; 2.3: 64.8698; 2.4: 13293.2268; 2.5: 202.0609
| 1 | 96.75 | 1: 1745.3815; 1.1: 17674.6059; 1.2: 23.702; 1.3: 628.875; 1.4: 268.5202; 1.5: 17674.6059; 1.6: 628.875; 1.7: 251.55; 1.8: 8.4594; 1.9: 2096.25; 2: 66.7596; 2.1: 102.9089; 2.2: 4270.0545; 2.3: 64.8725; 2.4: 13404.5514; 2.5: 203.6477
| 1 | 96.8 | 1: 1755.7631; 1.1: 17788.9233; 1.2: 23.8553; 1.3: 629.2; 1.4: 270.1174; 1.5: 17788.9233; 1.6: 629.2; 1.7: 251.68; 1.8: 8.4594; 1.9: 2097.3333; 2: 66.7941; 2.1: 102.958; 2.2: 4272.4286; 2.3: 64.8751; 2.4: 13516.4947; 2.5: 205.2423
| 1 | 96.85 | 1: 1766.1942; 1.1: 17903.8518; 1.2: 24.0095; 1.3: 629.525; 1.4: 271.7222; 1.5: 17903.8518; 1.6: 629.525; 1.7: 251.81; 1.8: 8.4594; 1.9: 2098.4167; 2: 66.8286; 2.1: 103.0074; 2.2: 4274.7924; 2.3: 64.8774; 2.4: 13629.0594; 2.5: 206.8448
| 1 | 96.9 | 1: 1776.6751; 1.1: 18019.3939; 1.2: 24.1644; 1.3: 629.85; 1.4: 273.3346; 1.5: 18019.3939; 1.6: 629.85; 1.7: 251.94; 1.8: 8.4594; 1.9: 2099.5; 2: 66.8631; 2.1: 103.057; 2.2: 4277.1458; 2.3: 64.8797; 2.4: 13742.2481; 2.5: 208.455
| 1 | 96.95 | 1: 1787.2059; 1.1: 18135.5522; 1.2: 24.3202; 1.3: 630.175; 1.4: 274.9547; 1.5: 18135.5522; 1.6: 630.175; 1.7: 252.07; 1.8: 8.4594; 1.9: 2100.5833; 2: 66.8976; 2.1: 103.1069; 2.2: 4279.4888; 2.3: 64.8817; 2.4: 13856.0634; 2.5: 210.073
| 1 | 97 | 1: 1797.7867; 1.1: 18252.3294; 1.2: 24.4768; 1.3: 630.5; 1.4: 276.5826; 1.5: 18252.3294; 1.6: 630.5; 1.7: 252.2; 1.8: 8.4594; 1.9: 2101.6667; 2: 66.9321; 2.1: 103.1571; 2.2: 4281.8214; 2.3: 64.8836; 2.4: 13970.508; 2.5: 211.699
| 1 | 97.05 | 1: 1808.4179; 1.1: 18369.7279; 1.2: 24.6342; 1.3: 630.825; 1.4: 278.2181; 1.5: 18369.7279; 1.6: 630.825; 1.7: 252.33; 1.8: 8.4594; 1.9: 2102.75; 2: 66.9666; 2.1: 103.2075; 2.2: 4284.1435; 2.3: 64.8854; 2.4: 14085.5845; 2.5: 213.3328
| 1 | 97.1 | 1: 1819.0995; 1.1: 18487.7505; 1.2: 24.7925; 1.3: 631.15; 1.4: 279.8615; 1.5: 18487.7505; 1.6: 631.15; 1.7: 252.46; 1.8: 8.4594; 1.9: 2103.8333; 2: 67.0011; 2.1: 103.2582; 2.2: 4286.455; 2.3: 64.8869; 2.4: 14201.2955; 2.5: 214.9745
| 1 | 97.15 | 1: 1829.8317; 1.1: 18606.3998; 1.2: 24.9516; 1.3: 631.475; 1.4: 281.5126; 1.5: 18606.3998; 1.6: 631.475; 1.7: 252.59; 1.8: 8.4594; 1.9: 2104.9167; 2: 67.0356; 2.1: 103.3091; 2.2: 4288.756; 2.3: 64.8884; 2.4: 14317.6438; 2.5: 216.6242
| 1 | 97.2 | 1: 1840.6148; 1.1: 18725.6784; 1.2: 25.1115; 1.3: 631.8; 1.4: 283.1715; 1.5: 18725.6784; 1.6: 631.8; 1.7: 252.72; 1.8: 8.4594; 1.9: 2106; 2: 67.0701; 2.1: 103.3602; 2.2: 4291.0463; 2.3: 64.8896; 2.4: 14434.632; 2.5: 218.2819
| 1 | 97.25 | 1: 1851.4488; 1.1: 18845.5889; 1.2: 25.2724; 1.3: 632.125; 1.4: 284.8383; 1.5: 18845.5889; 1.6: 632.125; 1.7: 252.85; 1.8: 8.4594; 1.9: 2107.0833; 2: 67.1046; 2.1: 103.4117; 2.2: 4293.326; 2.3: 64.8907; 2.4: 14552.2628; 2.5: 219.9476
| 1 | 97.3 | 1: 1862.334; 1.1: 18966.134; 1.2: 25.434; 1.3: 632.45; 1.4: 286.5129; 1.5: 18966.134; 1.6: 632.45; 1.7: 252.98; 1.8: 8.4594; 1.9: 2108.1667; 2: 67.1391; 2.1: 103.4634; 2.2: 4295.595; 2.3: 64.8916; 2.4: 14670.539; 2.5: 221.6213
| 1 | 97.35 | 1: 1873.2706; 1.1: 19087.3163; 1.2: 25.5965; 1.3: 632.775; 1.4: 288.1955; 1.5: 19087.3163; 1.6: 632.775; 1.7: 253.11; 1.8: 8.4594; 1.9: 2109.25; 2: 67.1736; 2.1: 103.5153; 2.2: 4297.8533; 2.3: 64.8924; 2.4: 14789.4631; 2.5: 223.3031
| 1 | 97.4 | 1: 1884.2588; 1.1: 19209.1386; 1.2: 25.7599; 1.3: 633.1; 1.4: 289.886; 1.5: 19209.1386; 1.6: 633.1; 1.7: 253.24; 1.8: 8.4594; 1.9: 2110.3333; 2: 67.2081; 2.1: 103.5675; 2.2: 4300.1008; 2.3: 64.893; 2.4: 14909.0379; 2.5: 224.993
| 1 | 97.45 | 1: 1895.2986; 1.1: 19331.6035; 1.2: 25.9241; 1.3: 633.425; 1.4: 291.5844; 1.5: 19331.6035; 1.6: 633.425; 1.7: 253.37; 1.8: 8.4594; 1.9: 2111.4167; 2: 67.2426; 2.1: 103.62; 2.2: 4302.3374; 2.3: 64.8935; 2.4: 15029.2661; 2.5: 226.6909
| 1 | 97.5 | 1: 1906.3904; 1.1: 19454.7137; 1.2: 26.0892; 1.3: 633.75; 1.4: 293.2908; 1.5: 19454.7137; 1.6: 633.75; 1.7: 253.5; 1.8: 8.4594; 1.9: 2112.5; 2: 67.2771; 2.1: 103.6727; 2.2: 4304.5632; 2.3: 64.8937; 2.4: 15150.1505; 2.5: 228.3971
| 1 | 97.55 | 1: 1917.5342; 1.1: 19578.4719; 1.2: 26.2552; 1.3: 634.075; 1.4: 295.0053; 1.5: 19578.4719; 1.6: 634.075; 1.7: 253.63; 1.8: 8.4594; 1.9: 2113.5833; 2: 67.3116; 2.1: 103.7257; 2.2: 4306.7781; 2.3: 64.8938; 2.4: 15271.6938; 2.5: 230.1114
| 1 | 97.6 | 1: 1928.7304; 1.1: 19702.8808; 1.2: 26.422; 1.3: 634.4; 1.4: 296.7277; 1.5: 19702.8808; 1.6: 634.4; 1.7: 253.76; 1.8: 8.4594; 1.9: 2114.6667; 2: 67.3461; 2.1: 103.7789; 2.2: 4308.982; 2.3: 64.8938; 2.4: 15393.8987; 2.5: 231.834
| 1 | 97.65 | 1: 1939.979; 1.1: 19827.943; 1.2: 26.5897; 1.3: 634.725; 1.4: 298.4583; 1.5: 19827.943; 1.6: 634.725; 1.7: 253.89; 1.8: 8.4594; 1.9: 2115.75; 2: 67.3806; 2.1: 103.8324; 2.2: 4311.175; 2.3: 64.8936; 2.4: 15516.7681; 2.5: 233.5647
| 1 | 97.7 | 1: 1951.2802; 1.1: 19953.6614; 1.2: 26.7583; 1.3: 635.05; 1.4: 300.197; 1.5: 19953.6614; 1.6: 635.05; 1.7: 254.02; 1.8: 8.4594; 1.9: 2116.8333; 2: 67.4151; 2.1: 103.8862; 2.2: 4313.3569; 2.3: 64.8932; 2.4: 15640.3045; 2.5: 235.3038
| 1 | 97.75 | 1: 1962.6343; 1.1: 20080.0386; 1.2: 26.9278; 1.3: 635.375; 1.4: 301.9437; 1.5: 20080.0386; 1.6: 635.375; 1.7: 254.15; 1.8: 8.4594; 1.9: 2117.9167; 2: 67.4496; 2.1: 103.9403; 2.2: 4315.5278; 2.3: 64.8926; 2.4: 15764.5109; 2.5: 237.0511
| 1 | 97.8 | 1: 1974.0414; 1.1: 20207.0775; 1.2: 27.0981; 1.3: 635.7; 1.4: 303.6987; 1.5: 20207.0775; 1.6: 635.7; 1.7: 254.28; 1.8: 8.4594; 1.9: 2119; 2: 67.4841; 2.1: 103.9946; 2.2: 4317.6875; 2.3: 64.8919; 2.4: 15889.39; 2.5: 238.8068
| 1 | 97.85 | 1: 1985.5017; 1.1: 20334.7806; 1.2: 27.2694; 1.3: 636.025; 1.4: 305.4618; 1.5: 20334.7806; 1.6: 636.025; 1.7: 254.41; 1.8: 8.4594; 1.9: 2120.0833; 2: 67.5186; 2.1: 104.0492; 2.2: 4319.8361; 2.3: 64.891; 2.4: 16014.9445; 2.5: 240.5708
| 1 | 97.9 | 1: 1997.0154; 1.1: 20463.1509; 1.2: 27.4415; 1.3: 636.35; 1.4: 307.2331; 1.5: 20463.1509; 1.6: 636.35; 1.7: 254.54; 1.8: 8.4594; 1.9: 2121.1667; 2: 67.5531; 2.1: 104.104; 2.2: 4321.9735; 2.3: 64.89; 2.4: 16141.1774; 2.5: 242.3432
| 1 | 97.95 | 1: 2008.5827; 1.1: 20592.191; 1.2: 27.6146; 1.3: 636.675; 1.4: 309.0127; 1.5: 20592.191; 1.6: 636.675; 1.7: 254.67; 1.8: 8.4594; 1.9: 2122.25; 2: 67.5876; 2.1: 104.1591; 2.2: 4324.0997; 2.3: 64.8888; 2.4: 16268.0913; 2.5: 244.124
| 1 | 98 | 1: 2020.2038; 1.1: 20721.9037; 1.2: 27.7885; 1.3: 637; 1.4: 310.8006; 1.5: 20721.9037; 1.6: 637; 1.7: 254.8; 1.8: 8.4594; 1.9: 2123.3333; 2: 67.6221; 2.1: 104.2145; 2.2: 4326.2146; 2.3: 64.8874; 2.4: 16395.6891; 2.5: 245.9132
| 1 | 98.05 | 1: 2031.8788; 1.1: 20852.2919; 1.2: 27.9634; 1.3: 637.325; 1.4: 312.5967; 1.5: 20852.2919; 1.6: 637.325; 1.7: 254.93; 1.8: 8.4594; 1.9: 2124.4167; 2: 67.6566; 2.1: 104.2702; 2.2: 4328.3182; 2.3: 64.8858; 2.4: 16523.9737; 2.5: 247.7109
| 1 | 98.1 | 1: 2043.608; 1.1: 20983.3583; 1.2: 28.1391; 1.3: 637.65; 1.4: 314.4012; 1.5: 20983.3583; 1.6: 637.65; 1.7: 255.06; 1.8: 8.4594; 1.9: 2125.5; 2: 67.6911; 2.1: 104.3261; 2.2: 4330.4105; 2.3: 64.8841; 2.4: 16652.9478; 2.5: 249.5171
| 1 | 98.15 | 1: 2055.3915; 1.1: 21115.1056; 1.2: 28.3158; 1.3: 637.975; 1.4: 316.2141; 1.5: 21115.1056; 1.6: 637.975; 1.7: 255.19; 1.8: 8.4594; 1.9: 2126.5833; 2: 67.7256; 2.1: 104.3824; 2.2: 4332.4913; 2.3: 64.8822; 2.4: 16782.6143; 2.5: 251.3319
| 1 | 98.2 | 1: 2067.2296; 1.1: 21247.5368; 1.2: 28.4934; 1.3: 638.3; 1.4: 318.0353; 1.5: 21247.5368; 1.6: 638.3; 1.7: 255.32; 1.8: 8.4594; 1.9: 2127.6667; 2: 67.7601; 2.1: 104.4389; 2.2: 4334.5608; 2.3: 64.8802; 2.4: 16912.976; 2.5: 253.1552
| 1 | 98.25 | 1: 2079.1223; 1.1: 21380.6546; 1.2: 28.6719; 1.3: 638.625; 1.4: 319.865; 1.5: 21380.6546; 1.6: 638.625; 1.7: 255.45; 1.8: 8.4594; 1.9: 2128.75; 2: 67.7946; 2.1: 104.4956; 2.2: 4336.6187; 2.3: 64.8779; 2.4: 17044.0359; 2.5: 254.9871
| 1 | 98.3 | 1: 2091.07; 1.1: 21514.4619; 1.2: 28.8514; 1.3: 638.95; 1.4: 321.7031; 1.5: 21514.4619; 1.6: 638.95; 1.7: 255.58; 1.8: 8.4594; 1.9: 2129.8333; 2: 67.8291; 2.1: 104.5527; 2.2: 4338.6652; 2.3: 64.8755; 2.4: 17175.7967; 2.5: 256.8276
| 1 | 98.35 | 1: 2103.0728; 1.1: 21648.9615; 1.2: 29.0317; 1.3: 639.275; 1.4: 323.5497; 1.5: 21648.9615; 1.6: 639.275; 1.7: 255.71; 1.8: 8.4594; 1.9: 2130.9167; 2: 67.8636; 2.1: 104.61; 2.2: 4340.7001; 2.3: 64.873; 2.4: 17308.2614; 2.5: 258.6767
| 1 | 98.4 | 1: 2115.1309; 1.1: 21784.1562; 1.2: 29.213; 1.3: 639.6; 1.4: 325.4048; 1.5: 21784.1562; 1.6: 639.6; 1.7: 255.84; 1.8: 8.4594; 1.9: 2132; 2: 67.8981; 2.1: 104.6676; 2.2: 4342.7234; 2.3: 64.8702; 2.4: 17441.4328; 2.5: 260.5345
| 1 | 98.45 | 1: 2127.2445; 1.1: 21920.0488; 1.2: 29.3953; 1.3: 639.925; 1.4: 327.2684; 1.5: 21920.0488; 1.6: 639.925; 1.7: 255.97; 1.8: 8.4594; 1.9: 2133.0833; 2: 67.9326; 2.1: 104.7255; 2.2: 4344.7351; 2.3: 64.8673; 2.4: 17575.3138; 2.5: 262.4011
| 1 | 98.5 | 1: 2139.4137; 1.1: 22056.6424; 1.2: 29.5784; 1.3: 640.25; 1.4: 329.1406; 1.5: 22056.6424; 1.6: 640.25; 1.7: 256.1; 1.8: 8.4594; 1.9: 2134.1667; 2: 67.9671; 2.1: 104.7836; 2.2: 4346.7351; 2.3: 64.8642; 2.4: 17709.9073; 2.5: 264.2764
| 1 | 98.55 | 1: 2151.6389; 1.1: 22193.9397; 1.2: 29.7626; 1.3: 640.575; 1.4: 331.0214; 1.5: 22193.9397; 1.6: 640.575; 1.7: 256.23; 1.8: 8.4594; 1.9: 2135.25; 2: 68.0016; 2.1: 104.8421; 2.2: 4348.7234; 2.3: 64.861; 2.4: 17845.2163; 2.5: 266.1604
| 1 | 98.6 | 1: 2163.9201; 1.1: 22331.9436; 1.2: 29.9476; 1.3: 640.9; 1.4: 332.9108; 1.5: 22331.9436; 1.6: 640.9; 1.7: 256.36; 1.8: 8.4594; 1.9: 2136.3333; 2: 68.0361; 2.1: 104.9008; 2.2: 4350.6999; 2.3: 64.8575; 2.4: 17981.2436; 2.5: 268.0532
| 1 | 98.65 | 1: 2176.2575; 1.1: 22470.6569; 1.2: 30.1336; 1.3: 641.225; 1.4: 334.8089; 1.5: 22470.6569; 1.6: 641.225; 1.7: 256.49; 1.8: 8.4594; 1.9: 2137.4167; 2: 68.0706; 2.1: 104.9598; 2.2: 4352.6647; 2.3: 64.8539; 2.4: 18117.9922; 2.5: 269.9549
| 1 | 98.7 | 1: 2188.6515; 1.1: 22610.0827; 1.2: 30.3206; 1.3: 641.55; 1.4: 336.7156; 1.5: 22610.0827; 1.6: 641.55; 1.7: 256.62; 1.8: 8.4594; 1.9: 2138.5; 2: 68.1051; 2.1: 105.0191; 2.2: 4354.6176; 2.3: 64.8502; 2.4: 18255.4651; 2.5: 271.8654
| 1 | 98.75 | 1: 2201.102; 1.1: 22750.2238; 1.2: 30.5086; 1.3: 641.875; 1.4: 338.6311; 1.5: 22750.2238; 1.6: 641.875; 1.7: 256.75; 1.8: 8.4594; 1.9: 2139.5833; 2: 68.1396; 2.1: 105.0787; 2.2: 4356.5587; 2.3: 64.8462; 2.4: 18393.6651; 2.5: 273.7849
| 1 | 98.8 | 1: 2213.6095; 1.1: 22891.0831; 1.2: 30.6974; 1.3: 642.2; 1.4: 340.5553; 1.5: 22891.0831; 1.6: 642.2; 1.7: 256.88; 1.8: 8.4594; 1.9: 2140.6667; 2: 68.1741; 2.1: 105.1386; 2.2: 4358.4879; 2.3: 64.8421; 2.4: 18532.5952; 2.5: 275.7132
| 1 | 98.85 | 1: 2226.174; 1.1: 23032.6636; 1.2: 30.8873; 1.3: 642.525; 1.4: 342.4883; 1.5: 23032.6636; 1.6: 642.525; 1.7: 257.01; 1.8: 8.4594; 1.9: 2141.75; 2: 68.2086; 2.1: 105.1988; 2.2: 4360.4051; 2.3: 64.8378; 2.4: 18672.2584; 2.5: 277.6505
| 1 | 98.9 | 1: 2238.7957; 1.1: 23174.9681; 1.2: 31.0781; 1.3: 642.85; 1.4: 344.4301; 1.5: 23174.9681; 1.6: 642.85; 1.7: 257.14; 1.8: 8.4594; 1.9: 2142.8333; 2: 68.2431; 2.1: 105.2592; 2.2: 4362.3104; 2.3: 64.8334; 2.4: 18812.6577; 2.5: 279.5967
| 1 | 98.95 | 1: 2251.4748; 1.1: 23317.9997; 1.2: 31.27; 1.3: 643.175; 1.4: 346.3807; 1.5: 23317.9997; 1.6: 643.175; 1.7: 257.27; 1.8: 8.4594; 1.9: 2143.9167; 2: 68.2776; 2.1: 105.32; 2.2: 4364.2036; 2.3: 64.8287; 2.4: 18953.7961; 2.5: 281.552
| 1 | 99 | 1: 2264.2117; 1.1: 23461.7612; 1.2: 31.4627; 1.3: 643.5; 1.4: 348.3403; 1.5: 23461.7612; 1.6: 643.5; 1.7: 257.4; 1.8: 8.4594; 1.9: 2145; 2: 68.3121; 2.1: 105.381; 2.2: 4366.0848; 2.3: 64.8239; 2.4: 19095.6765; 2.5: 283.5163
| 1 | 99.05 | 1: 2277.0063; 1.1: 23606.2557; 1.2: 31.6565; 1.3: 643.825; 1.4: 350.3087; 1.5: 23606.2557; 1.6: 643.825; 1.7: 257.53; 1.8: 8.4594; 1.9: 2146.0833; 2: 68.3466; 2.1: 105.4424; 2.2: 4367.9538; 2.3: 64.8189; 2.4: 19238.3019; 2.5: 285.4897
| 1 | 99.1 | 1: 2289.859; 1.1: 23751.4861; 1.2: 31.8513; 1.3: 644.15; 1.4: 352.286; 1.5: 23751.4861; 1.6: 644.15; 1.7: 257.66; 1.8: 8.4594; 1.9: 2147.1667; 2: 68.3811; 2.1: 105.504; 2.2: 4369.8108; 2.3: 64.8138; 2.4: 19381.6754; 2.5: 287.4722
| 1 | 99.15 | 1: 2302.7699; 1.1: 23897.4554; 1.2: 32.047; 1.3: 644.475; 1.4: 354.2723; 1.5: 23897.4554; 1.6: 644.475; 1.7: 257.79; 1.8: 8.4594; 1.9: 2148.25; 2: 68.4156; 2.1: 105.5659; 2.2: 4371.6555; 2.3: 64.8084; 2.4: 19525.7999; 2.5: 289.4639
| 1 | 99.2 | 1: 2315.7393; 1.1: 24044.1666; 1.2: 32.2438; 1.3: 644.8; 1.4: 356.2676; 1.5: 24044.1666; 1.6: 644.8; 1.7: 257.92; 1.8: 8.4594; 1.9: 2149.3333; 2: 68.4501; 2.1: 105.6281; 2.2: 4373.4881; 2.3: 64.8029; 2.4: 19670.6786; 2.5: 291.4647
| 1 | 99.25 | 1: 2328.7673; 1.1: 24191.6227; 1.2: 32.4415; 1.3: 645.125; 1.4: 358.2719; 1.5: 24191.6227; 1.6: 645.125; 1.7: 258.05; 1.8: 8.4594; 1.9: 2150.4167; 2: 68.4846; 2.1: 105.6907; 2.2: 4375.3084; 2.3: 64.7972; 2.4: 19816.3144; 2.5: 293.4747
| 1 | 99.3 | 1: 2341.8541; 1.1: 24339.8267; 1.2: 32.6402; 1.3: 645.45; 1.4: 360.2853; 1.5: 24339.8267; 1.6: 645.45; 1.7: 258.18; 1.8: 8.4594; 1.9: 2151.5; 2: 68.5191; 2.1: 105.7535; 2.2: 4377.1164; 2.3: 64.7914; 2.4: 19962.7104; 2.5: 295.4939
| 1 | 99.35 | 1: 2355; 1.1: 24488.7817; 1.2: 32.84; 1.3: 645.775; 1.4: 362.3077; 1.5: 24488.7817; 1.6: 645.775; 1.7: 258.31; 1.8: 8.4594; 1.9: 2152.5833; 2: 68.5536; 2.1: 105.8166; 2.2: 4378.912; 2.3: 64.7853; 2.4: 20109.8696; 2.5: 297.5224
| 1 | 99.4 | 1: 2368.2051; 1.1: 24638.4905; 1.2: 33.0408; 1.3: 646.1; 1.4: 364.3393; 1.5: 24638.4905; 1.6: 646.1; 1.7: 258.44; 1.8: 8.4594; 1.9: 2153.6667; 2: 68.5881; 2.1: 105.88; 2.2: 4380.6954; 2.3: 64.7791; 2.4: 20257.7952; 2.5: 299.5602
| 1 | 99.45 | 1: 2381.4697; 1.1: 24788.9564; 1.2: 33.2425; 1.3: 646.425; 1.4: 366.38; 1.5: 24788.9564; 1.6: 646.425; 1.7: 258.57; 1.8: 8.4594; 1.9: 2154.75; 2: 68.6226; 2.1: 105.9437; 2.2: 4382.4663; 2.3: 64.7727; 2.4: 20406.4901; 2.5: 301.6072
| 1 | 99.5 | 1: 2394.7939; 1.1: 24940.1823; 1.2: 33.4453; 1.3: 646.75; 1.4: 368.4298; 1.5: 24940.1823; 1.6: 646.75; 1.7: 258.7; 1.8: 8.4594; 1.9: 2155.8333; 2: 68.6571; 2.1: 106.0077; 2.2: 4384.2247; 2.3: 64.7661; 2.4: 20555.9576; 2.5: 303.6637
| 1 | 99.55 | 1: 2408.178; 1.1: 25092.1713; 1.2: 33.6492; 1.3: 647.075; 1.4: 370.4889; 1.5: 25092.1713; 1.6: 647.075; 1.7: 258.83; 1.8: 8.4594; 1.9: 2156.9167; 2: 68.6916; 2.1: 106.0721; 2.2: 4385.9707; 2.3: 64.7594; 2.4: 20706.2005; 2.5: 305.7295
| 1 | 99.6 | 1: 2421.6221; 1.1: 25244.9264; 1.2: 33.854; 1.3: 647.4; 1.4: 372.5573; 1.5: 25244.9264; 1.6: 647.4; 1.7: 258.96; 1.8: 8.4594; 1.9: 2158; 2: 68.7261; 2.1: 106.1367; 2.2: 4387.7042; 2.3: 64.7525; 2.4: 20857.2222; 2.5: 307.8048
| 1 | 99.65 | 1: 2435.1265; 1.1: 25398.4508; 1.2: 34.0599; 1.3: 647.725; 1.4: 374.6348; 1.5: 25398.4508; 1.6: 647.725; 1.7: 259.09; 1.8: 8.4594; 1.9: 2159.0833; 2: 68.7606; 2.1: 106.2016; 2.2: 4389.4252; 2.3: 64.7454; 2.4: 21009.0256; 2.5: 309.8895
| 1 | 99.7 | 1: 2448.6914; 1.1: 25552.7475; 1.2: 34.2668; 1.3: 648.05; 1.4: 376.7218; 1.5: 25552.7475; 1.6: 648.05; 1.7: 259.22; 1.8: 8.4594; 1.9: 2160.1667; 2: 68.7951; 2.1: 106.2669; 2.2: 4391.1335; 2.3: 64.7381; 2.4: 21161.614; 2.5: 311.9837
| 1 | 99.75 | 1: 2462.3169; 1.1: 25707.8196; 1.2: 34.4748; 1.3: 648.375; 1.4: 378.818; 1.5: 25707.8196; 1.6: 648.375; 1.7: 259.35; 1.8: 8.4594; 1.9: 2161.25; 2: 68.8296; 2.1: 106.3324; 2.2: 4392.8292; 2.3: 64.7306; 2.4: 21314.9904; 2.5: 314.0874
| 1 | 99.8 | 1: 2476.0033; 1.1: 25863.6702; 1.2: 34.6838; 1.3: 648.7; 1.4: 380.9236; 1.5: 25863.6702; 1.6: 648.7; 1.7: 259.48; 1.8: 8.4594; 1.9: 2162.3333; 2: 68.8641; 2.1: 106.3983; 2.2: 4394.5123; 2.3: 64.723; 2.4: 21469.158; 2.5: 316.2006
| 1 | 99.85 | 1: 2489.7508; 1.1: 26020.3025; 1.2: 34.8938; 1.3: 649.025; 1.4: 383.0386; 1.5: 26020.3025; 1.6: 649.025; 1.7: 259.61; 1.8: 8.4594; 1.9: 2163.4167; 2: 68.8986; 2.1: 106.4645; 2.2: 4396.1826; 2.3: 64.7151; 2.4: 21624.1199; 2.5: 318.3234
| 1 | 99.9 | 1: 2503.5596; 1.1: 26177.7195; 1.2: 35.1049; 1.3: 649.35; 1.4: 385.163; 1.5: 26177.7195; 1.6: 649.35; 1.7: 259.74; 1.8: 8.4594; 1.9: 2164.5; 2: 68.9331; 2.1: 106.5309; 2.2: 4397.8403; 2.3: 64.7071; 2.4: 21779.8793; 2.5: 320.4559
| 1 | 99.95 | 1: 2517.4298; 1.1: 26335.9244; 1.2: 35.3171; 1.3: 649.675; 1.4: 387.2969; 1.5: 26335.9244; 1.6: 649.675; 1.7: 259.87; 1.8: 8.4594; 1.9: 2165.5833; 2: 68.9676; 2.1: 106.5977; 2.2: 4399.4851; 2.3: 64.699; 2.4: 21936.4393; 2.5: 322.5979
| #REF! | 100 | 1: 2531.3618; 1.1: 26494.9204; 1.2: 35.5303; 1.3: 650; 1.4: 389.4403; 1.5: 26494.9204; 1.6: 650; 1.7: 260; 1.8: 8.4594; 1.9: 2166.6667; 2: 69.0021; 2.1: 106.6648; 2.2: 4401.1172; 2.3: 64.6906; 2.4: 22093.8032; 2.5: 324.7497
y = -0,00000000146551291155x6 + 0,00000031783552012499x5 - 0,00002629857083036310x4 + 0,00102611922147844000x3 + 0,01616986815133710000x2 - 8,13049898801546000000x + 491,15348290724100000000
WIND SPEED m/s
| 11 |  | 1: συναρτηση με; 1.3: "Power shaft"; 1.4: "Power shaft"; 1.5: "Power shaft"; 1.9: Electric; 2: συναρτηση; 2.2: Power; 2.3: Torque
|  |  | βαση τις στροφές |  |  | rotation speed | torque | power |  |  |  | energy | Torque |  | supply | supply
|  | Turbine | 1: Turbine; 1.1: Turbine; 1.2: Turbine; 1.3: after; 1.4: after; 1.5: after; 1.6: Generators; 1.7: Generators; 1.8: Generators; 1.9: from; 2: output from; 2.1: συνάρτηση; 2.2: to; 2.3: to; 2.4: Rest of; 2.5: Rest of
|  | speed | 1: torque; 1.1: power; 1.2: power; 1.3: transmission; 1.4: transmission; 1.5: transmission; 1.6: speed; 1.7: voltage; 1.8: current; 1.9: generator; 2: generator; 2.1: Efficiency; 2.2: generator; 2.3: generator; 2.4: power; 2.5: torque
|  | rpm | 1: Nm; 1.1: watt; 1.2: Hp; 1.3: rpm; 1.4: Nm; 1.5: watt; 1.6: rpm; 1.7: acv; 1.8: ampere; 1.9: watt/hour; 2: Nm; 2.1: %; 2.2: watt; 2.3: Nm; 2.4: watt; 2.5: Nm
| 1 | 2 | 1: 3; 1.1: 4; 1.2: 5; 1.3: 6; 1.4: 7; 1.5: 8; 1.6: 9; 1.7: 10; 1.8: 11; 1.9: 12; 2: 13; 2.1: 14; 2.2: 15; 2.3: 16
20260 to 22260 | 1 | 0 | 1: 491.1535; 1.1: 0; 1.2: 0; 1.3: 0; 1.4: 75.5621; 1.5: 0; 1.6: 0; 1.7: 0; 1.8: 0; 1.9: 0; 2: 0; 2.1: 74.5037; 2.2: 0; 2.3: 0; 2.4: 0; 2.5: 75.5621
| 1 | 0.05 | 1: 490.747; 1.1: 2.5682; 1.2: 0.0034441; 1.3: 0.325; 1.4: 75.4995; 1.5: 2.5682; 1.6: 0.325; 1.7: 0.13; 1.8: 8.4594; 1.9: 1.0833; 2: 0.034501; 2.1: 74.5874; 2.2: 0.0015735; 2.3: 0.046256; 2.4: 2.5667; 2.5: 75.4533
| 1 | 0.1 | 1: 490.3406; 1.1: 5.1322; 1.2: 0.0068824; 1.3: 0.65; 1.4: 75.437; 1.5: 5.1322; 1.6: 0.65; 1.7: 0.26; 1.8: 8.4594; 1.9: 2.1667; 2: 0.069002; 2.1: 74.6708; 2.2: 0.0062869; 2.3: 0.092408; 2.4: 5.1259; 2.5: 75.3446
| 1 | 0.15 | 1: 489.9343; 1.1: 7.692; 1.2: 0.010315; 1.3: 0.975; 1.4: 75.3745; 1.5: 7.692; 1.6: 0.975; 1.7: 0.39; 1.8: 8.4594; 1.9: 3.25; 2: 0.1035; 2.1: 74.754; 2.2: 0.01413; 2.3: 0.13846; 2.4: 7.6778; 2.5: 75.236
| 1 | 0.2 | 1: 489.528; 1.1: 10.2475; 1.2: 0.013742; 1.3: 1.3; 1.4: 75.312; 1.5: 10.2475; 1.6: 1.3; 1.7: 0.52; 1.8: 8.4594; 1.9: 4.3333; 2: 0.138; 2.1: 74.8368; 2.2: 0.025092; 2.3: 0.18441; 2.4: 10.2224; 2.5: 75.1276
| 1 | 0.25 | 1: 489.1219; 1.1: 12.7987; 1.2: 0.017163; 1.3: 1.625; 1.4: 75.2495; 1.5: 12.7987; 1.6: 1.625; 1.7: 0.65; 1.8: 8.4594; 1.9: 5.4167; 2: 0.17251; 2.1: 74.9194; 2.2: 0.039162; 2.3: 0.23025; 2.4: 12.7595; 2.5: 75.0193
| 1 | 0.3 | 1: 488.7158; 1.1: 15.3457; 1.2: 0.020579; 1.3: 1.95; 1.4: 75.187; 1.5: 15.3457; 1.6: 1.95; 1.7: 0.78; 1.8: 8.4594; 1.9: 6.5; 2: 0.20701; 2.1: 75.0017; 2.2: 0.056332; 2.3: 0.276; 2.4: 15.2893; 2.5: 74.911
| 1 | 0.35 | 1: 488.3098; 1.1: 17.8884; 1.2: 0.023989; 1.3: 2.275; 1.4: 75.1246; 1.5: 17.8884; 1.6: 2.275; 1.7: 0.91; 1.8: 8.4594; 1.9: 7.5833; 2: 0.24151; 2.1: 75.0837; 2.2: 0.07659; 2.3: 0.32165; 2.4: 17.8118; 2.5: 74.8029
| 1 | 0.4 | 1: 487.9039; 1.1: 20.4269; 1.2: 0.027393; 1.3: 2.6; 1.4: 75.0621; 1.5: 20.4269; 1.6: 2.6; 1.7: 1.04; 1.8: 8.4594; 1.9: 8.6667; 2: 0.27601; 2.1: 75.1655; 2.2: 0.099928; 2.3: 0.3672; 2.4: 20.327; 2.5: 74.6949
| 1 | 0.45 | 1: 487.4981; 1.1: 22.9612; 1.2: 0.030791; 1.3: 2.925; 1.4: 74.9997; 1.5: 22.9612; 1.6: 2.925; 1.7: 1.17; 1.8: 8.4594; 1.9: 9.75; 2: 0.31051; 2.1: 75.2469; 2.2: 0.12633; 2.3: 0.41265; 2.4: 22.8348; 2.5: 74.5871
| 1 | 0.5 | 1: 487.0924; 1.1: 25.4912; 1.2: 0.034184; 1.3: 3.25; 1.4: 74.9373; 1.5: 25.4912; 1.6: 3.25; 1.7: 1.3; 1.8: 8.4594; 1.9: 10.8333; 2: 0.34501; 2.1: 75.3281; 2.2: 0.1558; 2.3: 0.45801; 2.4: 25.3354; 2.5: 74.4793
| 1 | 0.55 | 1: 486.6868; 1.1: 28.0169; 1.2: 0.037571; 1.3: 3.575; 1.4: 74.8749; 1.5: 28.0169; 1.6: 3.575; 1.7: 1.43; 1.8: 8.4594; 1.9: 11.9167; 2: 0.37951; 2.1: 75.409; 2.2: 0.18832; 2.3: 0.50327; 2.4: 27.8286; 2.5: 74.3716
| 1 | 0.6 | 1: 486.2812; 1.1: 30.5385; 1.2: 0.040953; 1.3: 3.9; 1.4: 74.8125; 1.5: 30.5385; 1.6: 3.9; 1.7: 1.56; 1.8: 8.4594; 1.9: 13; 2: 0.41401; 2.1: 75.4896; 2.2: 0.22387; 2.3: 0.54844; 2.4: 30.3146; 2.5: 74.2641
| 1 | 0.65 | 1: 485.8758; 1.1: 33.0557; 1.2: 0.044328; 1.3: 4.225; 1.4: 74.7501; 1.5: 33.0557; 1.6: 4.225; 1.7: 1.69; 1.8: 8.4594; 1.9: 14.0833; 2: 0.44851; 2.1: 75.57; 2.2: 0.26246; 2.3: 0.59351; 2.4: 32.7933; 2.5: 74.1566
| 1 | 0.7 | 1: 485.4704; 1.1: 35.5688; 1.2: 0.047699; 1.3: 4.55; 1.4: 74.6878; 1.5: 35.5688; 1.6: 4.55; 1.7: 1.82; 1.8: 8.4594; 1.9: 15.1667; 2: 0.48301; 2.1: 75.65; 2.2: 0.30407; 2.3: 0.63849; 2.4: 35.2647; 2.5: 74.0493
| 1 | 0.75 | 1: 485.0651; 1.1: 38.0776; 1.2: 0.051063; 1.3: 4.875; 1.4: 74.6254; 1.5: 38.0776; 1.6: 4.875; 1.7: 1.95; 1.8: 8.4594; 1.9: 16.25; 2: 0.51752; 2.1: 75.7298; 2.2: 0.34869; 2.3: 0.68337; 2.4: 37.7289; 2.5: 73.942
| 1 | 0.8 | 1: 484.6599; 1.1: 40.5822; 1.2: 0.054422; 1.3: 5.2; 1.4: 74.5631; 1.5: 40.5822; 1.6: 5.2; 1.7: 2.08; 1.8: 8.4594; 1.9: 17.3333; 2: 0.55202; 2.1: 75.8094; 2.2: 0.39632; 2.3: 0.72816; 2.4: 40.1859; 2.5: 73.8349
| 1 | 0.85 | 1: 484.2549; 1.1: 43.0825; 1.2: 0.057775; 1.3: 5.525; 1.4: 74.5007; 1.5: 43.0825; 1.6: 5.525; 1.7: 2.21; 1.8: 8.4594; 1.9: 18.4167; 2: 0.58652; 2.1: 75.8886; 2.2: 0.44694; 2.3: 0.77287; 2.4: 42.6356; 2.5: 73.7279
| 1 | 0.9 | 1: 483.8499; 1.1: 45.5787; 1.2: 0.061122; 1.3: 5.85; 1.4: 74.4384; 1.5: 45.5787; 1.6: 5.85; 1.7: 2.34; 1.8: 8.4594; 1.9: 19.5; 2: 0.62102; 2.1: 75.9676; 2.2: 0.50054; 2.3: 0.81748; 2.4: 45.0781; 2.5: 73.621
| 1 | 0.95 | 1: 483.445; 1.1: 48.0705; 1.2: 0.064464; 1.3: 6.175; 1.4: 74.3761; 1.5: 48.0705; 1.6: 6.175; 1.7: 2.47; 1.8: 8.4594; 1.9: 20.5833; 2: 0.65552; 2.1: 76.0463; 2.2: 0.55713; 2.3: 0.862; 2.4: 47.5134; 2.5: 73.5141
| 1 | 1 | 1: 483.0402; 1.1: 50.5582; 1.2: 0.0678; 1.3: 6.5; 1.4: 74.3139; 1.5: 50.5582; 1.6: 6.5; 1.7: 2.6; 1.8: 8.4594; 1.9: 21.6667; 2: 0.69002; 2.1: 76.1247; 2.2: 0.61668; 2.3: 0.90644; 2.4: 49.9415; 2.5: 73.4074
| 1 | 1.05 | 1: 482.6354; 1.1: 53.0416; 1.2: 0.07113; 1.3: 6.825; 1.4: 74.2516; 1.5: 53.0416; 1.6: 6.825; 1.7: 2.73; 1.8: 8.4594; 1.9: 22.75; 2: 0.72452; 2.1: 76.2028; 2.2: 0.67919; 2.3: 0.95078; 2.4: 52.3624; 2.5: 73.3008
| 1 | 1.1 | 1: 482.2308; 1.1: 55.5208; 1.2: 0.074455; 1.3: 7.15; 1.4: 74.1894; 1.5: 55.5208; 1.6: 7.15; 1.7: 2.86; 1.8: 8.4594; 1.9: 23.8333; 2: 0.75902; 2.1: 76.2807; 2.2: 0.74465; 2.3: 0.99504; 2.4: 54.7762; 2.5: 73.1943
| 1 | 1.15 | 1: 481.8263; 1.1: 57.9958; 1.2: 0.077774; 1.3: 7.475; 1.4: 74.1271; 1.5: 57.9958; 1.6: 7.475; 1.7: 2.99; 1.8: 8.4594; 1.9: 24.9167; 2: 0.79352; 2.1: 76.3583; 2.2: 0.81306; 2.3: 1.0392; 2.4: 57.1828; 2.5: 73.0879
| 1 | 1.2 | 1: 481.4219; 1.1: 60.4666; 1.2: 0.081087; 1.3: 7.8; 1.4: 74.0649; 1.5: 60.4666; 1.6: 7.8; 1.7: 3.12; 1.8: 8.4594; 1.9: 26; 2: 0.82803; 2.1: 76.4357; 2.2: 0.8844; 2.3: 1.0833; 2.4: 59.5822; 2.5: 72.9816
| 1 | 1.25 | 1: 481.0176; 1.1: 62.9331; 1.2: 0.084395; 1.3: 8.125; 1.4: 74.0027; 1.5: 62.9331; 1.6: 8.125; 1.7: 3.25; 1.8: 8.4594; 1.9: 27.0833; 2: 0.86253; 2.1: 76.5128; 2.2: 0.95867; 2.3: 1.1273; 2.4: 61.9745; 2.5: 72.8754
| 1 | 1.3 | 1: 480.6133; 1.1: 65.3955; 1.2: 0.087697; 1.3: 8.45; 1.4: 73.9405; 1.5: 65.3955; 1.6: 8.45; 1.7: 3.38; 1.8: 8.4594; 1.9: 28.1667; 2: 0.89703; 2.1: 76.5896; 2.2: 1.0359; 2.3: 1.1712; 2.4: 64.3596; 2.5: 72.7693
| 1 | 1.35 | 1: 480.2092; 1.1: 67.8536; 1.2: 0.090993; 1.3: 8.775; 1.4: 73.8783; 1.5: 67.8536; 1.6: 8.775; 1.7: 3.51; 1.8: 8.4594; 1.9: 29.25; 2: 0.93153; 2.1: 76.6661; 2.2: 1.116; 2.3: 1.215; 2.4: 66.7376; 2.5: 72.6633
| 1 | 1.4 | 1: 479.8052; 1.1: 70.3075; 1.2: 0.094284; 1.3: 9.1; 1.4: 73.8162; 1.5: 70.3075; 1.6: 9.1; 1.7: 3.64; 1.8: 8.4594; 1.9: 30.3333; 2: 0.96603; 2.1: 76.7424; 2.2: 1.199; 2.3: 1.2588; 2.4: 69.1085; 2.5: 72.5574
| 1 | 1.45 | 1: 479.4013; 1.1: 72.7571; 1.2: 0.097569; 1.3: 9.425; 1.4: 73.754; 1.5: 72.7571; 1.6: 9.425; 1.7: 3.77; 1.8: 8.4594; 1.9: 31.4167; 2: 1.0005; 2.1: 76.8184; 2.2: 1.2849; 2.3: 1.3025; 2.4: 71.4723; 2.5: 72.4516
| 1 | 1.5 | 1: 478.9974; 1.1: 75.2026; 1.2: 0.10085; 1.3: 9.75; 1.4: 73.6919; 1.5: 75.2026; 1.6: 9.75; 1.7: 3.9; 1.8: 8.4594; 1.9: 32.5; 2: 1.035; 2.1: 76.8941; 2.2: 1.3736; 2.3: 1.346; 2.4: 73.829; 2.5: 72.3459
| 1 | 1.55 | 1: 478.5937; 1.1: 77.6439; 1.2: 0.10412; 1.3: 10.075; 1.4: 73.6298; 1.5: 77.6439; 1.6: 10.075; 1.7: 4.03; 1.8: 8.4594; 1.9: 33.5833; 2: 1.0695; 2.1: 76.9696; 2.2: 1.4653; 2.3: 1.3896; 2.4: 76.1785; 2.5: 72.2403
| 1 | 1.6 | 1: 478.1901; 1.1: 80.0809; 1.2: 0.10739; 1.3: 10.4; 1.4: 73.5677; 1.5: 80.0809; 1.6: 10.4; 1.7: 4.16; 1.8: 8.4594; 1.9: 34.6667; 2: 1.104; 2.1: 77.0448; 2.2: 1.5598; 2.3: 1.433; 2.4: 78.5211; 2.5: 72.1347
| 1 | 1.65 | 1: 477.7866; 1.1: 82.5137; 1.2: 0.11065; 1.3: 10.725; 1.4: 73.5056; 1.5: 82.5137; 1.6: 10.725; 1.7: 4.29; 1.8: 8.4594; 1.9: 35.75; 2: 1.1385; 2.1: 77.1197; 2.2: 1.6572; 2.3: 1.4763; 2.4: 80.8565; 2.5: 72.0293
| 1 | 1.7 | 1: 477.3832; 1.1: 84.9424; 1.2: 0.11391; 1.3: 11.05; 1.4: 73.4436; 1.5: 84.9424; 1.6: 11.05; 1.7: 4.42; 1.8: 8.4594; 1.9: 36.8333; 2: 1.173; 2.1: 77.1944; 2.2: 1.7575; 2.3: 1.5196; 2.4: 83.1849; 2.5: 71.924
| 1 | 1.75 | 1: 476.9799; 1.1: 87.3668; 1.2: 0.11716; 1.3: 11.375; 1.4: 73.3815; 1.5: 87.3668; 1.6: 11.375; 1.7: 4.55; 1.8: 8.4594; 1.9: 37.9167; 2: 1.2075; 2.1: 77.2689; 2.2: 1.8606; 2.3: 1.5628; 2.4: 85.5062; 2.5: 71.8187
| 1 | 1.8 | 1: 476.5767; 1.1: 89.787; 1.2: 0.12041; 1.3: 11.7; 1.4: 73.3195; 1.5: 89.787; 1.6: 11.7; 1.7: 4.68; 1.8: 8.4594; 1.9: 39; 2: 1.242; 2.1: 77.343; 2.2: 1.9666; 2.3: 1.6059; 2.4: 87.8205; 2.5: 71.7136
| 1 | 1.85 | 1: 476.1736; 1.1: 92.2031; 1.2: 0.12365; 1.3: 12.025; 1.4: 73.2575; 1.5: 92.2031; 1.6: 12.025; 1.7: 4.81; 1.8: 8.4594; 1.9: 40.0833; 2: 1.2765; 2.1: 77.4169; 2.2: 2.0754; 2.3: 1.6489; 2.4: 90.1277; 2.5: 71.6086
| 1 | 1.9 | 1: 475.7706; 1.1: 94.6149; 1.2: 0.12688; 1.3: 12.35; 1.4: 73.1955; 1.5: 94.6149; 1.6: 12.35; 1.7: 4.94; 1.8: 8.4594; 1.9: 41.1667; 2: 1.311; 2.1: 77.4906; 2.2: 2.187; 2.3: 1.6919; 2.4: 92.4279; 2.5: 71.5036
| 1 | 1.95 | 1: 475.3677; 1.1: 97.0226; 1.2: 0.13011; 1.3: 12.675; 1.4: 73.1335; 1.5: 97.0226; 1.6: 12.675; 1.7: 5.07; 1.8: 8.4594; 1.9: 42.25; 2: 1.3455; 2.1: 77.5639; 2.2: 2.3014; 2.3: 1.7348; 2.4: 94.7211; 2.5: 71.3987
| 1 | 2 | 1: 474.965; 1.1: 99.426; 1.2: 0.13333; 1.3: 13; 1.4: 73.0715; 1.5: 99.426; 1.6: 13; 1.7: 5.2; 1.8: 8.4594; 1.9: 43.3333; 2: 1.38; 2.1: 77.6371; 2.2: 2.4187; 2.3: 1.7776; 2.4: 97.0073; 2.5: 71.294
| 1 | 2.05 | 1: 474.5623; 1.1: 101.8253; 1.2: 0.13655; 1.3: 13.325; 1.4: 73.0096; 1.5: 101.8253; 1.6: 13.325; 1.7: 5.33; 1.8: 8.4594; 1.9: 44.4167; 2: 1.4145; 2.1: 77.7099; 2.2: 2.5387; 2.3: 1.8203; 2.4: 99.2865; 2.5: 71.1893
| 1 | 2.1 | 1: 474.1597; 1.1: 104.2203; 1.2: 0.13976; 1.3: 13.65; 1.4: 72.9477; 1.5: 104.2203; 1.6: 13.65; 1.7: 5.46; 1.8: 8.4594; 1.9: 45.5; 2: 1.449; 2.1: 77.7825; 2.2: 2.6616; 2.3: 1.8629; 2.4: 101.5587; 2.5: 71.0847
| 1 | 2.15 | 1: 473.7573; 1.1: 106.6112; 1.2: 0.14297; 1.3: 13.975; 1.4: 72.8857; 1.5: 106.6112; 1.6: 13.975; 1.7: 5.59; 1.8: 8.4594; 1.9: 46.5833; 2: 1.4835; 2.1: 77.8549; 2.2: 2.7872; 2.3: 1.9055; 2.4: 103.8239; 2.5: 70.9802
| 1 | 2.2 | 1: 473.355; 1.1: 108.9979; 1.2: 0.14617; 1.3: 14.3; 1.4: 72.8238; 1.5: 108.9979; 1.6: 14.3; 1.7: 5.72; 1.8: 8.4594; 1.9: 47.6667; 2: 1.518; 2.1: 77.927; 2.2: 2.9157; 2.3: 1.948; 2.4: 106.0822; 2.5: 70.8758
| 1 | 2.25 | 1: 472.9528; 1.1: 111.3804; 1.2: 0.14936; 1.3: 14.625; 1.4: 72.762; 1.5: 111.3804; 1.6: 14.625; 1.7: 5.85; 1.8: 8.4594; 1.9: 48.75; 2: 1.5525; 2.1: 77.9988; 2.2: 3.0469; 2.3: 1.9905; 2.4: 108.3335; 2.5: 70.7715
| 1 | 2.3 | 1: 472.5506; 1.1: 113.7587; 1.2: 0.15255; 1.3: 14.95; 1.4: 72.7001; 1.5: 113.7587; 1.6: 14.95; 1.7: 5.98; 1.8: 8.4594; 1.9: 49.8333; 2: 1.587; 2.1: 78.0704; 2.2: 3.1809; 2.3: 2.0328; 2.4: 110.5778; 2.5: 70.6673
| 1 | 2.35 | 1: 472.1486; 1.1: 116.1328; 1.2: 0.15574; 1.3: 15.275; 1.4: 72.6383; 1.5: 116.1328; 1.6: 15.275; 1.7: 6.11; 1.8: 8.4594; 1.9: 50.9167; 2: 1.6215; 2.1: 78.1417; 2.2: 3.3177; 2.3: 2.0751; 2.4: 112.8151; 2.5: 70.5631
| 1 | 2.4 | 1: 471.7468; 1.1: 118.5028; 1.2: 0.15891; 1.3: 15.6; 1.4: 72.5764; 1.5: 118.5028; 1.6: 15.6; 1.7: 6.24; 1.8: 8.4594; 1.9: 52; 2: 1.6561; 2.1: 78.2128; 2.2: 3.4572; 2.3: 2.1174; 2.4: 115.0456; 2.5: 70.4591
| 1 | 2.45 | 1: 471.345; 1.1: 120.8686; 1.2: 0.16209; 1.3: 15.925; 1.4: 72.5146; 1.5: 120.8686; 1.6: 15.925; 1.7: 6.37; 1.8: 8.4594; 1.9: 53.0833; 2: 1.6906; 2.1: 78.2836; 2.2: 3.5995; 2.3: 2.1595; 2.4: 117.269; 2.5: 70.3551
| 1 | 2.5 | 1: 470.9433; 1.1: 123.2302; 1.2: 0.16525; 1.3: 16.25; 1.4: 72.4528; 1.5: 123.2302; 1.6: 16.25; 1.7: 6.5; 1.8: 8.4594; 1.9: 54.1667; 2: 1.7251; 2.1: 78.3542; 2.2: 3.7446; 2.3: 2.2016; 2.4: 119.4856; 2.5: 70.2512
| 1 | 2.55 | 1: 470.5418; 1.1: 125.5876; 1.2: 0.16842; 1.3: 16.575; 1.4: 72.391; 1.5: 125.5876; 1.6: 16.575; 1.7: 6.63; 1.8: 8.4594; 1.9: 55.25; 2: 1.7596; 2.1: 78.4245; 2.2: 3.8924; 2.3: 2.2436; 2.4: 121.6952; 2.5: 70.1474
| 1 | 2.6 | 1: 470.1404; 1.1: 127.9409; 1.2: 0.17157; 1.3: 16.9; 1.4: 72.3293; 1.5: 127.9409; 1.6: 16.9; 1.7: 6.76; 1.8: 8.4594; 1.9: 56.3333; 2: 1.7941; 2.1: 78.4946; 2.2: 4.0429; 2.3: 2.2856; 2.4: 123.898; 2.5: 70.0437
| 1 | 2.65 | 1: 469.7391; 1.1: 130.29; 1.2: 0.17472; 1.3: 17.225; 1.4: 72.2675; 1.5: 130.29; 1.6: 17.225; 1.7: 6.89; 1.8: 8.4594; 1.9: 57.4167; 2: 1.8286; 2.1: 78.5644; 2.2: 4.1961; 2.3: 2.3275; 2.4: 126.0938; 2.5: 69.9401
| 1 | 2.7 | 1: 469.3379; 1.1: 132.6349; 1.2: 0.17787; 1.3: 17.55; 1.4: 72.2058; 1.5: 132.6349; 1.6: 17.55; 1.7: 7.02; 1.8: 8.4594; 1.9: 58.5; 2: 1.8631; 2.1: 78.634; 2.2: 4.3521; 2.3: 2.3693; 2.4: 128.2828; 2.5: 69.8365
| 1 | 2.75 | 1: 468.9368; 1.1: 134.9756; 1.2: 0.18101; 1.3: 17.875; 1.4: 72.1441; 1.5: 134.9756; 1.6: 17.875; 1.7: 7.15; 1.8: 8.4594; 1.9: 59.5833; 2: 1.8976; 2.1: 78.7033; 2.2: 4.5108; 2.3: 2.411; 2.4: 130.4648; 2.5: 69.7331
| 1 | 2.8 | 1: 468.5358; 1.1: 137.3122; 1.2: 0.18414; 1.3: 18.2; 1.4: 72.0824; 1.5: 137.3122; 1.6: 18.2; 1.7: 7.28; 1.8: 8.4594; 1.9: 60.6667; 2: 1.9321; 2.1: 78.7724; 2.2: 4.6723; 2.3: 2.4527; 2.4: 132.64; 2.5: 69.6297
| 1 | 2.85 | 1: 468.135; 1.1: 139.6447; 1.2: 0.18727; 1.3: 18.525; 1.4: 72.0208; 1.5: 139.6447; 1.6: 18.525; 1.7: 7.41; 1.8: 8.4594; 1.9: 61.75; 2: 1.9666; 2.1: 78.8412; 2.2: 4.8364; 2.3: 2.4943; 2.4: 134.8083; 2.5: 69.5264
| 1 | 2.9 | 1: 467.7343; 1.1: 141.9729; 1.2: 0.19039; 1.3: 18.85; 1.4: 71.9591; 1.5: 141.9729; 1.6: 18.85; 1.7: 7.54; 1.8: 8.4594; 1.9: 62.8333; 2: 2.0011; 2.1: 78.9098; 2.2: 5.0032; 2.3: 2.5359; 2.4: 136.9697; 2.5: 69.4232
| 1 | 2.95 | 1: 467.3337; 1.1: 144.2971; 1.2: 0.19351; 1.3: 19.175; 1.4: 71.8975; 1.5: 144.2971; 1.6: 19.175; 1.7: 7.67; 1.8: 8.4594; 1.9: 63.9167; 2: 2.0356; 2.1: 78.9781; 2.2: 5.1728; 2.3: 2.5774; 2.4: 139.1243; 2.5: 69.3201
| 1 | 3 | 1: 466.9332; 1.1: 146.617; 1.2: 0.19662; 1.3: 19.5; 1.4: 71.8359; 1.5: 146.617; 1.6: 19.5; 1.7: 7.8; 1.8: 8.4594; 1.9: 65; 2: 2.0701; 2.1: 79.0462; 2.2: 5.345; 2.3: 2.6188; 2.4: 141.272; 2.5: 69.2171
| 1 | 3.05 | 1: 466.5328; 1.1: 148.9328; 1.2: 0.19972; 1.3: 19.825; 1.4: 71.7743; 1.5: 148.9328; 1.6: 19.825; 1.7: 7.93; 1.8: 8.4594; 1.9: 66.0833; 2: 2.1046; 2.1: 79.114; 2.2: 5.5199; 2.3: 2.6602; 2.4: 143.4129; 2.5: 69.1141
| 1 | 3.1 | 1: 466.1326; 1.1: 151.2445; 1.2: 0.20282; 1.3: 20.15; 1.4: 71.7127; 1.5: 151.2445; 1.6: 20.15; 1.7: 8.06; 1.8: 8.4594; 1.9: 67.1667; 2: 2.1391; 2.1: 79.1816; 2.2: 5.6975; 2.3: 2.7015; 2.4: 145.547; 2.5: 69.0112
| 1 | 3.15 | 1: 465.7324; 1.1: 153.552; 1.2: 0.20592; 1.3: 20.475; 1.4: 71.6511; 1.5: 153.552; 1.6: 20.475; 1.7: 8.19; 1.8: 8.4594; 1.9: 68.25; 2: 2.1736; 2.1: 79.249; 2.2: 5.8778; 2.3: 2.7427; 2.4: 147.6742; 2.5: 68.9084
| 1 | 3.2 | 1: 465.3324; 1.1: 155.8553; 1.2: 0.20901; 1.3: 20.8; 1.4: 71.5896; 1.5: 155.8553; 1.6: 20.8; 1.7: 8.32; 1.8: 8.4594; 1.9: 69.3333; 2: 2.2081; 2.1: 79.3161; 2.2: 6.0607; 2.3: 2.7839; 2.4: 149.7946; 2.5: 68.8057
| 1 | 3.25 | 1: 464.9326; 1.1: 158.1546; 1.2: 0.21209; 1.3: 21.125; 1.4: 71.5281; 1.5: 158.1546; 1.6: 21.125; 1.7: 8.45; 1.8: 8.4594; 1.9: 70.4167; 2: 2.2426; 2.1: 79.3829; 2.2: 6.2463; 2.3: 2.825; 2.4: 151.9082; 2.5: 68.7031
| 1 | 3.3 | 1: 464.5328; 1.1: 160.4496; 1.2: 0.21517; 1.3: 21.45; 1.4: 71.4666; 1.5: 160.4496; 1.6: 21.45; 1.7: 8.58; 1.8: 8.4594; 1.9: 71.5; 2: 2.2771; 2.1: 79.4496; 2.2: 6.4346; 2.3: 2.8661; 2.4: 154.015; 2.5: 68.6005
| 1 | 3.35 | 1: 464.1332; 1.1: 162.7406; 1.2: 0.21824; 1.3: 21.775; 1.4: 71.4051; 1.5: 162.7406; 1.6: 21.775; 1.7: 8.71; 1.8: 8.4594; 1.9: 72.5833; 2: 2.3116; 2.1: 79.5159; 2.2: 6.6255; 2.3: 2.9071; 2.4: 156.115; 2.5: 68.4981
| 1 | 3.4 | 1: 463.7337; 1.1: 165.0274; 1.2: 0.22131; 1.3: 22.1; 1.4: 71.3436; 1.5: 165.0274; 1.6: 22.1; 1.7: 8.84; 1.8: 8.4594; 1.9: 73.6667; 2: 2.3461; 2.1: 79.5821; 2.2: 6.8191; 2.3: 2.948; 2.4: 158.2083; 2.5: 68.3957
| 1 | 3.45 | 1: 463.3343; 1.1: 167.31; 1.2: 0.22437; 1.3: 22.425; 1.4: 71.2822; 1.5: 167.31; 1.6: 22.425; 1.7: 8.97; 1.8: 8.4594; 1.9: 74.75; 2: 2.3806; 2.1: 79.648; 2.2: 7.0153; 2.3: 2.9889; 2.4: 160.2947; 2.5: 68.2933
| 1 | 3.5 | 1: 462.935; 1.1: 169.5885; 1.2: 0.22742; 1.3: 22.75; 1.4: 71.2208; 1.5: 169.5885; 1.6: 22.75; 1.7: 9.1; 1.8: 8.4594; 1.9: 75.8333; 2: 2.4151; 2.1: 79.7137; 2.2: 7.2142; 2.3: 3.0297; 2.4: 162.3743; 2.5: 68.1911
| 1 | 3.55 | 1: 462.5359; 1.1: 171.8629; 1.2: 0.23047; 1.3: 23.075; 1.4: 71.1594; 1.5: 171.8629; 1.6: 23.075; 1.7: 9.23; 1.8: 8.4594; 1.9: 76.9167; 2: 2.4496; 2.1: 79.7791; 2.2: 7.4157; 2.3: 3.0704; 2.4: 164.4472; 2.5: 68.0889
| 1 | 3.6 | 1: 462.1369; 1.1: 174.1332; 1.2: 0.23352; 1.3: 23.4; 1.4: 71.098; 1.5: 174.1332; 1.6: 23.4; 1.7: 9.36; 1.8: 8.4594; 1.9: 78; 2: 2.4841; 2.1: 79.8443; 2.2: 7.6198; 2.3: 3.1112; 2.4: 166.5134; 2.5: 67.9868
| 1 | 3.65 | 1: 461.738; 1.1: 176.3993; 1.2: 0.23656; 1.3: 23.725; 1.4: 71.0366; 1.5: 176.3993; 1.6: 23.725; 1.7: 9.49; 1.8: 8.4594; 1.9: 79.0833; 2: 2.5186; 2.1: 79.9092; 2.2: 7.8266; 2.3: 3.1518; 2.4: 168.5727; 2.5: 67.8848
| 1 | 3.7 | 1: 461.3393; 1.1: 178.6613; 1.2: 0.23959; 1.3: 24.05; 1.4: 70.9753; 1.5: 178.6613; 1.6: 24.05; 1.7: 9.62; 1.8: 8.4594; 1.9: 80.1667; 2: 2.5531; 2.1: 79.974; 2.2: 8.036; 2.3: 3.1924; 2.4: 170.6253; 2.5: 67.7829
| 1 | 3.75 | 1: 460.9406; 1.1: 180.9192; 1.2: 0.24262; 1.3: 24.375; 1.4: 70.9139; 1.5: 180.9192; 1.6: 24.375; 1.7: 9.75; 1.8: 8.4594; 1.9: 81.25; 2: 2.5876; 2.1: 80.0384; 2.2: 8.248; 2.3: 3.2329; 2.4: 172.6712; 2.5: 67.681
| 1 | 3.8 | 1: 460.5421; 1.1: 183.173; 1.2: 0.24564; 1.3: 24.7; 1.4: 70.8526; 1.5: 183.173; 1.6: 24.7; 1.7: 9.88; 1.8: 8.4594; 1.9: 82.3333; 2: 2.6221; 2.1: 80.1027; 2.2: 8.4626; 2.3: 3.2734; 2.4: 174.7104; 2.5: 67.5792
| 1 | 3.85 | 1: 460.1438; 1.1: 185.4226; 1.2: 0.24866; 1.3: 25.025; 1.4: 70.7914; 1.5: 185.4226; 1.6: 25.025; 1.7: 10.01; 1.8: 8.4594; 1.9: 83.4167; 2: 2.6566; 2.1: 80.1667; 2.2: 8.6798; 2.3: 3.3138; 2.4: 176.7428; 2.5: 67.4775
| 1 | 3.9 | 1: 459.7455; 1.1: 187.6681; 1.2: 0.25167; 1.3: 25.35; 1.4: 70.7301; 1.5: 187.6681; 1.6: 25.35; 1.7: 10.14; 1.8: 8.4594; 1.9: 84.5; 2: 2.6911; 2.1: 80.2305; 2.2: 8.8997; 2.3: 3.3542; 2.4: 178.7685; 2.5: 67.3759
| 1 | 3.95 | 1: 459.3474; 1.1: 189.9095; 1.2: 0.25467; 1.3: 25.675; 1.4: 70.6688; 1.5: 189.9095; 1.6: 25.675; 1.7: 10.27; 1.8: 8.4594; 1.9: 85.5833; 2: 2.7256; 2.1: 80.294; 2.2: 9.1221; 2.3: 3.3945; 2.4: 180.7874; 2.5: 67.2743
| 1 | 4 | 1: 458.9495; 1.1: 192.1468; 1.2: 0.25767; 1.3: 26; 1.4: 70.6076; 1.5: 192.1468; 1.6: 26; 1.7: 10.4; 1.8: 8.4594; 1.9: 86.6667; 2: 2.7601; 2.1: 80.3573; 2.2: 9.3471; 2.3: 3.4348; 2.4: 182.7997; 2.5: 67.1728
| 1 | 4.05 | 1: 458.5516; 1.1: 194.38; 1.2: 0.26067; 1.3: 26.325; 1.4: 70.5464; 1.5: 194.38; 1.6: 26.325; 1.7: 10.53; 1.8: 8.4594; 1.9: 87.75; 2: 2.7946; 2.1: 80.4204; 2.2: 9.5748; 2.3: 3.475; 2.4: 184.8053; 2.5: 67.0714
| 1 | 4.1 | 1: 458.1539; 1.1: 196.6091; 1.2: 0.26366; 1.3: 26.65; 1.4: 70.4852; 1.5: 196.6091; 1.6: 26.65; 1.7: 10.66; 1.8: 8.4594; 1.9: 88.8333; 2: 2.8291; 2.1: 80.4832; 2.2: 9.805; 2.3: 3.5151; 2.4: 186.8041; 2.5: 66.9701
| 1 | 4.15 | 1: 457.7563; 1.1: 198.8341; 1.2: 0.26664; 1.3: 26.975; 1.4: 70.424; 1.5: 198.8341; 1.6: 26.975; 1.7: 10.79; 1.8: 8.4594; 1.9: 89.9167; 2: 2.8636; 2.1: 80.5459; 2.2: 10.0378; 2.3: 3.5552; 2.4: 188.7963; 2.5: 66.8688
| 1 | 4.2 | 1: 457.3589; 1.1: 201.055; 1.2: 0.26962; 1.3: 27.3; 1.4: 70.3629; 1.5: 201.055; 1.6: 27.3; 1.7: 10.92; 1.8: 8.4594; 1.9: 91; 2: 2.8981; 2.1: 80.6082; 2.2: 10.2731; 2.3: 3.5953; 2.4: 190.7818; 2.5: 66.7676
| 1 | 4.25 | 1: 456.9616; 1.1: 203.2717; 1.2: 0.27259; 1.3: 27.625; 1.4: 70.3018; 1.5: 203.2717; 1.6: 27.625; 1.7: 11.05; 1.8: 8.4594; 1.9: 92.0833; 2: 2.9326; 2.1: 80.6704; 2.2: 10.5111; 2.3: 3.6353; 2.4: 192.7606; 2.5: 66.6665
| 1 | 4.3 | 1: 456.5644; 1.1: 205.4844; 1.2: 0.27556; 1.3: 27.95; 1.4: 70.2407; 1.5: 205.4844; 1.6: 27.95; 1.7: 11.18; 1.8: 8.4594; 1.9: 93.1667; 2: 2.9671; 2.1: 80.7323; 2.2: 10.7516; 2.3: 3.6752; 2.4: 194.7328; 2.5: 66.5655
| 1 | 4.35 | 1: 456.1673; 1.1: 207.693; 1.2: 0.27852; 1.3: 28.275; 1.4: 70.1796; 1.5: 207.693; 1.6: 28.275; 1.7: 11.31; 1.8: 8.4594; 1.9: 94.25; 2: 3.0016; 2.1: 80.794; 2.2: 10.9947; 2.3: 3.7151; 2.4: 196.6983; 2.5: 66.4645
| 1 | 4.4 | 1: 455.7704; 1.1: 209.8975; 1.2: 0.28148; 1.3: 28.6; 1.4: 70.1185; 1.5: 209.8975; 1.6: 28.6; 1.7: 11.44; 1.8: 8.4594; 1.9: 95.3333; 2: 3.0361; 2.1: 80.8555; 2.2: 11.2404; 2.3: 3.755; 2.4: 198.6571; 2.5: 66.3636
| 1 | 4.45 | 1: 455.3736; 1.1: 212.0979; 1.2: 0.28443; 1.3: 28.925; 1.4: 70.0575; 1.5: 212.0979; 1.6: 28.925; 1.7: 11.57; 1.8: 8.4594; 1.9: 96.4167; 2: 3.0706; 2.1: 80.9167; 2.2: 11.4886; 2.3: 3.7948; 2.4: 200.6093; 2.5: 66.2627
| 1 | 4.5 | 1: 454.977; 1.1: 214.2942; 1.2: 0.28737; 1.3: 29.25; 1.4: 69.9965; 1.5: 214.2942; 1.6: 29.25; 1.7: 11.7; 1.8: 8.4594; 1.9: 97.5; 2: 3.1051; 2.1: 80.9778; 2.2: 11.7393; 2.3: 3.8345; 2.4: 202.5548; 2.5: 66.162
| 1 | 4.55 | 1: 454.5805; 1.1: 216.4864; 1.2: 0.29031; 1.3: 29.575; 1.4: 69.9355; 1.5: 216.4864; 1.6: 29.575; 1.7: 11.83; 1.8: 8.4594; 1.9: 98.5833; 2: 3.1396; 2.1: 81.0385; 2.2: 11.9927; 2.3: 3.8742; 2.4: 204.4937; 2.5: 66.0613
| 1 | 4.6 | 1: 454.1841; 1.1: 218.6745; 1.2: 0.29325; 1.3: 29.9; 1.4: 69.8745; 1.5: 218.6745; 1.6: 29.9; 1.7: 11.96; 1.8: 8.4594; 1.9: 99.6667; 2: 3.1741; 2.1: 81.0991; 2.2: 12.2485; 2.3: 3.9139; 2.4: 206.426; 2.5: 65.9606
| 1 | 4.65 | 1: 453.7878; 1.1: 220.8585; 1.2: 0.29618; 1.3: 30.225; 1.4: 69.8135; 1.5: 220.8585; 1.6: 30.225; 1.7: 12.09; 1.8: 8.4594; 1.9: 100.75; 2: 3.2086; 2.1: 81.1595; 2.2: 12.5069; 2.3: 3.9535; 2.4: 208.3516; 2.5: 65.8601
| 1 | 4.7 | 1: 453.3917; 1.1: 223.0385; 1.2: 0.2991; 1.3: 30.55; 1.4: 69.7526; 1.5: 223.0385; 1.6: 30.55; 1.7: 12.22; 1.8: 8.4594; 1.9: 101.8333; 2: 3.2431; 2.1: 81.2196; 2.2: 12.7679; 2.3: 3.993; 2.4: 210.2706; 2.5: 65.7596
| 1 | 4.75 | 1: 452.9958; 1.1: 225.2144; 1.2: 0.30202; 1.3: 30.875; 1.4: 69.6917; 1.5: 225.2144; 1.6: 30.875; 1.7: 12.35; 1.8: 8.4594; 1.9: 102.9167; 2: 3.2776; 2.1: 81.2795; 2.2: 13.0314; 2.3: 4.0325; 2.4: 212.183; 2.5: 65.6592
| 1 | 4.8 | 1: 452.6; 1.1: 227.3862; 1.2: 0.30493; 1.3: 31.2; 1.4: 69.6308; 1.5: 227.3862; 1.6: 31.2; 1.7: 12.48; 1.8: 8.4594; 1.9: 104; 2: 3.3121; 2.1: 81.3391; 2.2: 13.2974; 2.3: 4.072; 2.4: 214.0888; 2.5: 65.5588
| 1 | 4.85 | 1: 452.2043; 1.1: 229.554; 1.2: 0.30784; 1.3: 31.525; 1.4: 69.5699; 1.5: 229.554; 1.6: 31.525; 1.7: 12.61; 1.8: 8.4594; 1.9: 105.0833; 2: 3.3466; 2.1: 81.3986; 2.2: 13.566; 2.3: 4.1114; 2.4: 215.988; 2.5: 65.4585
| 1 | 4.9 | 1: 451.8087; 1.1: 231.7176; 1.2: 0.31074; 1.3: 31.85; 1.4: 69.509; 1.5: 231.7176; 1.6: 31.85; 1.7: 12.74; 1.8: 8.4594; 1.9: 106.1667; 2: 3.3811; 2.1: 81.4578; 2.2: 13.8371; 2.3: 4.1507; 2.4: 217.8806; 2.5: 65.3583
| 1 | 4.95 | 1: 451.4133; 1.1: 233.8772; 1.2: 0.31363; 1.3: 32.175; 1.4: 69.4482; 1.5: 233.8772; 1.6: 32.175; 1.7: 12.87; 1.8: 8.4594; 1.9: 107.25; 2: 3.4156; 2.1: 81.5168; 2.2: 14.1107; 2.3: 4.1901; 2.4: 219.7666; 2.5: 65.2581
| 1 | 5 | 1: 451.018; 1.1: 236.0328; 1.2: 0.31653; 1.3: 32.5; 1.4: 69.3874; 1.5: 236.0328; 1.6: 32.5; 1.7: 13; 1.8: 8.4594; 1.9: 108.3333; 2: 3.4501; 2.1: 81.5756; 2.2: 14.3868; 2.3: 4.2293; 2.4: 221.646; 2.5: 65.1581
| 1 | 5.05 | 1: 450.6229; 1.1: 238.1842; 1.2: 0.31941; 1.3: 32.825; 1.4: 69.3266; 1.5: 238.1842; 1.6: 32.825; 1.7: 13.13; 1.8: 8.4594; 1.9: 109.4167; 2: 3.4846; 2.1: 81.6342; 2.2: 14.6654; 2.3: 4.2686; 2.4: 223.5188; 2.5: 65.058
| 1 | 5.1 | 1: 450.2279; 1.1: 240.3317; 1.2: 0.32229; 1.3: 33.15; 1.4: 69.2658; 1.5: 240.3317; 1.6: 33.15; 1.7: 13.26; 1.8: 8.4594; 1.9: 110.5; 2: 3.5191; 2.1: 81.6925; 2.2: 14.9466; 2.3: 4.3077; 2.4: 225.3851; 2.5: 64.9581
| 1 | 5.15 | 1: 449.8331; 1.1: 242.475; 1.2: 0.32516; 1.3: 33.475; 1.4: 69.2051; 1.5: 242.475; 1.6: 33.475; 1.7: 13.39; 1.8: 8.4594; 1.9: 111.5833; 2: 3.5536; 2.1: 81.7507; 2.2: 15.2303; 2.3: 4.3469; 2.4: 227.2448; 2.5: 64.8582
| 1 | 5.2 | 1: 449.4384; 1.1: 244.6143; 1.2: 0.32803; 1.3: 33.8; 1.4: 69.1444; 1.5: 244.6143; 1.6: 33.8; 1.7: 13.52; 1.8: 8.4594; 1.9: 112.6667; 2: 3.5881; 2.1: 81.8086; 2.2: 15.5164; 2.3: 4.386; 2.4: 229.0979; 2.5: 64.7584
| 1 | 5.25 | 1: 449.0438; 1.1: 246.7496; 1.2: 0.3309; 1.3: 34.125; 1.4: 69.0837; 1.5: 246.7496; 1.6: 34.125; 1.7: 13.65; 1.8: 8.4594; 1.9: 113.75; 2: 3.6226; 2.1: 81.8663; 2.2: 15.8051; 2.3: 4.425; 2.4: 230.9444; 2.5: 64.6586
| 1 | 5.3 | 1: 448.6494; 1.1: 248.8808; 1.2: 0.33375; 1.3: 34.45; 1.4: 69.023; 1.5: 248.8808; 1.6: 34.45; 1.7: 13.78; 1.8: 8.4594; 1.9: 114.8333; 2: 3.6571; 2.1: 81.9237; 2.2: 16.0963; 2.3: 4.464; 2.4: 232.7845; 2.5: 64.5589
| 1 | 5.35 | 1: 448.2551; 1.1: 251.0079; 1.2: 0.33661; 1.3: 34.775; 1.4: 68.9623; 1.5: 251.0079; 1.6: 34.775; 1.7: 13.91; 1.8: 8.4594; 1.9: 115.9167; 2: 3.6916; 2.1: 81.981; 2.2: 16.39; 2.3: 4.503; 2.4: 234.6179; 2.5: 64.4593
| 1 | 5.4 | 1: 447.8609; 1.1: 253.131; 1.2: 0.33945; 1.3: 35.1; 1.4: 68.9017; 1.5: 253.131; 1.6: 35.1; 1.7: 14.04; 1.8: 8.4594; 1.9: 117; 2: 3.7261; 2.1: 82.038; 2.2: 16.6862; 2.3: 4.5419; 2.4: 236.4448; 2.5: 64.3597
| 1 | 5.45 | 1: 447.4669; 1.1: 255.2501; 1.2: 0.3423; 1.3: 35.425; 1.4: 68.8411; 1.5: 255.2501; 1.6: 35.425; 1.7: 14.17; 1.8: 8.4594; 1.9: 118.0833; 2: 3.7606; 2.1: 82.0949; 2.2: 16.9848; 2.3: 4.5808; 2.4: 238.2652; 2.5: 64.2603
| 1 | 5.5 | 1: 447.0731; 1.1: 257.3651; 1.2: 0.34513; 1.3: 35.75; 1.4: 68.7805; 1.5: 257.3651; 1.6: 35.75; 1.7: 14.3; 1.8: 8.4594; 1.9: 119.1667; 2: 3.7951; 2.1: 82.1515; 2.2: 17.286; 2.3: 4.6197; 2.4: 240.0791; 2.5: 64.1608
| 1 | 5.55 | 1: 446.6794; 1.1: 259.4761; 1.2: 0.34796; 1.3: 36.075; 1.4: 68.7199; 1.5: 259.4761; 1.6: 36.075; 1.7: 14.43; 1.8: 8.4594; 1.9: 120.25; 2: 3.8296; 2.1: 82.2079; 2.2: 17.5896; 2.3: 4.6585; 2.4: 241.8864; 2.5: 64.0615
| 1 | 5.6 | 1: 446.2858; 1.1: 261.583; 1.2: 0.35079; 1.3: 36.4; 1.4: 68.6594; 1.5: 261.583; 1.6: 36.4; 1.7: 14.56; 1.8: 8.4594; 1.9: 121.3333; 2: 3.8641; 2.1: 82.2641; 2.2: 17.8958; 2.3: 4.6972; 2.4: 243.6872; 2.5: 63.9621
| 1 | 5.65 | 1: 445.8924; 1.1: 263.6859; 1.2: 0.35361; 1.3: 36.725; 1.4: 68.5988; 1.5: 263.6859; 1.6: 36.725; 1.7: 14.69; 1.8: 8.4594; 1.9: 122.4167; 2: 3.8986; 2.1: 82.3201; 2.2: 18.2044; 2.3: 4.7359; 2.4: 245.4815; 2.5: 63.8629
| 1 | 5.7 | 1: 445.4991; 1.1: 265.7848; 1.2: 0.35642; 1.3: 37.05; 1.4: 68.5383; 1.5: 265.7848; 1.6: 37.05; 1.7: 14.82; 1.8: 8.4594; 1.9: 123.5; 2: 3.9331; 2.1: 82.3758; 2.2: 18.5154; 2.3: 4.7746; 2.4: 247.2693; 2.5: 63.7637
| 1 | 5.75 | 1: 445.106; 1.1: 267.8796; 1.2: 0.35923; 1.3: 37.375; 1.4: 68.4778; 1.5: 267.8796; 1.6: 37.375; 1.7: 14.95; 1.8: 8.4594; 1.9: 124.5833; 2: 3.9676; 2.1: 82.4314; 2.2: 18.829; 2.3: 4.8132; 2.4: 249.0506; 2.5: 63.6646
| 1 | 5.8 | 1: 444.713; 1.1: 269.9705; 1.2: 0.36204; 1.3: 37.7; 1.4: 68.4174; 1.5: 269.9705; 1.6: 37.7; 1.7: 15.08; 1.8: 8.4594; 1.9: 125.6667; 2: 4.0021; 2.1: 82.4867; 2.2: 19.145; 2.3: 4.8518; 2.4: 250.8254; 2.5: 63.5655
| 1 | 5.85 | 1: 444.3202; 1.1: 272.0573; 1.2: 0.36483; 1.3: 38.025; 1.4: 68.357; 1.5: 272.0573; 1.6: 38.025; 1.7: 15.21; 1.8: 8.4594; 1.9: 126.75; 2: 4.0366; 2.1: 82.5419; 2.2: 19.4635; 2.3: 4.8904; 2.4: 252.5937; 2.5: 63.4666
| 1 | 5.9 | 1: 443.9275; 1.1: 274.14; 1.2: 0.36763; 1.3: 38.35; 1.4: 68.2965; 1.5: 274.14; 1.6: 38.35; 1.7: 15.34; 1.8: 8.4594; 1.9: 127.8333; 2: 4.0711; 2.1: 82.5968; 2.2: 19.7845; 2.3: 4.9289; 2.4: 254.3555; 2.5: 63.3676
| 1 | 5.95 | 1: 443.535; 1.1: 276.2188; 1.2: 0.37042; 1.3: 38.675; 1.4: 68.2361; 1.5: 276.2188; 1.6: 38.675; 1.7: 15.47; 1.8: 8.4594; 1.9: 128.9167; 2: 4.1056; 2.1: 82.6515; 2.2: 20.1079; 2.3: 4.9674; 2.4: 256.1109; 2.5: 63.2688
| 1 | 6 | 1: 443.1426; 1.1: 278.2935; 1.2: 0.3732; 1.3: 39; 1.4: 68.1758; 1.5: 278.2935; 1.6: 39; 1.7: 15.6; 1.8: 8.4594; 1.9: 130; 2: 4.1401; 2.1: 82.706; 2.2: 20.4338; 2.3: 5.0058; 2.4: 257.8597; 2.5: 63.1699
| 1 | 6.05 | 1: 442.7503; 1.1: 280.3643; 1.2: 0.37597; 1.3: 39.325; 1.4: 68.1154; 1.5: 280.3643; 1.6: 39.325; 1.7: 15.73; 1.8: 8.4594; 1.9: 131.0833; 2: 4.1746; 2.1: 82.7603; 2.2: 20.7622; 2.3: 5.0442; 2.4: 259.6021; 2.5: 63.0712
| 1 | 6.1 | 1: 442.3582; 1.1: 282.431; 1.2: 0.37875; 1.3: 39.65; 1.4: 68.0551; 1.5: 282.431; 1.6: 39.65; 1.7: 15.86; 1.8: 8.4594; 1.9: 132.1667; 2: 4.2091; 2.1: 82.8144; 2.2: 21.093; 2.3: 5.0826; 2.4: 261.338; 2.5: 62.9725
| 1 | 6.15 | 1: 441.9663; 1.1: 284.4937; 1.2: 0.38151; 1.3: 39.975; 1.4: 67.9948; 1.5: 284.4937; 1.6: 39.975; 1.7: 15.99; 1.8: 8.4594; 1.9: 133.25; 2: 4.2436; 2.1: 82.8683; 2.2: 21.4262; 2.3: 5.1209; 2.4: 263.0674; 2.5: 62.8739
| 1 | 6.2 | 1: 441.5745; 1.1: 286.5524; 1.2: 0.38427; 1.3: 40.3; 1.4: 67.9345; 1.5: 286.5524; 1.6: 40.3; 1.7: 16.12; 1.8: 8.4594; 1.9: 134.3333; 2: 4.2781; 2.1: 82.922; 2.2: 21.762; 2.3: 5.1592; 2.4: 264.7904; 2.5: 62.7753
| 1 | 6.25 | 1: 441.1828; 1.1: 288.6071; 1.2: 0.38703; 1.3: 40.625; 1.4: 67.8743; 1.5: 288.6071; 1.6: 40.625; 1.7: 16.25; 1.8: 8.4594; 1.9: 135.4167; 2: 4.3126; 2.1: 82.9754; 2.2: 22.1001; 2.3: 5.1975; 2.4: 266.507; 2.5: 62.6768
| 1 | 6.3 | 1: 440.7913; 1.1: 290.6578; 1.2: 0.38978; 1.3: 40.95; 1.4: 67.8141; 1.5: 290.6578; 1.6: 40.95; 1.7: 16.38; 1.8: 8.4594; 1.9: 136.5; 2: 4.3471; 2.1: 83.0287; 2.2: 22.4407; 2.3: 5.2357; 2.4: 268.2171; 2.5: 62.5784
| 1 | 6.35 | 1: 440.4; 1.1: 292.7045; 1.2: 0.39252; 1.3: 41.275; 1.4: 67.7538; 1.5: 292.7045; 1.6: 41.275; 1.7: 16.51; 1.8: 8.4594; 1.9: 137.5833; 2: 4.3816; 2.1: 83.0818; 2.2: 22.7838; 2.3: 5.2739; 2.4: 269.9207; 2.5: 62.48
| 1 | 6.4 | 1: 440.0088; 1.1: 294.7472; 1.2: 0.39526; 1.3: 41.6; 1.4: 67.6937; 1.5: 294.7472; 1.6: 41.6; 1.7: 16.64; 1.8: 8.4594; 1.9: 138.6667; 2: 4.4161; 2.1: 83.1346; 2.2: 23.1293; 2.3: 5.312; 2.4: 271.6179; 2.5: 62.3816
| 1 | 6.45 | 1: 439.6177; 1.1: 296.7859; 1.2: 0.398; 1.3: 41.925; 1.4: 67.6335; 1.5: 296.7859; 1.6: 41.925; 1.7: 16.77; 1.8: 8.4594; 1.9: 139.75; 2: 4.4506; 2.1: 83.1873; 2.2: 23.4772; 2.3: 5.3501; 2.4: 273.3087; 2.5: 62.2834
| 1 | 6.5 | 1: 439.2268; 1.1: 298.8207; 1.2: 0.40073; 1.3: 42.25; 1.4: 67.5734; 1.5: 298.8207; 1.6: 42.25; 1.7: 16.9; 1.8: 8.4594; 1.9: 140.8333; 2: 4.4851; 2.1: 83.2398; 2.2: 23.8276; 2.3: 5.3882; 2.4: 274.9931; 2.5: 62.1851
| 1 | 6.55 | 1: 438.8361; 1.1: 300.8514; 1.2: 0.40345; 1.3: 42.575; 1.4: 67.5132; 1.5: 300.8514; 1.6: 42.575; 1.7: 17.03; 1.8: 8.4594; 1.9: 141.9167; 2: 4.5196; 2.1: 83.292; 2.2: 24.1804; 2.3: 5.4263; 2.4: 276.671; 2.5: 62.087
| 1 | 6.6 | 1: 438.4455; 1.1: 302.8782; 1.2: 0.40617; 1.3: 42.9; 1.4: 67.4532; 1.5: 302.8782; 1.6: 42.9; 1.7: 17.16; 1.8: 8.4594; 1.9: 143; 2: 4.5541; 2.1: 83.3441; 2.2: 24.5356; 2.3: 5.4643; 2.4: 278.3425; 2.5: 61.9889
| 1 | 6.65 | 1: 438.0551; 1.1: 304.9009; 1.2: 0.40888; 1.3: 43.225; 1.4: 67.3931; 1.5: 304.9009; 1.6: 43.225; 1.7: 17.29; 1.8: 8.4594; 1.9: 144.0833; 2: 4.5886; 2.1: 83.3959; 2.2: 24.8933; 2.3: 5.5022; 2.4: 280.0076; 2.5: 61.8909
| 1 | 6.7 | 1: 437.6648; 1.1: 306.9197; 1.2: 0.41159; 1.3: 43.55; 1.4: 67.333; 1.5: 306.9197; 1.6: 43.55; 1.7: 17.42; 1.8: 8.4594; 1.9: 145.1667; 2: 4.6231; 2.1: 83.4476; 2.2: 25.2534; 2.3: 5.5402; 2.4: 281.6663; 2.5: 61.7929
| 1 | 6.75 | 1: 437.2747; 1.1: 308.9345; 1.2: 0.41429; 1.3: 43.875; 1.4: 67.273; 1.5: 308.9345; 1.6: 43.875; 1.7: 17.55; 1.8: 8.4594; 1.9: 146.25; 2: 4.6576; 2.1: 83.499; 2.2: 25.6159; 2.3: 5.5781; 2.4: 283.3186; 2.5: 61.6949
| 1 | 6.8 | 1: 436.8847; 1.1: 310.9454; 1.2: 0.41698; 1.3: 44.2; 1.4: 67.213; 1.5: 310.9454; 1.6: 44.2; 1.7: 17.68; 1.8: 8.4594; 1.9: 147.3333; 2: 4.6921; 2.1: 83.5503; 2.2: 25.9809; 2.3: 5.616; 2.4: 284.9645; 2.5: 61.5971
| 1 | 6.85 | 1: 436.4948; 1.1: 312.9523; 1.2: 0.41968; 1.3: 44.525; 1.4: 67.1531; 1.5: 312.9523; 1.6: 44.525; 1.7: 17.81; 1.8: 8.4594; 1.9: 148.4167; 2: 4.7266; 2.1: 83.6013; 2.2: 26.3483; 2.3: 5.6538; 2.4: 286.604; 2.5: 61.4993
| 1 | 6.9 | 1: 436.1052; 1.1: 314.9552; 1.2: 0.42236; 1.3: 44.85; 1.4: 67.0931; 1.5: 314.9552; 1.6: 44.85; 1.7: 17.94; 1.8: 8.4594; 1.9: 149.5; 2: 4.7611; 2.1: 83.6522; 2.2: 26.7181; 2.3: 5.6916; 2.4: 288.2371; 2.5: 61.4015
| 1 | 6.95 | 1: 435.7157; 1.1: 316.9541; 1.2: 0.42504; 1.3: 45.175; 1.4: 67.0332; 1.5: 316.9541; 1.6: 45.175; 1.7: 18.07; 1.8: 8.4594; 1.9: 150.5833; 2: 4.7956; 2.1: 83.7029; 2.2: 27.0903; 2.3: 5.7294; 2.4: 289.8638; 2.5: 61.3038
| 1 | 7 | 1: 435.3263; 1.1: 318.9491; 1.2: 0.42772; 1.3: 45.5; 1.4: 66.9733; 1.5: 318.9491; 1.6: 45.5; 1.7: 18.2; 1.8: 8.4594; 1.9: 151.6667; 2: 4.8301; 2.1: 83.7533; 2.2: 27.4649; 2.3: 5.7671; 2.4: 291.4842; 2.5: 61.2062
| 1 | 7.05 | 1: 434.9371; 1.1: 320.9401; 1.2: 0.43039; 1.3: 45.825; 1.4: 66.9134; 1.5: 320.9401; 1.6: 45.825; 1.7: 18.33; 1.8: 8.4594; 1.9: 152.75; 2: 4.8646; 2.1: 83.8036; 2.2: 27.842; 2.3: 5.8048; 2.4: 293.0981; 2.5: 61.1086
| 1 | 7.1 | 1: 434.548; 1.1: 322.9271; 1.2: 0.43305; 1.3: 46.15; 1.4: 66.8535; 1.5: 322.9271; 1.6: 46.15; 1.7: 18.46; 1.8: 8.4594; 1.9: 153.8333; 2: 4.8992; 2.1: 83.8537; 2.2: 28.2214; 2.3: 5.8425; 2.4: 294.7057; 2.5: 61.011
| 1 | 7.15 | 1: 434.1591; 1.1: 324.9102; 1.2: 0.43571; 1.3: 46.475; 1.4: 66.7937; 1.5: 324.9102; 1.6: 46.475; 1.7: 18.59; 1.8: 8.4594; 1.9: 154.9167; 2: 4.9337; 2.1: 83.9036; 2.2: 28.6033; 2.3: 5.8801; 2.4: 296.3069; 2.5: 60.9136
| 1 | 7.2 | 1: 433.7704; 1.1: 326.8894; 1.2: 0.43837; 1.3: 46.8; 1.4: 66.7339; 1.5: 326.8894; 1.6: 46.8; 1.7: 18.72; 1.8: 8.4594; 1.9: 156; 2: 4.9682; 2.1: 83.9532; 2.2: 28.9876; 2.3: 5.9178; 2.4: 297.9018; 2.5: 60.8161
| 1 | 7.25 | 1: 433.3818; 1.1: 328.8646; 1.2: 0.44101; 1.3: 47.125; 1.4: 66.6741; 1.5: 328.8646; 1.6: 47.125; 1.7: 18.85; 1.8: 8.4594; 1.9: 157.0833; 2: 5.0027; 2.1: 84.0027; 2.2: 29.3743; 2.3: 5.9553; 2.4: 299.4903; 2.5: 60.7188
| 1 | 7.3 | 1: 432.9934; 1.1: 330.8358; 1.2: 0.44366; 1.3: 47.45; 1.4: 66.6144; 1.5: 330.8358; 1.6: 47.45; 1.7: 18.98; 1.8: 8.4594; 1.9: 158.1667; 2: 5.0372; 2.1: 84.052; 2.2: 29.7633; 2.3: 5.9929; 2.4: 301.0725; 2.5: 60.6215
| 1 | 7.35 | 1: 432.6051; 1.1: 332.8031; 1.2: 0.4463; 1.3: 47.775; 1.4: 66.5546; 1.5: 332.8031; 1.6: 47.775; 1.7: 19.11; 1.8: 8.4594; 1.9: 159.25; 2: 5.0717; 2.1: 84.1011; 2.2: 30.1548; 2.3: 6.0304; 2.4: 302.6483; 2.5: 60.5242
| 1 | 7.4 | 1: 432.217; 1.1: 334.7665; 1.2: 0.44893; 1.3: 48.1; 1.4: 66.4949; 1.5: 334.7665; 1.6: 48.1; 1.7: 19.24; 1.8: 8.4594; 1.9: 160.3333; 2: 5.1062; 2.1: 84.15; 2.2: 30.5487; 2.3: 6.0679; 2.4: 304.2177; 2.5: 60.427
| 1 | 7.45 | 1: 431.8291; 1.1: 336.7259; 1.2: 0.45156; 1.3: 48.425; 1.4: 66.4352; 1.5: 336.7259; 1.6: 48.425; 1.7: 19.37; 1.8: 8.4594; 1.9: 161.4167; 2: 5.1407; 2.1: 84.1988; 2.2: 30.945; 2.3: 6.1054; 2.4: 305.7809; 2.5: 60.3299
| 1 | 7.5 | 1: 431.4413; 1.1: 338.6814; 1.2: 0.45418; 1.3: 48.75; 1.4: 66.3756; 1.5: 338.6814; 1.6: 48.75; 1.7: 19.5; 1.8: 8.4594; 1.9: 162.5; 2: 5.1752; 2.1: 84.2473; 2.2: 31.3437; 2.3: 6.1428; 2.4: 307.3377; 2.5: 60.2328
| 1 | 7.55 | 1: 431.0536; 1.1: 340.6329; 1.2: 0.4568; 1.3: 49.075; 1.4: 66.3159; 1.5: 340.6329; 1.6: 49.075; 1.7: 19.63; 1.8: 8.4594; 1.9: 163.5833; 2: 5.2097; 2.1: 84.2956; 2.2: 31.7448; 2.3: 6.1802; 2.4: 308.8881; 2.5: 60.1357
| 1 | 7.6 | 1: 430.6661; 1.1: 342.5806; 1.2: 0.45941; 1.3: 49.4; 1.4: 66.2563; 1.5: 342.5806; 1.6: 49.4; 1.7: 19.76; 1.8: 8.4594; 1.9: 164.6667; 2: 5.2442; 2.1: 84.3438; 2.2: 32.1483; 2.3: 6.2176; 2.4: 310.4322; 2.5: 60.0387
| 1 | 7.65 | 1: 430.2788; 1.1: 344.5243; 1.2: 0.46201; 1.3: 49.725; 1.4: 66.1967; 1.5: 344.5243; 1.6: 49.725; 1.7: 19.89; 1.8: 8.4594; 1.9: 165.75; 2: 5.2787; 2.1: 84.3918; 2.2: 32.5542; 2.3: 6.255; 2.4: 311.97; 2.5: 59.9418
| 1 | 7.7 | 1: 429.8917; 1.1: 346.464; 1.2: 0.46462; 1.3: 50.05; 1.4: 66.1372; 1.5: 346.464; 1.6: 50.05; 1.7: 20.02; 1.8: 8.4594; 1.9: 166.8333; 2: 5.3132; 2.1: 84.4395; 2.2: 32.9625; 2.3: 6.2923; 2.4: 313.5015; 2.5: 59.8449
| 1 | 7.75 | 1: 429.5047; 1.1: 348.3999; 1.2: 0.46721; 1.3: 50.375; 1.4: 66.0776; 1.5: 348.3999; 1.6: 50.375; 1.7: 20.15; 1.8: 8.4594; 1.9: 167.9167; 2: 5.3477; 2.1: 84.4871; 2.2: 33.3731; 2.3: 6.3296; 2.4: 315.0267; 2.5: 59.7481
| 1 | 7.8 | 1: 429.1178; 1.1: 350.3318; 1.2: 0.4698; 1.3: 50.7; 1.4: 66.0181; 1.5: 350.3318; 1.6: 50.7; 1.7: 20.28; 1.8: 8.4594; 1.9: 169; 2: 5.3822; 2.1: 84.5345; 2.2: 33.7862; 2.3: 6.3668; 2.4: 316.5456; 2.5: 59.6513
| 1 | 7.85 | 1: 428.7311; 1.1: 352.2598; 1.2: 0.47239; 1.3: 51.025; 1.4: 65.9586; 1.5: 352.2598; 1.6: 51.025; 1.7: 20.41; 1.8: 8.4594; 1.9: 170.0833; 2: 5.4167; 2.1: 84.5817; 2.2: 34.2016; 2.3: 6.4041; 2.4: 318.0581; 2.5: 59.5546
| 1 | 7.9 | 1: 428.3446; 1.1: 354.1839; 1.2: 0.47497; 1.3: 51.35; 1.4: 65.8992; 1.5: 354.1839; 1.6: 51.35; 1.7: 20.54; 1.8: 8.4594; 1.9: 171.1667; 2: 5.4512; 2.1: 84.6287; 2.2: 34.6195; 2.3: 6.4413; 2.4: 319.5644; 2.5: 59.4579
| 1 | 7.95 | 1: 427.9582; 1.1: 356.1041; 1.2: 0.47754; 1.3: 51.675; 1.4: 65.8397; 1.5: 356.1041; 1.6: 51.675; 1.7: 20.67; 1.8: 8.4594; 1.9: 172.25; 2: 5.4857; 2.1: 84.6756; 2.2: 35.0397; 2.3: 6.4785; 2.4: 321.0644; 2.5: 59.3613
| 1 | 8 | 1: 427.572; 1.1: 358.0203; 1.2: 0.48011; 1.3: 52; 1.4: 65.7803; 1.5: 358.0203; 1.6: 52; 1.7: 20.8; 1.8: 8.4594; 1.9: 173.3333; 2: 5.5202; 2.1: 84.7222; 2.2: 35.4623; 2.3: 6.5156; 2.4: 322.558; 2.5: 59.2647
| 1 | 8.05 | 1: 427.186; 1.1: 359.9327; 1.2: 0.48268; 1.3: 52.325; 1.4: 65.7209; 1.5: 359.9327; 1.6: 52.325; 1.7: 20.93; 1.8: 8.4594; 1.9: 174.4167; 2: 5.5547; 2.1: 84.7687; 2.2: 35.8873; 2.3: 6.5527; 2.4: 324.0454; 2.5: 59.1682
| 1 | 8.1 | 1: 426.8001; 1.1: 361.8411; 1.2: 0.48524; 1.3: 52.65; 1.4: 65.6616; 1.5: 361.8411; 1.6: 52.65; 1.7: 21.06; 1.8: 8.4594; 1.9: 175.5; 2: 5.5892; 2.1: 84.815; 2.2: 36.3146; 2.3: 6.5898; 2.4: 325.5265; 2.5: 59.0717
| 1 | 8.15 | 1: 426.4144; 1.1: 363.7457; 1.2: 0.48779; 1.3: 52.975; 1.4: 65.6022; 1.5: 363.7457; 1.6: 52.975; 1.7: 21.19; 1.8: 8.4594; 1.9: 176.5833; 2: 5.6237; 2.1: 84.8611; 2.2: 36.7444; 2.3: 6.6269; 2.4: 327.0013; 2.5: 58.9753
| 1 | 8.2 | 1: 426.0289; 1.1: 365.6464; 1.2: 0.49034; 1.3: 53.3; 1.4: 65.5429; 1.5: 365.6464; 1.6: 53.3; 1.7: 21.32; 1.8: 8.4594; 1.9: 177.6667; 2: 5.6582; 2.1: 84.907; 2.2: 37.1765; 2.3: 6.664; 2.4: 328.4699; 2.5: 58.8789
| 1 | 8.25 | 1: 425.6435; 1.1: 367.5431; 1.2: 0.49288; 1.3: 53.625; 1.4: 65.4836; 1.5: 367.5431; 1.6: 53.625; 1.7: 21.45; 1.8: 8.4594; 1.9: 178.75; 2: 5.6927; 2.1: 84.9527; 2.2: 37.611; 2.3: 6.701; 2.4: 329.9321; 2.5: 58.7826
| 1 | 8.3 | 1: 425.2582; 1.1: 369.436; 1.2: 0.49542; 1.3: 53.95; 1.4: 65.4243; 1.5: 369.436; 1.6: 53.95; 1.7: 21.58; 1.8: 8.4594; 1.9: 179.8333; 2: 5.7272; 2.1: 84.9983; 2.2: 38.0479; 2.3: 6.738; 2.4: 331.3881; 2.5: 58.6864
| 1 | 8.35 | 1: 424.8732; 1.1: 371.325; 1.2: 0.49796; 1.3: 54.275; 1.4: 65.3651; 1.5: 371.325; 1.6: 54.275; 1.7: 21.71; 1.8: 8.4594; 1.9: 180.9167; 2: 5.7617; 2.1: 85.0437; 2.2: 38.4871; 2.3: 6.775; 2.4: 332.8379; 2.5: 58.5901
| 1 | 8.4 | 1: 424.4883; 1.1: 373.2101; 1.2: 0.50048; 1.3: 54.6; 1.4: 65.3059; 1.5: 373.2101; 1.6: 54.6; 1.7: 21.84; 1.8: 8.4594; 1.9: 182; 2: 5.7962; 2.1: 85.0888; 2.2: 38.9287; 2.3: 6.8119; 2.4: 334.2814; 2.5: 58.494
| 1 | 8.45 | 1: 424.1035; 1.1: 375.0913; 1.2: 0.50301; 1.3: 54.925; 1.4: 65.2467; 1.5: 375.0913; 1.6: 54.925; 1.7: 21.97; 1.8: 8.4594; 1.9: 183.0833; 2: 5.8307; 2.1: 85.1339; 2.2: 39.3727; 2.3: 6.8488; 2.4: 335.7186; 2.5: 58.3979
| 1 | 8.5 | 1: 423.7189; 1.1: 376.9686; 1.2: 0.50552; 1.3: 55.25; 1.4: 65.1875; 1.5: 376.9686; 1.6: 55.25; 1.7: 22.1; 1.8: 8.4594; 1.9: 184.1667; 2: 5.8652; 2.1: 85.1787; 2.2: 39.8191; 2.3: 6.8857; 2.4: 337.1496; 2.5: 58.3018
| 1 | 8.55 | 1: 423.3345; 1.1: 378.8421; 1.2: 0.50804; 1.3: 55.575; 1.4: 65.1284; 1.5: 378.8421; 1.6: 55.575; 1.7: 22.23; 1.8: 8.4594; 1.9: 185.25; 2: 5.8997; 2.1: 85.2233; 2.2: 40.2678; 2.3: 6.9226; 2.4: 338.5743; 2.5: 58.2058
| 1 | 8.6 | 1: 422.9503; 1.1: 380.7117; 1.2: 0.51054; 1.3: 55.9; 1.4: 65.0693; 1.5: 380.7117; 1.6: 55.9; 1.7: 22.36; 1.8: 8.4594; 1.9: 186.3333; 2: 5.9342; 2.1: 85.2678; 2.2: 40.7189; 2.3: 6.9595; 2.4: 339.9928; 2.5: 58.1098
| 1 | 8.65 | 1: 422.5662; 1.1: 382.5774; 1.2: 0.51304; 1.3: 56.225; 1.4: 65.0102; 1.5: 382.5774; 1.6: 56.225; 1.7: 22.49; 1.8: 8.4594; 1.9: 187.4167; 2: 5.9687; 2.1: 85.3121; 2.2: 41.1724; 2.3: 6.9963; 2.4: 341.405; 2.5: 58.0139
| 1 | 8.7 | 1: 422.1823; 1.1: 384.4392; 1.2: 0.51554; 1.3: 56.55; 1.4: 64.9511; 1.5: 384.4392; 1.6: 56.55; 1.7: 22.62; 1.8: 8.4594; 1.9: 188.5; 2: 6.0032; 2.1: 85.3562; 2.2: 41.6282; 2.3: 7.0331; 2.4: 342.811; 2.5: 57.918
| 1 | 8.75 | 1: 421.7985; 1.1: 386.2972; 1.2: 0.51803; 1.3: 56.875; 1.4: 64.8921; 1.5: 386.2972; 1.6: 56.875; 1.7: 22.75; 1.8: 8.4594; 1.9: 189.5833; 2: 6.0377; 2.1: 85.4002; 2.2: 42.0864; 2.3: 7.0699; 2.4: 344.2108; 2.5: 57.8222
| 1 | 8.8 | 1: 421.4149; 1.1: 388.1513; 1.2: 0.52052; 1.3: 57.2; 1.4: 64.8331; 1.5: 388.1513; 1.6: 57.2; 1.7: 22.88; 1.8: 8.4594; 1.9: 190.6667; 2: 6.0722; 2.1: 85.4439; 2.2: 42.5469; 2.3: 7.1066; 2.4: 345.6043; 2.5: 57.7264
| 1 | 8.85 | 1: 421.0315; 1.1: 390.0015; 1.2: 0.523; 1.3: 57.525; 1.4: 64.7741; 1.5: 390.0015; 1.6: 57.525; 1.7: 23.01; 1.8: 8.4594; 1.9: 191.75; 2: 6.1067; 2.1: 85.4875; 2.2: 43.0099; 2.3: 7.1434; 2.4: 346.9916; 2.5: 57.6307
| 1 | 8.9 | 1: 420.6483; 1.1: 391.8479; 1.2: 0.52548; 1.3: 57.85; 1.4: 64.7151; 1.5: 391.8479; 1.6: 57.85; 1.7: 23.14; 1.8: 8.4594; 1.9: 192.8333; 2: 6.1412; 2.1: 85.5309; 2.2: 43.4752; 2.3: 7.1801; 2.4: 348.3727; 2.5: 57.535
| 1 | 8.95 | 1: 420.2652; 1.1: 393.6904; 1.2: 0.52795; 1.3: 58.175; 1.4: 64.6562; 1.5: 393.6904; 1.6: 58.175; 1.7: 23.27; 1.8: 8.4594; 1.9: 193.9167; 2: 6.1757; 2.1: 85.5741; 2.2: 43.9428; 2.3: 7.2168; 2.4: 349.7476; 2.5: 57.4394
| 1 | 9 | 1: 419.8822; 1.1: 395.5291; 1.2: 0.53041; 1.3: 58.5; 1.4: 64.5973; 1.5: 395.5291; 1.6: 58.5; 1.7: 23.4; 1.8: 8.4594; 1.9: 195; 2: 6.2102; 2.1: 85.6172; 2.2: 44.4128; 2.3: 7.2534; 2.4: 351.1163; 2.5: 57.3438
| 1 | 9.05 | 1: 419.4995; 1.1: 397.3639; 1.2: 0.53287; 1.3: 58.825; 1.4: 64.5384; 1.5: 397.3639; 1.6: 58.825; 1.7: 23.53; 1.8: 8.4594; 1.9: 196.0833; 2: 6.2447; 2.1: 85.6601; 2.2: 44.8852; 2.3: 7.2901; 2.4: 352.4787; 2.5: 57.2483
| 1 | 9.1 | 1: 419.1169; 1.1: 399.1949; 1.2: 0.53533; 1.3: 59.15; 1.4: 64.4795; 1.5: 399.1949; 1.6: 59.15; 1.7: 23.66; 1.8: 8.4594; 1.9: 197.1667; 2: 6.2792; 2.1: 85.7028; 2.2: 45.3599; 2.3: 7.3267; 2.4: 353.835; 2.5: 57.1528
| 1 | 9.15 | 1: 418.7345; 1.1: 401.022; 1.2: 0.53778; 1.3: 59.475; 1.4: 64.4207; 1.5: 401.022; 1.6: 59.475; 1.7: 23.79; 1.8: 8.4594; 1.9: 198.25; 2: 6.3137; 2.1: 85.7453; 2.2: 45.837; 2.3: 7.3633; 2.4: 355.185; 2.5: 57.0574
| 1 | 9.2 | 1: 418.3522; 1.1: 402.8453; 1.2: 0.54022; 1.3: 59.8; 1.4: 64.3619; 1.5: 402.8453; 1.6: 59.8; 1.7: 23.92; 1.8: 8.4594; 1.9: 199.3333; 2: 6.3482; 2.1: 85.7877; 2.2: 46.3164; 2.3: 7.3999; 2.4: 356.5289; 2.5: 56.962
| 1 | 9.25 | 1: 417.9701; 1.1: 404.6647; 1.2: 0.54266; 1.3: 60.125; 1.4: 64.3031; 1.5: 404.6647; 1.6: 60.125; 1.7: 24.05; 1.8: 8.4594; 1.9: 200.4167; 2: 6.3827; 2.1: 85.8299; 2.2: 46.7982; 2.3: 7.4364; 2.4: 357.8665; 2.5: 56.8666
| 1 | 9.3 | 1: 417.5882; 1.1: 406.4803; 1.2: 0.5451; 1.3: 60.45; 1.4: 64.2443; 1.5: 406.4803; 1.6: 60.45; 1.7: 24.18; 1.8: 8.4594; 1.9: 201.5; 2: 6.4172; 2.1: 85.8719; 2.2: 47.2823; 2.3: 7.473; 2.4: 359.198; 2.5: 56.7713
| 1 | 9.35 | 1: 417.2064; 1.1: 408.2921; 1.2: 0.54753; 1.3: 60.775; 1.4: 64.1856; 1.5: 408.2921; 1.6: 60.775; 1.7: 24.31; 1.8: 8.4594; 1.9: 202.5833; 2: 6.4517; 2.1: 85.9138; 2.2: 47.7688; 2.3: 7.5095; 2.4: 360.5233; 2.5: 56.6761
| 1 | 9.4 | 1: 416.8248; 1.1: 410.1001; 1.2: 0.54995; 1.3: 61.1; 1.4: 64.1269; 1.5: 410.1001; 1.6: 61.1; 1.7: 24.44; 1.8: 8.4594; 1.9: 203.6667; 2: 6.4862; 2.1: 85.9555; 2.2: 48.2577; 2.3: 7.546; 2.4: 361.8424; 2.5: 56.5809
| 1 | 9.45 | 1: 416.4434; 1.1: 411.9042; 1.2: 0.55237; 1.3: 61.425; 1.4: 64.0682; 1.5: 411.9042; 1.6: 61.425; 1.7: 24.57; 1.8: 8.4594; 1.9: 204.75; 2: 6.5207; 2.1: 85.997; 2.2: 48.7489; 2.3: 7.5825; 2.4: 363.1553; 2.5: 56.4857
| 1 | 9.5 | 1: 416.0622; 1.1: 413.7045; 1.2: 0.55479; 1.3: 61.75; 1.4: 64.0096; 1.5: 413.7045; 1.6: 61.75; 1.7: 24.7; 1.8: 8.4594; 1.9: 205.8333; 2: 6.5552; 2.1: 86.0383; 2.2: 49.2424; 2.3: 7.6189; 2.4: 364.462; 2.5: 56.3906
| 1 | 9.55 | 1: 415.6811; 1.1: 415.5009; 1.2: 0.5572; 1.3: 62.075; 1.4: 63.9509; 1.5: 415.5009; 1.6: 62.075; 1.7: 24.83; 1.8: 8.4594; 1.9: 206.9167; 2: 6.5897; 2.1: 86.0795; 2.2: 49.7383; 2.3: 7.6554; 2.4: 365.7626; 2.5: 56.2956
| 1 | 9.6 | 1: 415.3002; 1.1: 417.2936; 1.2: 0.5596; 1.3: 62.4; 1.4: 63.8923; 1.5: 417.2936; 1.6: 62.4; 1.7: 24.96; 1.8: 8.4594; 1.9: 208; 2: 6.6242; 2.1: 86.1205; 2.2: 50.2366; 2.3: 7.6918; 2.4: 367.057; 2.5: 56.2005
| 1 | 9.65 | 1: 414.9194; 1.1: 419.0824; 1.2: 0.562; 1.3: 62.725; 1.4: 63.8338; 1.5: 419.0824; 1.6: 62.725; 1.7: 25.09; 1.8: 8.4594; 1.9: 209.0833; 2: 6.6587; 2.1: 86.1614; 2.2: 50.7372; 2.3: 7.7282; 2.4: 368.3453; 2.5: 56.1056
| 1 | 9.7 | 1: 414.5388; 1.1: 420.8675; 1.2: 0.56439; 1.3: 63.05; 1.4: 63.7752; 1.5: 420.8675; 1.6: 63.05; 1.7: 25.22; 1.8: 8.4594; 1.9: 210.1667; 2: 6.6932; 2.1: 86.202; 2.2: 51.2401; 2.3: 7.7646; 2.4: 369.6273; 2.5: 56.0106
| 1 | 9.75 | 1: 414.1584; 1.1: 422.6487; 1.2: 0.56678; 1.3: 63.375; 1.4: 63.7167; 1.5: 422.6487; 1.6: 63.375; 1.7: 25.35; 1.8: 8.4594; 1.9: 211.25; 2: 6.7277; 2.1: 86.2425; 2.2: 51.7454; 2.3: 7.8009; 2.4: 370.9033; 2.5: 55.9158
| 1 | 9.8 | 1: 413.7782; 1.1: 424.4261; 1.2: 0.56916; 1.3: 63.7; 1.4: 63.6582; 1.5: 424.4261; 1.6: 63.7; 1.7: 25.48; 1.8: 8.4594; 1.9: 212.3333; 2: 6.7622; 2.1: 86.2829; 2.2: 52.2531; 2.3: 7.8373; 2.4: 372.173; 2.5: 55.8209
| 1 | 9.85 | 1: 413.3981; 1.1: 426.1997; 1.2: 0.57154; 1.3: 64.025; 1.4: 63.5997; 1.5: 426.1997; 1.6: 64.025; 1.7: 25.61; 1.8: 8.4594; 1.9: 213.4167; 2: 6.7967; 2.1: 86.3231; 2.2: 52.763; 2.3: 7.8736; 2.4: 373.4366; 2.5: 55.7261
| 1 | 9.9 | 1: 413.0182; 1.1: 427.9695; 1.2: 0.57392; 1.3: 64.35; 1.4: 63.5413; 1.5: 427.9695; 1.6: 64.35; 1.7: 25.74; 1.8: 8.4594; 1.9: 214.5; 2: 6.8312; 2.1: 86.3631; 2.2: 53.2754; 2.3: 7.9099; 2.4: 374.6941; 2.5: 55.6314
| 1 | 9.95 | 1: 412.6385; 1.1: 429.7355; 1.2: 0.57628; 1.3: 64.675; 1.4: 63.4828; 1.5: 429.7355; 1.6: 64.675; 1.7: 25.87; 1.8: 8.4594; 1.9: 215.5833; 2: 6.8657; 2.1: 86.4029; 2.2: 53.7901; 2.3: 7.9462; 2.4: 375.9454; 2.5: 55.5367
| 1 | 10 | 1: 412.2589; 1.1: 431.4977; 1.2: 0.57865; 1.3: 65; 1.4: 63.4245; 1.5: 431.4977; 1.6: 65; 1.7: 26; 1.8: 8.4594; 1.9: 216.6667; 2: 6.9002; 2.1: 86.4426; 2.2: 54.3071; 2.3: 7.9824; 2.4: 377.1906; 2.5: 55.442
| 1 | 10.05 | 1: 411.8795; 1.1: 433.2561; 1.2: 0.58101; 1.3: 65.325; 1.4: 63.3661; 1.5: 433.2561; 1.6: 65.325; 1.7: 26.13; 1.8: 8.4594; 1.9: 217.75; 2: 6.9347; 2.1: 86.4821; 2.2: 54.8264; 2.3: 8.0187; 2.4: 378.4297; 2.5: 55.3474
| 1 | 10.1 | 1: 411.5003; 1.1: 435.0107; 1.2: 0.58336; 1.3: 65.65; 1.4: 63.3077; 1.5: 435.0107; 1.6: 65.65; 1.7: 26.26; 1.8: 8.4594; 1.9: 218.8333; 2: 6.9692; 2.1: 86.5215; 2.2: 55.3481; 2.3: 8.0549; 2.4: 379.6626; 2.5: 55.2528
| 1 | 10.15 | 1: 411.1213; 1.1: 436.7615; 1.2: 0.58571; 1.3: 65.975; 1.4: 63.2494; 1.5: 436.7615; 1.6: 65.975; 1.7: 26.39; 1.8: 8.4594; 1.9: 219.9167; 2: 7.0037; 2.1: 86.5607; 2.2: 55.8722; 2.3: 8.0911; 2.4: 380.8894; 2.5: 55.1583
| 1 | 10.2 | 1: 410.7424; 1.1: 438.5086; 1.2: 0.58805; 1.3: 66.3; 1.4: 63.1911; 1.5: 438.5086; 1.6: 66.3; 1.7: 26.52; 1.8: 8.4594; 1.9: 221; 2: 7.0382; 2.1: 86.5997; 2.2: 56.3986; 2.3: 8.1273; 2.4: 382.11; 2.5: 55.0638
| 1 | 10.25 | 1: 410.3637; 1.1: 440.2519; 1.2: 0.59039; 1.3: 66.625; 1.4: 63.1329; 1.5: 440.2519; 1.6: 66.625; 1.7: 26.65; 1.8: 8.4594; 1.9: 222.0833; 2: 7.0727; 2.1: 86.6386; 2.2: 56.9273; 2.3: 8.1635; 2.4: 383.3246; 2.5: 54.9694
| 1 | 10.3 | 1: 409.9852; 1.1: 441.9914; 1.2: 0.59272; 1.3: 66.95; 1.4: 63.0746; 1.5: 441.9914; 1.6: 66.95; 1.7: 26.78; 1.8: 8.4594; 1.9: 223.1667; 2: 7.1072; 2.1: 86.6773; 2.2: 57.4584; 2.3: 8.1996; 2.4: 384.533; 2.5: 54.875
| 1 | 10.35 | 1: 409.6068; 1.1: 443.7271; 1.2: 0.59505; 1.3: 67.275; 1.4: 63.0164; 1.5: 443.7271; 1.6: 67.275; 1.7: 26.91; 1.8: 8.4594; 1.9: 224.25; 2: 7.1417; 2.1: 86.7158; 2.2: 57.9918; 2.3: 8.2358; 2.4: 385.7353; 2.5: 54.7807
| 1 | 10.4 | 1: 409.2286; 1.1: 445.459; 1.2: 0.59737; 1.3: 67.6; 1.4: 62.9583; 1.5: 445.459; 1.6: 67.6; 1.7: 27.04; 1.8: 8.4594; 1.9: 225.3333; 2: 7.1762; 2.1: 86.7542; 2.2: 58.5275; 2.3: 8.2719; 2.4: 386.9315; 2.5: 54.6864
| 1 | 10.45 | 1: 408.8506; 1.1: 447.1872; 1.2: 0.59969; 1.3: 67.925; 1.4: 62.9001; 1.5: 447.1872; 1.6: 67.925; 1.7: 27.17; 1.8: 8.4594; 1.9: 226.4167; 2: 7.2107; 2.1: 86.7925; 2.2: 59.0656; 2.3: 8.308; 2.4: 388.1215; 2.5: 54.5921
| 1 | 10.5 | 1: 408.4728; 1.1: 448.9116; 1.2: 0.602; 1.3: 68.25; 1.4: 62.842; 1.5: 448.9116; 1.6: 68.25; 1.7: 27.3; 1.8: 8.4594; 1.9: 227.5; 2: 7.2452; 2.1: 86.8305; 2.2: 59.6061; 2.3: 8.3441; 2.4: 389.3055; 2.5: 54.4979
| 1 | 10.55 | 1: 408.0951; 1.1: 450.6322; 1.2: 0.60431; 1.3: 68.575; 1.4: 62.7839; 1.5: 450.6322; 1.6: 68.575; 1.7: 27.43; 1.8: 8.4594; 1.9: 228.5833; 2: 7.2797; 2.1: 86.8684; 2.2: 60.1488; 2.3: 8.3802; 2.4: 390.4834; 2.5: 54.4037
| 1 | 10.6 | 1: 407.7176; 1.1: 452.3491; 1.2: 0.60661; 1.3: 68.9; 1.4: 62.7258; 1.5: 452.3491; 1.6: 68.9; 1.7: 27.56; 1.8: 8.4594; 1.9: 229.6667; 2: 7.3142; 2.1: 86.9062; 2.2: 60.6939; 2.3: 8.4162; 2.4: 391.6552; 2.5: 54.3096
| 1 | 10.65 | 1: 407.3403; 1.1: 454.0622; 1.2: 0.60891; 1.3: 69.225; 1.4: 62.6677; 1.5: 454.0622; 1.6: 69.225; 1.7: 27.69; 1.8: 8.4594; 1.9: 230.75; 2: 7.3487; 2.1: 86.9438; 2.2: 61.2414; 2.3: 8.4523; 2.4: 392.8208; 2.5: 54.2155
| 1 | 10.7 | 1: 406.9631; 1.1: 455.7716; 1.2: 0.6112; 1.3: 69.55; 1.4: 62.6097; 1.5: 455.7716; 1.6: 69.55; 1.7: 27.82; 1.8: 8.4594; 1.9: 231.8333; 2: 7.3832; 2.1: 86.9812; 2.2: 61.7911; 2.3: 8.4883; 2.4: 393.9804; 2.5: 54.1214
| 1 | 10.75 | 1: 406.5862; 1.1: 457.4772; 1.2: 0.61349; 1.3: 69.875; 1.4: 62.5517; 1.5: 457.4772; 1.6: 69.875; 1.7: 27.95; 1.8: 8.4594; 1.9: 232.9167; 2: 7.4177; 2.1: 87.0185; 2.2: 62.3433; 2.3: 8.5243; 2.4: 395.1339; 2.5: 54.0274
| 1 | 10.8 | 1: 406.2093; 1.1: 459.179; 1.2: 0.61577; 1.3: 70.2; 1.4: 62.4937; 1.5: 459.179; 1.6: 70.2; 1.7: 28.08; 1.8: 8.4594; 1.9: 234; 2: 7.4522; 2.1: 87.0556; 2.2: 62.8977; 2.3: 8.5603; 2.4: 396.2813; 2.5: 53.9334
| 1 | 10.85 | 1: 405.8327; 1.1: 460.8772; 1.2: 0.61805; 1.3: 70.525; 1.4: 62.4358; 1.5: 460.8772; 1.6: 70.525; 1.7: 28.21; 1.8: 8.4594; 1.9: 235.0833; 2: 7.4867; 2.1: 87.0926; 2.2: 63.4545; 2.3: 8.5963; 2.4: 397.4227; 2.5: 53.8395
| 1 | 10.9 | 1: 405.4563; 1.1: 462.5715; 1.2: 0.62032; 1.3: 70.85; 1.4: 62.3779; 1.5: 462.5715; 1.6: 70.85; 1.7: 28.34; 1.8: 8.4594; 1.9: 236.1667; 2: 7.5212; 2.1: 87.1294; 2.2: 64.0136; 2.3: 8.6323; 2.4: 398.5579; 2.5: 53.7456
| 1 | 10.95 | 1: 405.08; 1.1: 464.2622; 1.2: 0.62259; 1.3: 71.175; 1.4: 62.32; 1.5: 464.2622; 1.6: 71.175; 1.7: 28.47; 1.8: 8.4594; 1.9: 237.25; 2: 7.5557; 2.1: 87.1661; 2.2: 64.5751; 2.3: 8.6682; 2.4: 399.6871; 2.5: 53.6518
| 1 | 11 | 1: 404.7039; 1.1: 465.9491; 1.2: 0.62485; 1.3: 71.5; 1.4: 62.2621; 1.5: 465.9491; 1.6: 71.5; 1.7: 28.6; 1.8: 8.4594; 1.9: 238.3333; 2: 7.5902; 2.1: 87.2026; 2.2: 65.1388; 2.3: 8.7041; 2.4: 400.8102; 2.5: 53.558
| 1 | 11.05 | 1: 404.3279; 1.1: 467.6322; 1.2: 0.62711; 1.3: 71.825; 1.4: 62.2043; 1.5: 467.6322; 1.6: 71.825; 1.7: 28.73; 1.8: 8.4594; 1.9: 239.4167; 2: 7.6247; 2.1: 87.239; 2.2: 65.705; 2.3: 8.7401; 2.4: 401.9272; 2.5: 53.4642
| 1 | 11.1 | 1: 403.9522; 1.1: 469.3116; 1.2: 0.62936; 1.3: 72.15; 1.4: 62.1465; 1.5: 469.3116; 1.6: 72.15; 1.7: 28.86; 1.8: 8.4594; 1.9: 240.5; 2: 7.6592; 2.1: 87.2752; 2.2: 66.2734; 2.3: 8.776; 2.4: 403.0382; 2.5: 53.3705
| 1 | 11.15 | 1: 403.5766; 1.1: 470.9873; 1.2: 0.6316; 1.3: 72.475; 1.4: 62.0887; 1.5: 470.9873; 1.6: 72.475; 1.7: 28.99; 1.8: 8.4594; 1.9: 241.5833; 2: 7.6937; 2.1: 87.3112; 2.2: 66.8442; 2.3: 8.8119; 2.4: 404.1431; 2.5: 53.2769
| 1 | 11.2 | 1: 403.2012; 1.1: 472.6593; 1.2: 0.63385; 1.3: 72.8; 1.4: 62.0309; 1.5: 472.6593; 1.6: 72.8; 1.7: 29.12; 1.8: 8.4594; 1.9: 242.6667; 2: 7.7282; 2.1: 87.3471; 2.2: 67.4173; 2.3: 8.8477; 2.4: 405.242; 2.5: 53.1832
| 1 | 11.25 | 1: 402.8259; 1.1: 474.3275; 1.2: 0.63608; 1.3: 73.125; 1.4: 61.9732; 1.5: 474.3275; 1.6: 73.125; 1.7: 29.25; 1.8: 8.4594; 1.9: 243.75; 2: 7.7627; 2.1: 87.3829; 2.2: 67.9928; 2.3: 8.8836; 2.4: 406.3347; 2.5: 53.0896
| 1 | 11.3 | 1: 402.4509; 1.1: 475.9921; 1.2: 0.63832; 1.3: 73.45; 1.4: 61.9155; 1.5: 475.9921; 1.6: 73.45; 1.7: 29.38; 1.8: 8.4594; 1.9: 244.8333; 2: 7.7972; 2.1: 87.4185; 2.2: 68.5706; 2.3: 8.9194; 2.4: 407.4215; 2.5: 52.9961
| 1 | 11.35 | 1: 402.076; 1.1: 477.6529; 1.2: 0.64054; 1.3: 73.775; 1.4: 61.8578; 1.5: 477.6529; 1.6: 73.775; 1.7: 29.51; 1.8: 8.4594; 1.9: 245.9167; 2: 7.8317; 2.1: 87.4539; 2.2: 69.1507; 2.3: 8.9553; 2.4: 408.5022; 2.5: 52.9026
| 1 | 11.4 | 1: 401.7013; 1.1: 479.31; 1.2: 0.64277; 1.3: 74.1; 1.4: 61.8002; 1.5: 479.31; 1.6: 74.1; 1.7: 29.64; 1.8: 8.4594; 1.9: 247; 2: 7.8662; 2.1: 87.4892; 2.2: 69.7332; 2.3: 8.9911; 2.4: 409.5768; 2.5: 52.8091
| 1 | 11.45 | 1: 401.3267; 1.1: 480.9633; 1.2: 0.64498; 1.3: 74.425; 1.4: 61.7426; 1.5: 480.9633; 1.6: 74.425; 1.7: 29.77; 1.8: 8.4594; 1.9: 248.0833; 2: 7.9007; 2.1: 87.5244; 2.2: 70.3179; 2.3: 9.0269; 2.4: 410.6454; 2.5: 52.7157
| 1 | 11.5 | 1: 400.9524; 1.1: 482.613; 1.2: 0.64719; 1.3: 74.75; 1.4: 61.685; 1.5: 482.613; 1.6: 74.75; 1.7: 29.9; 1.8: 8.4594; 1.9: 249.1667; 2: 7.9352; 2.1: 87.5594; 2.2: 70.9051; 2.3: 9.0627; 2.4: 411.708; 2.5: 52.6223
| 1 | 11.55 | 1: 400.5782; 1.1: 484.259; 1.2: 0.6494; 1.3: 75.075; 1.4: 61.6274; 1.5: 484.259; 1.6: 75.075; 1.7: 30.03; 1.8: 8.4594; 1.9: 250.25; 2: 7.9697; 2.1: 87.5942; 2.2: 71.4945; 2.3: 9.0985; 2.4: 412.7645; 2.5: 52.5289
| 1 | 11.6 | 1: 400.2042; 1.1: 485.9012; 1.2: 0.6516; 1.3: 75.4; 1.4: 61.5699; 1.5: 485.9012; 1.6: 75.4; 1.7: 30.16; 1.8: 8.4594; 1.9: 251.3333; 2: 8.0042; 2.1: 87.6289; 2.2: 72.0863; 2.3: 9.1343; 2.4: 413.815; 2.5: 52.4356
| 1 | 11.65 | 1: 399.8304; 1.1: 487.5398; 1.2: 0.6538; 1.3: 75.725; 1.4: 61.5124; 1.5: 487.5398; 1.6: 75.725; 1.7: 30.29; 1.8: 8.4594; 1.9: 252.4167; 2: 8.0387; 2.1: 87.6635; 2.2: 72.6804; 2.3: 9.17; 2.4: 414.8594; 2.5: 52.3424
| 1 | 11.7 | 1: 399.4567; 1.1: 489.1747; 1.2: 0.65599; 1.3: 76.05; 1.4: 61.4549; 1.5: 489.1747; 1.6: 76.05; 1.7: 30.42; 1.8: 8.4594; 1.9: 253.5; 2: 8.0732; 2.1: 87.6979; 2.2: 73.2769; 2.3: 9.2058; 2.4: 415.8978; 2.5: 52.2491
| 1 | 11.75 | 1: 399.0832; 1.1: 490.8059; 1.2: 0.65818; 1.3: 76.375; 1.4: 61.3974; 1.5: 490.8059; 1.6: 76.375; 1.7: 30.55; 1.8: 8.4594; 1.9: 254.5833; 2: 8.1077; 2.1: 87.7321; 2.2: 73.8756; 2.3: 9.2415; 2.4: 416.9302; 2.5: 52.1559
| 1 | 11.8 | 1: 398.7099; 1.1: 492.4333; 1.2: 0.66036; 1.3: 76.7; 1.4: 61.34; 1.5: 492.4333; 1.6: 76.7; 1.7: 30.68; 1.8: 8.4594; 1.9: 255.6667; 2: 8.1423; 2.1: 87.7663; 2.2: 74.4767; 2.3: 9.2772; 2.4: 417.9566; 2.5: 52.0628
| 1 | 11.85 | 1: 398.3368; 1.1: 494.0571; 1.2: 0.66254; 1.3: 77.025; 1.4: 61.2826; 1.5: 494.0571; 1.6: 77.025; 1.7: 30.81; 1.8: 8.4594; 1.9: 256.75; 2: 8.1768; 2.1: 87.8002; 2.2: 75.0802; 2.3: 9.3129; 2.4: 418.977; 2.5: 51.9697
| 1 | 11.9 | 1: 397.9638; 1.1: 495.6772; 1.2: 0.66471; 1.3: 77.35; 1.4: 61.2252; 1.5: 495.6772; 1.6: 77.35; 1.7: 30.94; 1.8: 8.4594; 1.9: 257.8333; 2: 8.2113; 2.1: 87.8341; 2.2: 75.6859; 2.3: 9.3486; 2.4: 419.9913; 2.5: 51.8766
| 1 | 11.95 | 1: 397.5911; 1.1: 497.2937; 1.2: 0.66688; 1.3: 77.675; 1.4: 61.1679; 1.5: 497.2937; 1.6: 77.675; 1.7: 31.07; 1.8: 8.4594; 1.9: 258.9167; 2: 8.2458; 2.1: 87.8677; 2.2: 76.294; 2.3: 9.3843; 2.4: 420.9996; 2.5: 51.7836
| 1 | 12 | 1: 397.2185; 1.1: 498.9064; 1.2: 0.66904; 1.3: 78; 1.4: 61.1105; 1.5: 498.9064; 1.6: 78; 1.7: 31.2; 1.8: 8.4594; 1.9: 260; 2: 8.2803; 2.1: 87.9013; 2.2: 76.9045; 2.3: 9.4199; 2.4: 422.0019; 2.5: 51.6906
| 1 | 12.05 | 1: 396.8461; 1.1: 500.5155; 1.2: 0.6712; 1.3: 78.325; 1.4: 61.0532; 1.5: 500.5155; 1.6: 78.325; 1.7: 31.33; 1.8: 8.4594; 1.9: 261.0833; 2: 8.3148; 2.1: 87.9347; 2.2: 77.5172; 2.3: 9.4556; 2.4: 422.9983; 2.5: 51.5976
| 1 | 12.1 | 1: 396.4738; 1.1: 502.1209; 1.2: 0.67336; 1.3: 78.65; 1.4: 60.996; 1.5: 502.1209; 1.6: 78.65; 1.7: 31.46; 1.8: 8.4594; 1.9: 262.1667; 2: 8.3493; 2.1: 87.9679; 2.2: 78.1323; 2.3: 9.4913; 2.4: 423.9886; 2.5: 51.5047
| 1 | 12.15 | 1: 396.1017; 1.1: 503.7226; 1.2: 0.6755; 1.3: 78.975; 1.4: 60.9387; 1.5: 503.7226; 1.6: 78.975; 1.7: 31.59; 1.8: 8.4594; 1.9: 263.25; 2: 8.3838; 2.1: 88.001; 2.2: 78.7497; 2.3: 9.5269; 2.4: 424.9729; 2.5: 51.4118
| 1 | 12.2 | 1: 395.7299; 1.1: 505.3207; 1.2: 0.67765; 1.3: 79.3; 1.4: 60.8815; 1.5: 505.3207; 1.6: 79.3; 1.7: 31.72; 1.8: 8.4594; 1.9: 264.3333; 2: 8.4183; 2.1: 88.034; 2.2: 79.3695; 2.3: 9.5625; 2.4: 425.9512; 2.5: 51.319
| 1 | 12.25 | 1: 395.3582; 1.1: 506.915; 1.2: 0.67978; 1.3: 79.625; 1.4: 60.8243; 1.5: 506.915; 1.6: 79.625; 1.7: 31.85; 1.8: 8.4594; 1.9: 265.4167; 2: 8.4528; 2.1: 88.0668; 2.2: 79.9915; 2.3: 9.5981; 2.4: 426.9235; 2.5: 51.2262
| 1 | 12.3 | 1: 394.9866; 1.1: 508.5058; 1.2: 0.68192; 1.3: 79.95; 1.4: 60.7672; 1.5: 508.5058; 1.6: 79.95; 1.7: 31.98; 1.8: 8.4594; 1.9: 266.5; 2: 8.4873; 2.1: 88.0995; 2.2: 80.6159; 2.3: 9.6337; 2.4: 427.8898; 2.5: 51.1335
| 1 | 12.35 | 1: 394.6153; 1.1: 510.0929; 1.2: 0.68405; 1.3: 80.275; 1.4: 60.71; 1.5: 510.0929; 1.6: 80.275; 1.7: 32.11; 1.8: 8.4594; 1.9: 267.5833; 2: 8.5218; 2.1: 88.132; 2.2: 81.2427; 2.3: 9.6693; 2.4: 428.8502; 2.5: 51.0407
| 1 | 12.4 | 1: 394.2441; 1.1: 511.6763; 1.2: 0.68617; 1.3: 80.6; 1.4: 60.6529; 1.5: 511.6763; 1.6: 80.6; 1.7: 32.24; 1.8: 8.4594; 1.9: 268.6667; 2: 8.5563; 2.1: 88.1644; 2.2: 81.8718; 2.3: 9.7049; 2.4: 429.8045; 2.5: 50.948
| 1 | 12.45 | 1: 393.8731; 1.1: 513.256; 1.2: 0.68829; 1.3: 80.925; 1.4: 60.5959; 1.5: 513.256; 1.6: 80.925; 1.7: 32.37; 1.8: 8.4594; 1.9: 269.75; 2: 8.5908; 2.1: 88.1967; 2.2: 82.5031; 2.3: 9.7405; 2.4: 430.7529; 2.5: 50.8554
| 1 | 12.5 | 1: 393.5023; 1.1: 514.8321; 1.2: 0.6904; 1.3: 81.25; 1.4: 60.5388; 1.5: 514.8321; 1.6: 81.25; 1.7: 32.5; 1.8: 8.4594; 1.9: 270.8333; 2: 8.6253; 2.1: 88.2288; 2.2: 83.1369; 2.3: 9.776; 2.4: 431.6953; 2.5: 50.7628
| 1 | 12.55 | 1: 393.1316; 1.1: 516.4046; 1.2: 0.69251; 1.3: 81.575; 1.4: 60.4818; 1.5: 516.4046; 1.6: 81.575; 1.7: 32.63; 1.8: 8.4594; 1.9: 271.9167; 2: 8.6598; 2.1: 88.2608; 2.2: 83.7729; 2.3: 9.8116; 2.4: 432.6317; 2.5: 50.6702
| 1 | 12.6 | 1: 392.7612; 1.1: 517.9734; 1.2: 0.69461; 1.3: 81.9; 1.4: 60.4248; 1.5: 517.9734; 1.6: 81.9; 1.7: 32.76; 1.8: 8.4594; 1.9: 273; 2: 8.6943; 2.1: 88.2927; 2.2: 84.4113; 2.3: 9.8471; 2.4: 433.5621; 2.5: 50.5777
| 1 | 12.65 | 1: 392.3909; 1.1: 519.5386; 1.2: 0.69671; 1.3: 82.225; 1.4: 60.3678; 1.5: 519.5386; 1.6: 82.225; 1.7: 32.89; 1.8: 8.4594; 1.9: 274.0833; 2: 8.7288; 2.1: 88.3244; 2.2: 85.052; 2.3: 9.8826; 2.4: 434.4866; 2.5: 50.4852
| 1 | 12.7 | 1: 392.0208; 1.1: 521.1002; 1.2: 0.69881; 1.3: 82.55; 1.4: 60.3109; 1.5: 521.1002; 1.6: 82.55; 1.7: 33.02; 1.8: 8.4594; 1.9: 275.1667; 2: 8.7633; 2.1: 88.3559; 2.2: 85.6951; 2.3: 9.9181; 2.4: 435.4051; 2.5: 50.3927
| 1 | 12.75 | 1: 391.6509; 1.1: 522.6581; 1.2: 0.7009; 1.3: 82.875; 1.4: 60.254; 1.5: 522.6581; 1.6: 82.875; 1.7: 33.15; 1.8: 8.4594; 1.9: 276.25; 2: 8.7978; 2.1: 88.3874; 2.2: 86.3405; 2.3: 9.9537; 2.4: 436.3176; 2.5: 50.3003
| 1 | 12.8 | 1: 391.2811; 1.1: 524.2123; 1.2: 0.70298; 1.3: 83.2; 1.4: 60.1971; 1.5: 524.2123; 1.6: 83.2; 1.7: 33.28; 1.8: 8.4594; 1.9: 277.3333; 2: 8.8323; 2.1: 88.4187; 2.2: 86.9882; 2.3: 9.9891; 2.4: 437.2242; 2.5: 50.2079
| 1 | 12.85 | 1: 390.9115; 1.1: 525.763; 1.2: 0.70506; 1.3: 83.525; 1.4: 60.1402; 1.5: 525.763; 1.6: 83.525; 1.7: 33.41; 1.8: 8.4594; 1.9: 278.4167; 2: 8.8668; 2.1: 88.4498; 2.2: 87.6382; 2.3: 10.0246; 2.4: 438.1248; 2.5: 50.1156
| 1 | 12.9 | 1: 390.5422; 1.1: 527.31; 1.2: 0.70713; 1.3: 83.85; 1.4: 60.0834; 1.5: 527.31; 1.6: 83.85; 1.7: 33.54; 1.8: 8.4594; 1.9: 279.5; 2: 8.9013; 2.1: 88.4809; 2.2: 88.2906; 2.3: 10.0601; 2.4: 439.0194; 2.5: 50.0233
| 1 | 12.95 | 1: 390.1729; 1.1: 528.8534; 1.2: 0.7092; 1.3: 84.175; 1.4: 60.0266; 1.5: 528.8534; 1.6: 84.175; 1.7: 33.67; 1.8: 8.4594; 1.9: 280.5833; 2: 8.9358; 2.1: 88.5117; 2.2: 88.9453; 2.3: 10.0956; 2.4: 439.9081; 2.5: 49.931
| 1 | 13 | 1: 389.8039; 1.1: 530.3932; 1.2: 0.71127; 1.3: 84.5; 1.4: 59.9698; 1.5: 530.3932; 1.6: 84.5; 1.7: 33.8; 1.8: 8.4594; 1.9: 281.6667; 2: 8.9703; 2.1: 88.5425; 2.2: 89.6023; 2.3: 10.131; 2.4: 440.7909; 2.5: 49.8388
| 1 | 13.05 | 1: 389.4351; 1.1: 531.9293; 1.2: 0.71333; 1.3: 84.825; 1.4: 59.9131; 1.5: 531.9293; 1.6: 84.825; 1.7: 33.93; 1.8: 8.4594; 1.9: 282.75; 2: 9.0048; 2.1: 88.5731; 2.2: 90.2617; 2.3: 10.1665; 2.4: 441.6677; 2.5: 49.7466
| 1 | 13.1 | 1: 389.0664; 1.1: 533.4619; 1.2: 0.71538; 1.3: 85.15; 1.4: 59.8564; 1.5: 533.4619; 1.6: 85.15; 1.7: 34.06; 1.8: 8.4594; 1.9: 283.8333; 2: 9.0393; 2.1: 88.6036; 2.2: 90.9233; 2.3: 10.2019; 2.4: 442.5385; 2.5: 49.6544
| 1 | 13.15 | 1: 388.6979; 1.1: 534.9908; 1.2: 0.71743; 1.3: 85.475; 1.4: 59.7997; 1.5: 534.9908; 1.6: 85.475; 1.7: 34.19; 1.8: 8.4594; 1.9: 284.9167; 2: 9.0738; 2.1: 88.634; 2.2: 91.5874; 2.3: 10.2374; 2.4: 443.4035; 2.5: 49.5623
| 1 | 13.2 | 1: 388.3296; 1.1: 536.5161; 1.2: 0.71948; 1.3: 85.8; 1.4: 59.743; 1.5: 536.5161; 1.6: 85.8; 1.7: 34.32; 1.8: 8.4594; 1.9: 286; 2: 9.1083; 2.1: 88.6642; 2.2: 92.2537; 2.3: 10.2728; 2.4: 444.2624; 2.5: 49.4702
| 1 | 13.25 | 1: 387.9614; 1.1: 538.0379; 1.2: 0.72152; 1.3: 86.125; 1.4: 59.6864; 1.5: 538.0379; 1.6: 86.125; 1.7: 34.45; 1.8: 8.4594; 1.9: 287.0833; 2: 9.1428; 2.1: 88.6943; 2.2: 92.9224; 2.3: 10.3082; 2.4: 445.1155; 2.5: 49.3782
| 1 | 13.3 | 1: 387.5935; 1.1: 539.556; 1.2: 0.72356; 1.3: 86.45; 1.4: 59.6298; 1.5: 539.556; 1.6: 86.45; 1.7: 34.58; 1.8: 8.4594; 1.9: 288.1667; 2: 9.1773; 2.1: 88.7242; 2.2: 93.5934; 2.3: 10.3436; 2.4: 445.9626; 2.5: 49.2862
| 1 | 13.35 | 1: 387.2257; 1.1: 541.0705; 1.2: 0.72559; 1.3: 86.775; 1.4: 59.5732; 1.5: 541.0705; 1.6: 86.775; 1.7: 34.71; 1.8: 8.4594; 1.9: 289.25; 2: 9.2118; 2.1: 88.754; 2.2: 94.2668; 2.3: 10.379; 2.4: 446.8037; 2.5: 49.1942
| 1 | 13.4 | 1: 386.8581; 1.1: 542.5814; 1.2: 0.72761; 1.3: 87.1; 1.4: 59.5166; 1.5: 542.5814; 1.6: 87.1; 1.7: 34.84; 1.8: 8.4594; 1.9: 290.3333; 2: 9.2463; 2.1: 88.7837; 2.2: 94.9424; 2.3: 10.4144; 2.4: 447.639; 2.5: 49.1022
| 1 | 13.45 | 1: 386.4907; 1.1: 544.0887; 1.2: 0.72964; 1.3: 87.425; 1.4: 59.4601; 1.5: 544.0887; 1.6: 87.425; 1.7: 34.97; 1.8: 8.4594; 1.9: 291.4167; 2: 9.2808; 2.1: 88.8133; 2.2: 95.6204; 2.3: 10.4498; 2.4: 448.4683; 2.5: 49.0103
| 1 | 13.5 | 1: 386.1235; 1.1: 545.5925; 1.2: 0.73165; 1.3: 87.75; 1.4: 59.4036; 1.5: 545.5925; 1.6: 87.75; 1.7: 35.1; 1.8: 8.4594; 1.9: 292.5; 2: 9.3153; 2.1: 88.8427; 2.2: 96.3008; 2.3: 10.4851; 2.4: 449.2917; 2.5: 48.9185
| 1 | 13.55 | 1: 385.7564; 1.1: 547.0926; 1.2: 0.73366; 1.3: 88.075; 1.4: 59.3471; 1.5: 547.0926; 1.6: 88.075; 1.7: 35.23; 1.8: 8.4594; 1.9: 293.5833; 2: 9.3498; 2.1: 88.872; 2.2: 96.9835; 2.3: 10.5205; 2.4: 450.1092; 2.5: 48.8266
| 1 | 13.6 | 1: 385.3896; 1.1: 548.5892; 1.2: 0.73567; 1.3: 88.4; 1.4: 59.2907; 1.5: 548.5892; 1.6: 88.4; 1.7: 35.36; 1.8: 8.4594; 1.9: 294.6667; 2: 9.3843; 2.1: 88.9012; 2.2: 97.6685; 2.3: 10.5559; 2.4: 450.9207; 2.5: 48.7348
| 1 | 13.65 | 1: 385.0229; 1.1: 550.0822; 1.2: 0.73767; 1.3: 88.725; 1.4: 59.2343; 1.5: 550.0822; 1.6: 88.725; 1.7: 35.49; 1.8: 8.4594; 1.9: 295.75; 2: 9.4188; 2.1: 88.9303; 2.2: 98.3558; 2.3: 10.5912; 2.4: 451.7264; 2.5: 48.6431
| 1 | 13.7 | 1: 384.6564; 1.1: 551.5716; 1.2: 0.73967; 1.3: 89.05; 1.4: 59.1779; 1.5: 551.5716; 1.6: 89.05; 1.7: 35.62; 1.8: 8.4594; 1.9: 296.8333; 2: 9.4533; 2.1: 88.9592; 2.2: 99.0455; 2.3: 10.6266; 2.4: 452.5261; 2.5: 48.5514
| 1 | 13.75 | 1: 384.29; 1.1: 553.0574; 1.2: 0.74166; 1.3: 89.375; 1.4: 59.1215; 1.5: 553.0574; 1.6: 89.375; 1.7: 35.75; 1.8: 8.4594; 1.9: 297.9167; 2: 9.4878; 2.1: 88.988; 2.2: 99.7375; 2.3: 10.6619; 2.4: 453.3199; 2.5: 48.4597
| 1 | 13.8 | 1: 383.9239; 1.1: 554.5396; 1.2: 0.74365; 1.3: 89.7; 1.4: 59.0652; 1.5: 554.5396; 1.6: 89.7; 1.7: 35.88; 1.8: 8.4594; 1.9: 299; 2: 9.5223; 2.1: 89.0166; 2.2: 100.4318; 2.3: 10.6972; 2.4: 454.1078; 2.5: 48.368
| 1 | 13.85 | 1: 383.5579; 1.1: 556.0183; 1.2: 0.74563; 1.3: 90.025; 1.4: 59.0089; 1.5: 556.0183; 1.6: 90.025; 1.7: 36.01; 1.8: 8.4594; 1.9: 300.0833; 2: 9.5568; 2.1: 89.0452; 2.2: 101.1285; 2.3: 10.7325; 2.4: 454.8898; 2.5: 48.2764
| 1 | 13.9 | 1: 383.1921; 1.1: 557.4934; 1.2: 0.74761; 1.3: 90.35; 1.4: 58.9526; 1.5: 557.4934; 1.6: 90.35; 1.7: 36.14; 1.8: 8.4594; 1.9: 301.1667; 2: 9.5913; 2.1: 89.0736; 2.2: 101.8275; 2.3: 10.7678; 2.4: 455.666; 2.5: 48.1848
| 1 | 13.95 | 1: 382.8265; 1.1: 558.965; 1.2: 0.74958; 1.3: 90.675; 1.4: 58.8964; 1.5: 558.965; 1.6: 90.675; 1.7: 36.27; 1.8: 8.4594; 1.9: 302.25; 2: 9.6258; 2.1: 89.1018; 2.2: 102.5288; 2.3: 10.8031; 2.4: 456.4362; 2.5: 48.0932
| 1 | 14 | 1: 382.4611; 1.1: 560.433; 1.2: 0.75155; 1.3: 91; 1.4: 58.8402; 1.5: 560.433; 1.6: 91; 1.7: 36.4; 1.8: 8.4594; 1.9: 303.3333; 2: 9.6603; 2.1: 89.13; 2.2: 103.2325; 2.3: 10.8384; 2.4: 457.2005; 2.5: 48.0017
| 1 | 14.05 | 1: 382.0958; 1.1: 561.8974; 1.2: 0.75352; 1.3: 91.325; 1.4: 58.784; 1.5: 561.8974; 1.6: 91.325; 1.7: 36.53; 1.8: 8.4594; 1.9: 304.4167; 2: 9.6948; 2.1: 89.158; 2.2: 103.9385; 2.3: 10.8737; 2.4: 457.9589; 2.5: 47.9103
| 1 | 14.1 | 1: 381.7308; 1.1: 563.3583; 1.2: 0.75548; 1.3: 91.65; 1.4: 58.7278; 1.5: 563.3583; 1.6: 91.65; 1.7: 36.66; 1.8: 8.4594; 1.9: 305.5; 2: 9.7293; 2.1: 89.1859; 2.2: 104.6468; 2.3: 10.909; 2.4: 458.7114; 2.5: 47.8188
| 1 | 14.15 | 1: 381.3659; 1.1: 564.8156; 1.2: 0.75743; 1.3: 91.975; 1.4: 58.6717; 1.5: 564.8156; 1.6: 91.975; 1.7: 36.79; 1.8: 8.4594; 1.9: 306.5833; 2: 9.7638; 2.1: 89.2137; 2.2: 105.3575; 2.3: 10.9443; 2.4: 459.4581; 2.5: 47.7274
| 1 | 14.2 | 1: 381.0012; 1.1: 566.2694; 1.2: 0.75938; 1.3: 92.3; 1.4: 58.6156; 1.5: 566.2694; 1.6: 92.3; 1.7: 36.92; 1.8: 8.4594; 1.9: 307.6667; 2: 9.7983; 2.1: 89.2414; 2.2: 106.0705; 2.3: 10.9796; 2.4: 460.1989; 2.5: 47.636
| 1 | 14.25 | 1: 380.6367; 1.1: 567.7196; 1.2: 0.76132; 1.3: 92.625; 1.4: 58.5595; 1.5: 567.7196; 1.6: 92.625; 1.7: 37.05; 1.8: 8.4594; 1.9: 308.75; 2: 9.8328; 2.1: 89.2689; 2.2: 106.7859; 2.3: 11.0148; 2.4: 460.9337; 2.5: 47.5447
| 1 | 14.3 | 1: 380.2723; 1.1: 569.1663; 1.2: 0.76326; 1.3: 92.95; 1.4: 58.5034; 1.5: 569.1663; 1.6: 92.95; 1.7: 37.18; 1.8: 8.4594; 1.9: 309.8333; 2: 9.8673; 2.1: 89.2963; 2.2: 107.5035; 2.3: 11.0501; 2.4: 461.6627; 2.5: 47.4534
| 1 | 14.35 | 1: 379.9082; 1.1: 570.6094; 1.2: 0.7652; 1.3: 93.275; 1.4: 58.4474; 1.5: 570.6094; 1.6: 93.275; 1.7: 37.31; 1.8: 8.4594; 1.9: 310.9167; 2: 9.9018; 2.1: 89.3236; 2.2: 108.2236; 2.3: 11.0853; 2.4: 462.3859; 2.5: 47.3621
| 1 | 14.4 | 1: 379.5442; 1.1: 572.049; 1.2: 0.76713; 1.3: 93.6; 1.4: 58.3914; 1.5: 572.049; 1.6: 93.6; 1.7: 37.44; 1.8: 8.4594; 1.9: 312; 2: 9.9363; 2.1: 89.3508; 2.2: 108.9459; 2.3: 11.1206; 2.4: 463.1031; 2.5: 47.2709
| 1 | 14.45 | 1: 379.1804; 1.1: 573.4851; 1.2: 0.76906; 1.3: 93.925; 1.4: 58.3354; 1.5: 573.4851; 1.6: 93.925; 1.7: 37.57; 1.8: 8.4594; 1.9: 313.0833; 2: 9.9708; 2.1: 89.3778; 2.2: 109.6706; 2.3: 11.1558; 2.4: 463.8145; 2.5: 47.1796
| 1 | 14.5 | 1: 378.8168; 1.1: 574.9176; 1.2: 0.77098; 1.3: 94.25; 1.4: 58.2795; 1.5: 574.9176; 1.6: 94.25; 1.7: 37.7; 1.8: 8.4594; 1.9: 314.1667; 2: 10.0053; 2.1: 89.4047; 2.2: 110.3976; 2.3: 11.191; 2.4: 464.52; 2.5: 47.0885
| 1 | 14.55 | 1: 378.4534; 1.1: 576.3466; 1.2: 0.77289; 1.3: 94.575; 1.4: 58.2236; 1.5: 576.3466; 1.6: 94.575; 1.7: 37.83; 1.8: 8.4594; 1.9: 315.25; 2: 10.0398; 2.1: 89.4315; 2.2: 111.127; 2.3: 11.2263; 2.4: 465.2196; 2.5: 46.9973
| 1 | 14.6 | 1: 378.0901; 1.1: 577.7721; 1.2: 0.77481; 1.3: 94.9; 1.4: 58.1677; 1.5: 577.7721; 1.6: 94.9; 1.7: 37.96; 1.8: 8.4594; 1.9: 316.3333; 2: 10.0743; 2.1: 89.4582; 2.2: 111.8587; 2.3: 11.2615; 2.4: 465.9134; 2.5: 46.9062
| 1 | 14.65 | 1: 377.727; 1.1: 579.1941; 1.2: 0.77671; 1.3: 95.225; 1.4: 58.1119; 1.5: 579.1941; 1.6: 95.225; 1.7: 38.09; 1.8: 8.4594; 1.9: 317.4167; 2: 10.1088; 2.1: 89.4848; 2.2: 112.5927; 2.3: 11.2967; 2.4: 466.6013; 2.5: 46.8152
| 1 | 14.7 | 1: 377.3642; 1.1: 580.6125; 1.2: 0.77861; 1.3: 95.55; 1.4: 58.056; 1.5: 580.6125; 1.6: 95.55; 1.7: 38.22; 1.8: 8.4594; 1.9: 318.5; 2: 10.1433; 2.1: 89.5112; 2.2: 113.3291; 2.3: 11.3319; 2.4: 467.2834; 2.5: 46.7241
| 1 | 14.75 | 1: 377.0015; 1.1: 582.0274; 1.2: 0.78051; 1.3: 95.875; 1.4: 58.0002; 1.5: 582.0274; 1.6: 95.875; 1.7: 38.35; 1.8: 8.4594; 1.9: 319.5833; 2: 10.1778; 2.1: 89.5375; 2.2: 114.0678; 2.3: 11.3671; 2.4: 467.9596; 2.5: 46.6331
| 1 | 14.8 | 1: 376.6389; 1.1: 583.4388; 1.2: 0.7824; 1.3: 96.2; 1.4: 57.9445; 1.5: 583.4388; 1.6: 96.2; 1.7: 38.48; 1.8: 8.4594; 1.9: 320.6667; 2: 10.2123; 2.1: 89.5637; 2.2: 114.8089; 2.3: 11.4023; 2.4: 468.6299; 2.5: 46.5422
| 1 | 14.85 | 1: 376.2766; 1.1: 584.8467; 1.2: 0.78429; 1.3: 96.525; 1.4: 57.8887; 1.5: 584.8467; 1.6: 96.525; 1.7: 38.61; 1.8: 8.4594; 1.9: 321.75; 2: 10.2468; 2.1: 89.5898; 2.2: 115.5523; 2.3: 11.4375; 2.4: 469.2945; 2.5: 46.4512
| 1 | 14.9 | 1: 375.9144; 1.1: 586.2511; 1.2: 0.78618; 1.3: 96.85; 1.4: 57.833; 1.5: 586.2511; 1.6: 96.85; 1.7: 38.74; 1.8: 8.4594; 1.9: 322.8333; 2: 10.2813; 2.1: 89.6158; 2.2: 116.298; 2.3: 11.4727; 2.4: 469.9531; 2.5: 46.3603
| 1 | 14.95 | 1: 375.5525; 1.1: 587.652; 1.2: 0.78805; 1.3: 97.175; 1.4: 57.7773; 1.5: 587.652; 1.6: 97.175; 1.7: 38.87; 1.8: 8.4594; 1.9: 323.9167; 2: 10.3158; 2.1: 89.6416; 2.2: 117.0461; 2.3: 11.5078; 2.4: 470.6059; 2.5: 46.2695
| 1 | 15 | 1: 375.1907; 1.1: 589.0494; 1.2: 0.78993; 1.3: 97.5; 1.4: 57.7216; 1.5: 589.0494; 1.6: 97.5; 1.7: 39; 1.8: 8.4594; 1.9: 325; 2: 10.3503; 2.1: 89.6674; 2.2: 117.7965; 2.3: 11.543; 2.4: 471.2529; 2.5: 46.1786
| 1 | 15.05 | 1: 374.8291; 1.1: 590.4432; 1.2: 0.7918; 1.3: 97.825; 1.4: 57.666; 1.5: 590.4432; 1.6: 97.825; 1.7: 39.13; 1.8: 8.4594; 1.9: 326.0833; 2: 10.3848; 2.1: 89.693; 2.2: 118.5492; 2.3: 11.5782; 2.4: 471.894; 2.5: 46.0878
| 1 | 15.1 | 1: 374.4676; 1.1: 591.8336; 1.2: 0.79366; 1.3: 98.15; 1.4: 57.6104; 1.5: 591.8336; 1.6: 98.15; 1.7: 39.26; 1.8: 8.4594; 1.9: 327.1667; 2: 10.4193; 2.1: 89.7185; 2.2: 119.3043; 2.3: 11.6133; 2.4: 472.5293; 2.5: 45.9971
| 1 | 15.15 | 1: 374.1064; 1.1: 593.2205; 1.2: 0.79552; 1.3: 98.475; 1.4: 57.5548; 1.5: 593.2205; 1.6: 98.475; 1.7: 39.39; 1.8: 8.4594; 1.9: 328.25; 2: 10.4538; 2.1: 89.7439; 2.2: 120.0618; 2.3: 11.6485; 2.4: 473.1587; 2.5: 45.9063
| 1 | 15.2 | 1: 373.7453; 1.1: 594.6039; 1.2: 0.79738; 1.3: 98.8; 1.4: 57.4993; 1.5: 594.6039; 1.6: 98.8; 1.7: 39.52; 1.8: 8.4594; 1.9: 329.3333; 2: 10.4883; 2.1: 89.7691; 2.2: 120.8215; 2.3: 11.6837; 2.4: 473.7824; 2.5: 45.8156
| 1 | 15.25 | 1: 373.3844; 1.1: 595.9838; 1.2: 0.79923; 1.3: 99.125; 1.4: 57.4438; 1.5: 595.9838; 1.6: 99.125; 1.7: 39.65; 1.8: 8.4594; 1.9: 330.4167; 2: 10.5228; 2.1: 89.7943; 2.2: 121.5837; 2.3: 11.7188; 2.4: 474.4001; 2.5: 45.7249
| 1 | 15.3 | 1: 373.0237; 1.1: 597.3602; 1.2: 0.80107; 1.3: 99.45; 1.4: 57.3883; 1.5: 597.3602; 1.6: 99.45; 1.7: 39.78; 1.8: 8.4594; 1.9: 331.5; 2: 10.5573; 2.1: 89.8193; 2.2: 122.3481; 2.3: 11.754; 2.4: 475.0121; 2.5: 45.6343
| 1 | 15.35 | 1: 372.6632; 1.1: 598.7332; 1.2: 0.80291; 1.3: 99.775; 1.4: 57.3328; 1.5: 598.7332; 1.6: 99.775; 1.7: 39.91; 1.8: 8.4594; 1.9: 332.5833; 2: 10.5918; 2.1: 89.8442; 2.2: 123.1149; 2.3: 11.7891; 2.4: 475.6182; 2.5: 45.5437
| 1 | 15.4 | 1: 372.3029; 1.1: 600.1026; 1.2: 0.80475; 1.3: 100.1; 1.4: 57.2774; 1.5: 600.1026; 1.6: 100.1; 1.7: 40.04; 1.8: 8.4594; 1.9: 333.6667; 2: 10.6263; 2.1: 89.8691; 2.2: 123.8841; 2.3: 11.8242; 2.4: 476.2186; 2.5: 45.4531
| 1 | 15.45 | 1: 371.9427; 1.1: 601.4686; 1.2: 0.80658; 1.3: 100.425; 1.4: 57.222; 1.5: 601.4686; 1.6: 100.425; 1.7: 40.17; 1.8: 8.4594; 1.9: 334.75; 2: 10.6608; 2.1: 89.8938; 2.2: 124.6556; 2.3: 11.8594; 2.4: 476.8131; 2.5: 45.3626
| 1 | 15.5 | 1: 371.5828; 1.1: 602.8311; 1.2: 0.80841; 1.3: 100.75; 1.4: 57.1666; 1.5: 602.8311; 1.6: 100.75; 1.7: 40.3; 1.8: 8.4594; 1.9: 335.8333; 2: 10.6953; 2.1: 89.9183; 2.2: 125.4294; 2.3: 11.8945; 2.4: 477.4017; 2.5: 45.2721
| 1 | 15.55 | 1: 371.223; 1.1: 604.1902; 1.2: 0.81023; 1.3: 101.075; 1.4: 57.1112; 1.5: 604.1902; 1.6: 101.075; 1.7: 40.43; 1.8: 8.4594; 1.9: 336.9167; 2: 10.7298; 2.1: 89.9428; 2.2: 126.2056; 2.3: 11.9296; 2.4: 477.9846; 2.5: 45.1816
| 1 | 15.6 | 1: 370.8634; 1.1: 605.5457; 1.2: 0.81205; 1.3: 101.4; 1.4: 57.0559; 1.5: 605.5457; 1.6: 101.4; 1.7: 40.56; 1.8: 8.4594; 1.9: 338; 2: 10.7643; 2.1: 89.9672; 2.2: 126.9841; 2.3: 11.9647; 2.4: 478.5616; 2.5: 45.0912
| 1 | 15.65 | 1: 370.504; 1.1: 606.8979; 1.2: 0.81386; 1.3: 101.725; 1.4: 57.0006; 1.5: 606.8979; 1.6: 101.725; 1.7: 40.69; 1.8: 8.4594; 1.9: 339.0833; 2: 10.7988; 2.1: 89.9914; 2.2: 127.765; 2.3: 11.9998; 2.4: 479.1329; 2.5: 45.0008
| 1 | 15.7 | 1: 370.1447; 1.1: 608.2465; 1.2: 0.81567; 1.3: 102.05; 1.4: 56.9453; 1.5: 608.2465; 1.6: 102.05; 1.7: 40.82; 1.8: 8.4594; 1.9: 340.1667; 2: 10.8333; 2.1: 90.0156; 2.2: 128.5482; 2.3: 12.035; 2.4: 479.6983; 2.5: 44.9104
| 1 | 15.75 | 1: 369.7857; 1.1: 609.5917; 1.2: 0.81748; 1.3: 102.375; 1.4: 56.8901; 1.5: 609.5917; 1.6: 102.375; 1.7: 40.95; 1.8: 8.4594; 1.9: 341.25; 2: 10.8678; 2.1: 90.0396; 2.2: 129.3337; 2.3: 12.0701; 2.4: 480.2579; 2.5: 44.82
| 1 | 15.8 | 1: 369.4268; 1.1: 610.9334; 1.2: 0.81928; 1.3: 102.7; 1.4: 56.8349; 1.5: 610.9334; 1.6: 102.7; 1.7: 41.08; 1.8: 8.4594; 1.9: 342.3333; 2: 10.9023; 2.1: 90.0635; 2.2: 130.1217; 2.3: 12.1052; 2.4: 480.8118; 2.5: 44.7297
| 1 | 15.85 | 1: 369.0681; 1.1: 612.2717; 1.2: 0.82107; 1.3: 103.025; 1.4: 56.7797; 1.5: 612.2717; 1.6: 103.025; 1.7: 41.21; 1.8: 8.4594; 1.9: 343.4167; 2: 10.9368; 2.1: 90.0873; 2.2: 130.9119; 2.3: 12.1403; 2.4: 481.3598; 2.5: 44.6394
| 1 | 15.9 | 1: 368.7096; 1.1: 613.6065; 1.2: 0.82286; 1.3: 103.35; 1.4: 56.7246; 1.5: 613.6065; 1.6: 103.35; 1.7: 41.34; 1.8: 8.4594; 1.9: 344.5; 2: 10.9713; 2.1: 90.111; 2.2: 131.7045; 2.3: 12.1754; 2.4: 481.902; 2.5: 44.5492
| 1 | 15.95 | 1: 368.3513; 1.1: 614.9379; 1.2: 0.82465; 1.3: 103.675; 1.4: 56.6694; 1.5: 614.9379; 1.6: 103.675; 1.7: 41.47; 1.8: 8.4594; 1.9: 345.5833; 2: 11.0058; 2.1: 90.1346; 2.2: 132.4995; 2.3: 12.2105; 2.4: 482.4385; 2.5: 44.459
| 1 | 16 | 1: 367.9932; 1.1: 616.2659; 1.2: 0.82643; 1.3: 104; 1.4: 56.6143; 1.5: 616.2659; 1.6: 104; 1.7: 41.6; 1.8: 8.4594; 1.9: 346.6667; 2: 11.0403; 2.1: 90.1581; 2.2: 133.2968; 2.3: 12.2455; 2.4: 482.9691; 2.5: 44.3688
| 1 | 16.05 | 1: 367.6352; 1.1: 617.5904; 1.2: 0.8282; 1.3: 104.325; 1.4: 56.5593; 1.5: 617.5904; 1.6: 104.325; 1.7: 41.73; 1.8: 8.4594; 1.9: 347.75; 2: 11.0748; 2.1: 90.1814; 2.2: 134.0964; 2.3: 12.2806; 2.4: 483.494; 2.5: 44.2786
| 1 | 16.1 | 1: 367.2774; 1.1: 618.9114; 1.2: 0.82997; 1.3: 104.65; 1.4: 56.5042; 1.5: 618.9114; 1.6: 104.65; 1.7: 41.86; 1.8: 8.4594; 1.9: 348.8333; 2: 11.1093; 2.1: 90.2047; 2.2: 134.8984; 2.3: 12.3157; 2.4: 484.013; 2.5: 44.1885
| 1 | 16.15 | 1: 366.9198; 1.1: 620.2291; 1.2: 0.83174; 1.3: 104.975; 1.4: 56.4492; 1.5: 620.2291; 1.6: 104.975; 1.7: 41.99; 1.8: 8.4594; 1.9: 349.9167; 2: 11.1438; 2.1: 90.2278; 2.2: 135.7028; 2.3: 12.3508; 2.4: 484.5263; 2.5: 44.0984
| 1 | 16.2 | 1: 366.5624; 1.1: 621.5433; 1.2: 0.8335; 1.3: 105.3; 1.4: 56.3942; 1.5: 621.5433; 1.6: 105.3; 1.7: 42.12; 1.8: 8.4594; 1.9: 351; 2: 11.1783; 2.1: 90.2509; 2.2: 136.5095; 2.3: 12.3859; 2.4: 485.0338; 2.5: 44.0084
| 1 | 16.25 | 1: 366.2052; 1.1: 622.854; 1.2: 0.83526; 1.3: 105.625; 1.4: 56.3393; 1.5: 622.854; 1.6: 105.625; 1.7: 42.25; 1.8: 8.4594; 1.9: 352.0833; 2: 11.2128; 2.1: 90.2738; 2.2: 137.3185; 2.3: 12.4209; 2.4: 485.5355; 2.5: 43.9183
| 1 | 16.3 | 1: 365.8482; 1.1: 624.1614; 1.2: 0.83701; 1.3: 105.95; 1.4: 56.2843; 1.5: 624.1614; 1.6: 105.95; 1.7: 42.38; 1.8: 8.4594; 1.9: 353.1667; 2: 11.2473; 2.1: 90.2967; 2.2: 138.1299; 2.3: 12.456; 2.4: 486.0314; 2.5: 43.8283
| 1 | 16.35 | 1: 365.4913; 1.1: 625.4653; 1.2: 0.83876; 1.3: 106.275; 1.4: 56.2294; 1.5: 625.4653; 1.6: 106.275; 1.7: 42.51; 1.8: 8.4594; 1.9: 354.25; 2: 11.2818; 2.1: 90.3194; 2.2: 138.9437; 2.3: 12.4911; 2.4: 486.5216; 2.5: 43.7384
| 1 | 16.4 | 1: 365.1346; 1.1: 626.7658; 1.2: 0.84051; 1.3: 106.6; 1.4: 56.1746; 1.5: 626.7658; 1.6: 106.6; 1.7: 42.64; 1.8: 8.4594; 1.9: 355.3333; 2: 11.3163; 2.1: 90.342; 2.2: 139.7598; 2.3: 12.5261; 2.4: 487.006; 2.5: 43.6484
| 1 | 16.45 | 1: 364.7781; 1.1: 628.0628; 1.2: 0.84225; 1.3: 106.925; 1.4: 56.1197; 1.5: 628.0628; 1.6: 106.925; 1.7: 42.77; 1.8: 8.4594; 1.9: 356.4167; 2: 11.3508; 2.1: 90.3645; 2.2: 140.5782; 2.3: 12.5612; 2.4: 487.4846; 2.5: 43.5585
| 1 | 16.5 | 1: 364.4218; 1.1: 629.3565; 1.2: 0.84398; 1.3: 107.25; 1.4: 56.0649; 1.5: 629.3565; 1.6: 107.25; 1.7: 42.9; 1.8: 8.4594; 1.9: 357.5; 2: 11.3854; 2.1: 90.3869; 2.2: 141.399; 2.3: 12.5962; 2.4: 487.9575; 2.5: 43.4687
| 1 | 16.55 | 1: 364.0657; 1.1: 630.6468; 1.2: 0.84571; 1.3: 107.575; 1.4: 56.0101; 1.5: 630.6468; 1.6: 107.575; 1.7: 43.03; 1.8: 8.4594; 1.9: 358.5833; 2: 11.4199; 2.1: 90.4092; 2.2: 142.2222; 2.3: 12.6313; 2.4: 488.4246; 2.5: 43.3788
| 1 | 16.6 | 1: 363.7098; 1.1: 631.9336; 1.2: 0.84744; 1.3: 107.9; 1.4: 55.9553; 1.5: 631.9336; 1.6: 107.9; 1.7: 43.16; 1.8: 8.4594; 1.9: 359.6667; 2: 11.4544; 2.1: 90.4314; 2.2: 143.0477; 2.3: 12.6663; 2.4: 488.8859; 2.5: 43.289
| 1 | 16.65 | 1: 363.354; 1.1: 633.217; 1.2: 0.84916; 1.3: 108.225; 1.4: 55.9006; 1.5: 633.217; 1.6: 108.225; 1.7: 43.29; 1.8: 8.4594; 1.9: 360.75; 2: 11.4889; 2.1: 90.4535; 2.2: 143.8756; 2.3: 12.7014; 2.4: 489.3414; 2.5: 43.1992
| 1 | 16.7 | 1: 362.9984; 1.1: 634.4971; 1.2: 0.85087; 1.3: 108.55; 1.4: 55.8459; 1.5: 634.4971; 1.6: 108.55; 1.7: 43.42; 1.8: 8.4594; 1.9: 361.8333; 2: 11.5234; 2.1: 90.4755; 2.2: 144.7058; 2.3: 12.7364; 2.4: 489.7912; 2.5: 43.1095
| 1 | 16.75 | 1: 362.643; 1.1: 635.7737; 1.2: 0.85259; 1.3: 108.875; 1.4: 55.7912; 1.5: 635.7737; 1.6: 108.875; 1.7: 43.55; 1.8: 8.4594; 1.9: 362.9167; 2: 11.5579; 2.1: 90.4974; 2.2: 145.5384; 2.3: 12.7715; 2.4: 490.2353; 2.5: 43.0198
| 1 | 16.8 | 1: 362.2878; 1.1: 637.0469; 1.2: 0.85429; 1.3: 109.2; 1.4: 55.7366; 1.5: 637.0469; 1.6: 109.2; 1.7: 43.68; 1.8: 8.4594; 1.9: 364; 2: 11.5924; 2.1: 90.5192; 2.2: 146.3733; 2.3: 12.8065; 2.4: 490.6736; 2.5: 42.9301
| 1 | 16.85 | 1: 361.9328; 1.1: 638.3168; 1.2: 0.856; 1.3: 109.525; 1.4: 55.682; 1.5: 638.3168; 1.6: 109.525; 1.7: 43.81; 1.8: 8.4594; 1.9: 365.0833; 2: 11.6269; 2.1: 90.5409; 2.2: 147.2106; 2.3: 12.8416; 2.4: 491.1061; 2.5: 42.8404
| 1 | 16.9 | 1: 361.578; 1.1: 639.5832; 1.2: 0.8577; 1.3: 109.85; 1.4: 55.6274; 1.5: 639.5832; 1.6: 109.85; 1.7: 43.94; 1.8: 8.4594; 1.9: 366.1667; 2: 11.6614; 2.1: 90.5625; 2.2: 148.0503; 2.3: 12.8766; 2.4: 491.5329; 2.5: 42.7508
| 1 | 16.95 | 1: 361.2233; 1.1: 640.8463; 1.2: 0.85939; 1.3: 110.175; 1.4: 55.5728; 1.5: 640.8463; 1.6: 110.175; 1.7: 44.07; 1.8: 8.4594; 1.9: 367.25; 2: 11.6959; 2.1: 90.584; 2.2: 148.8923; 2.3: 12.9116; 2.4: 491.954; 2.5: 42.6612
| 1 | 17 | 1: 360.8688; 1.1: 642.106; 1.2: 0.86108; 1.3: 110.5; 1.4: 55.5183; 1.5: 642.106; 1.6: 110.5; 1.7: 44.2; 1.8: 8.4594; 1.9: 368.3333; 2: 11.7304; 2.1: 90.6054; 2.2: 149.7367; 2.3: 12.9467; 2.4: 492.3693; 2.5: 42.5716
| 1 | 17.05 | 1: 360.5145; 1.1: 643.3622; 1.2: 0.86276; 1.3: 110.825; 1.4: 55.4638; 1.5: 643.3622; 1.6: 110.825; 1.7: 44.33; 1.8: 8.4594; 1.9: 369.4167; 2: 11.7649; 2.1: 90.6266; 2.2: 150.5834; 2.3: 12.9817; 2.4: 492.7788; 2.5: 42.4821
| 1 | 17.1 | 1: 360.1604; 1.1: 644.6152; 1.2: 0.86444; 1.3: 111.15; 1.4: 55.4093; 1.5: 644.6152; 1.6: 111.15; 1.7: 44.46; 1.8: 8.4594; 1.9: 370.5; 2: 11.7994; 2.1: 90.6478; 2.2: 151.4325; 2.3: 13.0167; 2.4: 493.1827; 2.5: 42.3926
| 1 | 17.15 | 1: 359.8065; 1.1: 645.8647; 1.2: 0.86612; 1.3: 111.475; 1.4: 55.3548; 1.5: 645.8647; 1.6: 111.475; 1.7: 44.59; 1.8: 8.4594; 1.9: 371.5833; 2: 11.8339; 2.1: 90.6689; 2.2: 152.2839; 2.3: 13.0517; 2.4: 493.5808; 2.5: 42.3031
| 1 | 17.2 | 1: 359.4528; 1.1: 647.1109; 1.2: 0.86779; 1.3: 111.8; 1.4: 55.3004; 1.5: 647.1109; 1.6: 111.8; 1.7: 44.72; 1.8: 8.4594; 1.9: 372.6667; 2: 11.8684; 2.1: 90.6899; 2.2: 153.1377; 2.3: 13.0868; 2.4: 493.9731; 2.5: 42.2137
| 1 | 17.25 | 1: 359.0992; 1.1: 648.3536; 1.2: 0.86946; 1.3: 112.125; 1.4: 55.246; 1.5: 648.3536; 1.6: 112.125; 1.7: 44.85; 1.8: 8.4594; 1.9: 373.75; 2: 11.9029; 2.1: 90.7108; 2.2: 153.9939; 2.3: 13.1218; 2.4: 494.3597; 2.5: 42.1243
| 1 | 17.3 | 1: 358.7458; 1.1: 649.5931; 1.2: 0.87112; 1.3: 112.45; 1.4: 55.1917; 1.5: 649.5931; 1.6: 112.45; 1.7: 44.98; 1.8: 8.4594; 1.9: 374.8333; 2: 11.9374; 2.1: 90.7316; 2.2: 154.8524; 2.3: 13.1568; 2.4: 494.7406; 2.5: 42.0349
| 1 | 17.35 | 1: 358.3927; 1.1: 650.8291; 1.2: 0.87278; 1.3: 112.775; 1.4: 55.1373; 1.5: 650.8291; 1.6: 112.775; 1.7: 45.11; 1.8: 8.4594; 1.9: 375.9167; 2: 11.9719; 2.1: 90.7522; 2.2: 155.7133; 2.3: 13.1918; 2.4: 495.1158; 2.5: 41.9455
| 1 | 17.4 | 1: 358.0396; 1.1: 652.0618; 1.2: 0.87443; 1.3: 113.1; 1.4: 55.083; 1.5: 652.0618; 1.6: 113.1; 1.7: 45.24; 1.8: 8.4594; 1.9: 377; 2: 12.0064; 2.1: 90.7728; 2.2: 156.5766; 2.3: 13.2268; 2.4: 495.4852; 2.5: 41.8562
| 1 | 17.45 | 1: 357.6868; 1.1: 653.2911; 1.2: 0.87608; 1.3: 113.425; 1.4: 55.0287; 1.5: 653.2911; 1.6: 113.425; 1.7: 45.37; 1.8: 8.4594; 1.9: 378.0833; 2: 12.0409; 2.1: 90.7933; 2.2: 157.4422; 2.3: 13.2618; 2.4: 495.8489; 2.5: 41.7669
| 1 | 17.5 | 1: 357.3342; 1.1: 654.5171; 1.2: 0.87772; 1.3: 113.75; 1.4: 54.9745; 1.5: 654.5171; 1.6: 113.75; 1.7: 45.5; 1.8: 8.4594; 1.9: 379.1667; 2: 12.0754; 2.1: 90.8137; 2.2: 158.3102; 2.3: 13.2969; 2.4: 496.2069; 2.5: 41.6776
| 1 | 17.55 | 1: 356.9817; 1.1: 655.7397; 1.2: 0.87936; 1.3: 114.075; 1.4: 54.9203; 1.5: 655.7397; 1.6: 114.075; 1.7: 45.63; 1.8: 8.4594; 1.9: 380.25; 2: 12.1099; 2.1: 90.834; 2.2: 159.1805; 2.3: 13.3319; 2.4: 496.5592; 2.5: 41.5884
| 1 | 17.6 | 1: 356.6295; 1.1: 656.959; 1.2: 0.881; 1.3: 114.4; 1.4: 54.8661; 1.5: 656.959; 1.6: 114.4; 1.7: 45.76; 1.8: 8.4594; 1.9: 381.3333; 2: 12.1444; 2.1: 90.8542; 2.2: 160.0532; 2.3: 13.3669; 2.4: 496.9058; 2.5: 41.4992
| 1 | 17.65 | 1: 356.2774; 1.1: 658.1749; 1.2: 0.88263; 1.3: 114.725; 1.4: 54.8119; 1.5: 658.1749; 1.6: 114.725; 1.7: 45.89; 1.8: 8.4594; 1.9: 382.4167; 2: 12.1789; 2.1: 90.8743; 2.2: 160.9283; 2.3: 13.4019; 2.4: 497.2466; 2.5: 41.41
| 1 | 17.7 | 1: 355.9255; 1.1: 659.3875; 1.2: 0.88425; 1.3: 115.05; 1.4: 54.7578; 1.5: 659.3875; 1.6: 115.05; 1.7: 46.02; 1.8: 8.4594; 1.9: 383.5; 2: 12.2134; 2.1: 90.8943; 2.2: 161.8057; 2.3: 13.4369; 2.4: 497.5818; 2.5: 41.3209
| 1 | 17.75 | 1: 355.5737; 1.1: 660.5967; 1.2: 0.88587; 1.3: 115.375; 1.4: 54.7037; 1.5: 660.5967; 1.6: 115.375; 1.7: 46.15; 1.8: 8.4594; 1.9: 384.5833; 2: 12.2479; 2.1: 90.9142; 2.2: 162.6855; 2.3: 13.4719; 2.4: 497.9112; 2.5: 41.2318
| 1 | 17.8 | 1: 355.2222; 1.1: 661.8026; 1.2: 0.88749; 1.3: 115.7; 1.4: 54.6496; 1.5: 661.8026; 1.6: 115.7; 1.7: 46.28; 1.8: 8.4594; 1.9: 385.6667; 2: 12.2824; 2.1: 90.9341; 2.2: 163.5677; 2.3: 13.5069; 2.4: 498.2349; 2.5: 41.1427
| 1 | 17.85 | 1: 354.8708; 1.1: 663.0052; 1.2: 0.8891; 1.3: 116.025; 1.4: 54.5955; 1.5: 663.0052; 1.6: 116.025; 1.7: 46.41; 1.8: 8.4594; 1.9: 386.75; 2: 12.3169; 2.1: 90.9538; 2.2: 164.4523; 2.3: 13.5419; 2.4: 498.5529; 2.5: 41.0536
| 1 | 17.9 | 1: 354.5197; 1.1: 664.2044; 1.2: 0.89071; 1.3: 116.35; 1.4: 54.5415; 1.5: 664.2044; 1.6: 116.35; 1.7: 46.54; 1.8: 8.4594; 1.9: 387.8333; 2: 12.3514; 2.1: 90.9734; 2.2: 165.3392; 2.3: 13.5769; 2.4: 498.8653; 2.5: 40.9646
| 1 | 17.95 | 1: 354.1687; 1.1: 665.4003; 1.2: 0.89232; 1.3: 116.675; 1.4: 54.4875; 1.5: 665.4003; 1.6: 116.675; 1.7: 46.67; 1.8: 8.4594; 1.9: 388.9167; 2: 12.3859; 2.1: 90.993; 2.2: 166.2284; 2.3: 13.6119; 2.4: 499.1719; 2.5: 40.8756
| 1 | 18 | 1: 353.8179; 1.1: 666.5929; 1.2: 0.89392; 1.3: 117; 1.4: 54.4335; 1.5: 666.5929; 1.6: 117; 1.7: 46.8; 1.8: 8.4594; 1.9: 390; 2: 12.4204; 2.1: 91.0124; 2.2: 167.1201; 2.3: 13.6469; 2.4: 499.4728; 2.5: 40.7866
| 1 | 18.05 | 1: 353.4673; 1.1: 667.7821; 1.2: 0.89551; 1.3: 117.325; 1.4: 54.3796; 1.5: 667.7821; 1.6: 117.325; 1.7: 46.93; 1.8: 8.4594; 1.9: 391.0833; 2: 12.4549; 2.1: 91.0318; 2.2: 168.0141; 2.3: 13.6819; 2.4: 499.768; 2.5: 40.6977
| 1 | 18.1 | 1: 353.1168; 1.1: 668.968; 1.2: 0.8971; 1.3: 117.65; 1.4: 54.3257; 1.5: 668.968; 1.6: 117.65; 1.7: 47.06; 1.8: 8.4594; 1.9: 392.1667; 2: 12.4894; 2.1: 91.051; 2.2: 168.9105; 2.3: 13.7169; 2.4: 500.0576; 2.5: 40.6088
| 1 | 18.15 | 1: 352.7666; 1.1: 670.1506; 1.2: 0.89869; 1.3: 117.975; 1.4: 54.2718; 1.5: 670.1506; 1.6: 117.975; 1.7: 47.19; 1.8: 8.4594; 1.9: 393.25; 2: 12.5239; 2.1: 91.0702; 2.2: 169.8092; 2.3: 13.7519; 2.4: 500.3414; 2.5: 40.5199
| 1 | 18.2 | 1: 352.4165; 1.1: 671.3299; 1.2: 0.90027; 1.3: 118.3; 1.4: 54.2179; 1.5: 671.3299; 1.6: 118.3; 1.7: 47.32; 1.8: 8.4594; 1.9: 394.3333; 2: 12.5584; 2.1: 91.0893; 2.2: 170.7103; 2.3: 13.7869; 2.4: 500.6196; 2.5: 40.431
| 1 | 18.25 | 1: 352.0666; 1.1: 672.5059; 1.2: 0.90185; 1.3: 118.625; 1.4: 54.1641; 1.5: 672.5059; 1.6: 118.625; 1.7: 47.45; 1.8: 8.4594; 1.9: 395.4167; 2: 12.5929; 2.1: 91.1082; 2.2: 171.6138; 2.3: 13.8219; 2.4: 500.892; 2.5: 40.3422
| 1 | 18.3 | 1: 351.7169; 1.1: 673.6785; 1.2: 0.90342; 1.3: 118.95; 1.4: 54.1103; 1.5: 673.6785; 1.6: 118.95; 1.7: 47.58; 1.8: 8.4594; 1.9: 396.5; 2: 12.6274; 2.1: 91.1271; 2.2: 172.5197; 2.3: 13.8569; 2.4: 501.1588; 2.5: 40.2534
| 1 | 18.35 | 1: 351.3674; 1.1: 674.8479; 1.2: 0.90499; 1.3: 119.275; 1.4: 54.0565; 1.5: 674.8479; 1.6: 119.275; 1.7: 47.71; 1.8: 8.4594; 1.9: 397.5833; 2: 12.6619; 2.1: 91.1459; 2.2: 173.4279; 2.3: 13.8919; 2.4: 501.4199; 2.5: 40.1646
| 1 | 18.4 | 1: 351.018; 1.1: 676.0139; 1.2: 0.90655; 1.3: 119.6; 1.4: 54.0028; 1.5: 676.0139; 1.6: 119.6; 1.7: 47.84; 1.8: 8.4594; 1.9: 398.6667; 2: 12.6964; 2.1: 91.1646; 2.2: 174.3386; 2.3: 13.9269; 2.4: 501.6754; 2.5: 40.0759
| 1 | 18.45 | 1: 350.6689; 1.1: 677.1767; 1.2: 0.90811; 1.3: 119.925; 1.4: 53.9491; 1.5: 677.1767; 1.6: 119.925; 1.7: 47.97; 1.8: 8.4594; 1.9: 399.75; 2: 12.7309; 2.1: 91.1833; 2.2: 175.2515; 2.3: 13.9619; 2.4: 501.9251; 2.5: 39.9872
| 1 | 18.5 | 1: 350.3199; 1.1: 678.3361; 1.2: 0.90966; 1.3: 120.25; 1.4: 53.8954; 1.5: 678.3361; 1.6: 120.25; 1.7: 48.1; 1.8: 8.4594; 1.9: 400.8333; 2: 12.7654; 2.1: 91.2018; 2.2: 176.1669; 2.3: 13.9969; 2.4: 502.1692; 2.5: 39.8985
| 1 | 18.55 | 1: 349.9711; 1.1: 679.4923; 1.2: 0.91121; 1.3: 120.575; 1.4: 53.8417; 1.5: 679.4923; 1.6: 120.575; 1.7: 48.23; 1.8: 8.4594; 1.9: 401.9167; 2: 12.7999; 2.1: 91.2202; 2.2: 177.0846; 2.3: 14.0319; 2.4: 502.4076; 2.5: 39.8099
| 1 | 18.6 | 1: 349.6225; 1.1: 680.6451; 1.2: 0.91276; 1.3: 120.9; 1.4: 53.7881; 1.5: 680.6451; 1.6: 120.9; 1.7: 48.36; 1.8: 8.4594; 1.9: 403; 2: 12.8344; 2.1: 91.2386; 2.2: 178.0048; 2.3: 14.0669; 2.4: 502.6404; 2.5: 39.7212
| 1 | 18.65 | 1: 349.2741; 1.1: 681.7947; 1.2: 0.9143; 1.3: 121.225; 1.4: 53.7345; 1.5: 681.7947; 1.6: 121.225; 1.7: 48.49; 1.8: 8.4594; 1.9: 404.0833; 2: 12.8689; 2.1: 91.2568; 2.2: 178.9272; 2.3: 14.1018; 2.4: 502.8674; 2.5: 39.6326
| 1 | 18.7 | 1: 348.9258; 1.1: 682.9409; 1.2: 0.91584; 1.3: 121.55; 1.4: 53.6809; 1.5: 682.9409; 1.6: 121.55; 1.7: 48.62; 1.8: 8.4594; 1.9: 405.1667; 2: 12.9034; 2.1: 91.275; 2.2: 179.8521; 2.3: 14.1368; 2.4: 503.0888; 2.5: 39.5441
| 1 | 18.75 | 1: 348.5778; 1.1: 684.0839; 1.2: 0.91737; 1.3: 121.875; 1.4: 53.6274; 1.5: 684.0839; 1.6: 121.875; 1.7: 48.75; 1.8: 8.4594; 1.9: 406.25; 2: 12.9379; 2.1: 91.2931; 2.2: 180.7793; 2.3: 14.1718; 2.4: 503.3046; 2.5: 39.4555
| 1 | 18.8 | 1: 348.2299; 1.1: 685.2236; 1.2: 0.9189; 1.3: 122.2; 1.4: 53.5738; 1.5: 685.2236; 1.6: 122.2; 1.7: 48.88; 1.8: 8.4594; 1.9: 407.3333; 2: 12.9724; 2.1: 91.3111; 2.2: 181.709; 2.3: 14.2068; 2.4: 503.5147; 2.5: 39.367
| 1 | 18.85 | 1: 347.8822; 1.1: 686.3601; 1.2: 0.92042; 1.3: 122.525; 1.4: 53.5203; 1.5: 686.3601; 1.6: 122.525; 1.7: 49.01; 1.8: 8.4594; 1.9: 408.4167; 2: 13.0069; 2.1: 91.329; 2.2: 182.641; 2.3: 14.2418; 2.4: 503.7191; 2.5: 39.2785
| 1 | 18.9 | 1: 347.5347; 1.1: 687.4932; 1.2: 0.92194; 1.3: 122.85; 1.4: 53.4669; 1.5: 687.4932; 1.6: 122.85; 1.7: 49.14; 1.8: 8.4594; 1.9: 409.5; 2: 13.0414; 2.1: 91.3468; 2.2: 183.5753; 2.3: 14.2768; 2.4: 503.9179; 2.5: 39.1901
| 1 | 18.95 | 1: 347.1874; 1.1: 688.6231; 1.2: 0.92346; 1.3: 123.175; 1.4: 53.4134; 1.5: 688.6231; 1.6: 123.175; 1.7: 49.27; 1.8: 8.4594; 1.9: 410.5833; 2: 13.0759; 2.1: 91.3646; 2.2: 184.5121; 2.3: 14.3118; 2.4: 504.111; 2.5: 39.1017
| 1 | 19 | 1: 346.8403; 1.1: 689.7497; 1.2: 0.92497; 1.3: 123.5; 1.4: 53.36; 1.5: 689.7497; 1.6: 123.5; 1.7: 49.4; 1.8: 8.4594; 1.9: 411.6667; 2: 13.1104; 2.1: 91.3822; 2.2: 185.4512; 2.3: 14.3468; 2.4: 504.2984; 2.5: 39.0133
| 1 | 19.05 | 1: 346.4933; 1.1: 690.873; 1.2: 0.92648; 1.3: 123.825; 1.4: 53.3067; 1.5: 690.873; 1.6: 123.825; 1.7: 49.53; 1.8: 8.4594; 1.9: 412.75; 2: 13.1449; 2.1: 91.3998; 2.2: 186.3927; 2.3: 14.3818; 2.4: 504.4803; 2.5: 38.9249
| 1 | 19.1 | 1: 346.1465; 1.1: 691.9931; 1.2: 0.92798; 1.3: 124.15; 1.4: 53.2533; 1.5: 691.9931; 1.6: 124.15; 1.7: 49.66; 1.8: 8.4594; 1.9: 413.8333; 2: 13.1794; 2.1: 91.4173; 2.2: 187.3366; 2.3: 14.4168; 2.4: 504.6564; 2.5: 38.8366
| 1 | 19.15 | 1: 345.7999; 1.1: 693.1099; 1.2: 0.92948; 1.3: 124.475; 1.4: 53.2; 1.5: 693.1099; 1.6: 124.475; 1.7: 49.79; 1.8: 8.4594; 1.9: 414.9167; 2: 13.2139; 2.1: 91.4347; 2.2: 188.2829; 2.3: 14.4517; 2.4: 504.827; 2.5: 38.7482
| 1 | 19.2 | 1: 345.4535; 1.1: 694.2234; 1.2: 0.93097; 1.3: 124.8; 1.4: 53.1467; 1.5: 694.2234; 1.6: 124.8; 1.7: 49.92; 1.8: 8.4594; 1.9: 416; 2: 13.2484; 2.1: 91.452; 2.2: 189.2316; 2.3: 14.4867; 2.4: 504.9918; 2.5: 38.66
| 1 | 19.25 | 1: 345.1073; 1.1: 695.3337; 1.2: 0.93246; 1.3: 125.125; 1.4: 53.0934; 1.5: 695.3337; 1.6: 125.125; 1.7: 50.05; 1.8: 8.4594; 1.9: 417.0833; 2: 13.2829; 2.1: 91.4692; 2.2: 190.1826; 2.3: 14.5217; 2.4: 505.1511; 2.5: 38.5717
| 1 | 19.3 | 1: 344.7613; 1.1: 696.4408; 1.2: 0.93394; 1.3: 125.45; 1.4: 53.0402; 1.5: 696.4408; 1.6: 125.45; 1.7: 50.18; 1.8: 8.4594; 1.9: 418.1667; 2: 13.3174; 2.1: 91.4863; 2.2: 191.1361; 2.3: 14.5567; 2.4: 505.3047; 2.5: 38.4835
| 1 | 19.35 | 1: 344.4154; 1.1: 697.5445; 1.2: 0.93542; 1.3: 125.775; 1.4: 52.987; 1.5: 697.5445; 1.6: 125.775; 1.7: 50.31; 1.8: 8.4594; 1.9: 419.25; 2: 13.3519; 2.1: 91.5034; 2.2: 192.0919; 2.3: 14.5917; 2.4: 505.4527; 2.5: 38.3953
| 1 | 19.4 | 1: 344.0697; 1.1: 698.6451; 1.2: 0.9369; 1.3: 126.1; 1.4: 52.9338; 1.5: 698.6451; 1.6: 126.1; 1.7: 50.44; 1.8: 8.4594; 1.9: 420.3333; 2: 13.3864; 2.1: 91.5204; 2.2: 193.0501; 2.3: 14.6267; 2.4: 505.595; 2.5: 38.3071
| 1 | 19.45 | 1: 343.7243; 1.1: 699.7424; 1.2: 0.93837; 1.3: 126.425; 1.4: 52.8807; 1.5: 699.7424; 1.6: 126.425; 1.7: 50.57; 1.8: 8.4594; 1.9: 421.4167; 2: 13.4209; 2.1: 91.5372; 2.2: 194.0106; 2.3: 14.6617; 2.4: 505.7317; 2.5: 38.219
| 1 | 19.5 | 1: 343.3789; 1.1: 700.8364; 1.2: 0.93984; 1.3: 126.75; 1.4: 52.8275; 1.5: 700.8364; 1.6: 126.75; 1.7: 50.7; 1.8: 8.4594; 1.9: 422.5; 2: 13.4554; 2.1: 91.5541; 2.2: 194.9736; 2.3: 14.6967; 2.4: 505.8628; 2.5: 38.1308
| 1 | 19.55 | 1: 343.0338; 1.1: 701.9272; 1.2: 0.9413; 1.3: 127.075; 1.4: 52.7744; 1.5: 701.9272; 1.6: 127.075; 1.7: 50.83; 1.8: 8.4594; 1.9: 423.5833; 2: 13.4899; 2.1: 91.5708; 2.2: 195.939; 2.3: 14.7317; 2.4: 505.9883; 2.5: 38.0428
| 1 | 19.6 | 1: 342.6889; 1.1: 703.0148; 1.2: 0.94276; 1.3: 127.4; 1.4: 52.7214; 1.5: 703.0148; 1.6: 127.4; 1.7: 50.96; 1.8: 8.4594; 1.9: 424.6667; 2: 13.5244; 2.1: 91.5874; 2.2: 196.9067; 2.3: 14.7667; 2.4: 506.1081; 2.5: 37.9547
| 1 | 19.65 | 1: 342.3441; 1.1: 704.0991; 1.2: 0.94421; 1.3: 127.725; 1.4: 52.6683; 1.5: 704.0991; 1.6: 127.725; 1.7: 51.09; 1.8: 8.4594; 1.9: 425.75; 2: 13.5589; 2.1: 91.604; 2.2: 197.8768; 2.3: 14.8017; 2.4: 506.2223; 2.5: 37.8667
| 1 | 19.7 | 1: 341.9995; 1.1: 705.1802; 1.2: 0.94566; 1.3: 128.05; 1.4: 52.6153; 1.5: 705.1802; 1.6: 128.05; 1.7: 51.22; 1.8: 8.4594; 1.9: 426.8333; 2: 13.5934; 2.1: 91.6205; 2.2: 198.8494; 2.3: 14.8367; 2.4: 506.3309; 2.5: 37.7787
| 1 | 19.75 | 1: 341.6551; 1.1: 706.2581; 1.2: 0.94711; 1.3: 128.375; 1.4: 52.5623; 1.5: 706.2581; 1.6: 128.375; 1.7: 51.35; 1.8: 8.4594; 1.9: 427.9167; 2: 13.6279; 2.1: 91.6369; 2.2: 199.8243; 2.3: 14.8717; 2.4: 506.4339; 2.5: 37.6907
| 1 | 19.8 | 1: 341.3109; 1.1: 707.3328; 1.2: 0.94855; 1.3: 128.7; 1.4: 52.5094; 1.5: 707.3328; 1.6: 128.7; 1.7: 51.48; 1.8: 8.4594; 1.9: 429; 2: 13.6624; 2.1: 91.6532; 2.2: 200.8015; 2.3: 14.9067; 2.4: 506.5312; 2.5: 37.6027
| 1 | 19.85 | 1: 340.9669; 1.1: 708.4042; 1.2: 0.94999; 1.3: 129.025; 1.4: 52.4564; 1.5: 708.4042; 1.6: 129.025; 1.7: 51.61; 1.8: 8.4594; 1.9: 430.0833; 2: 13.6969; 2.1: 91.6694; 2.2: 201.7812; 2.3: 14.9416; 2.4: 506.623; 2.5: 37.5148
| 1 | 19.9 | 1: 340.6231; 1.1: 709.4724; 1.2: 0.95142; 1.3: 129.35; 1.4: 52.4035; 1.5: 709.4724; 1.6: 129.35; 1.7: 51.74; 1.8: 8.4594; 1.9: 431.1667; 2: 13.7314; 2.1: 91.6856; 2.2: 202.7633; 2.3: 14.9766; 2.4: 506.7091; 2.5: 37.4269
| 1 | 19.95 | 1: 340.2794; 1.1: 710.5374; 1.2: 0.95285; 1.3: 129.675; 1.4: 52.3507; 1.5: 710.5374; 1.6: 129.675; 1.7: 51.87; 1.8: 8.4594; 1.9: 432.25; 2: 13.7659; 2.1: 91.7016; 2.2: 203.7478; 2.3: 15.0116; 2.4: 506.7896; 2.5: 37.339
| 1 | 20 | 1: 339.9359; 1.1: 711.5992; 1.2: 0.95427; 1.3: 130; 1.4: 52.2978; 1.5: 711.5992; 1.6: 130; 1.7: 52; 1.8: 8.4594; 1.9: 433.3333; 2: 13.8004; 2.1: 91.7176; 2.2: 204.7346; 2.3: 15.0466; 2.4: 506.8646; 2.5: 37.2512
| 1 | 20.05 | 1: 339.5926; 1.1: 712.6577; 1.2: 0.95569; 1.3: 130.325; 1.4: 52.245; 1.5: 712.6577; 1.6: 130.325; 1.7: 52.13; 1.8: 8.4594; 1.9: 434.4167; 2: 13.8349; 2.1: 91.7336; 2.2: 205.7239; 2.3: 15.0816; 2.4: 506.9339; 2.5: 37.1634
| 1 | 20.1 | 1: 339.2495; 1.1: 713.7131; 1.2: 0.95711; 1.3: 130.65; 1.4: 52.1922; 1.5: 713.7131; 1.6: 130.65; 1.7: 52.26; 1.8: 8.4594; 1.9: 435.5; 2: 13.8694; 2.1: 91.7494; 2.2: 206.7155; 2.3: 15.1166; 2.4: 506.9976; 2.5: 37.0756
| 1 | 20.15 | 1: 338.9066; 1.1: 714.7652; 1.2: 0.95852; 1.3: 130.975; 1.4: 52.1395; 1.5: 714.7652; 1.6: 130.975; 1.7: 52.39; 1.8: 8.4594; 1.9: 436.5833; 2: 13.9039; 2.1: 91.7652; 2.2: 207.7095; 2.3: 15.1516; 2.4: 507.0557; 2.5: 36.9878
| 1 | 20.2 | 1: 338.5638; 1.1: 715.8142; 1.2: 0.95992; 1.3: 131.3; 1.4: 52.0867; 1.5: 715.8142; 1.6: 131.3; 1.7: 52.52; 1.8: 8.4594; 1.9: 437.6667; 2: 13.9384; 2.1: 91.7808; 2.2: 208.706; 2.3: 15.1866; 2.4: 507.1082; 2.5: 36.9001
| 1 | 20.25 | 1: 338.2212; 1.1: 716.8599; 1.2: 0.96133; 1.3: 131.625; 1.4: 52.034; 1.5: 716.8599; 1.6: 131.625; 1.7: 52.65; 1.8: 8.4594; 1.9: 438.75; 2: 13.9729; 2.1: 91.7965; 2.2: 209.7048; 2.3: 15.2216; 2.4: 507.1551; 2.5: 36.8124
| 1 | 20.3 | 1: 337.8789; 1.1: 717.9025; 1.2: 0.96272; 1.3: 131.95; 1.4: 51.9814; 1.5: 717.9025; 1.6: 131.95; 1.7: 52.78; 1.8: 8.4594; 1.9: 439.8333; 2: 14.0074; 2.1: 91.812; 2.2: 210.706; 2.3: 15.2566; 2.4: 507.1965; 2.5: 36.7247
| 1 | 20.35 | 1: 337.5367; 1.1: 718.9418; 1.2: 0.96412; 1.3: 132.275; 1.4: 51.9287; 1.5: 718.9418; 1.6: 132.275; 1.7: 52.91; 1.8: 8.4594; 1.9: 440.9167; 2: 14.0419; 2.1: 91.8274; 2.2: 211.7096; 2.3: 15.2917; 2.4: 507.2322; 2.5: 36.6371
| 1 | 20.4 | 1: 337.1946; 1.1: 719.978; 1.2: 0.96551; 1.3: 132.6; 1.4: 51.8761; 1.5: 719.978; 1.6: 132.6; 1.7: 53.04; 1.8: 8.4594; 1.9: 442; 2: 14.0764; 2.1: 91.8428; 2.2: 212.7156; 2.3: 15.3267; 2.4: 507.2624; 2.5: 36.5494
| 1 | 20.45 | 1: 336.8528; 1.1: 721.011; 1.2: 0.96689; 1.3: 132.925; 1.4: 51.8235; 1.5: 721.011; 1.6: 132.925; 1.7: 53.17; 1.8: 8.4594; 1.9: 443.0833; 2: 14.1109; 2.1: 91.8581; 2.2: 213.724; 2.3: 15.3617; 2.4: 507.2869; 2.5: 36.4618
| 1 | 20.5 | 1: 336.5111; 1.1: 722.0408; 1.2: 0.96827; 1.3: 133.25; 1.4: 51.7709; 1.5: 722.0408; 1.6: 133.25; 1.7: 53.3; 1.8: 8.4594; 1.9: 444.1667; 2: 14.1454; 2.1: 91.8733; 2.2: 214.7348; 2.3: 15.3967; 2.4: 507.3059; 2.5: 36.3743
| 1 | 20.55 | 1: 336.1697; 1.1: 723.0674; 1.2: 0.96965; 1.3: 133.575; 1.4: 51.7184; 1.5: 723.0674; 1.6: 133.575; 1.7: 53.43; 1.8: 8.4594; 1.9: 445.25; 2: 14.1799; 2.1: 91.8885; 2.2: 215.748; 2.3: 15.4317; 2.4: 507.3193; 2.5: 36.2867
| 1 | 20.6 | 1: 335.8284; 1.1: 724.0908; 1.2: 0.97102; 1.3: 133.9; 1.4: 51.6659; 1.5: 724.0908; 1.6: 133.9; 1.7: 53.56; 1.8: 8.4594; 1.9: 446.3333; 2: 14.2144; 2.1: 91.9035; 2.2: 216.7636; 2.3: 15.4667; 2.4: 507.3271; 2.5: 36.1992
| 1 | 20.65 | 1: 335.4873; 1.1: 725.111; 1.2: 0.97239; 1.3: 134.225; 1.4: 51.6134; 1.5: 725.111; 1.6: 134.225; 1.7: 53.69; 1.8: 8.4594; 1.9: 447.4167; 2: 14.2489; 2.1: 91.9185; 2.2: 217.7816; 2.3: 15.5017; 2.4: 507.3294; 2.5: 36.1117
| 1 | 20.7 | 1: 335.1463; 1.1: 726.1281; 1.2: 0.97375; 1.3: 134.55; 1.4: 51.561; 1.5: 726.1281; 1.6: 134.55; 1.7: 53.82; 1.8: 8.4594; 1.9: 448.5; 2: 14.2834; 2.1: 91.9335; 2.2: 218.802; 2.3: 15.5367; 2.4: 507.3261; 2.5: 36.0243
| 1 | 20.75 | 1: 334.8056; 1.1: 727.142; 1.2: 0.97511; 1.3: 134.875; 1.4: 51.5086; 1.5: 727.142; 1.6: 134.875; 1.7: 53.95; 1.8: 8.4594; 1.9: 449.5833; 2: 14.3179; 2.1: 91.9483; 2.2: 219.8248; 2.3: 15.5717; 2.4: 507.3172; 2.5: 35.9368
| 1 | 20.8 | 1: 334.465; 1.1: 728.1527; 1.2: 0.97647; 1.3: 135.2; 1.4: 51.4562; 1.5: 728.1527; 1.6: 135.2; 1.7: 54.08; 1.8: 8.4594; 1.9: 450.6667; 2: 14.3524; 2.1: 91.9631; 2.2: 220.85; 2.3: 15.6067; 2.4: 507.3027; 2.5: 35.8494
| 1 | 20.85 | 1: 334.1247; 1.1: 729.1603; 1.2: 0.97782; 1.3: 135.525; 1.4: 51.4038; 1.5: 729.1603; 1.6: 135.525; 1.7: 54.21; 1.8: 8.4594; 1.9: 451.75; 2: 14.3869; 2.1: 91.9778; 2.2: 221.8776; 2.3: 15.6418; 2.4: 507.2826; 2.5: 35.762
| 1 | 20.9 | 1: 333.7845; 1.1: 730.1646; 1.2: 0.97917; 1.3: 135.85; 1.4: 51.3515; 1.5: 730.1646; 1.6: 135.85; 1.7: 54.34; 1.8: 8.4594; 1.9: 452.8333; 2: 14.4214; 2.1: 91.9924; 2.2: 222.9076; 2.3: 15.6768; 2.4: 507.257; 2.5: 35.6747
| 1 | 20.95 | 1: 333.4444; 1.1: 731.1659; 1.2: 0.98051; 1.3: 136.175; 1.4: 51.2991; 1.5: 731.1659; 1.6: 136.175; 1.7: 54.47; 1.8: 8.4594; 1.9: 453.9167; 2: 14.4559; 2.1: 92.0069; 2.2: 223.94; 2.3: 15.7118; 2.4: 507.2259; 2.5: 35.5873
| 1 | 21 | 1: 333.1046; 1.1: 732.1639; 1.2: 0.98185; 1.3: 136.5; 1.4: 51.2469; 1.5: 732.1639; 1.6: 136.5; 1.7: 54.6; 1.8: 8.4594; 1.9: 455; 2: 14.4904; 2.1: 92.0214; 2.2: 224.9748; 2.3: 15.7468; 2.4: 507.1891; 2.5: 35.5
| 1 | 21.05 | 1: 332.765; 1.1: 733.1589; 1.2: 0.98318; 1.3: 136.825; 1.4: 51.1946; 1.5: 733.1589; 1.6: 136.825; 1.7: 54.73; 1.8: 8.4594; 1.9: 456.0833; 2: 14.5249; 2.1: 92.0358; 2.2: 226.012; 2.3: 15.7818; 2.4: 507.1468; 2.5: 35.4128
| 1 | 21.1 | 1: 332.4255; 1.1: 734.1506; 1.2: 0.98451; 1.3: 137.15; 1.4: 51.1424; 1.5: 734.1506; 1.6: 137.15; 1.7: 54.86; 1.8: 8.4594; 1.9: 457.1667; 2: 14.5594; 2.1: 92.0501; 2.2: 227.0516; 2.3: 15.8169; 2.4: 507.099; 2.5: 35.3255
| 1 | 21.15 | 1: 332.0862; 1.1: 735.1392; 1.2: 0.98584; 1.3: 137.475; 1.4: 51.0902; 1.5: 735.1392; 1.6: 137.475; 1.7: 54.99; 1.8: 8.4594; 1.9: 458.25; 2: 14.5939; 2.1: 92.0644; 2.2: 228.0936; 2.3: 15.8519; 2.4: 507.0456; 2.5: 35.2383
| 1 | 21.2 | 1: 331.7471; 1.1: 736.1247; 1.2: 0.98716; 1.3: 137.8; 1.4: 51.038; 1.5: 736.1247; 1.6: 137.8; 1.7: 55.12; 1.8: 8.4594; 1.9: 459.3333; 2: 14.6285; 2.1: 92.0786; 2.2: 229.1381; 2.3: 15.8869; 2.4: 506.9866; 2.5: 35.1511
| 1 | 21.25 | 1: 331.4082; 1.1: 737.107; 1.2: 0.98848; 1.3: 138.125; 1.4: 50.9859; 1.5: 737.107; 1.6: 138.125; 1.7: 55.25; 1.8: 8.4594; 1.9: 460.4167; 2: 14.663; 2.1: 92.0927; 2.2: 230.1849; 2.3: 15.9219; 2.4: 506.9221; 2.5: 35.0639
| 1 | 21.3 | 1: 331.0694; 1.1: 738.0862; 1.2: 0.98979; 1.3: 138.45; 1.4: 50.9338; 1.5: 738.0862; 1.6: 138.45; 1.7: 55.38; 1.8: 8.4594; 1.9: 461.5; 2: 14.6975; 2.1: 92.1068; 2.2: 231.2341; 2.3: 15.957; 2.4: 506.8521; 2.5: 34.9768
| 1 | 21.35 | 1: 330.7309; 1.1: 739.0622; 1.2: 0.9911; 1.3: 138.775; 1.4: 50.8817; 1.5: 739.0622; 1.6: 138.775; 1.7: 55.51; 1.8: 8.4594; 1.9: 462.5833; 2: 14.732; 2.1: 92.1207; 2.2: 232.2858; 2.3: 15.992; 2.4: 506.7765; 2.5: 34.8897
| 1 | 21.4 | 1: 330.3925; 1.1: 740.0351; 1.2: 0.9924; 1.3: 139.1; 1.4: 50.8296; 1.5: 740.0351; 1.6: 139.1; 1.7: 55.64; 1.8: 8.4594; 1.9: 463.6667; 2: 14.7665; 2.1: 92.1346; 2.2: 233.3398; 2.3: 16.027; 2.4: 506.6953; 2.5: 34.8026
| 1 | 21.45 | 1: 330.0543; 1.1: 741.0049; 1.2: 0.9937; 1.3: 139.425; 1.4: 50.7776; 1.5: 741.0049; 1.6: 139.425; 1.7: 55.77; 1.8: 8.4594; 1.9: 464.75; 2: 14.801; 2.1: 92.1485; 2.2: 234.3963; 2.3: 16.0621; 2.4: 506.6086; 2.5: 34.7155
| 1 | 21.5 | 1: 329.7163; 1.1: 741.9715; 1.2: 0.995; 1.3: 139.75; 1.4: 50.7256; 1.5: 741.9715; 1.6: 139.75; 1.7: 55.9; 1.8: 8.4594; 1.9: 465.8333; 2: 14.8355; 2.1: 92.1622; 2.2: 235.4551; 2.3: 16.0971; 2.4: 506.5164; 2.5: 34.6285
| 1 | 21.55 | 1: 329.3784; 1.1: 742.935; 1.2: 0.99629; 1.3: 140.075; 1.4: 50.6736; 1.5: 742.935; 1.6: 140.075; 1.7: 56.03; 1.8: 8.4594; 1.9: 466.9167; 2: 14.87; 2.1: 92.1759; 2.2: 236.5164; 2.3: 16.1321; 2.4: 506.4186; 2.5: 34.5415
| 1 | 21.6 | 1: 329.0408; 1.1: 743.8954; 1.2: 0.99758; 1.3: 140.4; 1.4: 50.6217; 1.5: 743.8954; 1.6: 140.4; 1.7: 56.16; 1.8: 8.4594; 1.9: 468; 2: 14.9045; 2.1: 92.1896; 2.2: 237.5801; 2.3: 16.1672; 2.4: 506.3153; 2.5: 34.4545
| 1 | 21.65 | 1: 328.7033; 1.1: 744.8527; 1.2: 0.99886; 1.3: 140.725; 1.4: 50.5697; 1.5: 744.8527; 1.6: 140.725; 1.7: 56.29; 1.8: 8.4594; 1.9: 469.0833; 2: 14.939; 2.1: 92.2031; 2.2: 238.6461; 2.3: 16.2022; 2.4: 506.2065; 2.5: 34.3675
| 1 | 21.7 | 1: 328.366; 1.1: 745.8068; 1.2: 1.0001; 1.3: 141.05; 1.4: 50.5178; 1.5: 745.8068; 1.6: 141.05; 1.7: 56.42; 1.8: 8.4594; 1.9: 470.1667; 2: 14.9735; 2.1: 92.2166; 2.2: 239.7146; 2.3: 16.2373; 2.4: 506.0922; 2.5: 34.2806
| 1 | 21.75 | 1: 328.0289; 1.1: 746.7578; 1.2: 1.0014; 1.3: 141.375; 1.4: 50.466; 1.5: 746.7578; 1.6: 141.375; 1.7: 56.55; 1.8: 8.4594; 1.9: 471.25; 2: 15.008; 2.1: 92.23; 2.2: 240.7856; 2.3: 16.2723; 2.4: 505.9723; 2.5: 34.1937
| 1 | 21.8 | 1: 327.692; 1.1: 747.7057; 1.2: 1.0027; 1.3: 141.7; 1.4: 50.4142; 1.5: 747.7057; 1.6: 141.7; 1.7: 56.68; 1.8: 8.4594; 1.9: 472.3333; 2: 15.0425; 2.1: 92.2434; 2.2: 241.8589; 2.3: 16.3074; 2.4: 505.8469; 2.5: 34.1068
| 1 | 21.85 | 1: 327.3552; 1.1: 748.6505; 1.2: 1.004; 1.3: 142.025; 1.4: 50.3623; 1.5: 748.6505; 1.6: 142.025; 1.7: 56.81; 1.8: 8.4594; 1.9: 473.4167; 2: 15.077; 2.1: 92.2567; 2.2: 242.9346; 2.3: 16.3424; 2.4: 505.7159; 2.5: 34.0199
| 1 | 21.9 | 1: 327.0187; 1.1: 749.5922; 1.2: 1.0052; 1.3: 142.35; 1.4: 50.3106; 1.5: 749.5922; 1.6: 142.35; 1.7: 56.94; 1.8: 8.4594; 1.9: 474.5; 2: 15.1115; 2.1: 92.2699; 2.2: 244.0128; 2.3: 16.3775; 2.4: 505.5795; 2.5: 33.9331
| 1 | 21.95 | 1: 326.6823; 1.1: 750.5308; 1.2: 1.0065; 1.3: 142.675; 1.4: 50.2588; 1.5: 750.5308; 1.6: 142.675; 1.7: 57.07; 1.8: 8.4594; 1.9: 475.5833; 2: 15.146; 2.1: 92.283; 2.2: 245.0933; 2.3: 16.4125; 2.4: 505.4375; 2.5: 33.8463
| 1 | 22 | 1: 326.3461; 1.1: 751.4663; 1.2: 1.0077; 1.3: 143; 1.4: 50.2071; 1.5: 751.4663; 1.6: 143; 1.7: 57.2; 1.8: 8.4594; 1.9: 476.6667; 2: 15.1805; 2.1: 92.2961; 2.2: 246.1763; 2.3: 16.4476; 2.4: 505.29; 2.5: 33.7595
| 1 | 22.05 | 1: 326.0101; 1.1: 752.3986; 1.2: 1.009; 1.3: 143.325; 1.4: 50.1554; 1.5: 752.3986; 1.6: 143.325; 1.7: 57.33; 1.8: 8.4594; 1.9: 477.75; 2: 15.215; 2.1: 92.3091; 2.2: 247.2617; 2.3: 16.4826; 2.4: 505.137; 2.5: 33.6728
| 1 | 22.1 | 1: 325.6742; 1.1: 753.3279; 1.2: 1.0102; 1.3: 143.65; 1.4: 50.1037; 1.5: 753.3279; 1.6: 143.65; 1.7: 57.46; 1.8: 8.4594; 1.9: 478.8333; 2: 15.2495; 2.1: 92.3221; 2.2: 248.3495; 2.3: 16.5177; 2.4: 504.9784; 2.5: 33.586
| 1 | 22.15 | 1: 325.3386; 1.1: 754.2541; 1.2: 1.0115; 1.3: 143.975; 1.4: 50.0521; 1.5: 754.2541; 1.6: 143.975; 1.7: 57.59; 1.8: 8.4594; 1.9: 479.9167; 2: 15.284; 2.1: 92.3349; 2.2: 249.4397; 2.3: 16.5527; 2.4: 504.8144; 2.5: 33.4993
| 1 | 22.2 | 1: 325.0031; 1.1: 755.1772; 1.2: 1.0127; 1.3: 144.3; 1.4: 50.0005; 1.5: 755.1772; 1.6: 144.3; 1.7: 57.72; 1.8: 8.4594; 1.9: 481; 2: 15.3185; 2.1: 92.3478; 2.2: 250.5323; 2.3: 16.5878; 2.4: 504.6448; 2.5: 33.4127
| 1 | 22.25 | 1: 324.6678; 1.1: 756.0972; 1.2: 1.0139; 1.3: 144.625; 1.4: 49.9489; 1.5: 756.0972; 1.6: 144.625; 1.7: 57.85; 1.8: 8.4594; 1.9: 482.0833; 2: 15.353; 2.1: 92.3605; 2.2: 251.6274; 2.3: 16.6229; 2.4: 504.4698; 2.5: 33.326
| 1 | 22.3 | 1: 324.3327; 1.1: 757.0141; 1.2: 1.0152; 1.3: 144.95; 1.4: 49.8973; 1.5: 757.0141; 1.6: 144.95; 1.7: 57.98; 1.8: 8.4594; 1.9: 483.1667; 2: 15.3875; 2.1: 92.3732; 2.2: 252.7248; 2.3: 16.6579; 2.4: 504.2892; 2.5: 33.2394
| 1 | 22.35 | 1: 323.9977; 1.1: 757.9279; 1.2: 1.0164; 1.3: 145.275; 1.4: 49.8458; 1.5: 757.9279; 1.6: 145.275; 1.7: 58.11; 1.8: 8.4594; 1.9: 484.25; 2: 15.422; 2.1: 92.3858; 2.2: 253.8247; 2.3: 16.693; 2.4: 504.1032; 2.5: 33.1528
| 1 | 22.4 | 1: 323.663; 1.1: 758.8386; 1.2: 1.0176; 1.3: 145.6; 1.4: 49.7943; 1.5: 758.8386; 1.6: 145.6; 1.7: 58.24; 1.8: 8.4594; 1.9: 485.3333; 2: 15.4565; 2.1: 92.3984; 2.2: 254.927; 2.3: 16.7281; 2.4: 503.9116; 2.5: 33.0662
| 1 | 22.45 | 1: 323.3284; 1.1: 759.7463; 1.2: 1.0188; 1.3: 145.925; 1.4: 49.7428; 1.5: 759.7463; 1.6: 145.925; 1.7: 58.37; 1.8: 8.4594; 1.9: 486.4167; 2: 15.491; 2.1: 92.4109; 2.2: 256.0317; 2.3: 16.7632; 2.4: 503.7146; 2.5: 32.9797
| 1 | 22.5 | 1: 322.994; 1.1: 760.6509; 1.2: 1.02; 1.3: 146.25; 1.4: 49.6914; 1.5: 760.6509; 1.6: 146.25; 1.7: 58.5; 1.8: 8.4594; 1.9: 487.5; 2: 15.5255; 2.1: 92.4233; 2.2: 257.1389; 2.3: 16.7982; 2.4: 503.512; 2.5: 32.8932
| 1 | 22.55 | 1: 322.6598; 1.1: 761.5524; 1.2: 1.0213; 1.3: 146.575; 1.4: 49.64; 1.5: 761.5524; 1.6: 146.575; 1.7: 58.63; 1.8: 8.4594; 1.9: 488.5833; 2: 15.56; 2.1: 92.4357; 2.2: 258.2484; 2.3: 16.8333; 2.4: 503.304; 2.5: 32.8067
| 1 | 22.6 | 1: 322.3258; 1.1: 762.4508; 1.2: 1.0225; 1.3: 146.9; 1.4: 49.5886; 1.5: 762.4508; 1.6: 146.9; 1.7: 58.76; 1.8: 8.4594; 1.9: 489.6667; 2: 15.5945; 2.1: 92.448; 2.2: 259.3604; 2.3: 16.8684; 2.4: 503.0904; 2.5: 32.7202
| 1 | 22.65 | 1: 321.9919; 1.1: 763.3462; 1.2: 1.0237; 1.3: 147.225; 1.4: 49.5372; 1.5: 763.3462; 1.6: 147.225; 1.7: 58.89; 1.8: 8.4594; 1.9: 490.75; 2: 15.629; 2.1: 92.4602; 2.2: 260.4748; 2.3: 16.9035; 2.4: 502.8714; 2.5: 32.6338
| 1 | 22.7 | 1: 321.6582; 1.1: 764.2385; 1.2: 1.0249; 1.3: 147.55; 1.4: 49.4859; 1.5: 764.2385; 1.6: 147.55; 1.7: 59.02; 1.8: 8.4594; 1.9: 491.8333; 2: 15.6635; 2.1: 92.4724; 2.2: 261.5916; 2.3: 16.9385; 2.4: 502.6469; 2.5: 32.5473
| 1 | 22.75 | 1: 321.3247; 1.1: 765.1278; 1.2: 1.0261; 1.3: 147.875; 1.4: 49.4346; 1.5: 765.1278; 1.6: 147.875; 1.7: 59.15; 1.8: 8.4594; 1.9: 492.9167; 2: 15.698; 2.1: 92.4845; 2.2: 262.7109; 2.3: 16.9736; 2.4: 502.4169; 2.5: 32.4609
| 1 | 22.8 | 1: 320.9914; 1.1: 766.014; 1.2: 1.0272; 1.3: 148.2; 1.4: 49.3833; 1.5: 766.014; 1.6: 148.2; 1.7: 59.28; 1.8: 8.4594; 1.9: 494; 2: 15.7325; 2.1: 92.4966; 2.2: 263.8325; 2.3: 17.0087; 2.4: 502.1814; 2.5: 32.3746
| 1 | 22.85 | 1: 320.6583; 1.1: 766.8971; 1.2: 1.0284; 1.3: 148.525; 1.4: 49.332; 1.5: 766.8971; 1.6: 148.525; 1.7: 59.41; 1.8: 8.4594; 1.9: 495.0833; 2: 15.767; 2.1: 92.5085; 2.2: 264.9566; 2.3: 17.0438; 2.4: 501.9405; 2.5: 32.2882
| 1 | 22.9 | 1: 320.3254; 1.1: 767.7772; 1.2: 1.0296; 1.3: 148.85; 1.4: 49.2808; 1.5: 767.7772; 1.6: 148.85; 1.7: 59.54; 1.8: 8.4594; 1.9: 496.1667; 2: 15.8015; 2.1: 92.5205; 2.2: 266.0831; 2.3: 17.0789; 2.4: 501.694; 2.5: 32.2019
| 1 | 22.95 | 1: 319.9926; 1.1: 768.6542; 1.2: 1.0308; 1.3: 149.175; 1.4: 49.2296; 1.5: 768.6542; 1.6: 149.175; 1.7: 59.67; 1.8: 8.4594; 1.9: 497.25; 2: 15.836; 2.1: 92.5323; 2.2: 267.212; 2.3: 17.114; 2.4: 501.4421; 2.5: 32.1156
| 1 | 23 | 1: 319.66; 1.1: 769.5282; 1.2: 1.032; 1.3: 149.5; 1.4: 49.1785; 1.5: 769.5282; 1.6: 149.5; 1.7: 59.8; 1.8: 8.4594; 1.9: 498.3333; 2: 15.8705; 2.1: 92.5441; 2.2: 268.3434; 2.3: 17.1491; 2.4: 501.1848; 2.5: 32.0294
| 1 | 23.05 | 1: 319.3276; 1.1: 770.3991; 1.2: 1.0331; 1.3: 149.825; 1.4: 49.1273; 1.5: 770.3991; 1.6: 149.825; 1.7: 59.93; 1.8: 8.4594; 1.9: 499.4167; 2: 15.905; 2.1: 92.5559; 2.2: 269.4772; 2.3: 17.1842; 2.4: 500.9219; 2.5: 31.9431
| 1 | 23.1 | 1: 318.9953; 1.1: 771.267; 1.2: 1.0343; 1.3: 150.15; 1.4: 49.0762; 1.5: 771.267; 1.6: 150.15; 1.7: 60.06; 1.8: 8.4594; 1.9: 500.5; 2: 15.9395; 2.1: 92.5676; 2.2: 270.6134; 2.3: 17.2193; 2.4: 500.6536; 2.5: 31.8569
| 1 | 23.15 | 1: 318.6633; 1.1: 772.1318; 1.2: 1.0354; 1.3: 150.475; 1.4: 49.0251; 1.5: 772.1318; 1.6: 150.475; 1.7: 60.19; 1.8: 8.4594; 1.9: 501.5833; 2: 15.974; 2.1: 92.5792; 2.2: 271.752; 2.3: 17.2544; 2.4: 500.3798; 2.5: 31.7707
| 1 | 23.2 | 1: 318.3314; 1.1: 772.9936; 1.2: 1.0366; 1.3: 150.8; 1.4: 48.9741; 1.5: 772.9936; 1.6: 150.8; 1.7: 60.32; 1.8: 8.4594; 1.9: 502.6667; 2: 16.0085; 2.1: 92.5908; 2.2: 272.8931; 2.3: 17.2895; 2.4: 500.1005; 2.5: 31.6846
| 1 | 23.25 | 1: 317.9997; 1.1: 773.8524; 1.2: 1.0378; 1.3: 151.125; 1.4: 48.923; 1.5: 773.8524; 1.6: 151.125; 1.7: 60.45; 1.8: 8.4594; 1.9: 503.75; 2: 16.043; 2.1: 92.6023; 2.2: 274.0365; 2.3: 17.3246; 2.4: 499.8158; 2.5: 31.5984
| 1 | 23.3 | 1: 317.6682; 1.1: 774.7081; 1.2: 1.0389; 1.3: 151.45; 1.4: 48.872; 1.5: 774.7081; 1.6: 151.45; 1.7: 60.58; 1.8: 8.4594; 1.9: 504.8333; 2: 16.0775; 2.1: 92.6137; 2.2: 275.1824; 2.3: 17.3597; 2.4: 499.5257; 2.5: 31.5123
| 1 | 23.35 | 1: 317.3369; 1.1: 775.5608; 1.2: 1.04; 1.3: 151.775; 1.4: 48.8211; 1.5: 775.5608; 1.6: 151.775; 1.7: 60.71; 1.8: 8.4594; 1.9: 505.9167; 2: 16.112; 2.1: 92.6251; 2.2: 276.3308; 2.3: 17.3948; 2.4: 499.23; 2.5: 31.4262
| 1 | 23.4 | 1: 317.0057; 1.1: 776.4105; 1.2: 1.0412; 1.3: 152.1; 1.4: 48.7701; 1.5: 776.4105; 1.6: 152.1; 1.7: 60.84; 1.8: 8.4594; 1.9: 507; 2: 16.1465; 2.1: 92.6364; 2.2: 277.4815; 2.3: 17.43; 2.4: 498.9289; 2.5: 31.3402
| 1 | 23.45 | 1: 316.6748; 1.1: 777.2571; 1.2: 1.0423; 1.3: 152.425; 1.4: 48.7192; 1.5: 777.2571; 1.6: 152.425; 1.7: 60.97; 1.8: 8.4594; 1.9: 508.0833; 2: 16.181; 2.1: 92.6477; 2.2: 278.6347; 2.3: 17.4651; 2.4: 498.6224; 2.5: 31.2541
| 1 | 23.5 | 1: 316.344; 1.1: 778.1007; 1.2: 1.0435; 1.3: 152.75; 1.4: 48.6683; 1.5: 778.1007; 1.6: 152.75; 1.7: 61.1; 1.8: 8.4594; 1.9: 509.1667; 2: 16.2155; 2.1: 92.6589; 2.2: 279.7903; 2.3: 17.5002; 2.4: 498.3104; 2.5: 31.1681
| 1 | 23.55 | 1: 316.0134; 1.1: 778.9414; 1.2: 1.0446; 1.3: 153.075; 1.4: 48.6174; 1.5: 778.9414; 1.6: 153.075; 1.7: 61.23; 1.8: 8.4594; 1.9: 510.25; 2: 16.25; 2.1: 92.6701; 2.2: 280.9484; 2.3: 17.5353; 2.4: 497.993; 2.5: 31.0821
| 1 | 23.6 | 1: 315.6829; 1.1: 779.7789; 1.2: 1.0457; 1.3: 153.4; 1.4: 48.5666; 1.5: 779.7789; 1.6: 153.4; 1.7: 61.36; 1.8: 8.4594; 1.9: 511.3333; 2: 16.2845; 2.1: 92.6812; 2.2: 282.1089; 2.3: 17.5705; 2.4: 497.6701; 2.5: 30.9962
| 1 | 23.65 | 1: 315.3527; 1.1: 780.6135; 1.2: 1.0468; 1.3: 153.725; 1.4: 48.5158; 1.5: 780.6135; 1.6: 153.725; 1.7: 61.49; 1.8: 8.4594; 1.9: 512.4167; 2: 16.319; 2.1: 92.6922; 2.2: 283.2718; 2.3: 17.6056; 2.4: 497.3417; 2.5: 30.9102
| 1 | 23.7 | 1: 315.0226; 1.1: 781.4451; 1.2: 1.0479; 1.3: 154.05; 1.4: 48.465; 1.5: 781.4451; 1.6: 154.05; 1.7: 61.62; 1.8: 8.4594; 1.9: 513.5; 2: 16.3535; 2.1: 92.7032; 2.2: 284.4371; 2.3: 17.6407; 2.4: 497.008; 2.5: 30.8243
| 1 | 23.75 | 1: 314.6927; 1.1: 782.2736; 1.2: 1.049; 1.3: 154.375; 1.4: 48.4143; 1.5: 782.2736; 1.6: 154.375; 1.7: 61.75; 1.8: 8.4594; 1.9: 514.5833; 2: 16.388; 2.1: 92.7141; 2.2: 285.6049; 2.3: 17.6758; 2.4: 496.6688; 2.5: 30.7384
| 1 | 23.8 | 1: 314.363; 1.1: 783.0992; 1.2: 1.0502; 1.3: 154.7; 1.4: 48.3635; 1.5: 783.0992; 1.6: 154.7; 1.7: 61.88; 1.8: 8.4594; 1.9: 515.6667; 2: 16.4225; 2.1: 92.725; 2.2: 286.7751; 2.3: 17.711; 2.4: 496.3241; 2.5: 30.6526
| 1 | 23.85 | 1: 314.0335; 1.1: 783.9217; 1.2: 1.0513; 1.3: 155.025; 1.4: 48.3128; 1.5: 783.9217; 1.6: 155.025; 1.7: 62.01; 1.8: 8.4594; 1.9: 516.75; 2: 16.457; 2.1: 92.7358; 2.2: 287.9477; 2.3: 17.7461; 2.4: 495.974; 2.5: 30.5667
| 1 | 23.9 | 1: 313.7041; 1.1: 784.7413; 1.2: 1.0524; 1.3: 155.35; 1.4: 48.2622; 1.5: 784.7413; 1.6: 155.35; 1.7: 62.14; 1.8: 8.4594; 1.9: 517.8333; 2: 16.4915; 2.1: 92.7465; 2.2: 289.1228; 2.3: 17.7813; 2.4: 495.6185; 2.5: 30.4809
| 1 | 23.95 | 1: 313.3749; 1.1: 785.5578; 1.2: 1.0535; 1.3: 155.675; 1.4: 48.2115; 1.5: 785.5578; 1.6: 155.675; 1.7: 62.27; 1.8: 8.4594; 1.9: 518.9167; 2: 16.526; 2.1: 92.7572; 2.2: 290.3003; 2.3: 17.8164; 2.4: 495.2575; 2.5: 30.3951
| 1 | 24 | 1: 313.0459; 1.1: 786.3714; 1.2: 1.0545; 1.3: 156; 1.4: 48.1609; 1.5: 786.3714; 1.6: 156; 1.7: 62.4; 1.8: 8.4594; 1.9: 520; 2: 16.5605; 2.1: 92.7679; 2.2: 291.4802; 2.3: 17.8516; 2.4: 494.8912; 2.5: 30.3094
| 1 | 24.05 | 1: 312.7171; 1.1: 787.1819; 1.2: 1.0556; 1.3: 156.325; 1.4: 48.1103; 1.5: 787.1819; 1.6: 156.325; 1.7: 62.53; 1.8: 8.4594; 1.9: 521.0833; 2: 16.595; 2.1: 92.7785; 2.2: 292.6626; 2.3: 17.8867; 2.4: 494.5194; 2.5: 30.2236
| 1 | 24.1 | 1: 312.3885; 1.1: 787.9895; 1.2: 1.0567; 1.3: 156.65; 1.4: 48.0598; 1.5: 787.9895; 1.6: 156.65; 1.7: 62.66; 1.8: 8.4594; 1.9: 522.1667; 2: 16.6295; 2.1: 92.789; 2.2: 293.8474; 2.3: 17.9219; 2.4: 494.1421; 2.5: 30.1379
| 1 | 24.15 | 1: 312.06; 1.1: 788.7941; 1.2: 1.0578; 1.3: 156.975; 1.4: 48.0092; 1.5: 788.7941; 1.6: 156.975; 1.7: 62.79; 1.8: 8.4594; 1.9: 523.25; 2: 16.664; 2.1: 92.7995; 2.2: 295.0346; 2.3: 17.957; 2.4: 493.7595; 2.5: 30.0522
| 1 | 24.2 | 1: 311.7317; 1.1: 789.5957; 1.2: 1.0589; 1.3: 157.3; 1.4: 47.9587; 1.5: 789.5957; 1.6: 157.3; 1.7: 62.92; 1.8: 8.4594; 1.9: 524.3333; 2: 16.6985; 2.1: 92.8099; 2.2: 296.2243; 2.3: 17.9922; 2.4: 493.3714; 2.5: 29.9666
| 1 | 24.25 | 1: 311.4036; 1.1: 790.3943; 1.2: 1.0599; 1.3: 157.625; 1.4: 47.9082; 1.5: 790.3943; 1.6: 157.625; 1.7: 63.05; 1.8: 8.4594; 1.9: 525.4167; 2: 16.733; 2.1: 92.8203; 2.2: 297.4164; 2.3: 18.0273; 2.4: 492.9779; 2.5: 29.8809
| 1 | 24.3 | 1: 311.0757; 1.1: 791.1899; 1.2: 1.061; 1.3: 157.95; 1.4: 47.8578; 1.5: 791.1899; 1.6: 157.95; 1.7: 63.18; 1.8: 8.4594; 1.9: 526.5; 2: 16.7675; 2.1: 92.8306; 2.2: 298.6109; 2.3: 18.0625; 2.4: 492.579; 2.5: 29.7953
| 1 | 24.35 | 1: 310.7479; 1.1: 791.9826; 1.2: 1.0621; 1.3: 158.275; 1.4: 47.8074; 1.5: 791.9826; 1.6: 158.275; 1.7: 63.31; 1.8: 8.4594; 1.9: 527.5833; 2: 16.802; 2.1: 92.8408; 2.2: 299.8079; 2.3: 18.0977; 2.4: 492.1747; 2.5: 29.7097
| 1 | 24.4 | 1: 310.4204; 1.1: 792.7723; 1.2: 1.0631; 1.3: 158.6; 1.4: 47.757; 1.5: 792.7723; 1.6: 158.6; 1.7: 63.44; 1.8: 8.4594; 1.9: 528.6667; 2: 16.8365; 2.1: 92.851; 2.2: 301.0073; 2.3: 18.1328; 2.4: 491.7649; 2.5: 29.6242
| 1 | 24.45 | 1: 310.093; 1.1: 793.559; 1.2: 1.0642; 1.3: 158.925; 1.4: 47.7066; 1.5: 793.559; 1.6: 158.925; 1.7: 63.57; 1.8: 8.4594; 1.9: 529.75; 2: 16.871; 2.1: 92.8612; 2.2: 302.2092; 2.3: 18.168; 2.4: 491.3498; 2.5: 29.5386
| 1 | 24.5 | 1: 309.7658; 1.1: 794.3427; 1.2: 1.0652; 1.3: 159.25; 1.4: 47.6563; 1.5: 794.3427; 1.6: 159.25; 1.7: 63.7; 1.8: 8.4594; 1.9: 530.8333; 2: 16.9055; 2.1: 92.8713; 2.2: 303.4135; 2.3: 18.2032; 2.4: 490.9293; 2.5: 29.4531
| 1 | 24.55 | 1: 309.4387; 1.1: 795.1235; 1.2: 1.0663; 1.3: 159.575; 1.4: 47.606; 1.5: 795.1235; 1.6: 159.575; 1.7: 63.83; 1.8: 8.4594; 1.9: 531.9167; 2: 16.94; 2.1: 92.8813; 2.2: 304.6202; 2.3: 18.2383; 2.4: 490.5033; 2.5: 29.3676
| 1 | 24.6 | 1: 309.1119; 1.1: 795.9013; 1.2: 1.0673; 1.3: 159.9; 1.4: 47.5557; 1.5: 795.9013; 1.6: 159.9; 1.7: 63.96; 1.8: 8.4594; 1.9: 533; 2: 16.9745; 2.1: 92.8913; 2.2: 305.8294; 2.3: 18.2735; 2.4: 490.072; 2.5: 29.2822
| 1 | 24.65 | 1: 308.7852; 1.1: 796.6762; 1.2: 1.0684; 1.3: 160.225; 1.4: 47.5054; 1.5: 796.6762; 1.6: 160.225; 1.7: 64.09; 1.8: 8.4594; 1.9: 534.0833; 2: 17.009; 2.1: 92.9013; 2.2: 307.041; 2.3: 18.3087; 2.4: 489.6352; 2.5: 29.1967
| 1 | 24.7 | 1: 308.4587; 1.1: 797.4481; 1.2: 1.0694; 1.3: 160.55; 1.4: 47.4552; 1.5: 797.4481; 1.6: 160.55; 1.7: 64.22; 1.8: 8.4594; 1.9: 535.1667; 2: 17.0435; 2.1: 92.9112; 2.2: 308.255; 2.3: 18.3439; 2.4: 489.193; 2.5: 29.1113
| 1 | 24.75 | 1: 308.1324; 1.1: 798.217; 1.2: 1.0704; 1.3: 160.875; 1.4: 47.405; 1.5: 798.217; 1.6: 160.875; 1.7: 64.35; 1.8: 8.4594; 1.9: 536.25; 2: 17.078; 2.1: 92.921; 2.2: 309.4715; 2.3: 18.3791; 2.4: 488.7455; 2.5: 29.0259
| 1 | 24.8 | 1: 307.8063; 1.1: 798.983; 1.2: 1.0715; 1.3: 161.2; 1.4: 47.3548; 1.5: 798.983; 1.6: 161.2; 1.7: 64.48; 1.8: 8.4594; 1.9: 537.3333; 2: 17.1125; 2.1: 92.9308; 2.2: 310.6904; 2.3: 18.4143; 2.4: 488.2926; 2.5: 28.9405
| 1 | 24.85 | 1: 307.4803; 1.1: 799.746; 1.2: 1.0725; 1.3: 161.525; 1.4: 47.3047; 1.5: 799.746; 1.6: 161.525; 1.7: 64.61; 1.8: 8.4594; 1.9: 538.4167; 2: 17.147; 2.1: 92.9405; 2.2: 311.9118; 2.3: 18.4495; 2.4: 487.8342; 2.5: 28.8552
| 1 | 24.9 | 1: 307.1545; 1.1: 800.5061; 1.2: 1.0735; 1.3: 161.85; 1.4: 47.2545; 1.5: 800.5061; 1.6: 161.85; 1.7: 64.74; 1.8: 8.4594; 1.9: 539.5; 2: 17.1815; 2.1: 92.9502; 2.2: 313.1356; 2.3: 18.4847; 2.4: 487.3705; 2.5: 28.7699
| 1 | 24.95 | 1: 306.8289; 1.1: 801.2632; 1.2: 1.0745; 1.3: 162.175; 1.4: 47.2044; 1.5: 801.2632; 1.6: 162.175; 1.7: 64.87; 1.8: 8.4594; 1.9: 540.5833; 2: 17.216; 2.1: 92.9599; 2.2: 314.3618; 2.3: 18.5199; 2.4: 486.9014; 2.5: 28.6846
| 1 | 25 | 1: 306.5035; 1.1: 802.0174; 1.2: 1.0755; 1.3: 162.5; 1.4: 47.1544; 1.5: 802.0174; 1.6: 162.5; 1.7: 65; 1.8: 8.4594; 1.9: 541.6667; 2: 17.2505; 2.1: 92.9695; 2.2: 315.5905; 2.3: 18.5551; 2.4: 486.4269; 2.5: 28.5993
| 1 | 25.05 | 1: 306.1782; 1.1: 802.7687; 1.2: 1.0765; 1.3: 162.825; 1.4: 47.1043; 1.5: 802.7687; 1.6: 162.825; 1.7: 65.13; 1.8: 8.4594; 1.9: 542.75; 2: 17.285; 2.1: 92.979; 2.2: 316.8217; 2.3: 18.5903; 2.4: 485.947; 2.5: 28.5141
| 1 | 25.1 | 1: 305.8532; 1.1: 803.517; 1.2: 1.0775; 1.3: 163.15; 1.4: 47.0543; 1.5: 803.517; 1.6: 163.15; 1.7: 65.26; 1.8: 8.4594; 1.9: 543.8333; 2: 17.3195; 2.1: 92.9885; 2.2: 318.0552; 2.3: 18.6255; 2.4: 485.4618; 2.5: 28.4289
| 1 | 25.15 | 1: 305.5283; 1.1: 804.2624; 1.2: 1.0785; 1.3: 163.475; 1.4: 47.0043; 1.5: 804.2624; 1.6: 163.475; 1.7: 65.39; 1.8: 8.4594; 1.9: 544.9167; 2: 17.354; 2.1: 92.9979; 2.2: 319.2912; 2.3: 18.6607; 2.4: 484.9712; 2.5: 28.3437
| 1 | 25.2 | 1: 305.2035; 1.1: 805.0049; 1.2: 1.0795; 1.3: 163.8; 1.4: 46.9544; 1.5: 805.0049; 1.6: 163.8; 1.7: 65.52; 1.8: 8.4594; 1.9: 546; 2: 17.3885; 2.1: 93.0073; 2.2: 320.5297; 2.3: 18.6959; 2.4: 484.4752; 2.5: 28.2585
| 1 | 25.25 | 1: 304.879; 1.1: 805.7444; 1.2: 1.0805; 1.3: 164.125; 1.4: 46.9045; 1.5: 805.7444; 1.6: 164.125; 1.7: 65.65; 1.8: 8.4594; 1.9: 547.0833; 2: 17.423; 2.1: 93.0166; 2.2: 321.7706; 2.3: 18.7311; 2.4: 483.9738; 2.5: 28.1734
| 1 | 25.3 | 1: 304.5546; 1.1: 806.481; 1.2: 1.0815; 1.3: 164.45; 1.4: 46.8546; 1.5: 806.481; 1.6: 164.45; 1.7: 65.78; 1.8: 8.4594; 1.9: 548.1667; 2: 17.4575; 2.1: 93.0259; 2.2: 323.014; 2.3: 18.7663; 2.4: 483.467; 2.5: 28.0882
| 1 | 25.35 | 1: 304.2305; 1.1: 807.2147; 1.2: 1.0825; 1.3: 164.775; 1.4: 46.8047; 1.5: 807.2147; 1.6: 164.775; 1.7: 65.91; 1.8: 8.4594; 1.9: 549.25; 2: 17.492; 2.1: 93.0352; 2.2: 324.2598; 2.3: 18.8015; 2.4: 482.9549; 2.5: 28.0031
| 1 | 25.4 | 1: 303.9065; 1.1: 807.9454; 1.2: 1.0835; 1.3: 165.1; 1.4: 46.7548; 1.5: 807.9454; 1.6: 165.1; 1.7: 66.04; 1.8: 8.4594; 1.9: 550.3333; 2: 17.5265; 2.1: 93.0443; 2.2: 325.508; 2.3: 18.8368; 2.4: 482.4374; 2.5: 27.9181
| 1 | 25.45 | 1: 303.5826; 1.1: 808.6733; 1.2: 1.0844; 1.3: 165.425; 1.4: 46.705; 1.5: 808.6733; 1.6: 165.425; 1.7: 66.17; 1.8: 8.4594; 1.9: 551.4167; 2: 17.561; 2.1: 93.0535; 2.2: 326.7587; 2.3: 18.872; 2.4: 481.9146; 2.5: 27.833
| 1 | 25.5 | 1: 303.259; 1.1: 809.3982; 1.2: 1.0854; 1.3: 165.75; 1.4: 46.6552; 1.5: 809.3982; 1.6: 165.75; 1.7: 66.3; 1.8: 8.4594; 1.9: 552.5; 2: 17.5955; 2.1: 93.0626; 2.2: 328.0118; 2.3: 18.9072; 2.4: 481.3864; 2.5: 27.748
| 1 | 25.55 | 1: 302.9355; 1.1: 810.1202; 1.2: 1.0864; 1.3: 166.075; 1.4: 46.6055; 1.5: 810.1202; 1.6: 166.075; 1.7: 66.43; 1.8: 8.4594; 1.9: 553.5833; 2: 17.63; 2.1: 93.0716; 2.2: 329.2674; 2.3: 18.9424; 2.4: 480.8528; 2.5: 27.663
| 1 | 25.6 | 1: 302.6122; 1.1: 810.8393; 1.2: 1.0874; 1.3: 166.4; 1.4: 46.5557; 1.5: 810.8393; 1.6: 166.4; 1.7: 66.56; 1.8: 8.4594; 1.9: 554.6667; 2: 17.6645; 2.1: 93.0806; 2.2: 330.5254; 2.3: 18.9777; 2.4: 480.3139; 2.5: 27.578
| 1 | 25.65 | 1: 302.2891; 1.1: 811.5555; 1.2: 1.0883; 1.3: 166.725; 1.4: 46.506; 1.5: 811.5555; 1.6: 166.725; 1.7: 66.69; 1.8: 8.4594; 1.9: 555.75; 2: 17.699; 2.1: 93.0896; 2.2: 331.7859; 2.3: 19.0129; 2.4: 479.7696; 2.5: 27.4931
| 1 | 25.7 | 1: 301.9661; 1.1: 812.2688; 1.2: 1.0893; 1.3: 167.05; 1.4: 46.4563; 1.5: 812.2688; 1.6: 167.05; 1.7: 66.82; 1.8: 8.4594; 1.9: 556.8333; 2: 17.7335; 2.1: 93.0985; 2.2: 333.0488; 2.3: 19.0482; 2.4: 479.22; 2.5: 27.4082
| 1 | 25.75 | 1: 301.6434; 1.1: 812.9792; 1.2: 1.0902; 1.3: 167.375; 1.4: 46.4067; 1.5: 812.9792; 1.6: 167.375; 1.7: 66.95; 1.8: 8.4594; 1.9: 557.9167; 2: 17.768; 2.1: 93.1073; 2.2: 334.3142; 2.3: 19.0834; 2.4: 478.665; 2.5: 27.3233
| 1 | 25.8 | 1: 301.3208; 1.1: 813.6866; 1.2: 1.0912; 1.3: 167.7; 1.4: 46.357; 1.5: 813.6866; 1.6: 167.7; 1.7: 67.08; 1.8: 8.4594; 1.9: 559; 2: 17.8025; 2.1: 93.1161; 2.2: 335.582; 2.3: 19.1186; 2.4: 478.1047; 2.5: 27.2384
| 1 | 25.85 | 1: 300.9984; 1.1: 814.3912; 1.2: 1.0921; 1.3: 168.025; 1.4: 46.3074; 1.5: 814.3912; 1.6: 168.025; 1.7: 67.21; 1.8: 8.4594; 1.9: 560.0833; 2: 17.837; 2.1: 93.1249; 2.2: 336.8522; 2.3: 19.1539; 2.4: 477.539; 2.5: 27.1535
| 1 | 25.9 | 1: 300.6761; 1.1: 815.0929; 1.2: 1.0931; 1.3: 168.35; 1.4: 46.2579; 1.5: 815.0929; 1.6: 168.35; 1.7: 67.34; 1.8: 8.4594; 1.9: 561.1667; 2: 17.8715; 2.1: 93.1336; 2.2: 338.1249; 2.3: 19.1891; 2.4: 476.968; 2.5: 27.0687
| 1 | 25.95 | 1: 300.3541; 1.1: 815.7917; 1.2: 1.094; 1.3: 168.675; 1.4: 46.2083; 1.5: 815.7917; 1.6: 168.675; 1.7: 67.47; 1.8: 8.4594; 1.9: 562.25; 2: 17.9061; 2.1: 93.1423; 2.2: 339.4001; 2.3: 19.2244; 2.4: 476.3916; 2.5: 26.9839
| 1 | 26 | 1: 300.0322; 1.1: 816.4876; 1.2: 1.0949; 1.3: 169; 1.4: 46.1588; 1.5: 816.4876; 1.6: 169; 1.7: 67.6; 1.8: 8.4594; 1.9: 563.3333; 2: 17.9406; 2.1: 93.1509; 2.2: 340.6777; 2.3: 19.2597; 2.4: 475.8099; 2.5: 26.8991
| 1 | 26.05 | 1: 299.7105; 1.1: 817.1806; 1.2: 1.0959; 1.3: 169.325; 1.4: 46.1093; 1.5: 817.1806; 1.6: 169.325; 1.7: 67.73; 1.8: 8.4594; 1.9: 564.4167; 2: 17.9751; 2.1: 93.1595; 2.2: 341.9578; 2.3: 19.2949; 2.4: 475.2229; 2.5: 26.8144
| 1 | 26.1 | 1: 299.389; 1.1: 817.8708; 1.2: 1.0968; 1.3: 169.65; 1.4: 46.0598; 1.5: 817.8708; 1.6: 169.65; 1.7: 67.86; 1.8: 8.4594; 1.9: 565.5; 2: 18.0096; 2.1: 93.168; 2.2: 343.2403; 2.3: 19.3302; 2.4: 474.6305; 2.5: 26.7297
| 1 | 26.15 | 1: 299.0676; 1.1: 818.558; 1.2: 1.0977; 1.3: 169.975; 1.4: 46.0104; 1.5: 818.558; 1.6: 169.975; 1.7: 67.99; 1.8: 8.4594; 1.9: 566.5833; 2: 18.0441; 2.1: 93.1765; 2.2: 344.5252; 2.3: 19.3654; 2.4: 474.0328; 2.5: 26.645
| 1 | 26.2 | 1: 298.7464; 1.1: 819.2424; 1.2: 1.0986; 1.3: 170.3; 1.4: 45.961; 1.5: 819.2424; 1.6: 170.3; 1.7: 68.12; 1.8: 8.4594; 1.9: 567.6667; 2: 18.0786; 2.1: 93.185; 2.2: 345.8126; 2.3: 19.4007; 2.4: 473.4298; 2.5: 26.5603
| 1 | 26.25 | 1: 298.4254; 1.1: 819.9239; 1.2: 1.0995; 1.3: 170.625; 1.4: 45.9116; 1.5: 819.9239; 1.6: 170.625; 1.7: 68.25; 1.8: 8.4594; 1.9: 568.75; 2: 18.1131; 2.1: 93.1934; 2.2: 347.1025; 2.3: 19.436; 2.4: 472.8214; 2.5: 26.4756
| 1 | 26.3 | 1: 298.1046; 1.1: 820.6025; 1.2: 1.1004; 1.3: 170.95; 1.4: 45.8622; 1.5: 820.6025; 1.6: 170.95; 1.7: 68.38; 1.8: 8.4594; 1.9: 569.8333; 2: 18.1476; 2.1: 93.2017; 2.2: 348.3948; 2.3: 19.4713; 2.4: 472.2077; 2.5: 26.391
| 1 | 26.35 | 1: 297.784; 1.1: 821.2783; 1.2: 1.1014; 1.3: 171.275; 1.4: 45.8129; 1.5: 821.2783; 1.6: 171.275; 1.7: 68.51; 1.8: 8.4594; 1.9: 570.9167; 2: 18.1821; 2.1: 93.2101; 2.2: 349.6896; 2.3: 19.5065; 2.4: 471.5887; 2.5: 26.3064
| 1 | 26.4 | 1: 297.4635; 1.1: 821.9512; 1.2: 1.1023; 1.3: 171.6; 1.4: 45.7636; 1.5: 821.9512; 1.6: 171.6; 1.7: 68.64; 1.8: 8.4594; 1.9: 572; 2: 18.2166; 2.1: 93.2183; 2.2: 350.9868; 2.3: 19.5418; 2.4: 470.9644; 2.5: 26.2218
| 1 | 26.45 | 1: 297.1432; 1.1: 822.6212; 1.2: 1.1032; 1.3: 171.925; 1.4: 45.7143; 1.5: 822.6212; 1.6: 171.925; 1.7: 68.77; 1.8: 8.4594; 1.9: 573.0833; 2: 18.2511; 2.1: 93.2265; 2.2: 352.2865; 2.3: 19.5771; 2.4: 470.3347; 2.5: 26.1372
| 1 | 26.5 | 1: 296.8231; 1.1: 823.2884; 1.2: 1.104; 1.3: 172.25; 1.4: 45.6651; 1.5: 823.2884; 1.6: 172.25; 1.7: 68.9; 1.8: 8.4594; 1.9: 574.1667; 2: 18.2856; 2.1: 93.2347; 2.2: 353.5886; 2.3: 19.6124; 2.4: 469.6998; 2.5: 26.0527
| 1 | 26.55 | 1: 296.5032; 1.1: 823.9526; 1.2: 1.1049; 1.3: 172.575; 1.4: 45.6159; 1.5: 823.9526; 1.6: 172.575; 1.7: 69.03; 1.8: 8.4594; 1.9: 575.25; 2: 18.3201; 2.1: 93.2429; 2.2: 354.8931; 2.3: 19.6477; 2.4: 469.0595; 2.5: 25.9682
| 1 | 26.6 | 1: 296.1834; 1.1: 824.6141; 1.2: 1.1058; 1.3: 172.9; 1.4: 45.5667; 1.5: 824.6141; 1.6: 172.9; 1.7: 69.16; 1.8: 8.4594; 1.9: 576.3333; 2: 18.3546; 2.1: 93.251; 2.2: 356.2002; 2.3: 19.683; 2.4: 468.4139; 2.5: 25.8837
| 1 | 26.65 | 1: 295.8638; 1.1: 825.2727; 1.2: 1.1067; 1.3: 173.225; 1.4: 45.5175; 1.5: 825.2727; 1.6: 173.225; 1.7: 69.29; 1.8: 8.4594; 1.9: 577.4167; 2: 18.3891; 2.1: 93.259; 2.2: 357.5097; 2.3: 19.7183; 2.4: 467.763; 2.5: 25.7992
| 1 | 26.7 | 1: 295.5444; 1.1: 825.9284; 1.2: 1.1076; 1.3: 173.55; 1.4: 45.4684; 1.5: 825.9284; 1.6: 173.55; 1.7: 69.42; 1.8: 8.4594; 1.9: 578.5; 2: 18.4236; 2.1: 93.267; 2.2: 358.8216; 2.3: 19.7536; 2.4: 467.1068; 2.5: 25.7148
| 1 | 26.75 | 1: 295.2252; 1.1: 826.5813; 1.2: 1.1085; 1.3: 173.875; 1.4: 45.4193; 1.5: 826.5813; 1.6: 173.875; 1.7: 69.55; 1.8: 8.4594; 1.9: 579.5833; 2: 18.4581; 2.1: 93.275; 2.2: 360.136; 2.3: 19.7889; 2.4: 466.4453; 2.5: 25.6304
| 1 | 26.8 | 1: 294.9061; 1.1: 827.2313; 1.2: 1.1093; 1.3: 174.2; 1.4: 45.3702; 1.5: 827.2313; 1.6: 174.2; 1.7: 69.68; 1.8: 8.4594; 1.9: 580.6667; 2: 18.4926; 2.1: 93.2829; 2.2: 361.4528; 2.3: 19.8242; 2.4: 465.7785; 2.5: 25.546
| 1 | 26.85 | 1: 294.5872; 1.1: 827.8785; 1.2: 1.1102; 1.3: 174.525; 1.4: 45.3211; 1.5: 827.8785; 1.6: 174.525; 1.7: 69.81; 1.8: 8.4594; 1.9: 581.75; 2: 18.5271; 2.1: 93.2908; 2.2: 362.7721; 2.3: 19.8595; 2.4: 465.1064; 2.5: 25.4616
| 1 | 26.9 | 1: 294.2685; 1.1: 828.5228; 1.2: 1.1111; 1.3: 174.85; 1.4: 45.2721; 1.5: 828.5228; 1.6: 174.85; 1.7: 69.94; 1.8: 8.4594; 1.9: 582.8333; 2: 18.5616; 2.1: 93.2987; 2.2: 364.0939; 2.3: 19.8948; 2.4: 464.429; 2.5: 25.3773
| 1 | 26.95 | 1: 293.95; 1.1: 829.1643; 1.2: 1.1119; 1.3: 175.175; 1.4: 45.2231; 1.5: 829.1643; 1.6: 175.175; 1.7: 70.07; 1.8: 8.4594; 1.9: 583.9167; 2: 18.5961; 2.1: 93.3065; 2.2: 365.4181; 2.3: 19.9301; 2.4: 463.7463; 2.5: 25.293
| 1 | 27 | 1: 293.6316; 1.1: 829.803; 1.2: 1.1128; 1.3: 175.5; 1.4: 45.1741; 1.5: 829.803; 1.6: 175.5; 1.7: 70.2; 1.8: 8.4594; 1.9: 585; 2: 18.6306; 2.1: 93.3142; 2.2: 366.7447; 2.3: 19.9654; 2.4: 463.0583; 2.5: 25.2087
| 1 | 27.05 | 1: 293.3135; 1.1: 830.4388; 1.2: 1.1136; 1.3: 175.825; 1.4: 45.1251; 1.5: 830.4388; 1.6: 175.825; 1.7: 70.33; 1.8: 8.4594; 1.9: 586.0833; 2: 18.6651; 2.1: 93.3219; 2.2: 368.0739; 2.3: 20.0007; 2.4: 462.365; 2.5: 25.1244
| 1 | 27.1 | 1: 292.9954; 1.1: 831.0718; 1.2: 1.1145; 1.3: 176.15; 1.4: 45.0762; 1.5: 831.0718; 1.6: 176.15; 1.7: 70.46; 1.8: 8.4594; 1.9: 587.1667; 2: 18.6996; 2.1: 93.3296; 2.2: 369.4054; 2.3: 20.0361; 2.4: 461.6664; 2.5: 25.0402
| 1 | 27.15 | 1: 292.6776; 1.1: 831.702; 1.2: 1.1153; 1.3: 176.475; 1.4: 45.0273; 1.5: 831.702; 1.6: 176.475; 1.7: 70.59; 1.8: 8.4594; 1.9: 588.25; 2: 18.7341; 2.1: 93.3373; 2.2: 370.7395; 2.3: 20.0714; 2.4: 460.9625; 2.5: 24.9559
| 1 | 27.2 | 1: 292.36; 1.1: 832.3293; 1.2: 1.1162; 1.3: 176.8; 1.4: 44.9785; 1.5: 832.3293; 1.6: 176.8; 1.7: 70.72; 1.8: 8.4594; 1.9: 589.3333; 2: 18.7686; 2.1: 93.3449; 2.2: 372.076; 2.3: 20.1067; 2.4: 460.2534; 2.5: 24.8717
| 1 | 27.25 | 1: 292.0425; 1.1: 832.9538; 1.2: 1.117; 1.3: 177.125; 1.4: 44.9296; 1.5: 832.9538; 1.6: 177.125; 1.7: 70.85; 1.8: 8.4594; 1.9: 590.4167; 2: 18.8031; 2.1: 93.3524; 2.2: 373.4149; 2.3: 20.142; 2.4: 459.539; 2.5: 24.7876
| 1 | 27.3 | 1: 291.7252; 1.1: 833.5755; 1.2: 1.1178; 1.3: 177.45; 1.4: 44.8808; 1.5: 833.5755; 1.6: 177.45; 1.7: 70.98; 1.8: 8.4594; 1.9: 591.5; 2: 18.8376; 2.1: 93.3599; 2.2: 374.7563; 2.3: 20.1774; 2.4: 458.8192; 2.5: 24.7034
| 1 | 27.35 | 1: 291.4081; 1.1: 834.1944; 1.2: 1.1187; 1.3: 177.775; 1.4: 44.832; 1.5: 834.1944; 1.6: 177.775; 1.7: 71.11; 1.8: 8.4594; 1.9: 592.5833; 2: 18.8721; 2.1: 93.3674; 2.2: 376.1002; 2.3: 20.2127; 2.4: 458.0943; 2.5: 24.6193
| 1 | 27.4 | 1: 291.0911; 1.1: 834.8105; 1.2: 1.1195; 1.3: 178.1; 1.4: 44.7832; 1.5: 834.8105; 1.6: 178.1; 1.7: 71.24; 1.8: 8.4594; 1.9: 593.6667; 2: 18.9066; 2.1: 93.3749; 2.2: 377.4465; 2.3: 20.248; 2.4: 457.364; 2.5: 24.5352
| 1 | 27.45 | 1: 290.7743; 1.1: 835.4237; 1.2: 1.1203; 1.3: 178.425; 1.4: 44.7345; 1.5: 835.4237; 1.6: 178.425; 1.7: 71.37; 1.8: 8.4594; 1.9: 594.75; 2: 18.9411; 2.1: 93.3823; 2.2: 378.7953; 2.3: 20.2834; 2.4: 456.6285; 2.5: 24.4511
| 1 | 27.5 | 1: 290.4577; 1.1: 836.0342; 1.2: 1.1211; 1.3: 178.75; 1.4: 44.6858; 1.5: 836.0342; 1.6: 178.75; 1.7: 71.5; 1.8: 8.4594; 1.9: 595.8333; 2: 18.9756; 2.1: 93.3896; 2.2: 380.1465; 2.3: 20.3187; 2.4: 455.8877; 2.5: 24.3671
| 1 | 27.55 | 1: 290.1413; 1.1: 836.6418; 1.2: 1.122; 1.3: 179.075; 1.4: 44.6371; 1.5: 836.6418; 1.6: 179.075; 1.7: 71.63; 1.8: 8.4594; 1.9: 596.9167; 2: 19.0101; 2.1: 93.3969; 2.2: 381.5002; 2.3: 20.3541; 2.4: 455.1416; 2.5: 24.283
| 1 | 27.6 | 1: 289.825; 1.1: 837.2466; 1.2: 1.1228; 1.3: 179.4; 1.4: 44.5885; 1.5: 837.2466; 1.6: 179.4; 1.7: 71.76; 1.8: 8.4594; 1.9: 598; 2: 19.0446; 2.1: 93.4042; 2.2: 382.8563; 2.3: 20.3894; 2.4: 454.3903; 2.5: 24.199
| 1 | 27.65 | 1: 289.509; 1.1: 837.8486; 1.2: 1.1236; 1.3: 179.725; 1.4: 44.5398; 1.5: 837.8486; 1.6: 179.725; 1.7: 71.89; 1.8: 8.4594; 1.9: 599.0833; 2: 19.0791; 2.1: 93.4115; 2.2: 384.2149; 2.3: 20.4248; 2.4: 453.6337; 2.5: 24.1151
| 1 | 27.7 | 1: 289.1931; 1.1: 838.4478; 1.2: 1.1244; 1.3: 180.05; 1.4: 44.4912; 1.5: 838.4478; 1.6: 180.05; 1.7: 72.02; 1.8: 8.4594; 1.9: 600.1667; 2: 19.1136; 2.1: 93.4187; 2.2: 385.576; 2.3: 20.4601; 2.4: 452.8718; 2.5: 24.0311
| 1 | 27.75 | 1: 288.8773; 1.1: 839.0442; 1.2: 1.1252; 1.3: 180.375; 1.4: 44.4427; 1.5: 839.0442; 1.6: 180.375; 1.7: 72.15; 1.8: 8.4594; 1.9: 601.25; 2: 19.1481; 2.1: 93.4258; 2.2: 386.9396; 2.3: 20.4955; 2.4: 452.1047; 2.5: 23.9472
| 1 | 27.8 | 1: 288.5618; 1.1: 839.6379; 1.2: 1.126; 1.3: 180.7; 1.4: 44.3941; 1.5: 839.6379; 1.6: 180.7; 1.7: 72.28; 1.8: 8.4594; 1.9: 602.3333; 2: 19.1826; 2.1: 93.433; 2.2: 388.3055; 2.3: 20.5309; 2.4: 451.3323; 2.5: 23.8633
| 1 | 27.85 | 1: 288.2464; 1.1: 840.2287; 1.2: 1.1268; 1.3: 181.025; 1.4: 44.3456; 1.5: 840.2287; 1.6: 181.025; 1.7: 72.41; 1.8: 8.4594; 1.9: 603.4167; 2: 19.2171; 2.1: 93.4401; 2.2: 389.674; 2.3: 20.5662; 2.4: 450.5547; 2.5: 23.7794
| 1 | 27.9 | 1: 287.9312; 1.1: 840.8167; 1.2: 1.1276; 1.3: 181.35; 1.4: 44.2971; 1.5: 840.8167; 1.6: 181.35; 1.7: 72.54; 1.8: 8.4594; 1.9: 604.5; 2: 19.2516; 2.1: 93.4471; 2.2: 391.0449; 2.3: 20.6016; 2.4: 449.7718; 2.5: 23.6955
| 1 | 27.95 | 1: 287.6162; 1.1: 841.402; 1.2: 1.1283; 1.3: 181.675; 1.4: 44.2486; 1.5: 841.402; 1.6: 181.675; 1.7: 72.67; 1.8: 8.4594; 1.9: 605.5833; 2: 19.2861; 2.1: 93.4542; 2.2: 392.4183; 2.3: 20.637; 2.4: 448.9837; 2.5: 23.6117
| 1 | 28 | 1: 287.3013; 1.1: 841.9844; 1.2: 1.1291; 1.3: 182; 1.4: 44.2002; 1.5: 841.9844; 1.6: 182; 1.7: 72.8; 1.8: 8.4594; 1.9: 606.6667; 2: 19.3206; 2.1: 93.4611; 2.2: 393.7941; 2.3: 20.6723; 2.4: 448.1903; 2.5: 23.5279
| 1 | 28.05 | 1: 286.9867; 1.1: 842.5641; 1.2: 1.1299; 1.3: 182.325; 1.4: 44.1518; 1.5: 842.5641; 1.6: 182.325; 1.7: 72.93; 1.8: 8.4594; 1.9: 607.75; 2: 19.3551; 2.1: 93.4681; 2.2: 395.1724; 2.3: 20.7077; 2.4: 447.3917; 2.5: 23.4441
| 1 | 28.1 | 1: 286.6722; 1.1: 843.141; 1.2: 1.1307; 1.3: 182.65; 1.4: 44.1034; 1.5: 843.141; 1.6: 182.65; 1.7: 73.06; 1.8: 8.4594; 1.9: 608.8333; 2: 19.3896; 2.1: 93.475; 2.2: 396.5532; 2.3: 20.7431; 2.4: 446.5879; 2.5: 23.3603
| 1 | 28.15 | 1: 286.3578; 1.1: 843.7151; 1.2: 1.1314; 1.3: 182.975; 1.4: 44.055; 1.5: 843.7151; 1.6: 182.975; 1.7: 73.19; 1.8: 8.4594; 1.9: 609.9167; 2: 19.4241; 2.1: 93.4819; 2.2: 397.9364; 2.3: 20.7785; 2.4: 445.7788; 2.5: 23.2766
| 1 | 28.2 | 1: 286.0437; 1.1: 844.2865; 1.2: 1.1322; 1.3: 183.3; 1.4: 44.0067; 1.5: 844.2865; 1.6: 183.3; 1.7: 73.32; 1.8: 8.4594; 1.9: 611; 2: 19.4586; 2.1: 93.4887; 2.2: 399.3221; 2.3: 20.8139; 2.4: 444.9644; 2.5: 23.1929
| 1 | 28.25 | 1: 285.7297; 1.1: 844.8551; 1.2: 1.133; 1.3: 183.625; 1.4: 43.9584; 1.5: 844.8551; 1.6: 183.625; 1.7: 73.45; 1.8: 8.4594; 1.9: 612.0833; 2: 19.4931; 2.1: 93.4955; 2.2: 400.7102; 2.3: 20.8492; 2.4: 444.1449; 2.5: 23.1092
| 1 | 28.3 | 1: 285.4159; 1.1: 845.4209; 1.2: 1.1337; 1.3: 183.95; 1.4: 43.9101; 1.5: 845.4209; 1.6: 183.95; 1.7: 73.58; 1.8: 8.4594; 1.9: 613.1667; 2: 19.5276; 2.1: 93.5023; 2.2: 402.1008; 2.3: 20.8846; 2.4: 443.3201; 2.5: 23.0255
| 1 | 28.35 | 1: 285.1022; 1.1: 845.9839; 1.2: 1.1345; 1.3: 184.275; 1.4: 43.8619; 1.5: 845.9839; 1.6: 184.275; 1.7: 73.71; 1.8: 8.4594; 1.9: 614.25; 2: 19.5621; 2.1: 93.509; 2.2: 403.4939; 2.3: 20.92; 2.4: 442.49; 2.5: 22.9419
| 1 | 28.4 | 1: 284.7888; 1.1: 846.5442; 1.2: 1.1352; 1.3: 184.6; 1.4: 43.8137; 1.5: 846.5442; 1.6: 184.6; 1.7: 73.84; 1.8: 8.4594; 1.9: 615.3333; 2: 19.5966; 2.1: 93.5157; 2.2: 404.8894; 2.3: 20.9554; 2.4: 441.6548; 2.5: 22.8582
| 1 | 28.45 | 1: 284.4755; 1.1: 847.1017; 1.2: 1.136; 1.3: 184.925; 1.4: 43.7655; 1.5: 847.1017; 1.6: 184.925; 1.7: 73.97; 1.8: 8.4594; 1.9: 616.4167; 2: 19.6311; 2.1: 93.5224; 2.2: 406.2874; 2.3: 20.9908; 2.4: 440.8143; 2.5: 22.7746
| 1 | 28.5 | 1: 284.1624; 1.1: 847.6564; 1.2: 1.1367; 1.3: 185.25; 1.4: 43.7173; 1.5: 847.6564; 1.6: 185.25; 1.7: 74.1; 1.8: 8.4594; 1.9: 617.5; 2: 19.6656; 2.1: 93.529; 2.2: 407.6878; 2.3: 21.0262; 2.4: 439.9686; 2.5: 22.6911
| 1 | 28.55 | 1: 283.8495; 1.1: 848.2084; 1.2: 1.1375; 1.3: 185.575; 1.4: 43.6691; 1.5: 848.2084; 1.6: 185.575; 1.7: 74.23; 1.8: 8.4594; 1.9: 618.5833; 2: 19.7001; 2.1: 93.5356; 2.2: 409.0907; 2.3: 21.0616; 2.4: 439.1177; 2.5: 22.6075
| 1 | 28.6 | 1: 283.5367; 1.1: 848.7577; 1.2: 1.1382; 1.3: 185.9; 1.4: 43.621; 1.5: 848.7577; 1.6: 185.9; 1.7: 74.36; 1.8: 8.4594; 1.9: 619.6667; 2: 19.7346; 2.1: 93.5421; 2.2: 410.4961; 2.3: 21.097; 2.4: 438.2615; 2.5: 22.524
| 1 | 28.65 | 1: 283.2241; 1.1: 849.3041; 1.2: 1.1389; 1.3: 186.225; 1.4: 43.5729; 1.5: 849.3041; 1.6: 186.225; 1.7: 74.49; 1.8: 8.4594; 1.9: 620.75; 2: 19.7691; 2.1: 93.5486; 2.2: 411.904; 2.3: 21.1324; 2.4: 437.4002; 2.5: 22.4405
| 1 | 28.7 | 1: 282.9117; 1.1: 849.8479; 1.2: 1.1397; 1.3: 186.55; 1.4: 43.5249; 1.5: 849.8479; 1.6: 186.55; 1.7: 74.62; 1.8: 8.4594; 1.9: 621.8333; 2: 19.8036; 2.1: 93.5551; 2.2: 413.3143; 2.3: 21.1679; 2.4: 436.5336; 2.5: 22.357
| 1 | 28.75 | 1: 282.5995; 1.1: 850.3889; 1.2: 1.1404; 1.3: 186.875; 1.4: 43.4768; 1.5: 850.3889; 1.6: 186.875; 1.7: 74.75; 1.8: 8.4594; 1.9: 622.9167; 2: 19.8381; 2.1: 93.5616; 2.2: 414.727; 2.3: 21.2033; 2.4: 435.6618; 2.5: 22.2736
| 1 | 28.8 | 1: 282.2874; 1.1: 850.9271; 1.2: 1.1411; 1.3: 187.2; 1.4: 43.4288; 1.5: 850.9271; 1.6: 187.2; 1.7: 74.88; 1.8: 8.4594; 1.9: 624; 2: 19.8726; 2.1: 93.568; 2.2: 416.1423; 2.3: 21.2387; 2.4: 434.7848; 2.5: 22.1901
| 1 | 28.85 | 1: 281.9755; 1.1: 851.4626; 1.2: 1.1418; 1.3: 187.525; 1.4: 43.3808; 1.5: 851.4626; 1.6: 187.525; 1.7: 75.01; 1.8: 8.4594; 1.9: 625.0833; 2: 19.9071; 2.1: 93.5744; 2.2: 417.56; 2.3: 21.2741; 2.4: 433.9026; 2.5: 22.1067
| 1 | 28.9 | 1: 281.6638; 1.1: 851.9954; 1.2: 1.1425; 1.3: 187.85; 1.4: 43.3329; 1.5: 851.9954; 1.6: 187.85; 1.7: 75.14; 1.8: 8.4594; 1.9: 626.1667; 2: 19.9416; 2.1: 93.5807; 2.2: 418.9801; 2.3: 21.3095; 2.4: 433.0152; 2.5: 22.0234
| 1 | 28.95 | 1: 281.3522; 1.1: 852.5254; 1.2: 1.1433; 1.3: 188.175; 1.4: 43.285; 1.5: 852.5254; 1.6: 188.175; 1.7: 75.27; 1.8: 8.4594; 1.9: 627.25; 2: 19.9761; 2.1: 93.5871; 2.2: 420.4028; 2.3: 21.345; 2.4: 432.1226; 2.5: 21.94
| 1 | 29 | 1: 281.0409; 1.1: 853.0527; 1.2: 1.144; 1.3: 188.5; 1.4: 43.2371; 1.5: 853.0527; 1.6: 188.5; 1.7: 75.4; 1.8: 8.4594; 1.9: 628.3333; 2: 20.0106; 2.1: 93.5933; 2.2: 421.8279; 2.3: 21.3804; 2.4: 431.2248; 2.5: 21.8567
| 1 | 29.05 | 1: 280.7297; 1.1: 853.5773; 1.2: 1.1447; 1.3: 188.825; 1.4: 43.1892; 1.5: 853.5773; 1.6: 188.825; 1.7: 75.53; 1.8: 8.4594; 1.9: 629.4167; 2: 20.0451; 2.1: 93.5996; 2.2: 423.2554; 2.3: 21.4158; 2.4: 430.3219; 2.5: 21.7734
| 1 | 29.1 | 1: 280.4186; 1.1: 854.0991; 1.2: 1.1454; 1.3: 189.15; 1.4: 43.1413; 1.5: 854.0991; 1.6: 189.15; 1.7: 75.66; 1.8: 8.4594; 1.9: 630.5; 2: 20.0796; 2.1: 93.6058; 2.2: 424.6854; 2.3: 21.4513; 2.4: 429.4137; 2.5: 21.6901
| 1 | 29.15 | 1: 280.1078; 1.1: 854.6182; 1.2: 1.1461; 1.3: 189.475; 1.4: 43.0935; 1.5: 854.6182; 1.6: 189.475; 1.7: 75.79; 1.8: 8.4594; 1.9: 631.5833; 2: 20.1141; 2.1: 93.612; 2.2: 426.1179; 2.3: 21.4867; 2.4: 428.5003; 2.5: 21.6068
| 1 | 29.2 | 1: 279.7971; 1.1: 855.1346; 1.2: 1.1468; 1.3: 189.8; 1.4: 43.0457; 1.5: 855.1346; 1.6: 189.8; 1.7: 75.92; 1.8: 8.4594; 1.9: 632.6667; 2: 20.1486; 2.1: 93.6182; 2.2: 427.5529; 2.3: 21.5221; 2.4: 427.5817; 2.5: 21.5236
| 1 | 29.25 | 1: 279.4866; 1.1: 855.6483; 1.2: 1.1474; 1.3: 190.125; 1.4: 42.9979; 1.5: 855.6483; 1.6: 190.125; 1.7: 76.05; 1.8: 8.4594; 1.9: 633.75; 2: 20.1831; 2.1: 93.6243; 2.2: 428.9903; 2.3: 21.5576; 2.4: 426.658; 2.5: 21.4404
| 1 | 29.3 | 1: 279.1763; 1.1: 856.1592; 1.2: 1.1481; 1.3: 190.45; 1.4: 42.9502; 1.5: 856.1592; 1.6: 190.45; 1.7: 76.18; 1.8: 8.4594; 1.9: 634.8333; 2: 20.2176; 2.1: 93.6304; 2.2: 430.4302; 2.3: 21.593; 2.4: 425.729; 2.5: 21.3572
| 1 | 29.35 | 1: 278.8661; 1.1: 856.6674; 1.2: 1.1488; 1.3: 190.775; 1.4: 42.9025; 1.5: 856.6674; 1.6: 190.775; 1.7: 76.31; 1.8: 8.4594; 1.9: 635.9167; 2: 20.2521; 2.1: 93.6364; 2.2: 431.8725; 2.3: 21.6285; 2.4: 424.7949; 2.5: 21.274
| 1 | 29.4 | 1: 278.5561; 1.1: 857.1729; 1.2: 1.1495; 1.3: 191.1; 1.4: 42.8548; 1.5: 857.1729; 1.6: 191.1; 1.7: 76.44; 1.8: 8.4594; 1.9: 637; 2: 20.2866; 2.1: 93.6425; 2.2: 433.3173; 2.3: 21.6639; 2.4: 423.8556; 2.5: 21.1909
| 1 | 29.45 | 1: 278.2463; 1.1: 857.6757; 1.2: 1.1502; 1.3: 191.425; 1.4: 42.8071; 1.5: 857.6757; 1.6: 191.425; 1.7: 76.57; 1.8: 8.4594; 1.9: 638.0833; 2: 20.3211; 2.1: 93.6485; 2.2: 434.7646; 2.3: 21.6994; 2.4: 422.9111; 2.5: 21.1078
| 1 | 29.5 | 1: 277.9367; 1.1: 858.1758; 1.2: 1.1508; 1.3: 191.75; 1.4: 42.7595; 1.5: 858.1758; 1.6: 191.75; 1.7: 76.7; 1.8: 8.4594; 1.9: 639.1667; 2: 20.3556; 2.1: 93.6544; 2.2: 436.2144; 2.3: 21.7348; 2.4: 421.9615; 2.5: 21.0247
| 1 | 29.55 | 1: 277.6272; 1.1: 858.6732; 1.2: 1.1515; 1.3: 192.075; 1.4: 42.7119; 1.5: 858.6732; 1.6: 192.075; 1.7: 76.83; 1.8: 8.4594; 1.9: 640.25; 2: 20.3901; 2.1: 93.6604; 2.2: 437.6666; 2.3: 21.7703; 2.4: 421.0066; 2.5: 20.9416
| 1 | 29.6 | 1: 277.3179; 1.1: 859.1679; 1.2: 1.1522; 1.3: 192.4; 1.4: 42.6643; 1.5: 859.1679; 1.6: 192.4; 1.7: 76.96; 1.8: 8.4594; 1.9: 641.3333; 2: 20.4246; 2.1: 93.6663; 2.2: 439.1213; 2.3: 21.8057; 2.4: 420.0467; 2.5: 20.8585
| 1 | 29.65 | 1: 277.0088; 1.1: 859.6599; 1.2: 1.1528; 1.3: 192.725; 1.4: 42.6167; 1.5: 859.6599; 1.6: 192.725; 1.7: 77.09; 1.8: 8.4594; 1.9: 642.4167; 2: 20.4591; 2.1: 93.6721; 2.2: 440.5784; 2.3: 21.8412; 2.4: 419.0815; 2.5: 20.7755
| 1 | 29.7 | 1: 276.6999; 1.1: 860.1492; 1.2: 1.1535; 1.3: 193.05; 1.4: 42.5692; 1.5: 860.1492; 1.6: 193.05; 1.7: 77.22; 1.8: 8.4594; 1.9: 643.5; 2: 20.4936; 2.1: 93.678; 2.2: 442.038; 2.3: 21.8767; 2.4: 418.1112; 2.5: 20.6925
| 1 | 29.75 | 1: 276.3911; 1.1: 860.6358; 1.2: 1.1541; 1.3: 193.375; 1.4: 42.5217; 1.5: 860.6358; 1.6: 193.375; 1.7: 77.35; 1.8: 8.4594; 1.9: 644.5833; 2: 20.5281; 2.1: 93.6838; 2.2: 443.5001; 2.3: 21.9122; 2.4: 417.1357; 2.5: 20.6096
| 1 | 29.8 | 1: 276.0825; 1.1: 861.1197; 1.2: 1.1548; 1.3: 193.7; 1.4: 42.4742; 1.5: 861.1197; 1.6: 193.7; 1.7: 77.48; 1.8: 8.4594; 1.9: 645.6667; 2: 20.5626; 2.1: 93.6896; 2.2: 444.9647; 2.3: 21.9476; 2.4: 416.155; 2.5: 20.5266
| 1 | 29.85 | 1: 275.7741; 1.1: 861.6009; 1.2: 1.1554; 1.3: 194.025; 1.4: 42.4268; 1.5: 861.6009; 1.6: 194.025; 1.7: 77.61; 1.8: 8.4594; 1.9: 646.75; 2: 20.5971; 2.1: 93.6953; 2.2: 446.4317; 2.3: 21.9831; 2.4: 415.1692; 2.5: 20.4437
| 1 | 29.9 | 1: 275.4658; 1.1: 862.0794; 1.2: 1.1561; 1.3: 194.35; 1.4: 42.3794; 1.5: 862.0794; 1.6: 194.35; 1.7: 77.74; 1.8: 8.4594; 1.9: 647.8333; 2: 20.6316; 2.1: 93.701; 2.2: 447.9012; 2.3: 22.0186; 2.4: 414.1783; 2.5: 20.3608
| 1 | 29.95 | 1: 275.1577; 1.1: 862.5553; 1.2: 1.1567; 1.3: 194.675; 1.4: 42.332; 1.5: 862.5553; 1.6: 194.675; 1.7: 77.87; 1.8: 8.4594; 1.9: 648.9167; 2: 20.6661; 2.1: 93.7067; 2.2: 449.3731; 2.3: 22.0541; 2.4: 413.1822; 2.5: 20.2779
| 1 | 30 | 1: 274.8498; 1.1: 863.0284; 1.2: 1.1573; 1.3: 195; 1.4: 42.2846; 1.5: 863.0284; 1.6: 195; 1.7: 78; 1.8: 8.4594; 1.9: 650; 2: 20.7006; 2.1: 93.7124; 2.2: 450.8475; 2.3: 22.0895; 2.4: 412.1809; 2.5: 20.195
| 1 | 30.05 | 1: 274.5421; 1.1: 863.4989; 1.2: 1.158; 1.3: 195.325; 1.4: 42.2372; 1.5: 863.4989; 1.6: 195.325; 1.7: 78.13; 1.8: 8.4594; 1.9: 651.0833; 2: 20.7351; 2.1: 93.718; 2.2: 452.3244; 2.3: 22.125; 2.4: 411.1745; 2.5: 20.1122
| 1 | 30.1 | 1: 274.2345; 1.1: 863.9667; 1.2: 1.1586; 1.3: 195.65; 1.4: 42.1899; 1.5: 863.9667; 1.6: 195.65; 1.7: 78.26; 1.8: 8.4594; 1.9: 652.1667; 2: 20.7696; 2.1: 93.7236; 2.2: 453.8038; 2.3: 22.1605; 2.4: 410.1629; 2.5: 20.0294
| 1 | 30.15 | 1: 273.9271; 1.1: 864.4318; 1.2: 1.1592; 1.3: 195.975; 1.4: 42.1426; 1.5: 864.4318; 1.6: 195.975; 1.7: 78.39; 1.8: 8.4594; 1.9: 653.25; 2: 20.8041; 2.1: 93.7292; 2.2: 455.2856; 2.3: 22.196; 2.4: 409.1462; 2.5: 19.9466
| 1 | 30.2 | 1: 273.6199; 1.1: 864.8943; 1.2: 1.1598; 1.3: 196.3; 1.4: 42.0954; 1.5: 864.8943; 1.6: 196.3; 1.7: 78.52; 1.8: 8.4594; 1.9: 654.3333; 2: 20.8386; 2.1: 93.7348; 2.2: 456.7699; 2.3: 22.2315; 2.4: 408.1244; 2.5: 19.8639
| 1 | 30.25 | 1: 273.3129; 1.1: 865.3541; 1.2: 1.1605; 1.3: 196.625; 1.4: 42.0481; 1.5: 865.3541; 1.6: 196.625; 1.7: 78.65; 1.8: 8.4594; 1.9: 655.4167; 2: 20.8731; 2.1: 93.7403; 2.2: 458.2566; 2.3: 22.267; 2.4: 407.0974; 2.5: 19.7811
| 1 | 30.3 | 1: 273.006; 1.1: 865.8112; 1.2: 1.1611; 1.3: 196.95; 1.4: 42.0009; 1.5: 865.8112; 1.6: 196.95; 1.7: 78.78; 1.8: 8.4594; 1.9: 656.5; 2: 20.9076; 2.1: 93.7458; 2.2: 459.7459; 2.3: 22.3025; 2.4: 406.0653; 2.5: 19.6984
| 1 | 30.35 | 1: 272.6993; 1.1: 866.2656; 1.2: 1.1617; 1.3: 197.275; 1.4: 41.9537; 1.5: 866.2656; 1.6: 197.275; 1.7: 78.91; 1.8: 8.4594; 1.9: 657.5833; 2: 20.9421; 2.1: 93.7512; 2.2: 461.2375; 2.3: 22.338; 2.4: 405.0281; 2.5: 19.6157
| 1 | 30.4 | 1: 272.3927; 1.1: 866.7174; 1.2: 1.1623; 1.3: 197.6; 1.4: 41.9066; 1.5: 866.7174; 1.6: 197.6; 1.7: 79.04; 1.8: 8.4594; 1.9: 658.6667; 2: 20.9766; 2.1: 93.7567; 2.2: 462.7317; 2.3: 22.3735; 2.4: 403.9857; 2.5: 19.5331
| 1 | 30.45 | 1: 272.0864; 1.1: 867.1665; 1.2: 1.1629; 1.3: 197.925; 1.4: 41.8594; 1.5: 867.1665; 1.6: 197.925; 1.7: 79.17; 1.8: 8.4594; 1.9: 659.75; 2: 21.0111; 2.1: 93.7621; 2.2: 464.2283; 2.3: 22.409; 2.4: 402.9382; 2.5: 19.4504
| 1 | 30.5 | 1: 271.7802; 1.1: 867.613; 1.2: 1.1635; 1.3: 198.25; 1.4: 41.8123; 1.5: 867.613; 1.6: 198.25; 1.7: 79.3; 1.8: 8.4594; 1.9: 660.8333; 2: 21.0456; 2.1: 93.7674; 2.2: 465.7274; 2.3: 22.4445; 2.4: 401.8856; 2.5: 19.3678
| 1 | 30.55 | 1: 271.4742; 1.1: 868.0568; 1.2: 1.1641; 1.3: 198.575; 1.4: 41.7653; 1.5: 868.0568; 1.6: 198.575; 1.7: 79.43; 1.8: 8.4594; 1.9: 661.9167; 2: 21.0801; 2.1: 93.7728; 2.2: 467.229; 2.3: 22.48; 2.4: 400.8278; 2.5: 19.2852
| 1 | 30.6 | 1: 271.1683; 1.1: 868.498; 1.2: 1.1647; 1.3: 198.9; 1.4: 41.7182; 1.5: 868.498; 1.6: 198.9; 1.7: 79.56; 1.8: 8.4594; 1.9: 663; 2: 21.1146; 2.1: 93.7781; 2.2: 468.733; 2.3: 22.5155; 2.4: 399.7649; 2.5: 19.2027
| 1 | 30.65 | 1: 270.8627; 1.1: 868.9365; 1.2: 1.1653; 1.3: 199.225; 1.4: 41.6712; 1.5: 868.9365; 1.6: 199.225; 1.7: 79.69; 1.8: 8.4594; 1.9: 664.0833; 2: 21.1492; 2.1: 93.7834; 2.2: 470.2395; 2.3: 22.5511; 2.4: 398.697; 2.5: 19.1201
| 1 | 30.7 | 1: 270.5572; 1.1: 869.3724; 1.2: 1.1658; 1.3: 199.55; 1.4: 41.6242; 1.5: 869.3724; 1.6: 199.55; 1.7: 79.82; 1.8: 8.4594; 1.9: 665.1667; 2: 21.1837; 2.1: 93.7887; 2.2: 471.7485; 2.3: 22.5866; 2.4: 397.6239; 2.5: 19.0376
| 1 | 30.75 | 1: 270.2519; 1.1: 869.8056; 1.2: 1.1664; 1.3: 199.875; 1.4: 41.5772; 1.5: 869.8056; 1.6: 199.875; 1.7: 79.95; 1.8: 8.4594; 1.9: 666.25; 2: 21.2182; 2.1: 93.7939; 2.2: 473.26; 2.3: 22.6221; 2.4: 396.5456; 2.5: 18.9551
| 1 | 30.8 | 1: 269.9467; 1.1: 870.2362; 1.2: 1.167; 1.3: 200.2; 1.4: 41.5303; 1.5: 870.2362; 1.6: 200.2; 1.7: 80.08; 1.8: 8.4594; 1.9: 667.3333; 2: 21.2527; 2.1: 93.7991; 2.2: 474.7739; 2.3: 22.6576; 2.4: 395.4623; 2.5: 18.8726
| 1 | 30.85 | 1: 269.6417; 1.1: 870.6641; 1.2: 1.1676; 1.3: 200.525; 1.4: 41.4833; 1.5: 870.6641; 1.6: 200.525; 1.7: 80.21; 1.8: 8.4594; 1.9: 668.4167; 2: 21.2872; 2.1: 93.8043; 2.2: 476.2902; 2.3: 22.6931; 2.4: 394.3739; 2.5: 18.7902
| 1 | 30.9 | 1: 269.3369; 1.1: 871.0894; 1.2: 1.1682; 1.3: 200.85; 1.4: 41.4364; 1.5: 871.0894; 1.6: 200.85; 1.7: 80.34; 1.8: 8.4594; 1.9: 669.5; 2: 21.3217; 2.1: 93.8095; 2.2: 477.8091; 2.3: 22.7287; 2.4: 393.2803; 2.5: 18.7078
| 1 | 30.95 | 1: 269.0323; 1.1: 871.5121; 1.2: 1.1687; 1.3: 201.175; 1.4: 41.3896; 1.5: 871.5121; 1.6: 201.175; 1.7: 80.47; 1.8: 8.4594; 1.9: 670.5833; 2: 21.3562; 2.1: 93.8146; 2.2: 479.3304; 2.3: 22.7642; 2.4: 392.1817; 2.5: 18.6254
| 1 | 31 | 1: 268.7278; 1.1: 871.9322; 1.2: 1.1693; 1.3: 201.5; 1.4: 41.3427; 1.5: 871.9322; 1.6: 201.5; 1.7: 80.6; 1.8: 8.4594; 1.9: 671.6667; 2: 21.3907; 2.1: 93.8197; 2.2: 480.8542; 2.3: 22.7997; 2.4: 391.078; 2.5: 18.543
| 1 | 31.05 | 1: 268.4235; 1.1: 872.3496; 1.2: 1.1698; 1.3: 201.825; 1.4: 41.2959; 1.5: 872.3496; 1.6: 201.825; 1.7: 80.73; 1.8: 8.4594; 1.9: 672.75; 2: 21.4252; 2.1: 93.8248; 2.2: 482.3804; 2.3: 22.8353; 2.4: 389.9691; 2.5: 18.4606
| 1 | 31.1 | 1: 268.1194; 1.1: 872.7644; 1.2: 1.1704; 1.3: 202.15; 1.4: 41.2491; 1.5: 872.7644; 1.6: 202.15; 1.7: 80.86; 1.8: 8.4594; 1.9: 673.8333; 2: 21.4597; 2.1: 93.8299; 2.2: 483.9092; 2.3: 22.8708; 2.4: 388.8552; 2.5: 18.3783
| 1 | 31.15 | 1: 267.8154; 1.1: 873.1765; 1.2: 1.1709; 1.3: 202.475; 1.4: 41.2024; 1.5: 873.1765; 1.6: 202.475; 1.7: 80.99; 1.8: 8.4594; 1.9: 674.9167; 2: 21.4942; 2.1: 93.8349; 2.2: 485.4404; 2.3: 22.9064; 2.4: 387.7362; 2.5: 18.296
| 1 | 31.2 | 1: 267.5117; 1.1: 873.5861; 1.2: 1.1715; 1.3: 202.8; 1.4: 41.1556; 1.5: 873.5861; 1.6: 202.8; 1.7: 81.12; 1.8: 8.4594; 1.9: 676; 2: 21.5287; 2.1: 93.8399; 2.2: 486.974; 2.3: 22.9419; 2.4: 386.6121; 2.5: 18.2137
| 1 | 31.25 | 1: 267.208; 1.1: 873.993; 1.2: 1.172; 1.3: 203.125; 1.4: 41.1089; 1.5: 873.993; 1.6: 203.125; 1.7: 81.25; 1.8: 8.4594; 1.9: 677.0833; 2: 21.5632; 2.1: 93.8449; 2.2: 488.5101; 2.3: 22.9774; 2.4: 385.4828; 2.5: 18.1315
| 1 | 31.3 | 1: 266.9046; 1.1: 874.3973; 1.2: 1.1726; 1.3: 203.45; 1.4: 41.0622; 1.5: 874.3973; 1.6: 203.45; 1.7: 81.38; 1.8: 8.4594; 1.9: 678.1667; 2: 21.5977; 2.1: 93.8499; 2.2: 490.0487; 2.3: 23.013; 2.4: 384.3486; 2.5: 18.0493
| 1 | 31.35 | 1: 266.6013; 1.1: 874.799; 1.2: 1.1731; 1.3: 203.775; 1.4: 41.0156; 1.5: 874.799; 1.6: 203.775; 1.7: 81.51; 1.8: 8.4594; 1.9: 679.25; 2: 21.6322; 2.1: 93.8548; 2.2: 491.5898; 2.3: 23.0485; 2.4: 383.2092; 2.5: 17.967
| 1 | 31.4 | 1: 266.2983; 1.1: 875.1981; 1.2: 1.1737; 1.3: 204.1; 1.4: 40.969; 1.5: 875.1981; 1.6: 204.1; 1.7: 81.64; 1.8: 8.4594; 1.9: 680.3333; 2: 21.6667; 2.1: 93.8597; 2.2: 493.1334; 2.3: 23.0841; 2.4: 382.0647; 2.5: 17.8849
| 1 | 31.45 | 1: 265.9953; 1.1: 875.5946; 1.2: 1.1742; 1.3: 204.425; 1.4: 40.9224; 1.5: 875.5946; 1.6: 204.425; 1.7: 81.77; 1.8: 8.4594; 1.9: 681.4167; 2: 21.7012; 2.1: 93.8646; 2.2: 494.6794; 2.3: 23.1197; 2.4: 380.9152; 2.5: 17.8027
| 1 | 31.5 | 1: 265.6926; 1.1: 875.9884; 1.2: 1.1747; 1.3: 204.75; 1.4: 40.8758; 1.5: 875.9884; 1.6: 204.75; 1.7: 81.9; 1.8: 8.4594; 1.9: 682.5; 2: 21.7357; 2.1: 93.8694; 2.2: 496.2278; 2.3: 23.1552; 2.4: 379.7606; 2.5: 17.7206
| 1 | 31.55 | 1: 265.39; 1.1: 876.3797; 1.2: 1.1752; 1.3: 205.075; 1.4: 40.8292; 1.5: 876.3797; 1.6: 205.075; 1.7: 82.03; 1.8: 8.4594; 1.9: 683.5833; 2: 21.7702; 2.1: 93.8743; 2.2: 497.7788; 2.3: 23.1908; 2.4: 378.6009; 2.5: 17.6385
| 1 | 31.6 | 1: 265.0876; 1.1: 876.7684; 1.2: 1.1758; 1.3: 205.4; 1.4: 40.7827; 1.5: 876.7684; 1.6: 205.4; 1.7: 82.16; 1.8: 8.4594; 1.9: 684.6667; 2: 21.8047; 2.1: 93.8791; 2.2: 499.3322; 2.3: 23.2263; 2.4: 377.4362; 2.5: 17.5564
| 1 | 31.65 | 1: 264.7854; 1.1: 877.1545; 1.2: 1.1763; 1.3: 205.725; 1.4: 40.7362; 1.5: 877.1545; 1.6: 205.725; 1.7: 82.29; 1.8: 8.4594; 1.9: 685.75; 2: 21.8392; 2.1: 93.8839; 2.2: 500.8881; 2.3: 23.2619; 2.4: 376.2664; 2.5: 17.4743
| 1 | 31.7 | 1: 264.4833; 1.1: 877.5379; 1.2: 1.1768; 1.3: 206.05; 1.4: 40.6897; 1.5: 877.5379; 1.6: 206.05; 1.7: 82.42; 1.8: 8.4594; 1.9: 686.8333; 2: 21.8737; 2.1: 93.8886; 2.2: 502.4464; 2.3: 23.2975; 2.4: 375.0915; 2.5: 17.3923
| 1 | 31.75 | 1: 264.1814; 1.1: 877.9188; 1.2: 1.1773; 1.3: 206.375; 1.4: 40.6433; 1.5: 877.9188; 1.6: 206.375; 1.7: 82.55; 1.8: 8.4594; 1.9: 687.9167; 2: 21.9082; 2.1: 93.8934; 2.2: 504.0073; 2.3: 23.333; 2.4: 373.9115; 2.5: 17.3103
| 1 | 31.8 | 1: 263.8797; 1.1: 878.2971; 1.2: 1.1778; 1.3: 206.7; 1.4: 40.5969; 1.5: 878.2971; 1.6: 206.7; 1.7: 82.68; 1.8: 8.4594; 1.9: 689; 2: 21.9427; 2.1: 93.8981; 2.2: 505.5706; 2.3: 23.3686; 2.4: 372.7265; 2.5: 17.2283
| 1 | 31.85 | 1: 263.5781; 1.1: 878.6728; 1.2: 1.1783; 1.3: 207.025; 1.4: 40.5505; 1.5: 878.6728; 1.6: 207.025; 1.7: 82.81; 1.8: 8.4594; 1.9: 690.0833; 2: 21.9772; 2.1: 93.9028; 2.2: 507.1363; 2.3: 23.4042; 2.4: 371.5365; 2.5: 17.1463
| 1 | 31.9 | 1: 263.2767; 1.1: 879.0459; 1.2: 1.1788; 1.3: 207.35; 1.4: 40.5041; 1.5: 879.0459; 1.6: 207.35; 1.7: 82.94; 1.8: 8.4594; 1.9: 691.1667; 2: 22.0117; 2.1: 93.9074; 2.2: 508.7046; 2.3: 23.4398; 2.4: 370.3414; 2.5: 17.0644
| 1 | 31.95 | 1: 262.9755; 1.1: 879.4165; 1.2: 1.1793; 1.3: 207.675; 1.4: 40.4578; 1.5: 879.4165; 1.6: 207.675; 1.7: 83.07; 1.8: 8.4594; 1.9: 692.25; 2: 22.0462; 2.1: 93.9121; 2.2: 510.2753; 2.3: 23.4753; 2.4: 369.1412; 2.5: 16.9824
| 1 | 32 | 1: 262.6745; 1.1: 879.7844; 1.2: 1.1798; 1.3: 208; 1.4: 40.4115; 1.5: 879.7844; 1.6: 208; 1.7: 83.2; 1.8: 8.4594; 1.9: 693.3333; 2: 22.0807; 2.1: 93.9167; 2.2: 511.8484; 2.3: 23.5109; 2.4: 367.936; 2.5: 16.9005
| 1 | 32.05 | 1: 262.3736; 1.1: 880.1498; 1.2: 1.1803; 1.3: 208.325; 1.4: 40.3652; 1.5: 880.1498; 1.6: 208.325; 1.7: 83.33; 1.8: 8.4594; 1.9: 694.4167; 2: 22.1152; 2.1: 93.9213; 2.2: 513.4241; 2.3: 23.5465; 2.4: 366.7257; 2.5: 16.8187
| 1 | 32.1 | 1: 262.0729; 1.1: 880.5126; 1.2: 1.1808; 1.3: 208.65; 1.4: 40.3189; 1.5: 880.5126; 1.6: 208.65; 1.7: 83.46; 1.8: 8.4594; 1.9: 695.5; 2: 22.1497; 2.1: 93.9259; 2.2: 515.0022; 2.3: 23.5821; 2.4: 365.5104; 2.5: 16.7368
| 1 | 32.15 | 1: 261.7724; 1.1: 880.8729; 1.2: 1.1813; 1.3: 208.975; 1.4: 40.2727; 1.5: 880.8729; 1.6: 208.975; 1.7: 83.59; 1.8: 8.4594; 1.9: 696.5833; 2: 22.1842; 2.1: 93.9304; 2.2: 516.5828; 2.3: 23.6177; 2.4: 364.2901; 2.5: 16.655
| 1 | 32.2 | 1: 261.472; 1.1: 881.2305; 1.2: 1.1817; 1.3: 209.3; 1.4: 40.2265; 1.5: 881.2305; 1.6: 209.3; 1.7: 83.72; 1.8: 8.4594; 1.9: 697.6667; 2: 22.2187; 2.1: 93.9349; 2.2: 518.1658; 2.3: 23.6533; 2.4: 363.0647; 2.5: 16.5732
| 1 | 32.25 | 1: 261.1719; 1.1: 881.5856; 1.2: 1.1822; 1.3: 209.625; 1.4: 40.1803; 1.5: 881.5856; 1.6: 209.625; 1.7: 83.85; 1.8: 8.4594; 1.9: 698.75; 2: 22.2532; 2.1: 93.9395; 2.2: 519.7513; 2.3: 23.6889; 2.4: 361.8343; 2.5: 16.4914
| 1 | 32.3 | 1: 260.8718; 1.1: 881.9382; 1.2: 1.1827; 1.3: 209.95; 1.4: 40.1341; 1.5: 881.9382; 1.6: 209.95; 1.7: 83.98; 1.8: 8.4594; 1.9: 699.8333; 2: 22.2877; 2.1: 93.9439; 2.2: 521.3393; 2.3: 23.7245; 2.4: 360.5988; 2.5: 16.4097
| 1 | 32.35 | 1: 260.572; 1.1: 882.2881; 1.2: 1.1832; 1.3: 210.275; 1.4: 40.088; 1.5: 882.2881; 1.6: 210.275; 1.7: 84.11; 1.8: 8.4594; 1.9: 700.9167; 2: 22.3222; 2.1: 93.9484; 2.2: 522.9298; 2.3: 23.76; 2.4: 359.3583; 2.5: 16.328
| 1 | 32.4 | 1: 260.2723; 1.1: 882.6355; 1.2: 1.1836; 1.3: 210.6; 1.4: 40.0419; 1.5: 882.6355; 1.6: 210.6; 1.7: 84.24; 1.8: 8.4594; 1.9: 702; 2: 22.3567; 2.1: 93.9528; 2.2: 524.5227; 2.3: 23.7956; 2.4: 358.1128; 2.5: 16.2462
| 1 | 32.45 | 1: 259.9728; 1.1: 882.9804; 1.2: 1.1841; 1.3: 210.925; 1.4: 39.9958; 1.5: 882.9804; 1.6: 210.925; 1.7: 84.37; 1.8: 8.4594; 1.9: 703.0833; 2: 22.3912; 2.1: 93.9573; 2.2: 526.1181; 2.3: 23.8312; 2.4: 356.8623; 2.5: 16.1646
| 1 | 32.5 | 1: 259.6735; 1.1: 883.3227; 1.2: 1.1846; 1.3: 211.25; 1.4: 39.9498; 1.5: 883.3227; 1.6: 211.25; 1.7: 84.5; 1.8: 8.4594; 1.9: 704.1667; 2: 22.4257; 2.1: 93.9617; 2.2: 527.716; 2.3: 23.8669; 2.4: 355.6067; 2.5: 16.0829
| 1 | 32.55 | 1: 259.3743; 1.1: 883.6624; 1.2: 1.185; 1.3: 211.575; 1.4: 39.9037; 1.5: 883.6624; 1.6: 211.575; 1.7: 84.63; 1.8: 8.4594; 1.9: 705.25; 2: 22.4602; 2.1: 93.966; 2.2: 529.3163; 2.3: 23.9025; 2.4: 354.3461; 2.5: 16.0013
| 1 | 32.6 | 1: 259.0754; 1.1: 883.9996; 1.2: 1.1855; 1.3: 211.9; 1.4: 39.8577; 1.5: 883.9996; 1.6: 211.9; 1.7: 84.76; 1.8: 8.4594; 1.9: 706.3333; 2: 22.4947; 2.1: 93.9704; 2.2: 530.9191; 2.3: 23.9381; 2.4: 353.0805; 2.5: 15.9197
| 1 | 32.65 | 1: 258.7765; 1.1: 884.3343; 1.2: 1.1859; 1.3: 212.225; 1.4: 39.8118; 1.5: 884.3343; 1.6: 212.225; 1.7: 84.89; 1.8: 8.4594; 1.9: 707.4167; 2: 22.5292; 2.1: 93.9747; 2.2: 532.5244; 2.3: 23.9737; 2.4: 351.8099; 2.5: 15.8381
| 1 | 32.7 | 1: 258.4779; 1.1: 884.6664; 1.2: 1.1864; 1.3: 212.55; 1.4: 39.7658; 1.5: 884.6664; 1.6: 212.55; 1.7: 85.02; 1.8: 8.4594; 1.9: 708.5; 2: 22.5637; 2.1: 93.979; 2.2: 534.1321; 2.3: 24.0093; 2.4: 350.5343; 2.5: 15.7565
| 1 | 32.75 | 1: 258.1794; 1.1: 884.996; 1.2: 1.1868; 1.3: 212.875; 1.4: 39.7199; 1.5: 884.996; 1.6: 212.875; 1.7: 85.15; 1.8: 8.4594; 1.9: 709.5833; 2: 22.5982; 2.1: 93.9833; 2.2: 535.7423; 2.3: 24.0449; 2.4: 349.2536; 2.5: 15.675
| 1 | 32.8 | 1: 257.8811; 1.1: 885.323; 1.2: 1.1872; 1.3: 213.2; 1.4: 39.674; 1.5: 885.323; 1.6: 213.2; 1.7: 85.28; 1.8: 8.4594; 1.9: 710.6667; 2: 22.6327; 2.1: 93.9876; 2.2: 537.355; 2.3: 24.0805; 2.4: 347.968; 2.5: 15.5935
| 1 | 32.85 | 1: 257.583; 1.1: 885.6475; 1.2: 1.1877; 1.3: 213.525; 1.4: 39.6281; 1.5: 885.6475; 1.6: 213.525; 1.7: 85.41; 1.8: 8.4594; 1.9: 711.75; 2: 22.6672; 2.1: 93.9919; 2.2: 538.9702; 2.3: 24.1161; 2.4: 346.6773; 2.5: 15.512
| 1 | 32.9 | 1: 257.285; 1.1: 885.9695; 1.2: 1.1881; 1.3: 213.85; 1.4: 39.5823; 1.5: 885.9695; 1.6: 213.85; 1.7: 85.54; 1.8: 8.4594; 1.9: 712.8333; 2: 22.7017; 2.1: 93.9961; 2.2: 540.5878; 2.3: 24.1517; 2.4: 345.3817; 2.5: 15.4306
| 1 | 32.95 | 1: 256.9872; 1.1: 886.2889; 1.2: 1.1885; 1.3: 214.175; 1.4: 39.5365; 1.5: 886.2889; 1.6: 214.175; 1.7: 85.67; 1.8: 8.4594; 1.9: 713.9167; 2: 22.7362; 2.1: 94.0003; 2.2: 542.2079; 2.3: 24.1874; 2.4: 344.081; 2.5: 15.3491
| 1 | 33 | 1: 256.6896; 1.1: 886.6058; 1.2: 1.189; 1.3: 214.5; 1.4: 39.4907; 1.5: 886.6058; 1.6: 214.5; 1.7: 85.8; 1.8: 8.4594; 1.9: 715; 2: 22.7707; 2.1: 94.0045; 2.2: 543.8304; 2.3: 24.223; 2.4: 342.7754; 2.5: 15.2677
| 1 | 33.05 | 1: 256.3921; 1.1: 886.9202; 1.2: 1.1894; 1.3: 214.825; 1.4: 39.4449; 1.5: 886.9202; 1.6: 214.825; 1.7: 85.93; 1.8: 8.4594; 1.9: 716.0833; 2: 22.8052; 2.1: 94.0087; 2.2: 545.4555; 2.3: 24.2586; 2.4: 341.4647; 2.5: 15.1863
| 1 | 33.1 | 1: 256.0948; 1.1: 887.232; 1.2: 1.1898; 1.3: 215.15; 1.4: 39.3992; 1.5: 887.232; 1.6: 215.15; 1.7: 86.06; 1.8: 8.4594; 1.9: 717.1667; 2: 22.8397; 2.1: 94.0128; 2.2: 547.083; 2.3: 24.2942; 2.4: 340.1491; 2.5: 15.105
| 1 | 33.15 | 1: 255.7977; 1.1: 887.5414; 1.2: 1.1902; 1.3: 215.475; 1.4: 39.3535; 1.5: 887.5414; 1.6: 215.475; 1.7: 86.19; 1.8: 8.4594; 1.9: 718.25; 2: 22.8742; 2.1: 94.0169; 2.2: 548.7129; 2.3: 24.3299; 2.4: 338.8284; 2.5: 15.0236
| 1 | 33.2 | 1: 255.5008; 1.1: 887.8482; 1.2: 1.1906; 1.3: 215.8; 1.4: 39.3078; 1.5: 887.8482; 1.6: 215.8; 1.7: 86.32; 1.8: 8.4594; 1.9: 719.3333; 2: 22.9087; 2.1: 94.021; 2.2: 550.3454; 2.3: 24.3655; 2.4: 337.5028; 2.5: 14.9423
| 1 | 33.25 | 1: 255.204; 1.1: 888.1525; 1.2: 1.191; 1.3: 216.125; 1.4: 39.2622; 1.5: 888.1525; 1.6: 216.125; 1.7: 86.45; 1.8: 8.4594; 1.9: 720.4167; 2: 22.9432; 2.1: 94.0251; 2.2: 551.9803; 2.3: 24.4011; 2.4: 336.1722; 2.5: 14.861
| 1 | 33.3 | 1: 254.9074; 1.1: 888.4543; 1.2: 1.1914; 1.3: 216.45; 1.4: 39.2165; 1.5: 888.4543; 1.6: 216.45; 1.7: 86.58; 1.8: 8.4594; 1.9: 721.5; 2: 22.9777; 2.1: 94.0292; 2.2: 553.6176; 2.3: 24.4368; 2.4: 334.8366; 2.5: 14.7797
| 1 | 33.35 | 1: 254.611; 1.1: 888.7535; 1.2: 1.1918; 1.3: 216.775; 1.4: 39.1709; 1.5: 888.7535; 1.6: 216.775; 1.7: 86.71; 1.8: 8.4594; 1.9: 722.5833; 2: 23.0122; 2.1: 94.0333; 2.2: 555.2575; 2.3: 24.4724; 2.4: 333.4961; 2.5: 14.6985
| 1 | 33.4 | 1: 254.3147; 1.1: 889.0503; 1.2: 1.1922; 1.3: 217.1; 1.4: 39.1253; 1.5: 889.0503; 1.6: 217.1; 1.7: 86.84; 1.8: 8.4594; 1.9: 723.6667; 2: 23.0467; 2.1: 94.0373; 2.2: 556.8998; 2.3: 24.5081; 2.4: 332.1505; 2.5: 14.6173
| 1 | 33.45 | 1: 254.0186; 1.1: 889.3446; 1.2: 1.1926; 1.3: 217.425; 1.4: 39.0798; 1.5: 889.3446; 1.6: 217.425; 1.7: 86.97; 1.8: 8.4594; 1.9: 724.75; 2: 23.0812; 2.1: 94.0413; 2.2: 558.5445; 2.3: 24.5437; 2.4: 330.8; 2.5: 14.5361
| 1 | 33.5 | 1: 253.7227; 1.1: 889.6363; 1.2: 1.193; 1.3: 217.75; 1.4: 39.0343; 1.5: 889.6363; 1.6: 217.75; 1.7: 87.1; 1.8: 8.4594; 1.9: 725.8333; 2: 23.1157; 2.1: 94.0453; 2.2: 560.1918; 2.3: 24.5793; 2.4: 329.4445; 2.5: 14.4549
| 1 | 33.55 | 1: 253.4269; 1.1: 889.9256; 1.2: 1.1934; 1.3: 218.075; 1.4: 38.9888; 1.5: 889.9256; 1.6: 218.075; 1.7: 87.23; 1.8: 8.4594; 1.9: 726.9167; 2: 23.1502; 2.1: 94.0493; 2.2: 561.8415; 2.3: 24.615; 2.4: 328.0841; 2.5: 14.3738
| 1 | 33.6 | 1: 253.1314; 1.1: 890.2123; 1.2: 1.1938; 1.3: 218.4; 1.4: 38.9433; 1.5: 890.2123; 1.6: 218.4; 1.7: 87.36; 1.8: 8.4594; 1.9: 728; 2: 23.1847; 2.1: 94.0532; 2.2: 563.4937; 2.3: 24.6506; 2.4: 326.7187; 2.5: 14.2927
| 1 | 33.65 | 1: 252.8359; 1.1: 890.4966; 1.2: 1.1942; 1.3: 218.725; 1.4: 38.8978; 1.5: 890.4966; 1.6: 218.725; 1.7: 87.49; 1.8: 8.4594; 1.9: 729.0833; 2: 23.2192; 2.1: 94.0572; 2.2: 565.1483; 2.3: 24.6863; 2.4: 325.3483; 2.5: 14.2116
| 1 | 33.7 | 1: 252.5407; 1.1: 890.7784; 1.2: 1.1946; 1.3: 219.05; 1.4: 38.8524; 1.5: 890.7784; 1.6: 219.05; 1.7: 87.62; 1.8: 8.4594; 1.9: 730.1667; 2: 23.2537; 2.1: 94.0611; 2.2: 566.8054; 2.3: 24.7219; 2.4: 323.9729; 2.5: 14.1305
| 1 | 33.75 | 1: 252.2456; 1.1: 891.0577; 1.2: 1.1949; 1.3: 219.375; 1.4: 38.807; 1.5: 891.0577; 1.6: 219.375; 1.7: 87.75; 1.8: 8.4594; 1.9: 731.25; 2: 23.2882; 2.1: 94.065; 2.2: 568.465; 2.3: 24.7576; 2.4: 322.5926; 2.5: 14.0494
| 1 | 33.8 | 1: 251.9507; 1.1: 891.3345; 1.2: 1.1953; 1.3: 219.7; 1.4: 38.7616; 1.5: 891.3345; 1.6: 219.7; 1.7: 87.88; 1.8: 8.4594; 1.9: 732.3333; 2: 23.3227; 2.1: 94.0689; 2.2: 570.1271; 2.3: 24.7932; 2.4: 321.2074; 2.5: 13.9684
| 1 | 33.85 | 1: 251.656; 1.1: 891.6088; 1.2: 1.1957; 1.3: 220.025; 1.4: 38.7163; 1.5: 891.6088; 1.6: 220.025; 1.7: 88.01; 1.8: 8.4594; 1.9: 733.4167; 2: 23.3572; 2.1: 94.0727; 2.2: 571.7916; 2.3: 24.8289; 2.4: 319.8172; 2.5: 13.8874
| 1 | 33.9 | 1: 251.3614; 1.1: 891.8806; 1.2: 1.196; 1.3: 220.35; 1.4: 38.671; 1.5: 891.8806; 1.6: 220.35; 1.7: 88.14; 1.8: 8.4594; 1.9: 734.5; 2: 23.3917; 2.1: 94.0766; 2.2: 573.4586; 2.3: 24.8645; 2.4: 318.422; 2.5: 13.8064
| 1 | 33.95 | 1: 251.067; 1.1: 892.15; 1.2: 1.1964; 1.3: 220.675; 1.4: 38.6257; 1.5: 892.15; 1.6: 220.675; 1.7: 88.27; 1.8: 8.4594; 1.9: 735.5833; 2: 23.4262; 2.1: 94.0804; 2.2: 575.128; 2.3: 24.9002; 2.4: 317.0219; 2.5: 13.7255
| 1 | 34 | 1: 250.7728; 1.1: 892.4168; 1.2: 1.1968; 1.3: 221; 1.4: 38.5804; 1.5: 892.4168; 1.6: 221; 1.7: 88.4; 1.8: 8.4594; 1.9: 736.6667; 2: 23.4607; 2.1: 94.0842; 2.2: 576.7999; 2.3: 24.9359; 2.4: 315.6169; 2.5: 13.6446
| 1 | 34.05 | 1: 250.4788; 1.1: 892.6812; 1.2: 1.1971; 1.3: 221.325; 1.4: 38.5352; 1.5: 892.6812; 1.6: 221.325; 1.7: 88.53; 1.8: 8.4594; 1.9: 737.75; 2: 23.4952; 2.1: 94.088; 2.2: 578.4743; 2.3: 24.9715; 2.4: 314.2069; 2.5: 13.5637
| 1 | 34.1 | 1: 250.1849; 1.1: 892.9432; 1.2: 1.1975; 1.3: 221.65; 1.4: 38.49; 1.5: 892.9432; 1.6: 221.65; 1.7: 88.66; 1.8: 8.4594; 1.9: 738.8333; 2: 23.5297; 2.1: 94.0918; 2.2: 580.1512; 2.3: 25.0072; 2.4: 312.792; 2.5: 13.4828
| 1 | 34.15 | 1: 249.8912; 1.1: 893.2026; 1.2: 1.1978; 1.3: 221.975; 1.4: 38.4448; 1.5: 893.2026; 1.6: 221.975; 1.7: 88.79; 1.8: 8.4594; 1.9: 739.9167; 2: 23.5642; 2.1: 94.0956; 2.2: 581.8305; 2.3: 25.0429; 2.4: 311.3721; 2.5: 13.4019
| 1 | 34.2 | 1: 249.5976; 1.1: 893.4596; 1.2: 1.1981; 1.3: 222.3; 1.4: 38.3996; 1.5: 893.4596; 1.6: 222.3; 1.7: 88.92; 1.8: 8.4594; 1.9: 741; 2: 23.5987; 2.1: 94.0993; 2.2: 583.5123; 2.3: 25.0785; 2.4: 309.9473; 2.5: 13.3211
| 1 | 34.25 | 1: 249.3042; 1.1: 893.7142; 1.2: 1.1985; 1.3: 222.625; 1.4: 38.3545; 1.5: 893.7142; 1.6: 222.625; 1.7: 89.05; 1.8: 8.4594; 1.9: 742.0833; 2: 23.6332; 2.1: 94.103; 2.2: 585.1966; 2.3: 25.1142; 2.4: 308.5176; 2.5: 13.2403
| 1 | 34.3 | 1: 249.011; 1.1: 893.9662; 1.2: 1.1988; 1.3: 222.95; 1.4: 38.3094; 1.5: 893.9662; 1.6: 222.95; 1.7: 89.18; 1.8: 8.4594; 1.9: 743.1667; 2: 23.6677; 2.1: 94.1067; 2.2: 586.8833; 2.3: 25.1499; 2.4: 307.0829; 2.5: 13.1595
| 1 | 34.35 | 1: 248.718; 1.1: 894.2158; 1.2: 1.1992; 1.3: 223.275; 1.4: 38.2643; 1.5: 894.2158; 1.6: 223.275; 1.7: 89.31; 1.8: 8.4594; 1.9: 744.25; 2: 23.7022; 2.1: 94.1104; 2.2: 588.5725; 2.3: 25.1856; 2.4: 305.6434; 2.5: 13.0788
| 1 | 34.4 | 1: 248.4251; 1.1: 894.463; 1.2: 1.1995; 1.3: 223.6; 1.4: 38.2193; 1.5: 894.463; 1.6: 223.6; 1.7: 89.44; 1.8: 8.4594; 1.9: 745.3333; 2: 23.7367; 2.1: 94.1141; 2.2: 590.2641; 2.3: 25.2212; 2.4: 304.1989; 2.5: 12.998
| 1 | 34.45 | 1: 248.1324; 1.1: 894.7077; 1.2: 1.1998; 1.3: 223.925; 1.4: 38.1742; 1.5: 894.7077; 1.6: 223.925; 1.7: 89.57; 1.8: 8.4594; 1.9: 746.4167; 2: 23.7712; 2.1: 94.1178; 2.2: 591.9582; 2.3: 25.2569; 2.4: 302.7494; 2.5: 12.9173
| 1 | 34.5 | 1: 247.8399; 1.1: 894.9499; 1.2: 1.2001; 1.3: 224.25; 1.4: 38.1292; 1.5: 894.9499; 1.6: 224.25; 1.7: 89.7; 1.8: 8.4594; 1.9: 747.5; 2: 23.8057; 2.1: 94.1214; 2.2: 593.6548; 2.3: 25.2926; 2.4: 301.2951; 2.5: 12.8366
| 1 | 34.55 | 1: 247.5476; 1.1: 895.1897; 1.2: 1.2005; 1.3: 224.575; 1.4: 38.0842; 1.5: 895.1897; 1.6: 224.575; 1.7: 89.83; 1.8: 8.4594; 1.9: 748.5833; 2: 23.8402; 2.1: 94.125; 2.2: 595.3539; 2.3: 25.3283; 2.4: 299.8359; 2.5: 12.756
| 1 | 34.6 | 1: 247.2554; 1.1: 895.4271; 1.2: 1.2008; 1.3: 224.9; 1.4: 38.0393; 1.5: 895.4271; 1.6: 224.9; 1.7: 89.96; 1.8: 8.4594; 1.9: 749.6667; 2: 23.8747; 2.1: 94.1286; 2.2: 597.0554; 2.3: 25.3639; 2.4: 298.3717; 2.5: 12.6753
| 1 | 34.65 | 1: 246.9634; 1.1: 895.662; 1.2: 1.2011; 1.3: 225.225; 1.4: 37.9944; 1.5: 895.662; 1.6: 225.225; 1.7: 90.09; 1.8: 8.4594; 1.9: 750.75; 2: 23.9092; 2.1: 94.1322; 2.2: 598.7594; 2.3: 25.3996; 2.4: 296.9026; 2.5: 12.5947
| 1 | 34.7 | 1: 246.6715; 1.1: 895.8945; 1.2: 1.2014; 1.3: 225.55; 1.4: 37.9495; 1.5: 895.8945; 1.6: 225.55; 1.7: 90.22; 1.8: 8.4594; 1.9: 751.8333; 2: 23.9437; 2.1: 94.1358; 2.2: 600.4658; 2.3: 25.4353; 2.4: 295.4286; 2.5: 12.5142
| 1 | 34.75 | 1: 246.3798; 1.1: 896.1245; 1.2: 1.2017; 1.3: 225.875; 1.4: 37.9046; 1.5: 896.1245; 1.6: 225.875; 1.7: 90.35; 1.8: 8.4594; 1.9: 752.9167; 2: 23.9782; 2.1: 94.1394; 2.2: 602.1748; 2.3: 25.471; 2.4: 293.9498; 2.5: 12.4336
| 1 | 34.8 | 1: 246.0883; 1.1: 896.3521; 1.2: 1.202; 1.3: 226.2; 1.4: 37.8597; 1.5: 896.3521; 1.6: 226.2; 1.7: 90.48; 1.8: 8.4594; 1.9: 754; 2: 24.0127; 2.1: 94.1429; 2.2: 603.8861; 2.3: 25.5067; 2.4: 292.466; 2.5: 12.3531
| 1 | 34.85 | 1: 245.797; 1.1: 896.5773; 1.2: 1.2023; 1.3: 226.525; 1.4: 37.8149; 1.5: 896.5773; 1.6: 226.525; 1.7: 90.61; 1.8: 8.4594; 1.9: 755.0833; 2: 24.0472; 2.1: 94.1464; 2.2: 605.6; 2.3: 25.5424; 2.4: 290.9773; 2.5: 12.2725
| 1 | 34.9 | 1: 245.5058; 1.1: 896.8; 1.2: 1.2026; 1.3: 226.85; 1.4: 37.7701; 1.5: 896.8; 1.6: 226.85; 1.7: 90.74; 1.8: 8.4594; 1.9: 756.1667; 2: 24.0817; 2.1: 94.15; 2.2: 607.3163; 2.3: 25.5781; 2.4: 289.4837; 2.5: 12.1921
| 1 | 34.95 | 1: 245.2148; 1.1: 897.0203; 1.2: 1.2029; 1.3: 227.175; 1.4: 37.7254; 1.5: 897.0203; 1.6: 227.175; 1.7: 90.87; 1.8: 8.4594; 1.9: 757.25; 2: 24.1162; 2.1: 94.1535; 2.2: 609.0351; 2.3: 25.6138; 2.4: 287.9852; 2.5: 12.1116
| 1 | 35 | 1: 244.924; 1.1: 897.2382; 1.2: 1.2032; 1.3: 227.5; 1.4: 37.6806; 1.5: 897.2382; 1.6: 227.5; 1.7: 91; 1.8: 8.4594; 1.9: 758.3333; 2: 24.1507; 2.1: 94.1569; 2.2: 610.7563; 2.3: 25.6495; 2.4: 286.4819; 2.5: 12.0312
| 1 | 35.05 | 1: 244.6333; 1.1: 897.4537; 1.2: 1.2035; 1.3: 227.825; 1.4: 37.6359; 1.5: 897.4537; 1.6: 227.825; 1.7: 91.13; 1.8: 8.4594; 1.9: 759.4167; 2: 24.1852; 2.1: 94.1604; 2.2: 612.48; 2.3: 25.6852; 2.4: 284.9736; 2.5: 11.9507
| 1 | 35.1 | 1: 244.3428; 1.1: 897.6667; 1.2: 1.2038; 1.3: 228.15; 1.4: 37.5912; 1.5: 897.6667; 1.6: 228.15; 1.7: 91.26; 1.8: 8.4594; 1.9: 760.5; 2: 24.2197; 2.1: 94.1639; 2.2: 614.2062; 2.3: 25.7209; 2.4: 283.4605; 2.5: 11.8704
| 1 | 35.15 | 1: 244.0525; 1.1: 897.8774; 1.2: 1.2041; 1.3: 228.475; 1.4: 37.5465; 1.5: 897.8774; 1.6: 228.475; 1.7: 91.39; 1.8: 8.4594; 1.9: 761.5833; 2: 24.2542; 2.1: 94.1673; 2.2: 615.9349; 2.3: 25.7566; 2.4: 281.9425; 2.5: 11.79
| 1 | 35.2 | 1: 243.7624; 1.1: 898.0856; 1.2: 1.2044; 1.3: 228.8; 1.4: 37.5019; 1.5: 898.0856; 1.6: 228.8; 1.7: 91.52; 1.8: 8.4594; 1.9: 762.6667; 2: 24.2887; 2.1: 94.1707; 2.2: 617.666; 2.3: 25.7923; 2.4: 280.4196; 2.5: 11.7097
| 1 | 35.25 | 1: 243.4724; 1.1: 898.2914; 1.2: 1.2046; 1.3: 229.125; 1.4: 37.4573; 1.5: 898.2914; 1.6: 229.125; 1.7: 91.65; 1.8: 8.4594; 1.9: 763.75; 2: 24.3232; 2.1: 94.1741; 2.2: 619.3995; 2.3: 25.828; 2.4: 278.8918; 2.5: 11.6293
| 1 | 35.3 | 1: 243.1826; 1.1: 898.4948; 1.2: 1.2049; 1.3: 229.45; 1.4: 37.4127; 1.5: 898.4948; 1.6: 229.45; 1.7: 91.78; 1.8: 8.4594; 1.9: 764.8333; 2: 24.3577; 2.1: 94.1775; 2.2: 621.1356; 2.3: 25.8637; 2.4: 277.3592; 2.5: 11.549
| 1 | 35.35 | 1: 242.8929; 1.1: 898.6957; 1.2: 1.2052; 1.3: 229.775; 1.4: 37.3681; 1.5: 898.6957; 1.6: 229.775; 1.7: 91.91; 1.8: 8.4594; 1.9: 765.9167; 2: 24.3923; 2.1: 94.1809; 2.2: 622.8741; 2.3: 25.8994; 2.4: 275.8217; 2.5: 11.4688
| 1 | 35.4 | 1: 242.6035; 1.1: 898.8943; 1.2: 1.2054; 1.3: 230.1; 1.4: 37.3236; 1.5: 898.8943; 1.6: 230.1; 1.7: 92.04; 1.8: 8.4594; 1.9: 767; 2: 24.4268; 2.1: 94.1843; 2.2: 624.615; 2.3: 25.9351; 2.4: 274.2793; 2.5: 11.3885
| 1 | 35.45 | 1: 242.3142; 1.1: 899.0905; 1.2: 1.2057; 1.3: 230.425; 1.4: 37.2791; 1.5: 899.0905; 1.6: 230.425; 1.7: 92.17; 1.8: 8.4594; 1.9: 768.0833; 2: 24.4613; 2.1: 94.1876; 2.2: 626.3584; 2.3: 25.9708; 2.4: 272.7321; 2.5: 11.3083
| 1 | 35.5 | 1: 242.025; 1.1: 899.2843; 1.2: 1.206; 1.3: 230.75; 1.4: 37.2346; 1.5: 899.2843; 1.6: 230.75; 1.7: 92.3; 1.8: 8.4594; 1.9: 769.1667; 2: 24.4958; 2.1: 94.1909; 2.2: 628.1043; 2.3: 26.0065; 2.4: 271.18; 2.5: 11.2281
| 1 | 35.55 | 1: 241.7361; 1.1: 899.4757; 1.2: 1.2062; 1.3: 231.075; 1.4: 37.1902; 1.5: 899.4757; 1.6: 231.075; 1.7: 92.43; 1.8: 8.4594; 1.9: 770.25; 2: 24.5303; 2.1: 94.1943; 2.2: 629.8527; 2.3: 26.0422; 2.4: 269.623; 2.5: 11.148
| 1 | 35.6 | 1: 241.4473; 1.1: 899.6647; 1.2: 1.2065; 1.3: 231.4; 1.4: 37.1457; 1.5: 899.6647; 1.6: 231.4; 1.7: 92.56; 1.8: 8.4594; 1.9: 771.3333; 2: 24.5648; 2.1: 94.1976; 2.2: 631.6035; 2.3: 26.0779; 2.4: 268.0612; 2.5: 11.0678
| 1 | 35.65 | 1: 241.1586; 1.1: 899.8513; 1.2: 1.2067; 1.3: 231.725; 1.4: 37.1013; 1.5: 899.8513; 1.6: 231.725; 1.7: 92.69; 1.8: 8.4594; 1.9: 772.4167; 2: 24.5993; 2.1: 94.2009; 2.2: 633.3568; 2.3: 26.1136; 2.4: 266.4945; 2.5: 10.9877
| 1 | 35.7 | 1: 240.8702; 1.1: 900.0355; 1.2: 1.207; 1.3: 232.05; 1.4: 37.0569; 1.5: 900.0355; 1.6: 232.05; 1.7: 92.82; 1.8: 8.4594; 1.9: 773.5; 2: 24.6338; 2.1: 94.2041; 2.2: 635.1125; 2.3: 26.1493; 2.4: 264.923; 2.5: 10.9076
| 1 | 35.75 | 1: 240.5819; 1.1: 900.2173; 1.2: 1.2072; 1.3: 232.375; 1.4: 37.0126; 1.5: 900.2173; 1.6: 232.375; 1.7: 92.95; 1.8: 8.4594; 1.9: 774.5833; 2: 24.6683; 2.1: 94.2074; 2.2: 636.8707; 2.3: 26.1851; 2.4: 263.3466; 2.5: 10.8275
| 1 | 35.8 | 1: 240.2938; 1.1: 900.3968; 1.2: 1.2075; 1.3: 232.7; 1.4: 36.9683; 1.5: 900.3968; 1.6: 232.7; 1.7: 93.08; 1.8: 8.4594; 1.9: 775.6667; 2: 24.7028; 2.1: 94.2107; 2.2: 638.6314; 2.3: 26.2208; 2.4: 261.7654; 2.5: 10.7475
| 1 | 35.85 | 1: 240.0058; 1.1: 900.5738; 1.2: 1.2077; 1.3: 233.025; 1.4: 36.924; 1.5: 900.5738; 1.6: 233.025; 1.7: 93.21; 1.8: 8.4594; 1.9: 776.75; 2: 24.7373; 2.1: 94.2139; 2.2: 640.3945; 2.3: 26.2565; 2.4: 260.1793; 2.5: 10.6675
| 1 | 35.9 | 1: 239.718; 1.1: 900.7485; 1.2: 1.2079; 1.3: 233.35; 1.4: 36.8797; 1.5: 900.7485; 1.6: 233.35; 1.7: 93.34; 1.8: 8.4594; 1.9: 777.8333; 2: 24.7718; 2.1: 94.2171; 2.2: 642.1601; 2.3: 26.2922; 2.4: 258.5884; 2.5: 10.5875
| 1 | 35.95 | 1: 239.4304; 1.1: 900.9208; 1.2: 1.2082; 1.3: 233.675; 1.4: 36.8354; 1.5: 900.9208; 1.6: 233.675; 1.7: 93.47; 1.8: 8.4594; 1.9: 778.9167; 2: 24.8063; 2.1: 94.2203; 2.2: 643.9281; 2.3: 26.3279; 2.4: 256.9927; 2.5: 10.5075
| 1 | 36 | 1: 239.143; 1.1: 901.0908; 1.2: 1.2084; 1.3: 234; 1.4: 36.7912; 1.5: 901.0908; 1.6: 234; 1.7: 93.6; 1.8: 8.4594; 1.9: 780; 2: 24.8408; 2.1: 94.2235; 2.2: 645.6987; 2.3: 26.3637; 2.4: 255.3921; 2.5: 10.4276
| 1 | 36.05 | 1: 238.8557; 1.1: 901.2583; 1.2: 1.2086; 1.3: 234.325; 1.4: 36.747; 1.5: 901.2583; 1.6: 234.325; 1.7: 93.73; 1.8: 8.4594; 1.9: 781.0833; 2: 24.8753; 2.1: 94.2267; 2.2: 647.4716; 2.3: 26.3994; 2.4: 253.7867; 2.5: 10.3477
| 1 | 36.1 | 1: 238.5686; 1.1: 901.4235; 1.2: 1.2088; 1.3: 234.65; 1.4: 36.7029; 1.5: 901.4235; 1.6: 234.65; 1.7: 93.86; 1.8: 8.4594; 1.9: 782.1667; 2: 24.9098; 2.1: 94.2299; 2.2: 649.2471; 2.3: 26.4351; 2.4: 252.1765; 2.5: 10.2678
| 1 | 36.15 | 1: 238.2817; 1.1: 901.5864; 1.2: 1.209; 1.3: 234.975; 1.4: 36.6587; 1.5: 901.5864; 1.6: 234.975; 1.7: 93.99; 1.8: 8.4594; 1.9: 783.25; 2: 24.9443; 2.1: 94.233; 2.2: 651.025; 2.3: 26.4708; 2.4: 250.5614; 2.5: 10.1879
| 1 | 36.2 | 1: 237.9949; 1.1: 901.7468; 1.2: 1.2093; 1.3: 235.3; 1.4: 36.6146; 1.5: 901.7468; 1.6: 235.3; 1.7: 94.12; 1.8: 8.4594; 1.9: 784.3333; 2: 24.9788; 2.1: 94.2362; 2.2: 652.8053; 2.3: 26.5066; 2.4: 248.9415; 2.5: 10.108
| 1 | 36.25 | 1: 237.7083; 1.1: 901.905; 1.2: 1.2095; 1.3: 235.625; 1.4: 36.5705; 1.5: 901.905; 1.6: 235.625; 1.7: 94.25; 1.8: 8.4594; 1.9: 785.4167; 2: 25.0133; 2.1: 94.2393; 2.2: 654.5882; 2.3: 26.5423; 2.4: 247.3168; 2.5: 10.0282
| 1 | 36.3 | 1: 237.4219; 1.1: 902.0607; 1.2: 1.2097; 1.3: 235.95; 1.4: 36.5264; 1.5: 902.0607; 1.6: 235.95; 1.7: 94.38; 1.8: 8.4594; 1.9: 786.5; 2: 25.0478; 2.1: 94.2424; 2.2: 656.3734; 2.3: 26.578; 2.4: 245.6873; 2.5: 9.9484
| 1 | 36.35 | 1: 237.1356; 1.1: 902.2141; 1.2: 1.2099; 1.3: 236.275; 1.4: 36.4824; 1.5: 902.2141; 1.6: 236.275; 1.7: 94.51; 1.8: 8.4594; 1.9: 787.5833; 2: 25.0823; 2.1: 94.2455; 2.2: 658.1612; 2.3: 26.6138; 2.4: 244.0529; 2.5: 9.8687
| 1 | 36.4 | 1: 236.8495; 1.1: 902.3652; 1.2: 1.2101; 1.3: 236.6; 1.4: 36.4384; 1.5: 902.3652; 1.6: 236.6; 1.7: 94.64; 1.8: 8.4594; 1.9: 788.6667; 2: 25.1168; 2.1: 94.2486; 2.2: 659.9514; 2.3: 26.6495; 2.4: 242.4138; 2.5: 9.7889
| 1 | 36.45 | 1: 236.5636; 1.1: 902.5139; 1.2: 1.2103; 1.3: 236.925; 1.4: 36.3944; 1.5: 902.5139; 1.6: 236.925; 1.7: 94.77; 1.8: 8.4594; 1.9: 789.75; 2: 25.1513; 2.1: 94.2517; 2.2: 661.7441; 2.3: 26.6852; 2.4: 240.7698; 2.5: 9.7092
| 1 | 36.5 | 1: 236.2779; 1.1: 902.6603; 1.2: 1.2105; 1.3: 237.25; 1.4: 36.3504; 1.5: 902.6603; 1.6: 237.25; 1.7: 94.9; 1.8: 8.4594; 1.9: 790.8333; 2: 25.1858; 2.1: 94.2548; 2.2: 663.5392; 2.3: 26.721; 2.4: 239.1211; 2.5: 9.6295
| 1 | 36.55 | 1: 235.9923; 1.1: 902.8043; 1.2: 1.2107; 1.3: 237.575; 1.4: 36.3065; 1.5: 902.8043; 1.6: 237.575; 1.7: 95.03; 1.8: 8.4594; 1.9: 791.9167; 2: 25.2203; 2.1: 94.2578; 2.2: 665.3368; 2.3: 26.7567; 2.4: 237.4675; 2.5: 9.5498
| 1 | 36.6 | 1: 235.7069; 1.1: 902.9459; 1.2: 1.2109; 1.3: 237.9; 1.4: 36.2626; 1.5: 902.9459; 1.6: 237.9; 1.7: 95.16; 1.8: 8.4594; 1.9: 793; 2: 25.2548; 2.1: 94.2609; 2.2: 667.1368; 2.3: 26.7924; 2.4: 235.8091; 2.5: 9.4702
| 1 | 36.65 | 1: 235.4216; 1.1: 903.0853; 1.2: 1.2111; 1.3: 238.225; 1.4: 36.2187; 1.5: 903.0853; 1.6: 238.225; 1.7: 95.29; 1.8: 8.4594; 1.9: 794.0833; 2: 25.2893; 2.1: 94.2639; 2.2: 668.9393; 2.3: 26.8282; 2.4: 234.146; 2.5: 9.3905
| 1 | 36.7 | 1: 235.1366; 1.1: 903.2223; 1.2: 1.2112; 1.3: 238.55; 1.4: 36.1749; 1.5: 903.2223; 1.6: 238.55; 1.7: 95.42; 1.8: 8.4594; 1.9: 795.1667; 2: 25.3238; 2.1: 94.2669; 2.2: 670.7443; 2.3: 26.8639; 2.4: 232.478; 2.5: 9.311
| 1 | 36.75 | 1: 234.8517; 1.1: 903.357; 1.2: 1.2114; 1.3: 238.875; 1.4: 36.131; 1.5: 903.357; 1.6: 238.875; 1.7: 95.55; 1.8: 8.4594; 1.9: 796.25; 2: 25.3583; 2.1: 94.2699; 2.2: 672.5517; 2.3: 26.8996; 2.4: 230.8053; 2.5: 9.2314
| 1 | 36.8 | 1: 234.5669; 1.1: 903.4893; 1.2: 1.2116; 1.3: 239.2; 1.4: 36.0872; 1.5: 903.4893; 1.6: 239.2; 1.7: 95.68; 1.8: 8.4594; 1.9: 797.3333; 2: 25.3928; 2.1: 94.2729; 2.2: 674.3616; 2.3: 26.9354; 2.4: 229.1277; 2.5: 9.1518
| 1 | 36.85 | 1: 234.2824; 1.1: 903.6193; 1.2: 1.2118; 1.3: 239.525; 1.4: 36.0434; 1.5: 903.6193; 1.6: 239.525; 1.7: 95.81; 1.8: 8.4594; 1.9: 798.4167; 2: 25.4273; 2.1: 94.2759; 2.2: 676.1739; 2.3: 26.9711; 2.4: 227.4454; 2.5: 9.0723
| 1 | 36.9 | 1: 233.998; 1.1: 903.747; 1.2: 1.2119; 1.3: 239.85; 1.4: 35.9997; 1.5: 903.747; 1.6: 239.85; 1.7: 95.94; 1.8: 8.4594; 1.9: 799.5; 2: 25.4618; 2.1: 94.2789; 2.2: 677.9887; 2.3: 27.0069; 2.4: 225.7583; 2.5: 8.9928
| 1 | 36.95 | 1: 233.7138; 1.1: 903.8724; 1.2: 1.2121; 1.3: 240.175; 1.4: 35.956; 1.5: 903.8724; 1.6: 240.175; 1.7: 96.07; 1.8: 8.4594; 1.9: 800.5833; 2: 25.4963; 2.1: 94.2819; 2.2: 679.806; 2.3: 27.0426; 2.4: 224.0664; 2.5: 8.9133
| 1 | 37 | 1: 233.4297; 1.1: 903.9954; 1.2: 1.2123; 1.3: 240.5; 1.4: 35.9123; 1.5: 903.9954; 1.6: 240.5; 1.7: 96.2; 1.8: 8.4594; 1.9: 801.6667; 2: 25.5308; 2.1: 94.2848; 2.2: 681.6257; 2.3: 27.0784; 2.4: 222.3697; 2.5: 8.8339
| 1 | 37.05 | 1: 233.1458; 1.1: 904.1161; 1.2: 1.2124; 1.3: 240.825; 1.4: 35.8686; 1.5: 904.1161; 1.6: 240.825; 1.7: 96.33; 1.8: 8.4594; 1.9: 802.75; 2: 25.5653; 2.1: 94.2877; 2.2: 683.4479; 2.3: 27.1141; 2.4: 220.6682; 2.5: 8.7545
| 1 | 37.1 | 1: 232.8621; 1.1: 904.2346; 1.2: 1.2126; 1.3: 241.15; 1.4: 35.8249; 1.5: 904.2346; 1.6: 241.15; 1.7: 96.46; 1.8: 8.4594; 1.9: 803.8333; 2: 25.5998; 2.1: 94.2907; 2.2: 685.2725; 2.3: 27.1499; 2.4: 218.962; 2.5: 8.6751
| 1 | 37.15 | 1: 232.5785; 1.1: 904.3507; 1.2: 1.2128; 1.3: 241.475; 1.4: 35.7813; 1.5: 904.3507; 1.6: 241.475; 1.7: 96.59; 1.8: 8.4594; 1.9: 804.9167; 2: 25.6343; 2.1: 94.2936; 2.2: 687.0996; 2.3: 27.1856; 2.4: 217.251; 2.5: 8.5957
| 1 | 37.2 | 1: 232.2952; 1.1: 904.4645; 1.2: 1.2129; 1.3: 241.8; 1.4: 35.7377; 1.5: 904.4645; 1.6: 241.8; 1.7: 96.72; 1.8: 8.4594; 1.9: 806; 2: 25.6688; 2.1: 94.2965; 2.2: 688.9292; 2.3: 27.2214; 2.4: 215.5353; 2.5: 8.5164
| 1 | 37.25 | 1: 232.012; 1.1: 904.5759; 1.2: 1.2131; 1.3: 242.125; 1.4: 35.6941; 1.5: 904.5759; 1.6: 242.125; 1.7: 96.85; 1.8: 8.4594; 1.9: 807.0833; 2: 25.7033; 2.1: 94.2994; 2.2: 690.7612; 2.3: 27.2571; 2.4: 213.8148; 2.5: 8.437
| 1 | 37.3 | 1: 231.7289; 1.1: 904.6851; 1.2: 1.2132; 1.3: 242.45; 1.4: 35.6506; 1.5: 904.6851; 1.6: 242.45; 1.7: 96.98; 1.8: 8.4594; 1.9: 808.1667; 2: 25.7378; 2.1: 94.3023; 2.2: 692.5957; 2.3: 27.2929; 2.4: 212.0895; 2.5: 8.3577
| 1 | 37.35 | 1: 231.446; 1.1: 904.792; 1.2: 1.2133; 1.3: 242.775; 1.4: 35.6071; 1.5: 904.792; 1.6: 242.775; 1.7: 97.11; 1.8: 8.4594; 1.9: 809.25; 2: 25.7723; 2.1: 94.3051; 2.2: 694.4326; 2.3: 27.3286; 2.4: 210.3594; 2.5: 8.2785
| 1 | 37.4 | 1: 231.1633; 1.1: 904.8966; 1.2: 1.2135; 1.3: 243.1; 1.4: 35.5636; 1.5: 904.8966; 1.6: 243.1; 1.7: 97.24; 1.8: 8.4594; 1.9: 810.3333; 2: 25.8068; 2.1: 94.308; 2.2: 696.272; 2.3: 27.3644; 2.4: 208.6246; 2.5: 8.1992
| 1 | 37.45 | 1: 230.8808; 1.1: 904.9989; 1.2: 1.2136; 1.3: 243.425; 1.4: 35.5201; 1.5: 904.9989; 1.6: 243.425; 1.7: 97.37; 1.8: 8.4594; 1.9: 811.4167; 2: 25.8413; 2.1: 94.3108; 2.2: 698.1138; 2.3: 27.4001; 2.4: 206.8851; 2.5: 8.12
| 1 | 37.5 | 1: 230.5984; 1.1: 905.0989; 1.2: 1.2138; 1.3: 243.75; 1.4: 35.4767; 1.5: 905.0989; 1.6: 243.75; 1.7: 97.5; 1.8: 8.4594; 1.9: 812.5; 2: 25.8758; 2.1: 94.3137; 2.2: 699.9581; 2.3: 27.4359; 2.4: 205.1408; 2.5: 8.0408
| 1 | 37.55 | 1: 230.3162; 1.1: 905.1966; 1.2: 1.2139; 1.3: 244.075; 1.4: 35.4333; 1.5: 905.1966; 1.6: 244.075; 1.7: 97.63; 1.8: 8.4594; 1.9: 813.5833; 2: 25.9103; 2.1: 94.3165; 2.2: 701.8048; 2.3: 27.4716; 2.4: 203.3918; 2.5: 7.9616
| 1 | 37.6 | 1: 230.0342; 1.1: 905.292; 1.2: 1.214; 1.3: 244.4; 1.4: 35.3899; 1.5: 905.292; 1.6: 244.4; 1.7: 97.76; 1.8: 8.4594; 1.9: 814.6667; 2: 25.9448; 2.1: 94.3193; 2.2: 703.654; 2.3: 27.5074; 2.4: 201.638; 2.5: 7.8825
| 1 | 37.65 | 1: 229.7524; 1.1: 905.3852; 1.2: 1.2141; 1.3: 244.725; 1.4: 35.3465; 1.5: 905.3852; 1.6: 244.725; 1.7: 97.89; 1.8: 8.4594; 1.9: 815.75; 2: 25.9793; 2.1: 94.3221; 2.2: 705.5057; 2.3: 27.5432; 2.4: 199.8794; 2.5: 7.8034
| 1 | 37.7 | 1: 229.4707; 1.1: 905.476; 1.2: 1.2143; 1.3: 245.05; 1.4: 35.3032; 1.5: 905.476; 1.6: 245.05; 1.7: 98.02; 1.8: 8.4594; 1.9: 816.8333; 2: 26.0138; 2.1: 94.3249; 2.2: 707.3598; 2.3: 27.5789; 2.4: 198.1162; 2.5: 7.7243
| 1 | 37.75 | 1: 229.1892; 1.1: 905.5646; 1.2: 1.2144; 1.3: 245.375; 1.4: 35.2599; 1.5: 905.5646; 1.6: 245.375; 1.7: 98.15; 1.8: 8.4594; 1.9: 817.9167; 2: 26.0483; 2.1: 94.3277; 2.2: 709.2164; 2.3: 27.6147; 2.4: 196.3482; 2.5: 7.6452
| 1 | 37.8 | 1: 228.9078; 1.1: 905.6509; 1.2: 1.2145; 1.3: 245.7; 1.4: 35.2166; 1.5: 905.6509; 1.6: 245.7; 1.7: 98.28; 1.8: 8.4594; 1.9: 819; 2: 26.0828; 2.1: 94.3305; 2.2: 711.0754; 2.3: 27.6504; 2.4: 194.5754; 2.5: 7.5661
| 1 | 37.85 | 1: 228.6266; 1.1: 905.7349; 1.2: 1.2146; 1.3: 246.025; 1.4: 35.1733; 1.5: 905.7349; 1.6: 246.025; 1.7: 98.41; 1.8: 8.4594; 1.9: 820.0833; 2: 26.1173; 2.1: 94.3333; 2.2: 712.9369; 2.3: 27.6862; 2.4: 192.798; 2.5: 7.4871
| 1 | 37.9 | 1: 228.3456; 1.1: 905.8166; 1.2: 1.2147; 1.3: 246.35; 1.4: 35.1301; 1.5: 905.8166; 1.6: 246.35; 1.7: 98.54; 1.8: 8.4594; 1.9: 821.1667; 2: 26.1518; 2.1: 94.336; 2.2: 714.8008; 2.3: 27.722; 2.4: 191.0158; 2.5: 7.4081
| 1 | 37.95 | 1: 228.0648; 1.1: 905.8961; 1.2: 1.2148; 1.3: 246.675; 1.4: 35.0869; 1.5: 905.8961; 1.6: 246.675; 1.7: 98.67; 1.8: 8.4594; 1.9: 822.25; 2: 26.1863; 2.1: 94.3388; 2.2: 716.6672; 2.3: 27.7577; 2.4: 189.2289; 2.5: 7.3292
| 1 | 38 | 1: 227.7841; 1.1: 905.9733; 1.2: 1.2149; 1.3: 247; 1.4: 35.0437; 1.5: 905.9733; 1.6: 247; 1.7: 98.8; 1.8: 8.4594; 1.9: 823.3333; 2: 26.2208; 2.1: 94.3415; 2.2: 718.5361; 2.3: 27.7935; 2.4: 187.4373; 2.5: 7.2502
| 1 | 38.05 | 1: 227.5036; 1.1: 906.0483; 1.2: 1.215; 1.3: 247.325; 1.4: 35.0006; 1.5: 906.0483; 1.6: 247.325; 1.7: 98.93; 1.8: 8.4594; 1.9: 824.4167; 2: 26.2553; 2.1: 94.3442; 2.2: 720.4074; 2.3: 27.8293; 2.4: 185.6409; 2.5: 7.1713
| 1 | 38.1 | 1: 227.2233; 1.1: 906.121; 1.2: 1.2151; 1.3: 247.65; 1.4: 34.9574; 1.5: 906.121; 1.6: 247.65; 1.7: 99.06; 1.8: 8.4594; 1.9: 825.5; 2: 26.2898; 2.1: 94.347; 2.2: 722.2812; 2.3: 27.865; 2.4: 183.8398; 2.5: 7.0924
| 1 | 38.15 | 1: 226.9431; 1.1: 906.1914; 1.2: 1.2152; 1.3: 247.975; 1.4: 34.9143; 1.5: 906.1914; 1.6: 247.975; 1.7: 99.19; 1.8: 8.4594; 1.9: 826.5833; 2: 26.3243; 2.1: 94.3497; 2.2: 724.1574; 2.3: 27.9008; 2.4: 182.0341; 2.5: 7.0135
| 1 | 38.2 | 1: 226.6631; 1.1: 906.2596; 1.2: 1.2153; 1.3: 248.3; 1.4: 34.8712; 1.5: 906.2596; 1.6: 248.3; 1.7: 99.32; 1.8: 8.4594; 1.9: 827.6667; 2: 26.3588; 2.1: 94.3524; 2.2: 726.036; 2.3: 27.9366; 2.4: 180.2236; 2.5: 6.9347
| 1 | 38.25 | 1: 226.3833; 1.1: 906.3255; 1.2: 1.2154; 1.3: 248.625; 1.4: 34.8282; 1.5: 906.3255; 1.6: 248.625; 1.7: 99.45; 1.8: 8.4594; 1.9: 828.75; 2: 26.3933; 2.1: 94.355; 2.2: 727.9171; 2.3: 27.9723; 2.4: 178.4084; 2.5: 6.8559
| 1 | 38.3 | 1: 226.1036; 1.1: 906.3892; 1.2: 1.2155; 1.3: 248.95; 1.4: 34.7852; 1.5: 906.3892; 1.6: 248.95; 1.7: 99.58; 1.8: 8.4594; 1.9: 829.8333; 2: 26.4278; 2.1: 94.3577; 2.2: 729.8007; 2.3: 28.0081; 2.4: 176.5885; 2.5: 6.7771
| 1 | 38.35 | 1: 225.8242; 1.1: 906.4506; 1.2: 1.2156; 1.3: 249.275; 1.4: 34.7422; 1.5: 906.4506; 1.6: 249.275; 1.7: 99.71; 1.8: 8.4594; 1.9: 830.9167; 2: 26.4623; 2.1: 94.3604; 2.2: 731.6867; 2.3: 28.0439; 2.4: 174.7639; 2.5: 6.6983
| 1 | 38.4 | 1: 225.5448; 1.1: 906.5098; 1.2: 1.2156; 1.3: 249.6; 1.4: 34.6992; 1.5: 906.5098; 1.6: 249.6; 1.7: 99.84; 1.8: 8.4594; 1.9: 832; 2: 26.4968; 2.1: 94.3631; 2.2: 733.5752; 2.3: 28.0796; 2.4: 172.9346; 2.5: 6.6196
| 1 | 38.45 | 1: 225.2657; 1.1: 906.5668; 1.2: 1.2157; 1.3: 249.925; 1.4: 34.6563; 1.5: 906.5668; 1.6: 249.925; 1.7: 99.97; 1.8: 8.4594; 1.9: 833.0833; 2: 26.5313; 2.1: 94.3657; 2.2: 735.4662; 2.3: 28.1154; 2.4: 171.1006; 2.5: 6.5408
| 1 | 38.5 | 1: 224.9867; 1.1: 906.6215; 1.2: 1.2158; 1.3: 250.25; 1.4: 34.6133; 1.5: 906.6215; 1.6: 250.25; 1.7: 100.1; 1.8: 8.4594; 1.9: 834.1667; 2: 26.5658; 2.1: 94.3683; 2.2: 737.3595; 2.3: 28.1512; 2.4: 169.2619; 2.5: 6.4621
| 1 | 38.55 | 1: 224.7079; 1.1: 906.6739; 1.2: 1.2159; 1.3: 250.575; 1.4: 34.5704; 1.5: 906.6739; 1.6: 250.575; 1.7: 100.23; 1.8: 8.4594; 1.9: 835.25; 2: 26.6003; 2.1: 94.371; 2.2: 739.2554; 2.3: 28.187; 2.4: 167.4186; 2.5: 6.3835
| 1 | 38.6 | 1: 224.4293; 1.1: 906.7242; 1.2: 1.2159; 1.3: 250.9; 1.4: 34.5276; 1.5: 906.7242; 1.6: 250.9; 1.7: 100.36; 1.8: 8.4594; 1.9: 836.3333; 2: 26.6348; 2.1: 94.3736; 2.2: 741.1537; 2.3: 28.2227; 2.4: 165.5705; 2.5: 6.3048
| 1 | 38.65 | 1: 224.1508; 1.1: 906.7722; 1.2: 1.216; 1.3: 251.225; 1.4: 34.4847; 1.5: 906.7722; 1.6: 251.225; 1.7: 100.49; 1.8: 8.4594; 1.9: 837.4167; 2: 26.6693; 2.1: 94.3762; 2.2: 743.0544; 2.3: 28.2585; 2.4: 163.7178; 2.5: 6.2262
| 1 | 38.7 | 1: 223.8725; 1.1: 906.8179; 1.2: 1.2161; 1.3: 251.55; 1.4: 34.4419; 1.5: 906.8179; 1.6: 251.55; 1.7: 100.62; 1.8: 8.4594; 1.9: 838.5; 2: 26.7038; 2.1: 94.3788; 2.2: 744.9576; 2.3: 28.2943; 2.4: 161.8603; 2.5: 6.1476
| 1 | 38.75 | 1: 223.5944; 1.1: 906.8615; 1.2: 1.2161; 1.3: 251.875; 1.4: 34.3991; 1.5: 906.8615; 1.6: 251.875; 1.7: 100.75; 1.8: 8.4594; 1.9: 839.5833; 2: 26.7383; 2.1: 94.3814; 2.2: 746.8632; 2.3: 28.3301; 2.4: 159.9983; 2.5: 6.0691
| 1 | 38.8 | 1: 223.3164; 1.1: 906.9028; 1.2: 1.2162; 1.3: 252.2; 1.4: 34.3564; 1.5: 906.9028; 1.6: 252.2; 1.7: 100.88; 1.8: 8.4594; 1.9: 840.6667; 2: 26.7728; 2.1: 94.384; 2.2: 748.7713; 2.3: 28.3658; 2.4: 158.1315; 2.5: 5.9905
| 1 | 38.85 | 1: 223.0386; 1.1: 906.9419; 1.2: 1.2162; 1.3: 252.525; 1.4: 34.3136; 1.5: 906.9419; 1.6: 252.525; 1.7: 101.01; 1.8: 8.4594; 1.9: 841.75; 2: 26.8073; 2.1: 94.3866; 2.2: 750.6819; 2.3: 28.4016; 2.4: 156.26; 2.5: 5.912
| 1 | 38.9 | 1: 222.761; 1.1: 906.9788; 1.2: 1.2163; 1.3: 252.85; 1.4: 34.2709; 1.5: 906.9788; 1.6: 252.85; 1.7: 101.14; 1.8: 8.4594; 1.9: 842.8333; 2: 26.8418; 2.1: 94.3892; 2.2: 752.5949; 2.3: 28.4374; 2.4: 154.3839; 2.5: 5.8335
| 1 | 38.95 | 1: 222.4835; 1.1: 907.0135; 1.2: 1.2163; 1.3: 253.175; 1.4: 34.2282; 1.5: 907.0135; 1.6: 253.175; 1.7: 101.27; 1.8: 8.4594; 1.9: 843.9167; 2: 26.8763; 2.1: 94.3917; 2.2: 754.5103; 2.3: 28.4732; 2.4: 152.5032; 2.5: 5.7551
| 1 | 39 | 1: 222.2063; 1.1: 907.0459; 1.2: 1.2164; 1.3: 253.5; 1.4: 34.1856; 1.5: 907.0459; 1.6: 253.5; 1.7: 101.4; 1.8: 8.4594; 1.9: 845; 2: 26.9108; 2.1: 94.3943; 2.2: 756.4282; 2.3: 28.509; 2.4: 150.6177; 2.5: 5.6766
| 1 | 39.05 | 1: 221.9291; 1.1: 907.0762; 1.2: 1.2164; 1.3: 253.825; 1.4: 34.1429; 1.5: 907.0762; 1.6: 253.825; 1.7: 101.53; 1.8: 8.4594; 1.9: 846.0833; 2: 26.9453; 2.1: 94.3968; 2.2: 758.3486; 2.3: 28.5447; 2.4: 148.7276; 2.5: 5.5982
| 1 | 39.1 | 1: 221.6522; 1.1: 907.1042; 1.2: 1.2164; 1.3: 254.15; 1.4: 34.1003; 1.5: 907.1042; 1.6: 254.15; 1.7: 101.66; 1.8: 8.4594; 1.9: 847.1667; 2: 26.9798; 2.1: 94.3994; 2.2: 760.2714; 2.3: 28.5805; 2.4: 146.8329; 2.5: 5.5198
| 1 | 39.15 | 1: 221.3754; 1.1: 907.1301; 1.2: 1.2165; 1.3: 254.475; 1.4: 34.0578; 1.5: 907.1301; 1.6: 254.475; 1.7: 101.79; 1.8: 8.4594; 1.9: 848.25; 2: 27.0143; 2.1: 94.4019; 2.2: 762.1966; 2.3: 28.6163; 2.4: 144.9335; 2.5: 5.4415
| 1 | 39.2 | 1: 221.0988; 1.1: 907.1537; 1.2: 1.2165; 1.3: 254.8; 1.4: 34.0152; 1.5: 907.1537; 1.6: 254.8; 1.7: 101.92; 1.8: 8.4594; 1.9: 849.3333; 2: 27.0488; 2.1: 94.4044; 2.2: 764.1243; 2.3: 28.6521; 2.4: 143.0294; 2.5: 5.3631
| 1 | 39.25 | 1: 220.8224; 1.1: 907.1752; 1.2: 1.2165; 1.3: 255.125; 1.4: 33.9727; 1.5: 907.1752; 1.6: 255.125; 1.7: 102.05; 1.8: 8.4594; 1.9: 850.4167; 2: 27.0833; 2.1: 94.4069; 2.2: 766.0545; 2.3: 28.6879; 2.4: 141.1207; 2.5: 5.2848
| 1 | 39.3 | 1: 220.5461; 1.1: 907.1944; 1.2: 1.2166; 1.3: 255.45; 1.4: 33.9302; 1.5: 907.1944; 1.6: 255.45; 1.7: 102.18; 1.8: 8.4594; 1.9: 851.5; 2: 27.1178; 2.1: 94.4094; 2.2: 767.9871; 2.3: 28.7236; 2.4: 139.2074; 2.5: 5.2065
| 1 | 39.35 | 1: 220.27; 1.1: 907.2115; 1.2: 1.2166; 1.3: 255.775; 1.4: 33.8877; 1.5: 907.2115; 1.6: 255.775; 1.7: 102.31; 1.8: 8.4594; 1.9: 852.5833; 2: 27.1523; 2.1: 94.4119; 2.2: 769.9221; 2.3: 28.7594; 2.4: 137.2894; 2.5: 5.1283
| 1 | 39.4 | 1: 219.9941; 1.1: 907.2263; 1.2: 1.2166; 1.3: 256.1; 1.4: 33.8452; 1.5: 907.2263; 1.6: 256.1; 1.7: 102.44; 1.8: 8.4594; 1.9: 853.6667; 2: 27.1868; 2.1: 94.4144; 2.2: 771.8596; 2.3: 28.7952; 2.4: 135.3667; 2.5: 5.05
| 1 | 39.45 | 1: 219.7183; 1.1: 907.239; 1.2: 1.2166; 1.3: 256.425; 1.4: 33.8028; 1.5: 907.239; 1.6: 256.425; 1.7: 102.57; 1.8: 8.4594; 1.9: 854.75; 2: 27.2213; 2.1: 94.4169; 2.2: 773.7995; 2.3: 28.831; 2.4: 133.4395; 2.5: 4.9718
| 1 | 39.5 | 1: 219.4428; 1.1: 907.2495; 1.2: 1.2166; 1.3: 256.75; 1.4: 33.7604; 1.5: 907.2495; 1.6: 256.75; 1.7: 102.7; 1.8: 8.4594; 1.9: 855.8333; 2: 27.2558; 2.1: 94.4194; 2.2: 775.7419; 2.3: 28.8668; 2.4: 131.5076; 2.5: 4.8936
| 1 | 39.55 | 1: 219.1673; 1.1: 907.2578; 1.2: 1.2167; 1.3: 257.075; 1.4: 33.7181; 1.5: 907.2578; 1.6: 257.075; 1.7: 102.83; 1.8: 8.4594; 1.9: 856.9167; 2: 27.2903; 2.1: 94.4218; 2.2: 777.6868; 2.3: 28.9026; 2.4: 129.571; 2.5: 4.8155
| 1 | 39.6 | 1: 218.8921; 1.1: 907.2639; 1.2: 1.2167; 1.3: 257.4; 1.4: 33.6757; 1.5: 907.2639; 1.6: 257.4; 1.7: 102.96; 1.8: 8.4594; 1.9: 858; 2: 27.3248; 2.1: 94.4243; 2.2: 779.6341; 2.3: 28.9384; 2.4: 127.6299; 2.5: 4.7373
| 1 | 39.65 | 1: 218.617; 1.1: 907.2679; 1.2: 1.2167; 1.3: 257.725; 1.4: 33.6334; 1.5: 907.2679; 1.6: 257.725; 1.7: 103.09; 1.8: 8.4594; 1.9: 859.0833; 2: 27.3593; 2.1: 94.4268; 2.2: 781.5838; 2.3: 28.9741; 2.4: 125.6841; 2.5: 4.6592
| 1 | 39.7 | 1: 218.3421; 1.1: 907.2697; 1.2: 1.2167; 1.3: 258.05; 1.4: 33.5911; 1.5: 907.2697; 1.6: 258.05; 1.7: 103.22; 1.8: 8.4594; 1.9: 860.1667; 2: 27.3938; 2.1: 94.4292; 2.2: 783.536; 2.3: 29.0099; 2.4: 123.7337; 2.5: 4.5812
| 1 | 39.75 | 1: 218.0674; 1.1: 907.2693; 1.2: 1.2167; 1.3: 258.375; 1.4: 33.5488; 1.5: 907.2693; 1.6: 258.375; 1.7: 103.35; 1.8: 8.4594; 1.9: 861.25; 2: 27.4283; 2.1: 94.4316; 2.2: 785.4906; 2.3: 29.0457; 2.4: 121.7787; 2.5: 4.5031
| 1 | 39.8 | 1: 217.7928; 1.1: 907.2667; 1.2: 1.2167; 1.3: 258.7; 1.4: 33.5066; 1.5: 907.2667; 1.6: 258.7; 1.7: 103.48; 1.8: 8.4594; 1.9: 862.3333; 2: 27.4628; 2.1: 94.4341; 2.2: 787.4477; 2.3: 29.0815; 2.4: 119.819; 2.5: 4.4251
| 1 | 39.85 | 1: 217.5184; 1.1: 907.262; 1.2: 1.2167; 1.3: 259.025; 1.4: 33.4644; 1.5: 907.262; 1.6: 259.025; 1.7: 103.61; 1.8: 8.4594; 1.9: 863.4167; 2: 27.4973; 2.1: 94.4365; 2.2: 789.4072; 2.3: 29.1173; 2.4: 117.8548; 2.5: 4.3471
| 1 | 39.9 | 1: 217.2442; 1.1: 907.2551; 1.2: 1.2166; 1.3: 259.35; 1.4: 33.4222; 1.5: 907.2551; 1.6: 259.35; 1.7: 103.74; 1.8: 8.4594; 1.9: 864.5; 2: 27.5318; 2.1: 94.4389; 2.2: 791.3692; 2.3: 29.1531; 2.4: 115.8859; 2.5: 4.2691
| 1 | 39.95 | 1: 216.9701; 1.1: 907.246; 1.2: 1.2166; 1.3: 259.675; 1.4: 33.38; 1.5: 907.246; 1.6: 259.675; 1.7: 103.87; 1.8: 8.4594; 1.9: 865.5833; 2: 27.5663; 2.1: 94.4413; 2.2: 793.3336; 2.3: 29.1889; 2.4: 113.9125; 2.5: 4.1911
| 1 | 40 | 1: 216.6962; 1.1: 907.2348; 1.2: 1.2166; 1.3: 260; 1.4: 33.3379; 1.5: 907.2348; 1.6: 260; 1.7: 104; 1.8: 8.4594; 1.9: 866.6667; 2: 27.6008; 2.1: 94.4437; 2.2: 795.3005; 2.3: 29.2247; 2.4: 111.9344; 2.5: 4.1132
| 1 | 40.05 | 1: 216.4225; 1.1: 907.2215; 1.2: 1.2166; 1.3: 260.325; 1.4: 33.2958; 1.5: 907.2215; 1.6: 260.325; 1.7: 104.13; 1.8: 8.4594; 1.9: 867.75; 2: 27.6354; 2.1: 94.4461; 2.2: 797.2698; 2.3: 29.2605; 2.4: 109.9517; 2.5: 4.0353
| 1 | 40.1 | 1: 216.1489; 1.1: 907.206; 1.2: 1.2166; 1.3: 260.65; 1.4: 33.2537; 1.5: 907.206; 1.6: 260.65; 1.7: 104.26; 1.8: 8.4594; 1.9: 868.8333; 2: 27.6699; 2.1: 94.4485; 2.2: 799.2415; 2.3: 29.2962; 2.4: 107.9644; 2.5: 3.9574
| 1 | 40.15 | 1: 215.8756; 1.1: 907.1883; 1.2: 1.2166; 1.3: 260.975; 1.4: 33.2116; 1.5: 907.1883; 1.6: 260.975; 1.7: 104.39; 1.8: 8.4594; 1.9: 869.9167; 2: 27.7044; 2.1: 94.4508; 2.2: 801.2157; 2.3: 29.332; 2.4: 105.9726; 2.5: 3.8796
| 1 | 40.2 | 1: 215.6024; 1.1: 907.1685; 1.2: 1.2165; 1.3: 261.3; 1.4: 33.1696; 1.5: 907.1685; 1.6: 261.3; 1.7: 104.52; 1.8: 8.4594; 1.9: 871; 2: 27.7389; 2.1: 94.4532; 2.2: 803.1924; 2.3: 29.3678; 2.4: 103.9761; 2.5: 3.8018
| 1 | 40.25 | 1: 215.3293; 1.1: 907.1465; 1.2: 1.2165; 1.3: 261.625; 1.4: 33.1276; 1.5: 907.1465; 1.6: 261.625; 1.7: 104.65; 1.8: 8.4594; 1.9: 872.0833; 2: 27.7734; 2.1: 94.4556; 2.2: 805.1715; 2.3: 29.4036; 2.4: 101.9751; 2.5: 3.724
| 1 | 40.3 | 1: 215.0564; 1.1: 907.1224; 1.2: 1.2165; 1.3: 261.95; 1.4: 33.0856; 1.5: 907.1224; 1.6: 261.95; 1.7: 104.78; 1.8: 8.4594; 1.9: 873.1667; 2: 27.8079; 2.1: 94.4579; 2.2: 807.153; 2.3: 29.4394; 2.4: 99.9695; 2.5: 3.6462
| 1 | 40.35 | 1: 214.7838; 1.1: 907.0962; 1.2: 1.2164; 1.3: 262.275; 1.4: 33.0437; 1.5: 907.0962; 1.6: 262.275; 1.7: 104.91; 1.8: 8.4594; 1.9: 874.25; 2: 27.8424; 2.1: 94.4603; 2.2: 809.137; 2.3: 29.4752; 2.4: 97.9592; 2.5: 3.5685
| 1 | 40.4 | 1: 214.5112; 1.1: 907.0678; 1.2: 1.2164; 1.3: 262.6; 1.4: 33.0017; 1.5: 907.0678; 1.6: 262.6; 1.7: 105.04; 1.8: 8.4594; 1.9: 875.3333; 2: 27.8769; 2.1: 94.4626; 2.2: 811.1234; 2.3: 29.511; 2.4: 95.9444; 2.5: 3.4907
| 1 | 40.45 | 1: 214.2389; 1.1: 907.0373; 1.2: 1.2164; 1.3: 262.925; 1.4: 32.9598; 1.5: 907.0373; 1.6: 262.925; 1.7: 105.17; 1.8: 8.4594; 1.9: 876.4167; 2: 27.9114; 2.1: 94.465; 2.2: 813.1123; 2.3: 29.5468; 2.4: 93.9251; 2.5: 3.413
| 1 | 40.5 | 1: 213.9667; 1.1: 907.0047; 1.2: 1.2163; 1.3: 263.25; 1.4: 32.9179; 1.5: 907.0047; 1.6: 263.25; 1.7: 105.3; 1.8: 8.4594; 1.9: 877.5; 2: 27.9459; 2.1: 94.4673; 2.2: 815.1036; 2.3: 29.5826; 2.4: 91.9011; 2.5: 3.3354
| 1 | 40.55 | 1: 213.6947; 1.1: 906.97; 1.2: 1.2163; 1.3: 263.575; 1.4: 32.8761; 1.5: 906.97; 1.6: 263.575; 1.7: 105.43; 1.8: 8.4594; 1.9: 878.5833; 2: 27.9804; 2.1: 94.4696; 2.2: 817.0973; 2.3: 29.6184; 2.4: 89.8726; 2.5: 3.2577
| 1 | 40.6 | 1: 213.4228; 1.1: 906.9331; 1.2: 1.2162; 1.3: 263.9; 1.4: 32.8343; 1.5: 906.9331; 1.6: 263.9; 1.7: 105.56; 1.8: 8.4594; 1.9: 879.6667; 2: 28.0149; 2.1: 94.4719; 2.2: 819.0935; 2.3: 29.6542; 2.4: 87.8395; 2.5: 3.1801
| 1 | 40.65 | 1: 213.1511; 1.1: 906.8941; 1.2: 1.2162; 1.3: 264.225; 1.4: 32.7925; 1.5: 906.8941; 1.6: 264.225; 1.7: 105.69; 1.8: 8.4594; 1.9: 880.75; 2: 28.0494; 2.1: 94.4742; 2.2: 821.0922; 2.3: 29.69; 2.4: 85.8019; 2.5: 3.1025
| 1 | 40.7 | 1: 212.8796; 1.1: 906.853; 1.2: 1.2161; 1.3: 264.55; 1.4: 32.7507; 1.5: 906.853; 1.6: 264.55; 1.7: 105.82; 1.8: 8.4594; 1.9: 881.8333; 2: 28.0839; 2.1: 94.4765; 2.2: 823.0933; 2.3: 29.7258; 2.4: 83.7597; 2.5: 3.025
| 1 | 40.75 | 1: 212.6083; 1.1: 906.8097; 1.2: 1.2161; 1.3: 264.875; 1.4: 32.709; 1.5: 906.8097; 1.6: 264.875; 1.7: 105.95; 1.8: 8.4594; 1.9: 882.9167; 2: 28.1184; 2.1: 94.4788; 2.2: 825.0968; 2.3: 29.7616; 2.4: 81.7129; 2.5: 2.9474
| 1 | 40.8 | 1: 212.3371; 1.1: 906.7644; 1.2: 1.216; 1.3: 265.2; 1.4: 32.6672; 1.5: 906.7644; 1.6: 265.2; 1.7: 106.08; 1.8: 8.4594; 1.9: 884; 2: 28.1529; 2.1: 94.4811; 2.2: 827.1028; 2.3: 29.7973; 2.4: 79.6616; 2.5: 2.8699
| 1 | 40.85 | 1: 212.0661; 1.1: 906.7169; 1.2: 1.2159; 1.3: 265.525; 1.4: 32.6256; 1.5: 906.7169; 1.6: 265.525; 1.7: 106.21; 1.8: 8.4594; 1.9: 885.0833; 2: 28.1874; 2.1: 94.4834; 2.2: 829.1112; 2.3: 29.8331; 2.4: 77.6057; 2.5: 2.7924
| 1 | 40.9 | 1: 211.7953; 1.1: 906.6674; 1.2: 1.2159; 1.3: 265.85; 1.4: 32.5839; 1.5: 906.6674; 1.6: 265.85; 1.7: 106.34; 1.8: 8.4594; 1.9: 886.1667; 2: 28.2219; 2.1: 94.4857; 2.2: 831.1221; 2.3: 29.8689; 2.4: 75.5453; 2.5: 2.715
| 1 | 40.95 | 1: 211.5246; 1.1: 906.6157; 1.2: 1.2158; 1.3: 266.175; 1.4: 32.5422; 1.5: 906.6157; 1.6: 266.175; 1.7: 106.47; 1.8: 8.4594; 1.9: 887.25; 2: 28.2564; 2.1: 94.488; 2.2: 833.1354; 2.3: 29.9047; 2.4: 73.4803; 2.5: 2.6375
| 1 | 41 | 1: 211.2541; 1.1: 906.5619; 1.2: 1.2157; 1.3: 266.5; 1.4: 32.5006; 1.5: 906.5619; 1.6: 266.5; 1.7: 106.6; 1.8: 8.4594; 1.9: 888.3333; 2: 28.2909; 2.1: 94.4902; 2.2: 835.1511; 2.3: 29.9405; 2.4: 71.4108; 2.5: 2.5601
| 1 | 41.05 | 1: 210.9838; 1.1: 906.506; 1.2: 1.2156; 1.3: 266.825; 1.4: 32.459; 1.5: 906.506; 1.6: 266.825; 1.7: 106.73; 1.8: 8.4594; 1.9: 889.4167; 2: 28.3254; 2.1: 94.4925; 2.2: 837.1693; 2.3: 29.9763; 2.4: 69.3367; 2.5: 2.4827
| 1 | 41.1 | 1: 210.7137; 1.1: 906.4481; 1.2: 1.2156; 1.3: 267.15; 1.4: 32.4175; 1.5: 906.4481; 1.6: 267.15; 1.7: 106.86; 1.8: 8.4594; 1.9: 890.5; 2: 28.3599; 2.1: 94.4947; 2.2: 839.1899; 2.3: 30.0121; 2.4: 67.2581; 2.5: 2.4054
| 1 | 41.15 | 1: 210.4437; 1.1: 906.388; 1.2: 1.2155; 1.3: 267.475; 1.4: 32.376; 1.5: 906.388; 1.6: 267.475; 1.7: 106.99; 1.8: 8.4594; 1.9: 891.5833; 2: 28.3944; 2.1: 94.497; 2.2: 841.213; 2.3: 30.0479; 2.4: 65.175; 2.5: 2.328
| 1 | 41.2 | 1: 210.1739; 1.1: 906.3259; 1.2: 1.2154; 1.3: 267.8; 1.4: 32.3344; 1.5: 906.3259; 1.6: 267.8; 1.7: 107.12; 1.8: 8.4594; 1.9: 892.6667; 2: 28.4289; 2.1: 94.4992; 2.2: 843.2385; 2.3: 30.0837; 2.4: 63.0873; 2.5: 2.2507
| 1 | 41.25 | 1: 209.9043; 1.1: 906.2616; 1.2: 1.2153; 1.3: 268.125; 1.4: 32.293; 1.5: 906.2616; 1.6: 268.125; 1.7: 107.25; 1.8: 8.4594; 1.9: 893.75; 2: 28.4634; 2.1: 94.5014; 2.2: 845.2665; 2.3: 30.1195; 2.4: 60.9951; 2.5: 2.1734
| 1 | 41.3 | 1: 209.6348; 1.1: 906.1953; 1.2: 1.2152; 1.3: 268.45; 1.4: 32.2515; 1.5: 906.1953; 1.6: 268.45; 1.7: 107.38; 1.8: 8.4594; 1.9: 894.8333; 2: 28.4979; 2.1: 94.5037; 2.2: 847.2969; 2.3: 30.1553; 2.4: 58.8984; 2.5: 2.0962
| 1 | 41.35 | 1: 209.3655; 1.1: 906.1269; 1.2: 1.2151; 1.3: 268.775; 1.4: 32.2101; 1.5: 906.1269; 1.6: 268.775; 1.7: 107.51; 1.8: 8.4594; 1.9: 895.9167; 2: 28.5324; 2.1: 94.5059; 2.2: 849.3297; 2.3: 30.1911; 2.4: 56.7972; 2.5: 2.019
| 1 | 41.4 | 1: 209.0964; 1.1: 906.0564; 1.2: 1.215; 1.3: 269.1; 1.4: 32.1687; 1.5: 906.0564; 1.6: 269.1; 1.7: 107.64; 1.8: 8.4594; 1.9: 897; 2: 28.5669; 2.1: 94.5081; 2.2: 851.365; 2.3: 30.2269; 2.4: 54.6914; 2.5: 1.9418
| 1 | 41.45 | 1: 208.8274; 1.1: 905.9838; 1.2: 1.2149; 1.3: 269.425; 1.4: 32.1273; 1.5: 905.9838; 1.6: 269.425; 1.7: 107.77; 1.8: 8.4594; 1.9: 898.0833; 2: 28.6014; 2.1: 94.5103; 2.2: 853.4027; 2.3: 30.2627; 2.4: 52.5811; 2.5: 1.8646
| 1 | 41.5 | 1: 208.5586; 1.1: 905.9092; 1.2: 1.2148; 1.3: 269.75; 1.4: 32.0859; 1.5: 905.9092; 1.6: 269.75; 1.7: 107.9; 1.8: 8.4594; 1.9: 899.1667; 2: 28.6359; 2.1: 94.5125; 2.2: 855.4429; 2.3: 30.2985; 2.4: 50.4663; 2.5: 1.7874
| 1 | 41.55 | 1: 208.29; 1.1: 905.8325; 1.2: 1.2147; 1.3: 270.075; 1.4: 32.0446; 1.5: 905.8325; 1.6: 270.075; 1.7: 108.03; 1.8: 8.4594; 1.9: 900.25; 2: 28.6704; 2.1: 94.5147; 2.2: 857.4855; 2.3: 30.3343; 2.4: 48.347; 2.5: 1.7103
| 1 | 41.6 | 1: 208.0216; 1.1: 905.7537; 1.2: 1.2146; 1.3: 270.4; 1.4: 32.0033; 1.5: 905.7537; 1.6: 270.4; 1.7: 108.16; 1.8: 8.4594; 1.9: 901.3333; 2: 28.7049; 2.1: 94.5169; 2.2: 859.5305; 2.3: 30.3701; 2.4: 46.2232; 2.5: 1.6332
| 1 | 41.65 | 1: 207.7533; 1.1: 905.6729; 1.2: 1.2145; 1.3: 270.725; 1.4: 31.962; 1.5: 905.6729; 1.6: 270.725; 1.7: 108.29; 1.8: 8.4594; 1.9: 902.4167; 2: 28.7394; 2.1: 94.5191; 2.2: 861.578; 2.3: 30.4059; 2.4: 44.0949; 2.5: 1.5561
| 1 | 41.7 | 1: 207.4852; 1.1: 905.59; 1.2: 1.2144; 1.3: 271.05; 1.4: 31.9208; 1.5: 905.59; 1.6: 271.05; 1.7: 108.42; 1.8: 8.4594; 1.9: 903.5; 2: 28.7739; 2.1: 94.5213; 2.2: 863.6279; 2.3: 30.4417; 2.4: 41.9621; 2.5: 1.4791
| 1 | 41.75 | 1: 207.2173; 1.1: 905.505; 1.2: 1.2143; 1.3: 271.375; 1.4: 31.8796; 1.5: 905.505; 1.6: 271.375; 1.7: 108.55; 1.8: 8.4594; 1.9: 904.5833; 2: 28.8084; 2.1: 94.5235; 2.2: 865.6803; 2.3: 30.4775; 2.4: 39.8247; 2.5: 1.4021
| 1 | 41.8 | 1: 206.9495; 1.1: 905.418; 1.2: 1.2142; 1.3: 271.7; 1.4: 31.8384; 1.5: 905.418; 1.6: 271.7; 1.7: 108.68; 1.8: 8.4594; 1.9: 905.6667; 2: 28.8429; 2.1: 94.5256; 2.2: 867.7351; 2.3: 30.5133; 2.4: 37.6829; 2.5: 1.3251
| 1 | 41.85 | 1: 206.6819; 1.1: 905.3289; 1.2: 1.2141; 1.3: 272.025; 1.4: 31.7972; 1.5: 905.3289; 1.6: 272.025; 1.7: 108.81; 1.8: 8.4594; 1.9: 906.75; 2: 28.8774; 2.1: 94.5278; 2.2: 869.7923; 2.3: 30.5491; 2.4: 35.5366; 2.5: 1.2481
| 1 | 41.9 | 1: 206.4145; 1.1: 905.2378; 1.2: 1.2139; 1.3: 272.35; 1.4: 31.7561; 1.5: 905.2378; 1.6: 272.35; 1.7: 108.94; 1.8: 8.4594; 1.9: 907.8333; 2: 28.9119; 2.1: 94.53; 2.2: 871.852; 2.3: 30.5849; 2.4: 33.3858; 2.5: 1.1712
| 1 | 41.95 | 1: 206.1473; 1.1: 905.1446; 1.2: 1.2138; 1.3: 272.675; 1.4: 31.715; 1.5: 905.1446; 1.6: 272.675; 1.7: 109.07; 1.8: 8.4594; 1.9: 908.9167; 2: 28.9464; 2.1: 94.5321; 2.2: 873.9141; 2.3: 30.6207; 2.4: 31.2305; 2.5: 1.0943
| 1 | 42 | 1: 205.8802; 1.1: 905.0494; 1.2: 1.2137; 1.3: 273; 1.4: 31.6739; 1.5: 905.0494; 1.6: 273; 1.7: 109.2; 1.8: 8.4594; 1.9: 910; 2: 28.9809; 2.1: 94.5343; 2.2: 875.9787; 2.3: 30.6565; 2.4: 29.0707; 2.5: 1.0174
| 1 | 42.05 | 1: 205.6133; 1.1: 904.9521; 1.2: 1.2136; 1.3: 273.325; 1.4: 31.6328; 1.5: 904.9521; 1.6: 273.325; 1.7: 109.33; 1.8: 8.4594; 1.9: 911.0833; 2: 29.0154; 2.1: 94.5364; 2.2: 878.0456; 2.3: 30.6923; 2.4: 26.9065; 2.5: 0.94052
| 1 | 42.1 | 1: 205.3466; 1.1: 904.8528; 1.2: 1.2134; 1.3: 273.65; 1.4: 31.5918; 1.5: 904.8528; 1.6: 273.65; 1.7: 109.46; 1.8: 8.4594; 1.9: 912.1667; 2: 29.0499; 2.1: 94.5386; 2.2: 880.1151; 2.3: 30.7281; 2.4: 24.7377; 2.5: 0.86369
| 1 | 42.15 | 1: 205.08; 1.1: 904.7515; 1.2: 1.2133; 1.3: 273.975; 1.4: 31.5508; 1.5: 904.7515; 1.6: 273.975; 1.7: 109.59; 1.8: 8.4594; 1.9: 913.25; 2: 29.0844; 2.1: 94.5407; 2.2: 882.1869; 2.3: 30.7639; 2.4: 22.5645; 2.5: 0.78688
| 1 | 42.2 | 1: 204.8136; 1.1: 904.6481; 1.2: 1.2132; 1.3: 274.3; 1.4: 31.5098; 1.5: 904.6481; 1.6: 274.3; 1.7: 109.72; 1.8: 8.4594; 1.9: 914.3333; 2: 29.1189; 2.1: 94.5428; 2.2: 884.2612; 2.3: 30.7997; 2.4: 20.3868; 2.5: 0.71009
| 1 | 42.25 | 1: 204.5474; 1.1: 904.5427; 1.2: 1.213; 1.3: 274.625; 1.4: 31.4688; 1.5: 904.5427; 1.6: 274.625; 1.7: 109.85; 1.8: 8.4594; 1.9: 915.4167; 2: 29.1534; 2.1: 94.5449; 2.2: 886.338; 2.3: 30.8355; 2.4: 18.2047; 2.5: 0.63334
| 1 | 42.3 | 1: 204.2813; 1.1: 904.4352; 1.2: 1.2129; 1.3: 274.95; 1.4: 31.4279; 1.5: 904.4352; 1.6: 274.95; 1.7: 109.98; 1.8: 8.4594; 1.9: 916.5; 2: 29.1879; 2.1: 94.5471; 2.2: 888.4172; 2.3: 30.8713; 2.4: 16.0181; 2.5: 0.55661
| 1 | 42.35 | 1: 204.0155; 1.1: 904.3258; 1.2: 1.2127; 1.3: 275.275; 1.4: 31.387; 1.5: 904.3258; 1.6: 275.275; 1.7: 110.11; 1.8: 8.4594; 1.9: 917.5833; 2: 29.2224; 2.1: 94.5492; 2.2: 890.4988; 2.3: 30.9071; 2.4: 13.827; 2.5: 0.4799
| 1 | 42.4 | 1: 203.7498; 1.1: 904.2143; 1.2: 1.2126; 1.3: 275.6; 1.4: 31.3461; 1.5: 904.2143; 1.6: 275.6; 1.7: 110.24; 1.8: 8.4594; 1.9: 918.6667; 2: 29.2569; 2.1: 94.5513; 2.2: 892.5828; 2.3: 30.9429; 2.4: 11.6315; 2.5: 0.40322
| 1 | 42.45 | 1: 203.4842; 1.1: 904.1008; 1.2: 1.2124; 1.3: 275.925; 1.4: 31.3053; 1.5: 904.1008; 1.6: 275.925; 1.7: 110.37; 1.8: 8.4594; 1.9: 919.75; 2: 29.2914; 2.1: 94.5534; 2.2: 894.6693; 2.3: 30.9787; 2.4: 9.4315; 2.5: 0.32657
| 1 | 42.5 | 1: 203.2189; 1.1: 903.9853; 1.2: 1.2123; 1.3: 276.25; 1.4: 31.2644; 1.5: 903.9853; 1.6: 276.25; 1.7: 110.5; 1.8: 8.4594; 1.9: 920.8333; 2: 29.3259; 2.1: 94.5555; 2.2: 896.7583; 2.3: 31.0145; 2.4: 7.227; 2.5: 0.24995
| 1 | 42.55 | 1: 202.9537; 1.1: 903.8677; 1.2: 1.2121; 1.3: 276.575; 1.4: 31.2236; 1.5: 903.8677; 1.6: 276.575; 1.7: 110.63; 1.8: 8.4594; 1.9: 921.9167; 2: 29.3604; 2.1: 94.5576; 2.2: 898.8496; 2.3: 31.0503; 2.4: 5.0181; 2.5: 0.17335
| 1 | 42.6 | 1: 202.6887; 1.1: 903.7482; 1.2: 1.2119; 1.3: 276.9; 1.4: 31.1829; 1.5: 903.7482; 1.6: 276.9; 1.7: 110.76; 1.8: 8.4594; 1.9: 923; 2: 29.3949; 2.1: 94.5597; 2.2: 900.9434; 2.3: 31.0861; 2.4: 2.8048; 2.5: 0.096775
| 2 | 42.65 | 1: 202.4238; 1.1: 903.6266; 1.2: 1.2118; 1.3: 277.225; 1.4: 31.1421; 1.5: 903.6266; 1.6: 277.225; 1.7: 110.89; 1.8: 8.4594; 1.9: 924.0833; 2: 29.4294; 2.1: 94.5617; 2.2: 903.0397; 2.3: 31.1219; 2.4: 0.58695; 2.5: 0.020228
| 2 | 42.7 | 1: 202.1591; 1.1: 903.503; 1.2: 1.2116; 1.3: 277.55; 1.4: 31.1014; 1.5: 903.503; 1.6: 277.55; 1.7: 111.02; 1.8: 8.4594; 1.9: 925.1667; 2: 29.4639; 2.1: 94.5638; 2.2: 905.1383; 2.3: 31.1577; 2.4: -1.6353; 2.5: -0.056292
| 2 | 42.75 | 1: 201.8946; 1.1: 903.3775; 1.2: 1.2114; 1.3: 277.875; 1.4: 31.0607; 1.5: 903.3775; 1.6: 277.875; 1.7: 111.15; 1.8: 8.4594; 1.9: 926.25; 2: 29.4984; 2.1: 94.5659; 2.2: 907.2394; 2.3: 31.1935; 2.4: -3.862; 2.5: -0.13279
| 2 | 42.8 | 1: 201.6303; 1.1: 903.2499; 1.2: 1.2113; 1.3: 278.2; 1.4: 31.02; 1.5: 903.2499; 1.6: 278.2; 1.7: 111.28; 1.8: 8.4594; 1.9: 927.3333; 2: 29.5329; 2.1: 94.568; 2.2: 909.343; 2.3: 31.2293; 2.4: -6.0931; 2.5: -0.20925
| 2 | 42.85 | 1: 201.3661; 1.1: 903.1203; 1.2: 1.2111; 1.3: 278.525; 1.4: 30.9794; 1.5: 903.1203; 1.6: 278.525; 1.7: 111.41; 1.8: 8.4594; 1.9: 928.4167; 2: 29.5674; 2.1: 94.57; 2.2: 911.449; 2.3: 31.2651; 2.4: -8.3286; 2.5: -0.28569
| 2 | 42.9 | 1: 201.1021; 1.1: 902.9888; 1.2: 1.2109; 1.3: 278.85; 1.4: 30.9388; 1.5: 902.9888; 1.6: 278.85; 1.7: 111.54; 1.8: 8.4594; 1.9: 929.5; 2: 29.6019; 2.1: 94.5721; 2.2: 913.5574; 2.3: 31.3009; 2.4: -10.5686; 2.5: -0.36211
| 2 | 42.95 | 1: 200.8383; 1.1: 902.8552; 1.2: 1.2107; 1.3: 279.175; 1.4: 30.8982; 1.5: 902.8552; 1.6: 279.175; 1.7: 111.67; 1.8: 8.4594; 1.9: 930.5833; 2: 29.6364; 2.1: 94.5741; 2.2: 915.6682; 2.3: 31.3367; 2.4: -12.813; 2.5: -0.4385
| 2 | 43 | 1: 200.5747; 1.1: 902.7197; 1.2: 1.2106; 1.3: 279.5; 1.4: 30.8576; 1.5: 902.7197; 1.6: 279.5; 1.7: 111.8; 1.8: 8.4594; 1.9: 931.6667; 2: 29.6709; 2.1: 94.5762; 2.2: 917.7815; 2.3: 31.3725; 2.4: -15.0618; 2.5: -0.51486
| 2 | 43.05 | 1: 200.3112; 1.1: 902.5822; 1.2: 1.2104; 1.3: 279.825; 1.4: 30.8171; 1.5: 902.5822; 1.6: 279.825; 1.7: 111.93; 1.8: 8.4594; 1.9: 932.75; 2: 29.7054; 2.1: 94.5782; 2.2: 919.8972; 2.3: 31.4083; 2.4: -17.3151; 2.5: -0.59119
| 2 | 43.1 | 1: 200.0479; 1.1: 902.4426; 1.2: 1.2102; 1.3: 280.15; 1.4: 30.7766; 1.5: 902.4426; 1.6: 280.15; 1.7: 112.06; 1.8: 8.4594; 1.9: 933.8333; 2: 29.7399; 2.1: 94.5803; 2.2: 922.0154; 2.3: 31.4441; 2.4: -19.5728; 2.5: -0.6675
| 2 | 43.15 | 1: 199.7847; 1.1: 902.3011; 1.2: 1.21; 1.3: 280.475; 1.4: 30.7361; 1.5: 902.3011; 1.6: 280.475; 1.7: 112.19; 1.8: 8.4594; 1.9: 934.9167; 2: 29.7744; 2.1: 94.5823; 2.2: 924.136; 2.3: 31.4799; 2.4: -21.8348; 2.5: -0.74379
| 2 | 43.2 | 1: 199.5218; 1.1: 902.1577; 1.2: 1.2098; 1.3: 280.8; 1.4: 30.6957; 1.5: 902.1577; 1.6: 280.8; 1.7: 112.32; 1.8: 8.4594; 1.9: 936; 2: 29.8089; 2.1: 94.5843; 2.2: 926.259; 2.3: 31.5157; 2.4: -24.1013; 2.5: -0.82004
| 2 | 43.25 | 1: 199.259; 1.1: 902.0122; 1.2: 1.2096; 1.3: 281.125; 1.4: 30.6552; 1.5: 902.0122; 1.6: 281.125; 1.7: 112.45; 1.8: 8.4594; 1.9: 937.0833; 2: 29.8434; 2.1: 94.5864; 2.2: 928.3845; 2.3: 31.5515; 2.4: -26.3722; 2.5: -0.89627
| 2 | 43.3 | 1: 198.9964; 1.1: 901.8648; 1.2: 1.2094; 1.3: 281.45; 1.4: 30.6148; 1.5: 901.8648; 1.6: 281.45; 1.7: 112.58; 1.8: 8.4594; 1.9: 938.1667; 2: 29.8779; 2.1: 94.5884; 2.2: 930.5124; 2.3: 31.5873; 2.4: -28.6476; 2.5: -0.97247
| 2 | 43.35 | 1: 198.7339; 1.1: 901.7154; 1.2: 1.2092; 1.3: 281.775; 1.4: 30.5744; 1.5: 901.7154; 1.6: 281.775; 1.7: 112.71; 1.8: 8.4594; 1.9: 939.25; 2: 29.9124; 2.1: 94.5904; 2.2: 932.6427; 2.3: 31.6231; 2.4: -30.9273; 2.5: -1.0487
| 2 | 43.4 | 1: 198.4716; 1.1: 901.5641; 1.2: 1.209; 1.3: 282.1; 1.4: 30.5341; 1.5: 901.5641; 1.6: 282.1; 1.7: 112.84; 1.8: 8.4594; 1.9: 940.3333; 2: 29.9469; 2.1: 94.5924; 2.2: 934.7755; 2.3: 31.6589; 2.4: -33.2114; 2.5: -1.1248
| 2 | 43.45 | 1: 198.2095; 1.1: 901.4108; 1.2: 1.2088; 1.3: 282.425; 1.4: 30.4938; 1.5: 901.4108; 1.6: 282.425; 1.7: 112.97; 1.8: 8.4594; 1.9: 941.4167; 2: 29.9814; 2.1: 94.5944; 2.2: 936.9107; 2.3: 31.6947; 2.4: -35.4999; 2.5: -1.2009
| 2 | 43.5 | 1: 197.9476; 1.1: 901.2555; 1.2: 1.2086; 1.3: 282.75; 1.4: 30.4535; 1.5: 901.2555; 1.6: 282.75; 1.7: 113.1; 1.8: 8.4594; 1.9: 942.5; 2: 30.0159; 2.1: 94.5964; 2.2: 939.0483; 2.3: 31.7305; 2.4: -37.7928; 2.5: -1.277
| 2 | 43.55 | 1: 197.6859; 1.1: 901.0983; 1.2: 1.2084; 1.3: 283.075; 1.4: 30.4132; 1.5: 901.0983; 1.6: 283.075; 1.7: 113.23; 1.8: 8.4594; 1.9: 943.5833; 2: 30.0504; 2.1: 94.5984; 2.2: 941.1884; 2.3: 31.7663; 2.4: -40.0901; 2.5: -1.3531
| 2 | 43.6 | 1: 197.4243; 1.1: 900.9391; 1.2: 1.2082; 1.3: 283.4; 1.4: 30.373; 1.5: 900.9391; 1.6: 283.4; 1.7: 113.36; 1.8: 8.4594; 1.9: 944.6667; 2: 30.0849; 2.1: 94.6004; 2.2: 943.3309; 2.3: 31.8021; 2.4: -42.3918; 2.5: -1.4291
| 2 | 43.65 | 1: 197.1629; 1.1: 900.7779; 1.2: 1.208; 1.3: 283.725; 1.4: 30.3327; 1.5: 900.7779; 1.6: 283.725; 1.7: 113.49; 1.8: 8.4594; 1.9: 945.75; 2: 30.1194; 2.1: 94.6024; 2.2: 945.4758; 2.3: 31.8379; 2.4: -44.6979; 2.5: -1.5052
| 2 | 43.7 | 1: 196.9016; 1.1: 900.6149; 1.2: 1.2077; 1.3: 284.05; 1.4: 30.2926; 1.5: 900.6149; 1.6: 284.05; 1.7: 113.62; 1.8: 8.4594; 1.9: 946.8333; 2: 30.1539; 2.1: 94.6044; 2.2: 947.6232; 2.3: 31.8737; 2.4: -47.0083; 2.5: -1.5811
| 2 | 43.75 | 1: 196.6405; 1.1: 900.4498; 1.2: 1.2075; 1.3: 284.375; 1.4: 30.2524; 1.5: 900.4498; 1.6: 284.375; 1.7: 113.75; 1.8: 8.4594; 1.9: 947.9167; 2: 30.1884; 2.1: 94.6064; 2.2: 949.773; 2.3: 31.9095; 2.4: -49.3231; 2.5: -1.6571
| 2 | 43.8 | 1: 196.3796; 1.1: 900.2828; 1.2: 1.2073; 1.3: 284.7; 1.4: 30.2123; 1.5: 900.2828; 1.6: 284.7; 1.7: 113.88; 1.8: 8.4594; 1.9: 949; 2: 30.2229; 2.1: 94.6084; 2.2: 951.9252; 2.3: 31.9453; 2.4: -51.6423; 2.5: -1.733
| 2 | 43.85 | 1: 196.1189; 1.1: 900.1139; 1.2: 1.2071; 1.3: 285.025; 1.4: 30.1721; 1.5: 900.1139; 1.6: 285.025; 1.7: 114.01; 1.8: 8.4594; 1.9: 950.0833; 2: 30.2574; 2.1: 94.6104; 2.2: 954.0799; 2.3: 31.9811; 2.4: -53.9659; 2.5: -1.809
| 2 | 43.9 | 1: 195.8584; 1.1: 899.9431; 1.2: 1.2068; 1.3: 285.35; 1.4: 30.1321; 1.5: 899.9431; 1.6: 285.35; 1.7: 114.14; 1.8: 8.4594; 1.9: 951.1667; 2: 30.2919; 2.1: 94.6123; 2.2: 956.2369; 2.3: 32.0169; 2.4: -56.2939; 2.5: -1.8848
| 2 | 43.95 | 1: 195.598; 1.1: 899.7703; 1.2: 1.2066; 1.3: 285.675; 1.4: 30.092; 1.5: 899.7703; 1.6: 285.675; 1.7: 114.27; 1.8: 8.4594; 1.9: 952.25; 2: 30.3264; 2.1: 94.6143; 2.2: 958.3965; 2.3: 32.0527; 2.4: -58.6262; 2.5: -1.9607
| 2 | 44 | 1: 195.3378; 1.1: 899.5956; 1.2: 1.2064; 1.3: 286; 1.4: 30.052; 1.5: 899.5956; 1.6: 286; 1.7: 114.4; 1.8: 8.4594; 1.9: 953.3333; 2: 30.3609; 2.1: 94.6163; 2.2: 960.5584; 2.3: 32.0885; 2.4: -60.9629; 2.5: -2.0365
| 2 | 44.05 | 1: 195.0777; 1.1: 899.4189; 1.2: 1.2061; 1.3: 286.325; 1.4: 30.012; 1.5: 899.4189; 1.6: 286.325; 1.7: 114.53; 1.8: 8.4594; 1.9: 954.4167; 2: 30.3954; 2.1: 94.6182; 2.2: 962.7228; 2.3: 32.1243; 2.4: -63.3039; 2.5: -2.1123
| 2 | 44.1 | 1: 194.8179; 1.1: 899.2404; 1.2: 1.2059; 1.3: 286.65; 1.4: 29.972; 1.5: 899.2404; 1.6: 286.65; 1.7: 114.66; 1.8: 8.4594; 1.9: 955.5; 2: 30.4299; 2.1: 94.6202; 2.2: 964.8897; 2.3: 32.1601; 2.4: -65.6493; 2.5: -2.1881
| 2 | 44.15 | 1: 194.5582; 1.1: 899.0599; 1.2: 1.2057; 1.3: 286.975; 1.4: 29.932; 1.5: 899.0599; 1.6: 286.975; 1.7: 114.79; 1.8: 8.4594; 1.9: 956.5833; 2: 30.4644; 2.1: 94.6221; 2.2: 967.0589; 2.3: 32.1959; 2.4: -67.9991; 2.5: -2.2639
| 2 | 44.2 | 1: 194.2987; 1.1: 898.8774; 1.2: 1.2054; 1.3: 287.3; 1.4: 29.8921; 1.5: 898.8774; 1.6: 287.3; 1.7: 114.92; 1.8: 8.4594; 1.9: 957.6667; 2: 30.4989; 2.1: 94.6241; 2.2: 969.2306; 2.3: 32.2317; 2.4: -70.3532; 2.5: -2.3396
| 2 | 44.25 | 1: 194.0393; 1.1: 898.6931; 1.2: 1.2052; 1.3: 287.625; 1.4: 29.8522; 1.5: 898.6931; 1.6: 287.625; 1.7: 115.05; 1.8: 8.4594; 1.9: 958.75; 2: 30.5334; 2.1: 94.626; 2.2: 971.4047; 2.3: 32.2675; 2.4: -72.7116; 2.5: -2.4153
| 2 | 44.3 | 1: 193.7801; 1.1: 898.5069; 1.2: 1.2049; 1.3: 287.95; 1.4: 29.8123; 1.5: 898.5069; 1.6: 287.95; 1.7: 115.18; 1.8: 8.4594; 1.9: 959.8333; 2: 30.5679; 2.1: 94.628; 2.2: 973.5813; 2.3: 32.3033; 2.4: -75.0744; 2.5: -2.491
| 2 | 44.35 | 1: 193.5211; 1.1: 898.3187; 1.2: 1.2047; 1.3: 288.275; 1.4: 29.7725; 1.5: 898.3187; 1.6: 288.275; 1.7: 115.31; 1.8: 8.4594; 1.9: 960.9167; 2: 30.6024; 2.1: 94.6299; 2.2: 975.7603; 2.3: 32.3391; 2.4: -77.4416; 2.5: -2.5666
| 2 | 44.4 | 1: 193.2623; 1.1: 898.1286; 1.2: 1.2044; 1.3: 288.6; 1.4: 29.7327; 1.5: 898.1286; 1.6: 288.6; 1.7: 115.44; 1.8: 8.4594; 1.9: 962; 2: 30.6369; 2.1: 94.6318; 2.2: 977.9417; 2.3: 32.3749; 2.4: -79.8131; 2.5: -2.6422
| 2 | 44.45 | 1: 193.0037; 1.1: 897.9367; 1.2: 1.2042; 1.3: 288.925; 1.4: 29.6929; 1.5: 897.9367; 1.6: 288.925; 1.7: 115.57; 1.8: 8.4594; 1.9: 963.0833; 2: 30.6714; 2.1: 94.6337; 2.2: 980.1255; 2.3: 32.4107; 2.4: -82.1889; 2.5: -2.7178
| 2 | 44.5 | 1: 192.7452; 1.1: 897.7428; 1.2: 1.2039; 1.3: 289.25; 1.4: 29.6531; 1.5: 897.7428; 1.6: 289.25; 1.7: 115.7; 1.8: 8.4594; 1.9: 964.1667; 2: 30.7059; 2.1: 94.6357; 2.2: 982.3118; 2.3: 32.4465; 2.4: -84.569; 2.5: -2.7934
| 2 | 44.55 | 1: 192.4869; 1.1: 897.547; 1.2: 1.2036; 1.3: 289.575; 1.4: 29.6134; 1.5: 897.547; 1.6: 289.575; 1.7: 115.83; 1.8: 8.4594; 1.9: 965.25; 2: 30.7404; 2.1: 94.6376; 2.2: 984.5005; 2.3: 32.4823; 2.4: -86.9535; 2.5: -2.8689
| 2 | 44.6 | 1: 192.2287; 1.1: 897.3494; 1.2: 1.2034; 1.3: 289.9; 1.4: 29.5737; 1.5: 897.3494; 1.6: 289.9; 1.7: 115.96; 1.8: 8.4594; 1.9: 966.3333; 2: 30.7749; 2.1: 94.6395; 2.2: 986.6917; 2.3: 32.5181; 2.4: -89.3423; 2.5: -2.9444
| 2 | 44.65 | 1: 191.9708; 1.1: 897.1498; 1.2: 1.2031; 1.3: 290.225; 1.4: 29.534; 1.5: 897.1498; 1.6: 290.225; 1.7: 116.09; 1.8: 8.4594; 1.9: 967.4167; 2: 30.8094; 2.1: 94.6414; 2.2: 988.8853; 2.3: 32.5539; 2.4: -91.7355; 2.5: -3.0199
| 2 | 44.7 | 1: 191.713; 1.1: 896.9483; 1.2: 1.2028; 1.3: 290.55; 1.4: 29.4943; 1.5: 896.9483; 1.6: 290.55; 1.7: 116.22; 1.8: 8.4594; 1.9: 968.5; 2: 30.8439; 2.1: 94.6433; 2.2: 991.0813; 2.3: 32.5897; 2.4: -94.1329; 2.5: -3.0954
| 2 | 44.75 | 1: 191.4554; 1.1: 896.745; 1.2: 1.2026; 1.3: 290.875; 1.4: 29.4547; 1.5: 896.745; 1.6: 290.875; 1.7: 116.35; 1.8: 8.4594; 1.9: 969.5833; 2: 30.8785; 2.1: 94.6452; 2.2: 993.2797; 2.3: 32.6255; 2.4: -96.5347; 2.5: -3.1708
| 2 | 44.8 | 1: 191.1979; 1.1: 896.5398; 1.2: 1.2023; 1.3: 291.2; 1.4: 29.4151; 1.5: 896.5398; 1.6: 291.2; 1.7: 116.48; 1.8: 8.4594; 1.9: 970.6667; 2: 30.913; 2.1: 94.6471; 2.2: 995.4806; 2.3: 32.6613; 2.4: -98.9408; 2.5: -3.2462
| 2 | 44.85 | 1: 190.9406; 1.1: 896.3327; 1.2: 1.202; 1.3: 291.525; 1.4: 29.3755; 1.5: 896.3327; 1.6: 291.525; 1.7: 116.61; 1.8: 8.4594; 1.9: 971.75; 2: 30.9475; 2.1: 94.649; 2.2: 997.6839; 2.3: 32.6971; 2.4: -101.3512; 2.5: -3.3216
| 2 | 44.9 | 1: 190.6835; 1.1: 896.1237; 1.2: 1.2017; 1.3: 291.85; 1.4: 29.3359; 1.5: 896.1237; 1.6: 291.85; 1.7: 116.74; 1.8: 8.4594; 1.9: 972.8333; 2: 30.982; 2.1: 94.6509; 2.2: 999.8896; 2.3: 32.7329; 2.4: -103.7659; 2.5: -3.3969
| 2 | 44.95 | 1: 190.4266; 1.1: 895.9128; 1.2: 1.2014; 1.3: 292.175; 1.4: 29.2964; 1.5: 895.9128; 1.6: 292.175; 1.7: 116.87; 1.8: 8.4594; 1.9: 973.9167; 2: 31.0165; 2.1: 94.6528; 2.2: 1002.0977; 2.3: 32.7687; 2.4: -106.1849; 2.5: -3.4723
| 2 | 45 | 1: 190.1699; 1.1: 895.7001; 1.2: 1.2012; 1.3: 292.5; 1.4: 29.2569; 1.5: 895.7001; 1.6: 292.5; 1.7: 117; 1.8: 8.4594; 1.9: 975; 2: 31.051; 2.1: 94.6547; 2.2: 1004.3083; 2.3: 32.8045; 2.4: -108.6083; 2.5: -3.5476
| 2 | 45.05 | 1: 189.9133; 1.1: 895.4855; 1.2: 1.2009; 1.3: 292.825; 1.4: 29.2174; 1.5: 895.4855; 1.6: 292.825; 1.7: 117.13; 1.8: 8.4594; 1.9: 976.0833; 2: 31.0855; 2.1: 94.6566; 2.2: 1006.5214; 2.3: 32.8402; 2.4: -111.0359; 2.5: -3.6228
| 2 | 45.1 | 1: 189.6569; 1.1: 895.269; 1.2: 1.2006; 1.3: 293.15; 1.4: 29.178; 1.5: 895.269; 1.6: 293.15; 1.7: 117.26; 1.8: 8.4594; 1.9: 977.1667; 2: 31.12; 2.1: 94.6585; 2.2: 1008.7368; 2.3: 32.876; 2.4: -113.4678; 2.5: -3.6981
| 2 | 45.15 | 1: 189.4006; 1.1: 895.0506; 1.2: 1.2003; 1.3: 293.475; 1.4: 29.1386; 1.5: 895.0506; 1.6: 293.475; 1.7: 117.39; 1.8: 8.4594; 1.9: 978.25; 2: 31.1545; 2.1: 94.6603; 2.2: 1010.9547; 2.3: 32.9118; 2.4: -115.904; 2.5: -3.7733
| 2 | 45.2 | 1: 189.1446; 1.1: 894.8304; 1.2: 1.2; 1.3: 293.8; 1.4: 29.0992; 1.5: 894.8304; 1.6: 293.8; 1.7: 117.52; 1.8: 8.4594; 1.9: 979.3333; 2: 31.189; 2.1: 94.6622; 2.2: 1013.175; 2.3: 32.9476; 2.4: -118.3446; 2.5: -3.8485
| 2 | 45.25 | 1: 188.8887; 1.1: 894.6084; 1.2: 1.1997; 1.3: 294.125; 1.4: 29.0598; 1.5: 894.6084; 1.6: 294.125; 1.7: 117.65; 1.8: 8.4594; 1.9: 980.4167; 2: 31.2235; 2.1: 94.6641; 2.2: 1015.3977; 2.3: 32.9834; 2.4: -120.7894; 2.5: -3.9236
| 2 | 45.3 | 1: 188.633; 1.1: 894.3845; 1.2: 1.1994; 1.3: 294.45; 1.4: 29.0205; 1.5: 894.3845; 1.6: 294.45; 1.7: 117.78; 1.8: 8.4594; 1.9: 981.5; 2: 31.258; 2.1: 94.6659; 2.2: 1017.6229; 2.3: 33.0192; 2.4: -123.2384; 2.5: -3.9988
| 2 | 45.35 | 1: 188.3775; 1.1: 894.1587; 1.2: 1.1991; 1.3: 294.775; 1.4: 28.9811; 1.5: 894.1587; 1.6: 294.775; 1.7: 117.91; 1.8: 8.4594; 1.9: 982.5833; 2: 31.2925; 2.1: 94.6678; 2.2: 1019.8505; 2.3: 33.055; 2.4: -125.6918; 2.5: -4.0739
| 2 | 45.4 | 1: 188.1221; 1.1: 893.9311; 1.2: 1.1988; 1.3: 295.1; 1.4: 28.9419; 1.5: 893.9311; 1.6: 295.1; 1.7: 118.04; 1.8: 8.4594; 1.9: 983.6667; 2: 31.327; 2.1: 94.6697; 2.2: 1022.0805; 2.3: 33.0908; 2.4: -128.1495; 2.5: -4.149
| 2 | 45.45 | 1: 187.8669; 1.1: 893.7016; 1.2: 1.1985; 1.3: 295.425; 1.4: 28.9026; 1.5: 893.7016; 1.6: 295.425; 1.7: 118.17; 1.8: 8.4594; 1.9: 984.75; 2: 31.3615; 2.1: 94.6715; 2.2: 1024.313; 2.3: 33.1266; 2.4: -130.6114; 2.5: -4.224
| 2 | 45.5 | 1: 187.6119; 1.1: 893.4703; 1.2: 1.1982; 1.3: 295.75; 1.4: 28.8634; 1.5: 893.4703; 1.6: 295.75; 1.7: 118.3; 1.8: 8.4594; 1.9: 985.8333; 2: 31.396; 2.1: 94.6734; 2.2: 1026.5479; 2.3: 33.1624; 2.4: -133.0776; 2.5: -4.299
| 2 | 45.55 | 1: 187.357; 1.1: 893.2372; 1.2: 1.1979; 1.3: 296.075; 1.4: 28.8242; 1.5: 893.2372; 1.6: 296.075; 1.7: 118.43; 1.8: 8.4594; 1.9: 986.9167; 2: 31.4305; 2.1: 94.6752; 2.2: 1028.7852; 2.3: 33.1982; 2.4: -135.5481; 2.5: -4.374
| 2 | 45.6 | 1: 187.1024; 1.1: 893.0022; 1.2: 1.1975; 1.3: 296.4; 1.4: 28.785; 1.5: 893.0022; 1.6: 296.4; 1.7: 118.56; 1.8: 8.4594; 1.9: 988; 2: 31.465; 2.1: 94.677; 2.2: 1031.025; 2.3: 33.234; 2.4: -138.0228; 2.5: -4.449
| 2 | 45.65 | 1: 186.8479; 1.1: 892.7653; 1.2: 1.1972; 1.3: 296.725; 1.4: 28.7458; 1.5: 892.7653; 1.6: 296.725; 1.7: 118.69; 1.8: 8.4594; 1.9: 989.0833; 2: 31.4995; 2.1: 94.6789; 2.2: 1033.2671; 2.3: 33.2698; 2.4: -140.5018; 2.5: -4.524
| 2 | 45.7 | 1: 186.5935; 1.1: 892.5267; 1.2: 1.1969; 1.3: 297.05; 1.4: 28.7067; 1.5: 892.5267; 1.6: 297.05; 1.7: 118.82; 1.8: 8.4594; 1.9: 990.1667; 2: 31.534; 2.1: 94.6807; 2.2: 1035.5118; 2.3: 33.3056; 2.4: -142.9851; 2.5: -4.5989
| 2 | 45.75 | 1: 186.3394; 1.1: 892.2862; 1.2: 1.1966; 1.3: 297.375; 1.4: 28.6676; 1.5: 892.2862; 1.6: 297.375; 1.7: 118.95; 1.8: 8.4594; 1.9: 991.25; 2: 31.5685; 2.1: 94.6826; 2.2: 1037.7588; 2.3: 33.3414; 2.4: -145.4726; 2.5: -4.6738
| 2 | 45.8 | 1: 186.0854; 1.1: 892.0439; 1.2: 1.1963; 1.3: 297.7; 1.4: 28.6285; 1.5: 892.0439; 1.6: 297.7; 1.7: 119.08; 1.8: 8.4594; 1.9: 992.3333; 2: 31.603; 2.1: 94.6844; 2.2: 1040.0083; 2.3: 33.3772; 2.4: -147.9644; 2.5: -4.7486
| 2 | 45.85 | 1: 185.8316; 1.1: 891.7998; 1.2: 1.1959; 1.3: 298.025; 1.4: 28.5895; 1.5: 891.7998; 1.6: 298.025; 1.7: 119.21; 1.8: 8.4594; 1.9: 993.4167; 2: 31.6375; 2.1: 94.6862; 2.2: 1042.2602; 2.3: 33.413; 2.4: -150.4604; 2.5: -4.8235
| 2 | 45.9 | 1: 185.578; 1.1: 891.5538; 1.2: 1.1956; 1.3: 298.35; 1.4: 28.5505; 1.5: 891.5538; 1.6: 298.35; 1.7: 119.34; 1.8: 8.4594; 1.9: 994.5; 2: 31.672; 2.1: 94.688; 2.2: 1044.5145; 2.3: 33.4488; 2.4: -152.9607; 2.5: -4.8983
| 2 | 45.95 | 1: 185.3245; 1.1: 891.306; 1.2: 1.1953; 1.3: 298.675; 1.4: 28.5115; 1.5: 891.306; 1.6: 298.675; 1.7: 119.47; 1.8: 8.4594; 1.9: 995.5833; 2: 31.7065; 2.1: 94.6899; 2.2: 1046.7713; 2.3: 33.4846; 2.4: -155.4652; 2.5: -4.9731
| 2 | 46 | 1: 185.0713; 1.1: 891.0564; 1.2: 1.1949; 1.3: 299; 1.4: 28.4725; 1.5: 891.0564; 1.6: 299; 1.7: 119.6; 1.8: 8.4594; 1.9: 996.6667; 2: 31.741; 2.1: 94.6917; 2.2: 1049.0304; 2.3: 33.5203; 2.4: -157.974; 2.5: -5.0478
| 2 | 46.05 | 1: 184.8182; 1.1: 890.805; 1.2: 1.1946; 1.3: 299.325; 1.4: 28.4336; 1.5: 890.805; 1.6: 299.325; 1.7: 119.73; 1.8: 8.4594; 1.9: 997.75; 2: 31.7755; 2.1: 94.6935; 2.2: 1051.2921; 2.3: 33.5561; 2.4: -160.487; 2.5: -5.1226
| 2 | 46.1 | 1: 184.5652; 1.1: 890.5518; 1.2: 1.1942; 1.3: 299.65; 1.4: 28.3947; 1.5: 890.5518; 1.6: 299.65; 1.7: 119.86; 1.8: 8.4594; 1.9: 998.8333; 2: 31.81; 2.1: 94.6953; 2.2: 1053.5561; 2.3: 33.5919; 2.4: -163.0043; 2.5: -5.1973
| 2 | 46.15 | 1: 184.3125; 1.1: 890.2968; 1.2: 1.1939; 1.3: 299.975; 1.4: 28.3558; 1.5: 890.2968; 1.6: 299.975; 1.7: 119.99; 1.8: 8.4594; 1.9: 999.9167; 2: 31.8445; 2.1: 94.6971; 2.2: 1055.8226; 2.3: 33.6277; 2.4: -165.5258; 2.5: -5.272
| 2 | 46.2 | 1: 184.0599; 1.1: 890.04; 1.2: 1.1936; 1.3: 300.3; 1.4: 28.3169; 1.5: 890.04; 1.6: 300.3; 1.7: 120.12; 1.8: 8.4594; 1.9: 1001; 2: 31.879; 2.1: 94.6989; 2.2: 1058.0915; 2.3: 33.6635; 2.4: -168.0515; 2.5: -5.3466
| 2 | 46.25 | 1: 183.8075; 1.1: 889.7814; 1.2: 1.1932; 1.3: 300.625; 1.4: 28.2781; 1.5: 889.7814; 1.6: 300.625; 1.7: 120.25; 1.8: 8.4594; 1.9: 1002.0833; 2: 31.9135; 2.1: 94.7007; 2.2: 1060.3628; 2.3: 33.6993; 2.4: -170.5814; 2.5: -5.4212
| 2 | 46.3 | 1: 183.5552; 1.1: 889.521; 1.2: 1.1929; 1.3: 300.95; 1.4: 28.2393; 1.5: 889.521; 1.6: 300.95; 1.7: 120.38; 1.8: 8.4594; 1.9: 1003.1667; 2: 31.948; 2.1: 94.7025; 2.2: 1062.6366; 2.3: 33.7351; 2.4: -173.1156; 2.5: -5.4958
| 2 | 46.35 | 1: 183.3032; 1.1: 889.2588; 1.2: 1.1925; 1.3: 301.275; 1.4: 28.2005; 1.5: 889.2588; 1.6: 301.275; 1.7: 120.51; 1.8: 8.4594; 1.9: 1004.25; 2: 31.9825; 2.1: 94.7043; 2.2: 1064.9128; 2.3: 33.7709; 2.4: -175.654; 2.5: -5.5704
| 2 | 46.4 | 1: 183.0513; 1.1: 888.9948; 1.2: 1.1922; 1.3: 301.6; 1.4: 28.1617; 1.5: 888.9948; 1.6: 301.6; 1.7: 120.64; 1.8: 8.4594; 1.9: 1005.3333; 2: 32.017; 2.1: 94.7061; 2.2: 1067.1914; 2.3: 33.8067; 2.4: -178.1966; 2.5: -5.6449
| 2 | 46.45 | 1: 182.7996; 1.1: 888.729; 1.2: 1.1918; 1.3: 301.925; 1.4: 28.123; 1.5: 888.729; 1.6: 301.925; 1.7: 120.77; 1.8: 8.4594; 1.9: 1006.4167; 2: 32.0515; 2.1: 94.7079; 2.2: 1069.4724; 2.3: 33.8425; 2.4: -180.7435; 2.5: -5.7195
| 2 | 46.5 | 1: 182.5481; 1.1: 888.4614; 1.2: 1.1914; 1.3: 302.25; 1.4: 28.0843; 1.5: 888.4614; 1.6: 302.25; 1.7: 120.9; 1.8: 8.4594; 1.9: 1007.5; 2: 32.086; 2.1: 94.7096; 2.2: 1071.7559; 2.3: 33.8783; 2.4: -183.2945; 2.5: -5.794
| 2 | 46.55 | 1: 182.2967; 1.1: 888.1921; 1.2: 1.1911; 1.3: 302.575; 1.4: 28.0456; 1.5: 888.1921; 1.6: 302.575; 1.7: 121.03; 1.8: 8.4594; 1.9: 1008.5833; 2: 32.1205; 2.1: 94.7114; 2.2: 1074.0418; 2.3: 33.9141; 2.4: -185.8498; 2.5: -5.8684
| 2 | 46.6 | 1: 182.0455; 1.1: 887.9209; 1.2: 1.1907; 1.3: 302.9; 1.4: 28.007; 1.5: 887.9209; 1.6: 302.9; 1.7: 121.16; 1.8: 8.4594; 1.9: 1009.6667; 2: 32.155; 2.1: 94.7132; 2.2: 1076.3302; 2.3: 33.9498; 2.4: -188.4092; 2.5: -5.9428
| 2 | 46.65 | 1: 181.7945; 1.1: 887.648; 1.2: 1.1904; 1.3: 303.225; 1.4: 27.9684; 1.5: 887.648; 1.6: 303.225; 1.7: 121.29; 1.8: 8.4594; 1.9: 1010.75; 2: 32.1895; 2.1: 94.715; 2.2: 1078.6209; 2.3: 33.9856; 2.4: -190.9729; 2.5: -6.0173
| 2 | 46.7 | 1: 181.5437; 1.1: 887.3733; 1.2: 1.19; 1.3: 303.55; 1.4: 27.9298; 1.5: 887.3733; 1.6: 303.55; 1.7: 121.42; 1.8: 8.4594; 1.9: 1011.8333; 2: 32.224; 2.1: 94.7167; 2.2: 1080.9141; 2.3: 34.0214; 2.4: -193.5408; 2.5: -6.0916
| 2 | 46.75 | 1: 181.293; 1.1: 887.0969; 1.2: 1.1896; 1.3: 303.875; 1.4: 27.8912; 1.5: 887.0969; 1.6: 303.875; 1.7: 121.55; 1.8: 8.4594; 1.9: 1012.9167; 2: 32.2585; 2.1: 94.7185; 2.2: 1083.2098; 2.3: 34.0572; 2.4: -196.1129; 2.5: -6.166
| 2 | 46.8 | 1: 181.0425; 1.1: 886.8187; 1.2: 1.1892; 1.3: 304.2; 1.4: 27.8527; 1.5: 886.8187; 1.6: 304.2; 1.7: 121.68; 1.8: 8.4594; 1.9: 1014; 2: 32.293; 2.1: 94.7203; 2.2: 1085.5078; 2.3: 34.093; 2.4: -198.6891; 2.5: -6.2403
| 2 | 46.85 | 1: 180.7922; 1.1: 886.5387; 1.2: 1.1889; 1.3: 304.525; 1.4: 27.8142; 1.5: 886.5387; 1.6: 304.525; 1.7: 121.81; 1.8: 8.4594; 1.9: 1015.0833; 2: 32.3275; 2.1: 94.722; 2.2: 1087.8083; 2.3: 34.1288; 2.4: -201.2696; 2.5: -6.3146
| 2 | 46.9 | 1: 180.5421; 1.1: 886.2569; 1.2: 1.1885; 1.3: 304.85; 1.4: 27.7757; 1.5: 886.2569; 1.6: 304.85; 1.7: 121.94; 1.8: 8.4594; 1.9: 1016.1667; 2: 32.362; 2.1: 94.7238; 2.2: 1090.1112; 2.3: 34.1646; 2.4: -203.8543; 2.5: -6.3889
| 2 | 46.95 | 1: 180.2921; 1.1: 885.9734; 1.2: 1.1881; 1.3: 305.175; 1.4: 27.7372; 1.5: 885.9734; 1.6: 305.175; 1.7: 122.07; 1.8: 8.4594; 1.9: 1017.25; 2: 32.3965; 2.1: 94.7255; 2.2: 1092.4165; 2.3: 34.2004; 2.4: -206.4431; 2.5: -6.4631
| 2 | 47 | 1: 180.0423; 1.1: 885.6882; 1.2: 1.1877; 1.3: 305.5; 1.4: 27.6988; 1.5: 885.6882; 1.6: 305.5; 1.7: 122.2; 1.8: 8.4594; 1.9: 1018.3333; 2: 32.431; 2.1: 94.7273; 2.2: 1094.7243; 2.3: 34.2362; 2.4: -209.0361; 2.5: -6.5374
| 2 | 47.05 | 1: 179.7927; 1.1: 885.4012; 1.2: 1.1873; 1.3: 305.825; 1.4: 27.6604; 1.5: 885.4012; 1.6: 305.825; 1.7: 122.33; 1.8: 8.4594; 1.9: 1019.4167; 2: 32.4655; 2.1: 94.729; 2.2: 1097.0345; 2.3: 34.272; 2.4: -211.6333; 2.5: -6.6115
| 2 | 47.1 | 1: 179.5433; 1.1: 885.1124; 1.2: 1.187; 1.3: 306.15; 1.4: 27.622; 1.5: 885.1124; 1.6: 306.15; 1.7: 122.46; 1.8: 8.4594; 1.9: 1020.5; 2: 32.5; 2.1: 94.7308; 2.2: 1099.3471; 2.3: 34.3077; 2.4: -214.2347; 2.5: -6.6857
| 2 | 47.15 | 1: 179.294; 1.1: 884.8219; 1.2: 1.1866; 1.3: 306.475; 1.4: 27.5837; 1.5: 884.8219; 1.6: 306.475; 1.7: 122.59; 1.8: 8.4594; 1.9: 1021.5833; 2: 32.5345; 2.1: 94.7325; 2.2: 1101.6622; 2.3: 34.3435; 2.4: -216.8403; 2.5: -6.7598
| 2 | 47.2 | 1: 179.0449; 1.1: 884.5297; 1.2: 1.1862; 1.3: 306.8; 1.4: 27.5454; 1.5: 884.5297; 1.6: 306.8; 1.7: 122.72; 1.8: 8.4594; 1.9: 1022.6667; 2: 32.569; 2.1: 94.7343; 2.2: 1103.9797; 2.3: 34.3793; 2.4: -219.45; 2.5: -6.834
| 2 | 47.25 | 1: 178.796; 1.1: 884.2357; 1.2: 1.1858; 1.3: 307.125; 1.4: 27.5071; 1.5: 884.2357; 1.6: 307.125; 1.7: 122.85; 1.8: 8.4594; 1.9: 1023.75; 2: 32.6035; 2.1: 94.736; 2.2: 1106.2996; 2.3: 34.4151; 2.4: -222.0639; 2.5: -6.908
| 2 | 47.3 | 1: 178.5473; 1.1: 883.9399; 1.2: 1.1854; 1.3: 307.45; 1.4: 27.4688; 1.5: 883.9399; 1.6: 307.45; 1.7: 122.98; 1.8: 8.4594; 1.9: 1024.8333; 2: 32.638; 2.1: 94.7377; 2.2: 1108.622; 2.3: 34.4509; 2.4: -224.682; 2.5: -6.9821
| 2 | 47.35 | 1: 178.2987; 1.1: 883.6425; 1.2: 1.185; 1.3: 307.775; 1.4: 27.4306; 1.5: 883.6425; 1.6: 307.775; 1.7: 123.11; 1.8: 8.4594; 1.9: 1025.9167; 2: 32.6725; 2.1: 94.7395; 2.2: 1110.9467; 2.3: 34.4867; 2.4: -227.3043; 2.5: -7.0561
| 2 | 47.4 | 1: 178.0503; 1.1: 883.3433; 1.2: 1.1846; 1.3: 308.1; 1.4: 27.3924; 1.5: 883.3433; 1.6: 308.1; 1.7: 123.24; 1.8: 8.4594; 1.9: 1027; 2: 32.707; 2.1: 94.7412; 2.2: 1113.2739; 2.3: 34.5225; 2.4: -229.9307; 2.5: -7.1301
| 2 | 47.45 | 1: 177.8021; 1.1: 883.0424; 1.2: 1.1842; 1.3: 308.425; 1.4: 27.3542; 1.5: 883.0424; 1.6: 308.425; 1.7: 123.37; 1.8: 8.4594; 1.9: 1028.0833; 2: 32.7415; 2.1: 94.7429; 2.2: 1115.6036; 2.3: 34.5583; 2.4: -232.5612; 2.5: -7.2041
| 2 | 47.5 | 1: 177.5541; 1.1: 882.7397; 1.2: 1.1838; 1.3: 308.75; 1.4: 27.316; 1.5: 882.7397; 1.6: 308.75; 1.7: 123.5; 1.8: 8.4594; 1.9: 1029.1667; 2: 32.776; 2.1: 94.7446; 2.2: 1117.9356; 2.3: 34.5941; 2.4: -235.1959; 2.5: -7.278
| 2 | 47.55 | 1: 177.3062; 1.1: 882.4353; 1.2: 1.1834; 1.3: 309.075; 1.4: 27.2779; 1.5: 882.4353; 1.6: 309.075; 1.7: 123.63; 1.8: 8.4594; 1.9: 1030.25; 2: 32.8105; 2.1: 94.7463; 2.2: 1120.2701; 2.3: 34.6298; 2.4: -237.8348; 2.5: -7.352
| 2 | 47.6 | 1: 177.0585; 1.1: 882.1292; 1.2: 1.183; 1.3: 309.4; 1.4: 27.2398; 1.5: 882.1292; 1.6: 309.4; 1.7: 123.76; 1.8: 8.4594; 1.9: 1031.3333; 2: 32.845; 2.1: 94.7481; 2.2: 1122.6071; 2.3: 34.6656; 2.4: -240.4778; 2.5: -7.4259
| 2 | 47.65 | 1: 176.811; 1.1: 881.8214; 1.2: 1.1825; 1.3: 309.725; 1.4: 27.2017; 1.5: 881.8214; 1.6: 309.725; 1.7: 123.89; 1.8: 8.4594; 1.9: 1032.4167; 2: 32.8795; 2.1: 94.7498; 2.2: 1124.9464; 2.3: 34.7014; 2.4: -243.125; 2.5: -7.4997
| 2 | 47.7 | 1: 176.5637; 1.1: 881.5119; 1.2: 1.1821; 1.3: 310.05; 1.4: 27.1636; 1.5: 881.5119; 1.6: 310.05; 1.7: 124.02; 1.8: 8.4594; 1.9: 1033.5; 2: 32.914; 2.1: 94.7515; 2.2: 1127.2882; 2.3: 34.7372; 2.4: -245.7763; 2.5: -7.5736
| 2 | 47.75 | 1: 176.3165; 1.1: 881.2007; 1.2: 1.1817; 1.3: 310.375; 1.4: 27.1256; 1.5: 881.2007; 1.6: 310.375; 1.7: 124.15; 1.8: 8.4594; 1.9: 1034.5833; 2: 32.9485; 2.1: 94.7532; 2.2: 1129.6324; 2.3: 34.773; 2.4: -248.4317; 2.5: -7.6474
| 2 | 47.8 | 1: 176.0696; 1.1: 880.8877; 1.2: 1.1813; 1.3: 310.7; 1.4: 27.0876; 1.5: 880.8877; 1.6: 310.7; 1.7: 124.28; 1.8: 8.4594; 1.9: 1035.6667; 2: 32.983; 2.1: 94.7549; 2.2: 1131.9791; 2.3: 34.8088; 2.4: -251.0913; 2.5: -7.7212
| 2 | 47.85 | 1: 175.8228; 1.1: 880.5731; 1.2: 1.1809; 1.3: 311.025; 1.4: 27.0497; 1.5: 880.5731; 1.6: 311.025; 1.7: 124.41; 1.8: 8.4594; 1.9: 1036.75; 2: 33.0175; 2.1: 94.7566; 2.2: 1134.3281; 2.3: 34.8446; 2.4: -253.755; 2.5: -7.7949
| 2 | 47.9 | 1: 175.5761; 1.1: 880.2568; 1.2: 1.1804; 1.3: 311.35; 1.4: 27.0117; 1.5: 880.2568; 1.6: 311.35; 1.7: 124.54; 1.8: 8.4594; 1.9: 1037.8333; 2: 33.052; 2.1: 94.7583; 2.2: 1136.6796; 2.3: 34.8803; 2.4: -256.4229; 2.5: -7.8686
| 2 | 47.95 | 1: 175.3297; 1.1: 879.9387; 1.2: 1.18; 1.3: 311.675; 1.4: 26.9738; 1.5: 879.9387; 1.6: 311.675; 1.7: 124.67; 1.8: 8.4594; 1.9: 1038.9167; 2: 33.0865; 2.1: 94.76; 2.2: 1139.0336; 2.3: 34.9161; 2.4: -259.0948; 2.5: -7.9423
| 2 | 48 | 1: 175.0834; 1.1: 879.619; 1.2: 1.1796; 1.3: 312; 1.4: 26.9359; 1.5: 879.619; 1.6: 312; 1.7: 124.8; 1.8: 8.4594; 1.9: 1040; 2: 33.121; 2.1: 94.7617; 2.2: 1141.3899; 2.3: 34.9519; 2.4: -261.771; 2.5: -8.016
| 2 | 48.05 | 1: 174.8373; 1.1: 879.2975; 1.2: 1.1792; 1.3: 312.325; 1.4: 26.898; 1.5: 879.2975; 1.6: 312.325; 1.7: 124.93; 1.8: 8.4594; 1.9: 1041.0833; 2: 33.1555; 2.1: 94.7633; 2.2: 1143.7487; 2.3: 34.9877; 2.4: -264.4512; 2.5: -8.0897
| 2 | 48.1 | 1: 174.5914; 1.1: 878.9744; 1.2: 1.1787; 1.3: 312.65; 1.4: 26.8602; 1.5: 878.9744; 1.6: 312.65; 1.7: 125.06; 1.8: 8.4594; 1.9: 1042.1667; 2: 33.19; 2.1: 94.765; 2.2: 1146.1099; 2.3: 35.0235; 2.4: -267.1355; 2.5: -8.1633
| 2 | 48.15 | 1: 174.3456; 1.1: 878.6496; 1.2: 1.1783; 1.3: 312.975; 1.4: 26.8224; 1.5: 878.6496; 1.6: 312.975; 1.7: 125.19; 1.8: 8.4594; 1.9: 1043.25; 2: 33.2245; 2.1: 94.7667; 2.2: 1148.4736; 2.3: 35.0593; 2.4: -269.824; 2.5: -8.2369
| 2 | 48.2 | 1: 174.1; 1.1: 878.3231; 1.2: 1.1779; 1.3: 313.3; 1.4: 26.7846; 1.5: 878.3231; 1.6: 313.3; 1.7: 125.32; 1.8: 8.4594; 1.9: 1044.3333; 2: 33.259; 2.1: 94.7684; 2.2: 1150.8397; 2.3: 35.0951; 2.4: -272.5166; 2.5: -8.3104
| 2 | 48.25 | 1: 173.8546; 1.1: 877.9949; 1.2: 1.1774; 1.3: 313.625; 1.4: 26.7469; 1.5: 877.9949; 1.6: 313.625; 1.7: 125.45; 1.8: 8.4594; 1.9: 1045.4167; 2: 33.2935; 2.1: 94.7701; 2.2: 1153.2082; 2.3: 35.1308; 2.4: -275.2133; 2.5: -8.384
| 2 | 48.3 | 1: 173.6094; 1.1: 877.6651; 1.2: 1.177; 1.3: 313.95; 1.4: 26.7091; 1.5: 877.6651; 1.6: 313.95; 1.7: 125.58; 1.8: 8.4594; 1.9: 1046.5; 2: 33.328; 2.1: 94.7717; 2.2: 1155.5791; 2.3: 35.1666; 2.4: -277.9141; 2.5: -8.4575
| 2 | 48.35 | 1: 173.3644; 1.1: 877.3335; 1.2: 1.1765; 1.3: 314.275; 1.4: 26.6714; 1.5: 877.3335; 1.6: 314.275; 1.7: 125.71; 1.8: 8.4594; 1.9: 1047.5833; 2: 33.3625; 2.1: 94.7734; 2.2: 1157.9525; 2.3: 35.2024; 2.4: -280.619; 2.5: -8.531
| 2 | 48.4 | 1: 173.1195; 1.1: 877.0003; 1.2: 1.1761; 1.3: 314.6; 1.4: 26.6338; 1.5: 877.0003; 1.6: 314.6; 1.7: 125.84; 1.8: 8.4594; 1.9: 1048.6667; 2: 33.397; 2.1: 94.7751; 2.2: 1160.3283; 2.3: 35.2382; 2.4: -283.328; 2.5: -8.6044
| 2 | 48.45 | 1: 172.8748; 1.1: 876.6655; 1.2: 1.1756; 1.3: 314.925; 1.4: 26.5961; 1.5: 876.6655; 1.6: 314.925; 1.7: 125.97; 1.8: 8.4594; 1.9: 1049.75; 2: 33.4315; 2.1: 94.7767; 2.2: 1162.7065; 2.3: 35.274; 2.4: -286.0411; 2.5: -8.6779
| 2 | 48.5 | 1: 172.6303; 1.1: 876.3289; 1.2: 1.1752; 1.3: 315.25; 1.4: 26.5585; 1.5: 876.3289; 1.6: 315.25; 1.7: 126.1; 1.8: 8.4594; 1.9: 1050.8333; 2: 33.466; 2.1: 94.7784; 2.2: 1165.0872; 2.3: 35.3098; 2.4: -288.7583; 2.5: -8.7513
| 2 | 48.55 | 1: 172.386; 1.1: 875.9907; 1.2: 1.1747; 1.3: 315.575; 1.4: 26.5209; 1.5: 875.9907; 1.6: 315.575; 1.7: 126.23; 1.8: 8.4594; 1.9: 1051.9167; 2: 33.5005; 2.1: 94.78; 2.2: 1167.4703; 2.3: 35.3456; 2.4: -291.4796; 2.5: -8.8246
| 2 | 48.6 | 1: 172.1418; 1.1: 875.6509; 1.2: 1.1743; 1.3: 315.9; 1.4: 26.4834; 1.5: 875.6509; 1.6: 315.9; 1.7: 126.36; 1.8: 8.4594; 1.9: 1053; 2: 33.535; 2.1: 94.7817; 2.2: 1169.8558; 2.3: 35.3813; 2.4: -294.205; 2.5: -8.898
| 2 | 48.65 | 1: 171.8978; 1.1: 875.3094; 1.2: 1.1738; 1.3: 316.225; 1.4: 26.4458; 1.5: 875.3094; 1.6: 316.225; 1.7: 126.49; 1.8: 8.4594; 1.9: 1054.0833; 2: 33.5695; 2.1: 94.7833; 2.2: 1172.2438; 2.3: 35.4171; 2.4: -296.9344; 2.5: -8.9713
| 2 | 48.7 | 1: 171.654; 1.1: 874.9662; 1.2: 1.1733; 1.3: 316.55; 1.4: 26.4083; 1.5: 874.9662; 1.6: 316.55; 1.7: 126.62; 1.8: 8.4594; 1.9: 1055.1667; 2: 33.604; 2.1: 94.785; 2.2: 1174.6342; 2.3: 35.4529; 2.4: -299.668; 2.5: -9.0446
| 2 | 48.75 | 1: 171.4104; 1.1: 874.6214; 1.2: 1.1729; 1.3: 316.875; 1.4: 26.3708; 1.5: 874.6214; 1.6: 316.875; 1.7: 126.75; 1.8: 8.4594; 1.9: 1056.25; 2: 33.6385; 2.1: 94.7866; 2.2: 1177.027; 2.3: 35.4887; 2.4: -302.4056; 2.5: -9.1179
| 2 | 48.8 | 1: 171.1669; 1.1: 874.2749; 1.2: 1.1724; 1.3: 317.2; 1.4: 26.3334; 1.5: 874.2749; 1.6: 317.2; 1.7: 126.88; 1.8: 8.4594; 1.9: 1057.3333; 2: 33.673; 2.1: 94.7883; 2.2: 1179.4223; 2.3: 35.5245; 2.4: -305.1474; 2.5: -9.1911
| 2 | 48.85 | 1: 170.9236; 1.1: 873.9268; 1.2: 1.172; 1.3: 317.525; 1.4: 26.2959; 1.5: 873.9268; 1.6: 317.525; 1.7: 127.01; 1.8: 8.4594; 1.9: 1058.4167; 2: 33.7075; 2.1: 94.7899; 2.2: 1181.82; 2.3: 35.5603; 2.4: -307.8932; 2.5: -9.2643
| 2 | 48.9 | 1: 170.6805; 1.1: 873.577; 1.2: 1.1715; 1.3: 317.85; 1.4: 26.2585; 1.5: 873.577; 1.6: 317.85; 1.7: 127.14; 1.8: 8.4594; 1.9: 1059.5; 2: 33.742; 2.1: 94.7915; 2.2: 1184.2201; 2.3: 35.5961; 2.4: -310.643; 2.5: -9.3375
| 2 | 48.95 | 1: 170.4376; 1.1: 873.2256; 1.2: 1.171; 1.3: 318.175; 1.4: 26.2212; 1.5: 873.2256; 1.6: 318.175; 1.7: 127.27; 1.8: 8.4594; 1.9: 1060.5833; 2: 33.7765; 2.1: 94.7932; 2.2: 1186.6226; 2.3: 35.6318; 2.4: -313.397; 2.5: -9.4107
| 2 | 49 | 1: 170.1948; 1.1: 872.8726; 1.2: 1.1705; 1.3: 318.5; 1.4: 26.1838; 1.5: 872.8726; 1.6: 318.5; 1.7: 127.4; 1.8: 8.4594; 1.9: 1061.6667; 2: 33.811; 2.1: 94.7948; 2.2: 1189.0276; 2.3: 35.6676; 2.4: -316.155; 2.5: -9.4838
| 2 | 49.05 | 1: 169.9523; 1.1: 872.5179; 1.2: 1.1701; 1.3: 318.825; 1.4: 26.1465; 1.5: 872.5179; 1.6: 318.825; 1.7: 127.53; 1.8: 8.4594; 1.9: 1062.75; 2: 33.8455; 2.1: 94.7964; 2.2: 1191.435; 2.3: 35.7034; 2.4: -318.9171; 2.5: -9.5569
| 2 | 49.1 | 1: 169.7099; 1.1: 872.1616; 1.2: 1.1696; 1.3: 319.15; 1.4: 26.1092; 1.5: 872.1616; 1.6: 319.15; 1.7: 127.66; 1.8: 8.4594; 1.9: 1063.8333; 2: 33.88; 2.1: 94.798; 2.2: 1193.8449; 2.3: 35.7392; 2.4: -321.6832; 2.5: -9.63
| 2 | 49.15 | 1: 169.4676; 1.1: 871.8037; 1.2: 1.1691; 1.3: 319.475; 1.4: 26.0719; 1.5: 871.8037; 1.6: 319.475; 1.7: 127.79; 1.8: 8.4594; 1.9: 1064.9167; 2: 33.9145; 2.1: 94.7996; 2.2: 1196.2571; 2.3: 35.775; 2.4: -324.4534; 2.5: -9.703
| 2 | 49.2 | 1: 169.2256; 1.1: 871.4442; 1.2: 1.1686; 1.3: 319.8; 1.4: 26.0347; 1.5: 871.4442; 1.6: 319.8; 1.7: 127.92; 1.8: 8.4594; 1.9: 1066; 2: 33.949; 2.1: 94.8013; 2.2: 1198.6719; 2.3: 35.8108; 2.4: -327.2277; 2.5: -9.776
| 2 | 49.25 | 1: 168.9837; 1.1: 871.083; 1.2: 1.1681; 1.3: 320.125; 1.4: 25.9975; 1.5: 871.083; 1.6: 320.125; 1.7: 128.05; 1.8: 8.4594; 1.9: 1067.0833; 2: 33.9835; 2.1: 94.8029; 2.2: 1201.089; 2.3: 35.8465; 2.4: -330.006; 2.5: -9.849
| 2 | 49.3 | 1: 168.742; 1.1: 870.7202; 1.2: 1.1677; 1.3: 320.45; 1.4: 25.9603; 1.5: 870.7202; 1.6: 320.45; 1.7: 128.18; 1.8: 8.4594; 1.9: 1068.1667; 2: 34.018; 2.1: 94.8045; 2.2: 1203.5086; 2.3: 35.8823; 2.4: -332.7883; 2.5: -9.922
| 2 | 49.35 | 1: 168.5005; 1.1: 870.3558; 1.2: 1.1672; 1.3: 320.775; 1.4: 25.9232; 1.5: 870.3558; 1.6: 320.775; 1.7: 128.31; 1.8: 8.4594; 1.9: 1069.25; 2: 34.0525; 2.1: 94.8061; 2.2: 1205.9306; 2.3: 35.9181; 2.4: -335.5748; 2.5: -9.9949
| 2 | 49.4 | 1: 168.2592; 1.1: 869.9898; 1.2: 1.1667; 1.3: 321.1; 1.4: 25.886; 1.5: 869.9898; 1.6: 321.1; 1.7: 128.44; 1.8: 8.4594; 1.9: 1070.3333; 2: 34.087; 2.1: 94.8077; 2.2: 1208.355; 2.3: 35.9539; 2.4: -338.3652; 2.5: -10.0679
| 2 | 49.45 | 1: 168.018; 1.1: 869.6222; 1.2: 1.1662; 1.3: 321.425; 1.4: 25.8489; 1.5: 869.6222; 1.6: 321.425; 1.7: 128.57; 1.8: 8.4594; 1.9: 1071.4167; 2: 34.1215; 2.1: 94.8093; 2.2: 1210.7819; 2.3: 35.9897; 2.4: -341.1597; 2.5: -10.1407
| 2 | 49.5 | 1: 167.7771; 1.1: 869.253; 1.2: 1.1657; 1.3: 321.75; 1.4: 25.8119; 1.5: 869.253; 1.6: 321.75; 1.7: 128.7; 1.8: 8.4594; 1.9: 1072.5; 2: 34.1561; 2.1: 94.8109; 2.2: 1213.2112; 2.3: 36.0255; 2.4: -343.9583; 2.5: -10.2136
| 2 | 49.55 | 1: 167.5363; 1.1: 868.8821; 1.2: 1.1652; 1.3: 322.075; 1.4: 25.7748; 1.5: 868.8821; 1.6: 322.075; 1.7: 128.83; 1.8: 8.4594; 1.9: 1073.5833; 2: 34.1906; 2.1: 94.8125; 2.2: 1215.6429; 2.3: 36.0612; 2.4: -346.7608; 2.5: -10.2864
| 2 | 49.6 | 1: 167.2956; 1.1: 868.5097; 1.2: 1.1647; 1.3: 322.4; 1.4: 25.7378; 1.5: 868.5097; 1.6: 322.4; 1.7: 128.96; 1.8: 8.4594; 1.9: 1074.6667; 2: 34.2251; 2.1: 94.8141; 2.2: 1218.0771; 2.3: 36.097; 2.4: -349.5674; 2.5: -10.3592
| 2 | 49.65 | 1: 167.0552; 1.1: 868.1357; 1.2: 1.1642; 1.3: 322.725; 1.4: 25.7008; 1.5: 868.1357; 1.6: 322.725; 1.7: 129.09; 1.8: 8.4594; 1.9: 1075.75; 2: 34.2596; 2.1: 94.8157; 2.2: 1220.5137; 2.3: 36.1328; 2.4: -352.3781; 2.5: -10.432
| 2 | 49.7 | 1: 166.8149; 1.1: 867.76; 1.2: 1.1637; 1.3: 323.05; 1.4: 25.6638; 1.5: 867.76; 1.6: 323.05; 1.7: 129.22; 1.8: 8.4594; 1.9: 1076.8333; 2: 34.2941; 2.1: 94.8172; 2.2: 1222.9528; 2.3: 36.1686; 2.4: -355.1927; 2.5: -10.5048
| 2 | 49.75 | 1: 166.5748; 1.1: 867.3828; 1.2: 1.1632; 1.3: 323.375; 1.4: 25.6269; 1.5: 867.3828; 1.6: 323.375; 1.7: 129.35; 1.8: 8.4594; 1.9: 1077.9167; 2: 34.3286; 2.1: 94.8188; 2.2: 1225.3943; 2.3: 36.2044; 2.4: -358.0114; 2.5: -10.5775
| 2 | 49.8 | 1: 166.3349; 1.1: 867.004; 1.2: 1.1627; 1.3: 323.7; 1.4: 25.59; 1.5: 867.004; 1.6: 323.7; 1.7: 129.48; 1.8: 8.4594; 1.9: 1079; 2: 34.3631; 2.1: 94.8204; 2.2: 1227.8382; 2.3: 36.2402; 2.4: -360.8342; 2.5: -10.6502
| 2 | 49.85 | 1: 166.0952; 1.1: 866.6236; 1.2: 1.1622; 1.3: 324.025; 1.4: 25.5531; 1.5: 866.6236; 1.6: 324.025; 1.7: 129.61; 1.8: 8.4594; 1.9: 1080.0833; 2: 34.3976; 2.1: 94.822; 2.2: 1230.2845; 2.3: 36.2759; 2.4: -363.6609; 2.5: -10.7228
| 2 | 49.9 | 1: 165.8556; 1.1: 866.2416; 1.2: 1.1616; 1.3: 324.35; 1.4: 25.5162; 1.5: 866.2416; 1.6: 324.35; 1.7: 129.74; 1.8: 8.4594; 1.9: 1081.1667; 2: 34.4321; 2.1: 94.8235; 2.2: 1232.7333; 2.3: 36.3117; 2.4: -366.4916; 2.5: -10.7955
| 2 | 49.95 | 1: 165.6162; 1.1: 865.8581; 1.2: 1.1611; 1.3: 324.675; 1.4: 25.4794; 1.5: 865.8581; 1.6: 324.675; 1.7: 129.87; 1.8: 8.4594; 1.9: 1082.25; 2: 34.4666; 2.1: 94.8251; 2.2: 1235.1845; 2.3: 36.3475; 2.4: -369.3264; 2.5: -10.8681
| 2 | 50 | 1: 165.377; 1.1: 865.473; 1.2: 1.1606; 1.3: 325; 1.4: 25.4426; 1.5: 865.473; 1.6: 325; 1.7: 130; 1.8: 8.4594; 1.9: 1083.3333; 2: 34.5011; 2.1: 94.8267; 2.2: 1237.6382; 2.3: 36.3833; 2.4: -372.1652; 2.5: -10.9407
| 2 | 50.05 | 1: 165.138; 1.1: 865.0863; 1.2: 1.1601; 1.3: 325.325; 1.4: 25.4058; 1.5: 865.0863; 1.6: 325.325; 1.7: 130.13; 1.8: 8.4594; 1.9: 1084.4167; 2: 34.5356; 2.1: 94.8282; 2.2: 1240.0942; 2.3: 36.4191; 2.4: -375.008; 2.5: -11.0132
| 2 | 50.1 | 1: 164.8991; 1.1: 864.698; 1.2: 1.1596; 1.3: 325.65; 1.4: 25.3691; 1.5: 864.698; 1.6: 325.65; 1.7: 130.26; 1.8: 8.4594; 1.9: 1085.5; 2: 34.5701; 2.1: 94.8298; 2.2: 1242.5528; 2.3: 36.4549; 2.4: -377.8548; 2.5: -11.0858
| 2 | 50.15 | 1: 164.6604; 1.1: 864.3081; 1.2: 1.1591; 1.3: 325.975; 1.4: 25.3324; 1.5: 864.3081; 1.6: 325.975; 1.7: 130.39; 1.8: 8.4594; 1.9: 1086.5833; 2: 34.6046; 2.1: 94.8314; 2.2: 1245.0137; 2.3: 36.4906; 2.4: -380.7056; 2.5: -11.1583
| 2 | 50.2 | 1: 164.4219; 1.1: 863.9167; 1.2: 1.1585; 1.3: 326.3; 1.4: 25.2957; 1.5: 863.9167; 1.6: 326.3; 1.7: 130.52; 1.8: 8.4594; 1.9: 1087.6667; 2: 34.6391; 2.1: 94.8329; 2.2: 1247.4771; 2.3: 36.5264; 2.4: -383.5604; 2.5: -11.2307
| 2 | 50.25 | 1: 164.1836; 1.1: 863.5238; 1.2: 1.158; 1.3: 326.625; 1.4: 25.259; 1.5: 863.5238; 1.6: 326.625; 1.7: 130.65; 1.8: 8.4594; 1.9: 1088.75; 2: 34.6736; 2.1: 94.8345; 2.2: 1249.9429; 2.3: 36.5622; 2.4: -386.4192; 2.5: -11.3032
| 2 | 50.3 | 1: 163.9455; 1.1: 863.1292; 1.2: 1.1575; 1.3: 326.95; 1.4: 25.2224; 1.5: 863.1292; 1.6: 326.95; 1.7: 130.78; 1.8: 8.4594; 1.9: 1089.8333; 2: 34.7081; 2.1: 94.836; 2.2: 1252.4112; 2.3: 36.598; 2.4: -389.2819; 2.5: -11.3756
| 2 | 50.35 | 1: 163.7075; 1.1: 862.7332; 1.2: 1.1569; 1.3: 327.275; 1.4: 25.1858; 1.5: 862.7332; 1.6: 327.275; 1.7: 130.91; 1.8: 8.4594; 1.9: 1090.9167; 2: 34.7426; 2.1: 94.8375; 2.2: 1254.8819; 2.3: 36.6338; 2.4: -392.1487; 2.5: -11.448
| 2 | 50.4 | 1: 163.4697; 1.1: 862.3355; 1.2: 1.1564; 1.3: 327.6; 1.4: 25.1492; 1.5: 862.3355; 1.6: 327.6; 1.7: 131.04; 1.8: 8.4594; 1.9: 1092; 2: 34.7771; 2.1: 94.8391; 2.2: 1257.355; 2.3: 36.6696; 2.4: -395.0195; 2.5: -11.5204
| 2 | 50.45 | 1: 163.2321; 1.1: 861.9363; 1.2: 1.1559; 1.3: 327.925; 1.4: 25.1126; 1.5: 861.9363; 1.6: 327.925; 1.7: 131.17; 1.8: 8.4594; 1.9: 1093.0833; 2: 34.8116; 2.1: 94.8406; 2.2: 1259.8306; 2.3: 36.7053; 2.4: -397.8942; 2.5: -11.5927
| 2 | 50.5 | 1: 162.9947; 1.1: 861.5356; 1.2: 1.1553; 1.3: 328.25; 1.4: 25.0761; 1.5: 861.5356; 1.6: 328.25; 1.7: 131.3; 1.8: 8.4594; 1.9: 1094.1667; 2: 34.8461; 2.1: 94.8422; 2.2: 1262.3086; 2.3: 36.7411; 2.4: -400.773; 2.5: -11.665
| 2 | 50.55 | 1: 162.7574; 1.1: 861.1333; 1.2: 1.1548; 1.3: 328.575; 1.4: 25.0396; 1.5: 861.1333; 1.6: 328.575; 1.7: 131.43; 1.8: 8.4594; 1.9: 1095.25; 2: 34.8806; 2.1: 94.8437; 2.2: 1264.7891; 2.3: 36.7769; 2.4: -403.6557; 2.5: -11.7373
| 2 | 50.6 | 1: 162.5204; 1.1: 860.7295; 1.2: 1.1543; 1.3: 328.9; 1.4: 25.0031; 1.5: 860.7295; 1.6: 328.9; 1.7: 131.56; 1.8: 8.4594; 1.9: 1096.3333; 2: 34.9151; 2.1: 94.8452; 2.2: 1267.2719; 2.3: 36.8127; 2.4: -406.5424; 2.5: -11.8096
| 2 | 50.65 | 1: 162.2835; 1.1: 860.3242; 1.2: 1.1537; 1.3: 329.225; 1.4: 24.9667; 1.5: 860.3242; 1.6: 329.225; 1.7: 131.69; 1.8: 8.4594; 1.9: 1097.4167; 2: 34.9496; 2.1: 94.8467; 2.2: 1269.7573; 2.3: 36.8485; 2.4: -409.4331; 2.5: -11.8818
| 2 | 50.7 | 1: 162.0468; 1.1: 859.9173; 1.2: 1.1532; 1.3: 329.55; 1.4: 24.9303; 1.5: 859.9173; 1.6: 329.55; 1.7: 131.82; 1.8: 8.4594; 1.9: 1098.5; 2: 34.9841; 2.1: 94.8483; 2.2: 1272.245; 2.3: 36.8843; 2.4: -412.3277; 2.5: -11.954
| 2 | 50.75 | 1: 161.8102; 1.1: 859.5089; 1.2: 1.1526; 1.3: 329.875; 1.4: 24.8939; 1.5: 859.5089; 1.6: 329.875; 1.7: 131.95; 1.8: 8.4594; 1.9: 1099.5833; 2: 35.0186; 2.1: 94.8498; 2.2: 1274.7352; 2.3: 36.92; 2.4: -415.2263; 2.5: -12.0262
| 2 | 50.8 | 1: 161.5738; 1.1: 859.0989; 1.2: 1.1521; 1.3: 330.2; 1.4: 24.8575; 1.5: 859.0989; 1.6: 330.2; 1.7: 132.08; 1.8: 8.4594; 1.9: 1100.6667; 2: 35.0531; 2.1: 94.8513; 2.2: 1277.2278; 2.3: 36.9558; 2.4: -418.1289; 2.5: -12.0983
| 2 | 50.85 | 1: 161.3377; 1.1: 858.6874; 1.2: 1.1515; 1.3: 330.525; 1.4: 24.8212; 1.5: 858.6874; 1.6: 330.525; 1.7: 132.21; 1.8: 8.4594; 1.9: 1101.75; 2: 35.0876; 2.1: 94.8528; 2.2: 1279.7229; 2.3: 36.9916; 2.4: -421.0355; 2.5: -12.1704
| 2 | 50.9 | 1: 161.1017; 1.1: 858.2744; 1.2: 1.151; 1.3: 330.85; 1.4: 24.7849; 1.5: 858.2744; 1.6: 330.85; 1.7: 132.34; 1.8: 8.4594; 1.9: 1102.8333; 2: 35.1221; 2.1: 94.8543; 2.2: 1282.2204; 2.3: 37.0274; 2.4: -423.946; 2.5: -12.2425
| 2 | 50.95 | 1: 160.8658; 1.1: 857.8599; 1.2: 1.1504; 1.3: 331.175; 1.4: 24.7486; 1.5: 857.8599; 1.6: 331.175; 1.7: 132.47; 1.8: 8.4594; 1.9: 1103.9167; 2: 35.1566; 2.1: 94.8558; 2.2: 1284.7204; 2.3: 37.0632; 2.4: -426.8605; 2.5: -12.3146
| 2 | 51 | 1: 160.6302; 1.1: 857.4439; 1.2: 1.1499; 1.3: 331.5; 1.4: 24.7123; 1.5: 857.4439; 1.6: 331.5; 1.7: 132.6; 1.8: 8.4594; 1.9: 1105; 2: 35.1911; 2.1: 94.8573; 2.2: 1287.2228; 2.3: 37.099; 2.4: -429.7789; 2.5: -12.3866
| 2 | 51.05 | 1: 160.3947; 1.1: 857.0263; 1.2: 1.1493; 1.3: 331.825; 1.4: 24.6761; 1.5: 857.0263; 1.6: 331.825; 1.7: 132.73; 1.8: 8.4594; 1.9: 1106.0833; 2: 35.2256; 2.1: 94.8588; 2.2: 1289.7276; 2.3: 37.1347; 2.4: -432.7013; 2.5: -12.4586
| 2 | 51.1 | 1: 160.1594; 1.1: 856.6073; 1.2: 1.1487; 1.3: 332.15; 1.4: 24.6399; 1.5: 856.6073; 1.6: 332.15; 1.7: 132.86; 1.8: 8.4594; 1.9: 1107.1667; 2: 35.2601; 2.1: 94.8603; 2.2: 1292.2349; 2.3: 37.1705; 2.4: -435.6276; 2.5: -12.5306
| 2 | 51.15 | 1: 159.9243; 1.1: 856.1867; 1.2: 1.1482; 1.3: 332.475; 1.4: 24.6037; 1.5: 856.1867; 1.6: 332.475; 1.7: 132.99; 1.8: 8.4594; 1.9: 1108.25; 2: 35.2946; 2.1: 94.8618; 2.2: 1294.7446; 2.3: 37.2063; 2.4: -438.5579; 2.5: -12.6026
| 2 | 51.2 | 1: 159.6894; 1.1: 855.7646; 1.2: 1.1476; 1.3: 332.8; 1.4: 24.5676; 1.5: 855.7646; 1.6: 332.8; 1.7: 133.12; 1.8: 8.4594; 1.9: 1109.3333; 2: 35.3291; 2.1: 94.8633; 2.2: 1297.2567; 2.3: 37.2421; 2.4: -441.4921; 2.5: -12.6745
| 2 | 51.25 | 1: 159.4546; 1.1: 855.3411; 1.2: 1.147; 1.3: 333.125; 1.4: 24.5315; 1.5: 855.3411; 1.6: 333.125; 1.7: 133.25; 1.8: 8.4594; 1.9: 1110.4167; 2: 35.3636; 2.1: 94.8648; 2.2: 1299.7713; 2.3: 37.2779; 2.4: -444.4302; 2.5: -12.7464
| 2 | 51.3 | 1: 159.22; 1.1: 854.916; 1.2: 1.1465; 1.3: 333.45; 1.4: 24.4954; 1.5: 854.916; 1.6: 333.45; 1.7: 133.38; 1.8: 8.4594; 1.9: 1111.5; 2: 35.3981; 2.1: 94.8663; 2.2: 1302.2883; 2.3: 37.3137; 2.4: -447.3723; 2.5: -12.8183
| 2 | 51.35 | 1: 158.9856; 1.1: 854.4894; 1.2: 1.1459; 1.3: 333.775; 1.4: 24.4593; 1.5: 854.4894; 1.6: 333.775; 1.7: 133.51; 1.8: 8.4594; 1.9: 1112.5833; 2: 35.4326; 2.1: 94.8677; 2.2: 1304.8078; 2.3: 37.3495; 2.4: -450.3184; 2.5: -12.8901
| 2 | 51.4 | 1: 158.7514; 1.1: 854.0613; 1.2: 1.1453; 1.3: 334.1; 1.4: 24.4233; 1.5: 854.0613; 1.6: 334.1; 1.7: 133.64; 1.8: 8.4594; 1.9: 1113.6667; 2: 35.4671; 2.1: 94.8692; 2.2: 1307.3297; 2.3: 37.3852; 2.4: -453.2684; 2.5: -12.962
| 2 | 51.45 | 1: 158.5174; 1.1: 853.6318; 1.2: 1.1447; 1.3: 334.425; 1.4: 24.3873; 1.5: 853.6318; 1.6: 334.425; 1.7: 133.77; 1.8: 8.4594; 1.9: 1114.75; 2: 35.5016; 2.1: 94.8707; 2.2: 1309.854; 2.3: 37.421; 2.4: -456.2223; 2.5: -13.0337
| 2 | 51.5 | 1: 158.2835; 1.1: 853.2007; 1.2: 1.1442; 1.3: 334.75; 1.4: 24.3513; 1.5: 853.2007; 1.6: 334.75; 1.7: 133.9; 1.8: 8.4594; 1.9: 1115.8333; 2: 35.5361; 2.1: 94.8722; 2.2: 1312.3808; 2.3: 37.4568; 2.4: -459.1801; 2.5: -13.1055
| 2 | 51.55 | 1: 158.0498; 1.1: 852.7682; 1.2: 1.1436; 1.3: 335.075; 1.4: 24.3154; 1.5: 852.7682; 1.6: 335.075; 1.7: 134.03; 1.8: 8.4594; 1.9: 1116.9167; 2: 35.5706; 2.1: 94.8736; 2.2: 1314.9101; 2.3: 37.4926; 2.4: -462.1419; 2.5: -13.1773
| 2 | 51.6 | 1: 157.8163; 1.1: 852.3342; 1.2: 1.143; 1.3: 335.4; 1.4: 24.2794; 1.5: 852.3342; 1.6: 335.4; 1.7: 134.16; 1.8: 8.4594; 1.9: 1118; 2: 35.6051; 2.1: 94.8751; 2.2: 1317.4417; 2.3: 37.5284; 2.4: -465.1075; 2.5: -13.249
| 2 | 51.65 | 1: 157.583; 1.1: 851.8987; 1.2: 1.1424; 1.3: 335.725; 1.4: 24.2435; 1.5: 851.8987; 1.6: 335.725; 1.7: 134.29; 1.8: 8.4594; 1.9: 1119.0833; 2: 35.6396; 2.1: 94.8765; 2.2: 1319.9759; 2.3: 37.5642; 2.4: -468.0771; 2.5: -13.3206
| 2 | 51.7 | 1: 157.3498; 1.1: 851.4617; 1.2: 1.1418; 1.3: 336.05; 1.4: 24.2077; 1.5: 851.4617; 1.6: 336.05; 1.7: 134.42; 1.8: 8.4594; 1.9: 1120.1667; 2: 35.6741; 2.1: 94.878; 2.2: 1322.5124; 2.3: 37.6; 2.4: -471.0507; 2.5: -13.3923
| 2 | 51.75 | 1: 157.1168; 1.1: 851.0233; 1.2: 1.1412; 1.3: 336.375; 1.4: 24.1718; 1.5: 851.0233; 1.6: 336.375; 1.7: 134.55; 1.8: 8.4594; 1.9: 1121.25; 2: 35.7086; 2.1: 94.8795; 2.2: 1325.0514; 2.3: 37.6358; 2.4: -474.0281; 2.5: -13.4639
| 2 | 51.8 | 1: 156.884; 1.1: 850.5834; 1.2: 1.1407; 1.3: 336.7; 1.4: 24.136; 1.5: 850.5834; 1.6: 336.7; 1.7: 134.68; 1.8: 8.4594; 1.9: 1122.3333; 2: 35.7431; 2.1: 94.8809; 2.2: 1327.5929; 2.3: 37.6715; 2.4: -477.0095; 2.5: -13.5355
| 2 | 51.85 | 1: 156.6514; 1.1: 850.142; 1.2: 1.1401; 1.3: 337.025; 1.4: 24.1002; 1.5: 850.142; 1.6: 337.025; 1.7: 134.81; 1.8: 8.4594; 1.9: 1123.4167; 2: 35.7776; 2.1: 94.8824; 2.2: 1330.1367; 2.3: 37.7073; 2.4: -479.9947; 2.5: -13.6071
| 2 | 51.9 | 1: 156.419; 1.1: 849.6992; 1.2: 1.1395; 1.3: 337.35; 1.4: 24.0645; 1.5: 849.6992; 1.6: 337.35; 1.7: 134.94; 1.8: 8.4594; 1.9: 1124.5; 2: 35.8121; 2.1: 94.8838; 2.2: 1332.6831; 2.3: 37.7431; 2.4: -482.9839; 2.5: -13.6787
| 2 | 51.95 | 1: 156.1867; 1.1: 849.2549; 1.2: 1.1389; 1.3: 337.675; 1.4: 24.0287; 1.5: 849.2549; 1.6: 337.675; 1.7: 135.07; 1.8: 8.4594; 1.9: 1125.5833; 2: 35.8466; 2.1: 94.8852; 2.2: 1335.2319; 2.3: 37.7789; 2.4: -485.977; 2.5: -13.7502
| 2 | 52 | 1: 155.9546; 1.1: 848.8091; 1.2: 1.1383; 1.3: 338; 1.4: 23.993; 1.5: 848.8091; 1.6: 338; 1.7: 135.2; 1.8: 8.4594; 1.9: 1126.6667; 2: 35.8811; 2.1: 94.8867; 2.2: 1337.7831; 2.3: 37.8147; 2.4: -488.9739; 2.5: -13.8217
| 2 | 52.05 | 1: 155.7227; 1.1: 848.3619; 1.2: 1.1377; 1.3: 338.325; 1.4: 23.9573; 1.5: 848.3619; 1.6: 338.325; 1.7: 135.33; 1.8: 8.4594; 1.9: 1127.75; 2: 35.9156; 2.1: 94.8881; 2.2: 1340.3367; 2.3: 37.8505; 2.4: -491.9748; 2.5: -13.8931
| 2 | 52.1 | 1: 155.491; 1.1: 847.9133; 1.2: 1.1371; 1.3: 338.65; 1.4: 23.9217; 1.5: 847.9133; 1.6: 338.65; 1.7: 135.46; 1.8: 8.4594; 1.9: 1128.8333; 2: 35.9501; 2.1: 94.8895; 2.2: 1342.8928; 2.3: 37.8863; 2.4: -494.9796; 2.5: -13.9646
| 2 | 52.15 | 1: 155.2595; 1.1: 847.4631; 1.2: 1.1365; 1.3: 338.975; 1.4: 23.8861; 1.5: 847.4631; 1.6: 338.975; 1.7: 135.59; 1.8: 8.4594; 1.9: 1129.9167; 2: 35.9846; 2.1: 94.891; 2.2: 1345.4514; 2.3: 37.9221; 2.4: -497.9883; 2.5: -14.036
| 2 | 52.2 | 1: 155.0281; 1.1: 847.0116; 1.2: 1.1359; 1.3: 339.3; 1.4: 23.8505; 1.5: 847.0116; 1.6: 339.3; 1.7: 135.72; 1.8: 8.4594; 1.9: 1131; 2: 36.0191; 2.1: 94.8924; 2.2: 1348.0124; 2.3: 37.9579; 2.4: -501.0008; 2.5: -14.1074
| 2 | 52.25 | 1: 154.7969; 1.1: 846.5586; 1.2: 1.1353; 1.3: 339.625; 1.4: 23.8149; 1.5: 846.5586; 1.6: 339.625; 1.7: 135.85; 1.8: 8.4594; 1.9: 1132.0833; 2: 36.0536; 2.1: 94.8938; 2.2: 1350.5758; 2.3: 37.9936; 2.4: -504.0173; 2.5: -14.1787
| 2 | 52.3 | 1: 154.5659; 1.1: 846.1041; 1.2: 1.1346; 1.3: 339.95; 1.4: 23.7794; 1.5: 846.1041; 1.6: 339.95; 1.7: 135.98; 1.8: 8.4594; 1.9: 1133.1667; 2: 36.0881; 2.1: 94.8952; 2.2: 1353.1417; 2.3: 38.0294; 2.4: -507.0376; 2.5: -14.2501
| 2 | 52.35 | 1: 154.3351; 1.1: 845.6482; 1.2: 1.134; 1.3: 340.275; 1.4: 23.7439; 1.5: 845.6482; 1.6: 340.275; 1.7: 136.11; 1.8: 8.4594; 1.9: 1134.25; 2: 36.1226; 2.1: 94.8966; 2.2: 1355.71; 2.3: 38.0652; 2.4: -510.0618; 2.5: -14.3214
| 2 | 52.4 | 1: 154.1044; 1.1: 845.1909; 1.2: 1.1334; 1.3: 340.6; 1.4: 23.7084; 1.5: 845.1909; 1.6: 340.6; 1.7: 136.24; 1.8: 8.4594; 1.9: 1135.3333; 2: 36.1571; 2.1: 94.898; 2.2: 1358.2808; 2.3: 38.101; 2.4: -513.0899; 2.5: -14.3926
| 2 | 52.45 | 1: 153.874; 1.1: 844.7322; 1.2: 1.1328; 1.3: 340.925; 1.4: 23.6729; 1.5: 844.7322; 1.6: 340.925; 1.7: 136.37; 1.8: 8.4594; 1.9: 1136.4167; 2: 36.1916; 2.1: 94.8994; 2.2: 1360.854; 2.3: 38.1368; 2.4: -516.1219; 2.5: -14.4639
| 2 | 52.5 | 1: 153.6437; 1.1: 844.272; 1.2: 1.1322; 1.3: 341.25; 1.4: 23.6375; 1.5: 844.272; 1.6: 341.25; 1.7: 136.5; 1.8: 8.4594; 1.9: 1137.5; 2: 36.2261; 2.1: 94.9008; 2.2: 1363.4297; 2.3: 38.1726; 2.4: -519.1577; 2.5: -14.5351
| 2 | 52.55 | 1: 153.4136; 1.1: 843.8104; 1.2: 1.1316; 1.3: 341.575; 1.4: 23.6021; 1.5: 843.8104; 1.6: 341.575; 1.7: 136.63; 1.8: 8.4594; 1.9: 1138.5833; 2: 36.2606; 2.1: 94.9022; 2.2: 1366.0078; 2.3: 38.2084; 2.4: -522.1975; 2.5: -14.6063
| 2 | 52.6 | 1: 153.1836; 1.1: 843.3473; 1.2: 1.1309; 1.3: 341.9; 1.4: 23.5667; 1.5: 843.3473; 1.6: 341.9; 1.7: 136.76; 1.8: 8.4594; 1.9: 1139.6667; 2: 36.2951; 2.1: 94.9036; 2.2: 1368.5884; 2.3: 38.2442; 2.4: -525.2411; 2.5: -14.6775
| 2 | 52.65 | 1: 152.9539; 1.1: 842.8829; 1.2: 1.1303; 1.3: 342.225; 1.4: 23.5314; 1.5: 842.8829; 1.6: 342.225; 1.7: 136.89; 1.8: 8.4594; 1.9: 1140.75; 2: 36.3296; 2.1: 94.905; 2.2: 1371.1714; 2.3: 38.28; 2.4: -528.2885; 2.5: -14.7486
| 2 | 52.7 | 1: 152.7243; 1.1: 842.417; 1.2: 1.1297; 1.3: 342.55; 1.4: 23.496; 1.5: 842.417; 1.6: 342.55; 1.7: 137.02; 1.8: 8.4594; 1.9: 1141.8333; 2: 36.3641; 2.1: 94.9064; 2.2: 1373.7569; 2.3: 38.3158; 2.4: -531.3398; 2.5: -14.8197
| 2 | 52.75 | 1: 152.4949; 1.1: 841.9497; 1.2: 1.1291; 1.3: 342.875; 1.4: 23.4608; 1.5: 841.9497; 1.6: 342.875; 1.7: 137.15; 1.8: 8.4594; 1.9: 1142.9167; 2: 36.3986; 2.1: 94.9078; 2.2: 1376.3448; 2.3: 38.3516; 2.4: -534.395; 2.5: -14.8908
| 2 | 52.8 | 1: 152.2657; 1.1: 841.4811; 1.2: 1.1284; 1.3: 343.2; 1.4: 23.4255; 1.5: 841.4811; 1.6: 343.2; 1.7: 137.28; 1.8: 8.4594; 1.9: 1144; 2: 36.4331; 2.1: 94.9092; 2.2: 1378.9352; 2.3: 38.3874; 2.4: -537.4541; 2.5: -14.9619
| 2 | 52.85 | 1: 152.0366; 1.1: 841.011; 1.2: 1.1278; 1.3: 343.525; 1.4: 23.3903; 1.5: 841.011; 1.6: 343.525; 1.7: 137.41; 1.8: 8.4594; 1.9: 1145.0833; 2: 36.4676; 2.1: 94.9106; 2.2: 1381.528; 2.3: 38.4231; 2.4: -540.517; 2.5: -15.0329
| 2 | 52.9 | 1: 151.8078; 1.1: 840.5394; 1.2: 1.1272; 1.3: 343.85; 1.4: 23.355; 1.5: 840.5394; 1.6: 343.85; 1.7: 137.54; 1.8: 8.4594; 1.9: 1146.1667; 2: 36.5021; 2.1: 94.9119; 2.2: 1384.1232; 2.3: 38.4589; 2.4: -543.5838; 2.5: -15.1039
| 2 | 52.95 | 1: 151.5791; 1.1: 840.0665; 1.2: 1.1265; 1.3: 344.175; 1.4: 23.3199; 1.5: 840.0665; 1.6: 344.175; 1.7: 137.67; 1.8: 8.4594; 1.9: 1147.25; 2: 36.5366; 2.1: 94.9133; 2.2: 1386.7209; 2.3: 38.4947; 2.4: -546.6544; 2.5: -15.1749
| 2 | 53 | 1: 151.3506; 1.1: 839.5922; 1.2: 1.1259; 1.3: 344.5; 1.4: 23.2847; 1.5: 839.5922; 1.6: 344.5; 1.7: 137.8; 1.8: 8.4594; 1.9: 1148.3333; 2: 36.5711; 2.1: 94.9147; 2.2: 1389.3211; 2.3: 38.5305; 2.4: -549.7289; 2.5: -15.2458
| 2 | 53.05 | 1: 151.1223; 1.1: 839.1165; 1.2: 1.1253; 1.3: 344.825; 1.4: 23.2496; 1.5: 839.1165; 1.6: 344.825; 1.7: 137.93; 1.8: 8.4594; 1.9: 1149.4167; 2: 36.6056; 2.1: 94.916; 2.2: 1391.9237; 2.3: 38.5663; 2.4: -552.8072; 2.5: -15.3167
| 2 | 53.1 | 1: 150.8941; 1.1: 838.6394; 1.2: 1.1246; 1.3: 345.15; 1.4: 23.2145; 1.5: 838.6394; 1.6: 345.15; 1.7: 138.06; 1.8: 8.4594; 1.9: 1150.5; 2: 36.6401; 2.1: 94.9174; 2.2: 1394.5287; 2.3: 38.6021; 2.4: -555.8893; 2.5: -15.3876
| 2 | 53.15 | 1: 150.6662; 1.1: 838.1609; 1.2: 1.124; 1.3: 345.475; 1.4: 23.1794; 1.5: 838.1609; 1.6: 345.475; 1.7: 138.19; 1.8: 8.4594; 1.9: 1151.5833; 2: 36.6746; 2.1: 94.9187; 2.2: 1397.1362; 2.3: 38.6379; 2.4: -558.9753; 2.5: -15.4585
| 2 | 53.2 | 1: 150.4384; 1.1: 837.681; 1.2: 1.1233; 1.3: 345.8; 1.4: 23.1444; 1.5: 837.681; 1.6: 345.8; 1.7: 138.32; 1.8: 8.4594; 1.9: 1152.6667; 2: 36.7091; 2.1: 94.9201; 2.2: 1399.7462; 2.3: 38.6737; 2.4: -562.0652; 2.5: -15.5294
| 2 | 53.25 | 1: 150.2108; 1.1: 837.1998; 1.2: 1.1227; 1.3: 346.125; 1.4: 23.1094; 1.5: 837.1998; 1.6: 346.125; 1.7: 138.45; 1.8: 8.4594; 1.9: 1153.75; 2: 36.7436; 2.1: 94.9214; 2.2: 1402.3586; 2.3: 38.7095; 2.4: -565.1589; 2.5: -15.6002
| 2 | 53.3 | 1: 149.9833; 1.1: 836.7171; 1.2: 1.1221; 1.3: 346.45; 1.4: 23.0744; 1.5: 836.7171; 1.6: 346.45; 1.7: 138.58; 1.8: 8.4594; 1.9: 1154.8333; 2: 36.7781; 2.1: 94.9228; 2.2: 1404.9735; 2.3: 38.7453; 2.4: -568.2564; 2.5: -15.671
| 2 | 53.35 | 1: 149.7561; 1.1: 836.2331; 1.2: 1.1214; 1.3: 346.775; 1.4: 23.0394; 1.5: 836.2331; 1.6: 346.775; 1.7: 138.71; 1.8: 8.4594; 1.9: 1155.9167; 2: 36.8126; 2.1: 94.9241; 2.2: 1407.5908; 2.3: 38.7811; 2.4: -571.3577; 2.5: -15.7417
| 2 | 53.4 | 1: 149.529; 1.1: 835.7477; 1.2: 1.1208; 1.3: 347.1; 1.4: 23.0045; 1.5: 835.7477; 1.6: 347.1; 1.7: 138.84; 1.8: 8.4594; 1.9: 1157; 2: 36.8471; 2.1: 94.9255; 2.2: 1410.2106; 2.3: 38.8169; 2.4: -574.4629; 2.5: -15.8124
| 2 | 53.45 | 1: 149.3021; 1.1: 835.2609; 1.2: 1.1201; 1.3: 347.425; 1.4: 22.9696; 1.5: 835.2609; 1.6: 347.425; 1.7: 138.97; 1.8: 8.4594; 1.9: 1158.0833; 2: 36.8816; 2.1: 94.9268; 2.2: 1412.8328; 2.3: 38.8527; 2.4: -577.5719; 2.5: -15.8831
| 2 | 53.5 | 1: 149.0754; 1.1: 834.7727; 1.2: 1.1194; 1.3: 347.75; 1.4: 22.9347; 1.5: 834.7727; 1.6: 347.75; 1.7: 139.1; 1.8: 8.4594; 1.9: 1159.1667; 2: 36.9161; 2.1: 94.9281; 2.2: 1415.4574; 2.3: 38.8885; 2.4: -580.6847; 2.5: -15.9538
| 2 | 53.55 | 1: 148.8489; 1.1: 834.2832; 1.2: 1.1188; 1.3: 348.075; 1.4: 22.8998; 1.5: 834.2832; 1.6: 348.075; 1.7: 139.23; 1.8: 8.4594; 1.9: 1160.25; 2: 36.9506; 2.1: 94.9295; 2.2: 1418.0846; 2.3: 38.9243; 2.4: -583.8014; 2.5: -16.0245
| 2 | 53.6 | 1: 148.6225; 1.1: 833.7923; 1.2: 1.1181; 1.3: 348.4; 1.4: 22.865; 1.5: 833.7923; 1.6: 348.4; 1.7: 139.36; 1.8: 8.4594; 1.9: 1161.3333; 2: 36.9851; 2.1: 94.9308; 2.2: 1420.7141; 2.3: 38.9601; 2.4: -586.9218; 2.5: -16.0951
| 2 | 53.65 | 1: 148.3964; 1.1: 833.3001; 1.2: 1.1175; 1.3: 348.725; 1.4: 22.8302; 1.5: 833.3001; 1.6: 348.725; 1.7: 139.49; 1.8: 8.4594; 1.9: 1162.4167; 2: 37.0196; 2.1: 94.9321; 2.2: 1423.3462; 2.3: 38.9959; 2.4: -590.0461; 2.5: -16.1657
| 2 | 53.7 | 1: 148.1704; 1.1: 832.8064; 1.2: 1.1168; 1.3: 349.05; 1.4: 22.7954; 1.5: 832.8064; 1.6: 349.05; 1.7: 139.62; 1.8: 8.4594; 1.9: 1163.5; 2: 37.0541; 2.1: 94.9334; 2.2: 1425.9807; 2.3: 39.0317; 2.4: -593.1742; 2.5: -16.2363
| 2 | 53.75 | 1: 147.9446; 1.1: 832.3115; 1.2: 1.1161; 1.3: 349.375; 1.4: 22.7607; 1.5: 832.3115; 1.6: 349.375; 1.7: 139.75; 1.8: 8.4594; 1.9: 1164.5833; 2: 37.0886; 2.1: 94.9347; 2.2: 1428.6176; 2.3: 39.0675; 2.4: -596.3061; 2.5: -16.3068
| 2 | 53.8 | 1: 147.7189; 1.1: 831.8151; 1.2: 1.1155; 1.3: 349.7; 1.4: 22.726; 1.5: 831.8151; 1.6: 349.7; 1.7: 139.88; 1.8: 8.4594; 1.9: 1165.6667; 2: 37.1231; 2.1: 94.936; 2.2: 1431.257; 2.3: 39.1033; 2.4: -599.4419; 2.5: -16.3773
| 2 | 53.85 | 1: 147.4935; 1.1: 831.3175; 1.2: 1.1148; 1.3: 350.025; 1.4: 22.6913; 1.5: 831.3175; 1.6: 350.025; 1.7: 140.01; 1.8: 8.4594; 1.9: 1166.75; 2: 37.1576; 2.1: 94.9373; 2.2: 1433.8989; 2.3: 39.1391; 2.4: -602.5814; 2.5: -16.4478
| 2 | 53.9 | 1: 147.2682; 1.1: 830.8184; 1.2: 1.1141; 1.3: 350.35; 1.4: 22.6566; 1.5: 830.8184; 1.6: 350.35; 1.7: 140.14; 1.8: 8.4594; 1.9: 1167.8333; 2: 37.1921; 2.1: 94.9387; 2.2: 1436.5432; 2.3: 39.1749; 2.4: -605.7247; 2.5: -16.5183
| 2 | 53.95 | 1: 147.0431; 1.1: 830.3181; 1.2: 1.1135; 1.3: 350.675; 1.4: 22.622; 1.5: 830.3181; 1.6: 350.675; 1.7: 140.27; 1.8: 8.4594; 1.9: 1168.9167; 2: 37.2266; 2.1: 94.9399; 2.2: 1439.1899; 2.3: 39.2107; 2.4: -608.8718; 2.5: -16.5887
| 2 | 54 | 1: 146.8182; 1.1: 829.8164; 1.2: 1.1128; 1.3: 351; 1.4: 22.5874; 1.5: 829.8164; 1.6: 351; 1.7: 140.4; 1.8: 8.4594; 1.9: 1170; 2: 37.2611; 2.1: 94.9412; 2.2: 1441.8391; 2.3: 39.2465; 2.4: -612.0228; 2.5: -16.6591
| 2 | 54.05 | 1: 146.5934; 1.1: 829.3133; 1.2: 1.1121; 1.3: 351.325; 1.4: 22.5528; 1.5: 829.3133; 1.6: 351.325; 1.7: 140.53; 1.8: 8.4594; 1.9: 1171.0833; 2: 37.2956; 2.1: 94.9425; 2.2: 1444.4908; 2.3: 39.2823; 2.4: -615.1775; 2.5: -16.7295
| 2 | 54.1 | 1: 146.3689; 1.1: 828.8089; 1.2: 1.1115; 1.3: 351.65; 1.4: 22.5183; 1.5: 828.8089; 1.6: 351.65; 1.7: 140.66; 1.8: 8.4594; 1.9: 1172.1667; 2: 37.3301; 2.1: 94.9438; 2.2: 1447.145; 2.3: 39.3181; 2.4: -618.336; 2.5: -16.7999
| 2 | 54.15 | 1: 146.1445; 1.1: 828.3032; 1.2: 1.1108; 1.3: 351.975; 1.4: 22.4838; 1.5: 828.3032; 1.6: 351.975; 1.7: 140.79; 1.8: 8.4594; 1.9: 1173.25; 2: 37.3646; 2.1: 94.9451; 2.2: 1449.8015; 2.3: 39.354; 2.4: -621.4984; 2.5: -16.8702
| 2 | 54.2 | 1: 145.9203; 1.1: 827.7961; 1.2: 1.1101; 1.3: 352.3; 1.4: 22.4493; 1.5: 827.7961; 1.6: 352.3; 1.7: 140.92; 1.8: 8.4594; 1.9: 1174.3333; 2: 37.3992; 2.1: 94.9464; 2.2: 1452.4606; 2.3: 39.3898; 2.4: -624.6645; 2.5: -16.9405
| 2 | 54.25 | 1: 145.6963; 1.1: 827.2877; 1.2: 1.1094; 1.3: 352.625; 1.4: 22.4148; 1.5: 827.2877; 1.6: 352.625; 1.7: 141.05; 1.8: 8.4594; 1.9: 1175.4167; 2: 37.4337; 2.1: 94.9477; 2.2: 1455.1221; 2.3: 39.4256; 2.4: -627.8344; 2.5: -17.0108
| 2 | 54.3 | 1: 145.4724; 1.1: 826.778; 1.2: 1.1087; 1.3: 352.95; 1.4: 22.3804; 1.5: 826.778; 1.6: 352.95; 1.7: 141.18; 1.8: 8.4594; 1.9: 1176.5; 2: 37.4682; 2.1: 94.9489; 2.2: 1457.7861; 2.3: 39.4614; 2.4: -631.008; 2.5: -17.081
| 2 | 54.35 | 1: 145.2488; 1.1: 826.267; 1.2: 1.108; 1.3: 353.275; 1.4: 22.346; 1.5: 826.267; 1.6: 353.275; 1.7: 141.31; 1.8: 8.4594; 1.9: 1177.5833; 2: 37.5027; 2.1: 94.9502; 2.2: 1460.4525; 2.3: 39.4972; 2.4: -634.1855; 2.5: -17.1512
| 2 | 54.4 | 1: 145.0253; 1.1: 825.7546; 1.2: 1.1074; 1.3: 353.6; 1.4: 22.3116; 1.5: 825.7546; 1.6: 353.6; 1.7: 141.44; 1.8: 8.4594; 1.9: 1178.6667; 2: 37.5372; 2.1: 94.9515; 2.2: 1463.1214; 2.3: 39.533; 2.4: -637.3667; 2.5: -17.2214
| 2 | 54.45 | 1: 144.802; 1.1: 825.2409; 1.2: 1.1067; 1.3: 353.925; 1.4: 22.2772; 1.5: 825.2409; 1.6: 353.925; 1.7: 141.57; 1.8: 8.4594; 1.9: 1179.75; 2: 37.5717; 2.1: 94.9527; 2.2: 1465.7927; 2.3: 39.5688; 2.4: -640.5518; 2.5: -17.2916
| 2 | 54.5 | 1: 144.5788; 1.1: 824.7259; 1.2: 1.106; 1.3: 354.25; 1.4: 22.2429; 1.5: 824.7259; 1.6: 354.25; 1.7: 141.7; 1.8: 8.4594; 1.9: 1180.8333; 2: 37.6062; 2.1: 94.954; 2.2: 1468.4665; 2.3: 39.6046; 2.4: -643.7406; 2.5: -17.3617
| 2 | 54.55 | 1: 144.3559; 1.1: 824.2096; 1.2: 1.1053; 1.3: 354.575; 1.4: 22.2086; 1.5: 824.2096; 1.6: 354.575; 1.7: 141.83; 1.8: 8.4594; 1.9: 1181.9167; 2: 37.6407; 2.1: 94.9552; 2.2: 1471.1428; 2.3: 39.6404; 2.4: -646.9331; 2.5: -17.4318
| 2 | 54.6 | 1: 144.1331; 1.1: 823.692; 1.2: 1.1046; 1.3: 354.9; 1.4: 22.1743; 1.5: 823.692; 1.6: 354.9; 1.7: 141.96; 1.8: 8.4594; 1.9: 1183; 2: 37.6752; 2.1: 94.9565; 2.2: 1473.8215; 2.3: 39.6762; 2.4: -650.1295; 2.5: -17.5019
| 2 | 54.65 | 1: 143.9105; 1.1: 823.1731; 1.2: 1.1039; 1.3: 355.225; 1.4: 22.1401; 1.5: 823.1731; 1.6: 355.225; 1.7: 142.09; 1.8: 8.4594; 1.9: 1184.0833; 2: 37.7097; 2.1: 94.9577; 2.2: 1476.5027; 2.3: 39.7121; 2.4: -653.3296; 2.5: -17.572
| 2 | 54.7 | 1: 143.6881; 1.1: 822.6529; 1.2: 1.1032; 1.3: 355.55; 1.4: 22.1059; 1.5: 822.6529; 1.6: 355.55; 1.7: 142.22; 1.8: 8.4594; 1.9: 1185.1667; 2: 37.7442; 2.1: 94.959; 2.2: 1479.1863; 2.3: 39.7479; 2.4: -656.5334; 2.5: -17.642
| 2 | 54.75 | 1: 143.4659; 1.1: 822.1313; 1.2: 1.1025; 1.3: 355.875; 1.4: 22.0717; 1.5: 822.1313; 1.6: 355.875; 1.7: 142.35; 1.8: 8.4594; 1.9: 1186.25; 2: 37.7787; 2.1: 94.9602; 2.2: 1481.8724; 2.3: 39.7837; 2.4: -659.7411; 2.5: -17.712
| 2 | 54.8 | 1: 143.2438; 1.1: 821.6085; 1.2: 1.1018; 1.3: 356.2; 1.4: 22.0375; 1.5: 821.6085; 1.6: 356.2; 1.7: 142.48; 1.8: 8.4594; 1.9: 1187.3333; 2: 37.8132; 2.1: 94.9614; 2.2: 1484.561; 2.3: 39.8195; 2.4: -662.9525; 2.5: -17.782
| 2 | 54.85 | 1: 143.022; 1.1: 821.0844; 1.2: 1.1011; 1.3: 356.525; 1.4: 22.0034; 1.5: 821.0844; 1.6: 356.525; 1.7: 142.61; 1.8: 8.4594; 1.9: 1188.4167; 2: 37.8477; 2.1: 94.9627; 2.2: 1487.252; 2.3: 39.8553; 2.4: -666.1676; 2.5: -17.8519
| 2 | 54.9 | 1: 142.8003; 1.1: 820.559; 1.2: 1.1004; 1.3: 356.85; 1.4: 21.9693; 1.5: 820.559; 1.6: 356.85; 1.7: 142.74; 1.8: 8.4594; 1.9: 1189.5; 2: 37.8822; 2.1: 94.9639; 2.2: 1489.9455; 2.3: 39.8911; 2.4: -669.3865; 2.5: -17.9219
| 2 | 54.95 | 1: 142.5788; 1.1: 820.0323; 1.2: 1.0997; 1.3: 357.175; 1.4: 21.9352; 1.5: 820.0323; 1.6: 357.175; 1.7: 142.87; 1.8: 8.4594; 1.9: 1190.5833; 2: 37.9167; 2.1: 94.9651; 2.2: 1492.6415; 2.3: 39.9269; 2.4: -672.6092; 2.5: -17.9917
| 2 | 55 | 1: 142.3574; 1.1: 819.5043; 1.2: 1.099; 1.3: 357.5; 1.4: 21.9011; 1.5: 819.5043; 1.6: 357.5; 1.7: 143; 1.8: 8.4594; 1.9: 1191.6667; 2: 37.9512; 2.1: 94.9663; 2.2: 1495.3399; 2.3: 39.9628; 2.4: -675.8356; 2.5: -18.0616
| 2 | 55.05 | 1: 142.1363; 1.1: 818.975; 1.2: 1.0983; 1.3: 357.825; 1.4: 21.8671; 1.5: 818.975; 1.6: 357.825; 1.7: 143.13; 1.8: 8.4594; 1.9: 1192.75; 2: 37.9857; 2.1: 94.9675; 2.2: 1498.0408; 2.3: 39.9986; 2.4: -679.0658; 2.5: -18.1315
| 2 | 55.1 | 1: 141.9153; 1.1: 818.4444; 1.2: 1.0976; 1.3: 358.15; 1.4: 21.8331; 1.5: 818.4444; 1.6: 358.15; 1.7: 143.26; 1.8: 8.4594; 1.9: 1193.8333; 2: 38.0202; 2.1: 94.9688; 2.2: 1500.7441; 2.3: 40.0344; 2.4: -682.2997; 2.5: -18.2013
| 2 | 55.15 | 1: 141.6945; 1.1: 817.9126; 1.2: 1.0968; 1.3: 358.475; 1.4: 21.7992; 1.5: 817.9126; 1.6: 358.475; 1.7: 143.39; 1.8: 8.4594; 1.9: 1194.9167; 2: 38.0547; 2.1: 94.97; 2.2: 1503.4499; 2.3: 40.0702; 2.4: -685.5374; 2.5: -18.2711
| 2 | 55.2 | 1: 141.4739; 1.1: 817.3795; 1.2: 1.0961; 1.3: 358.8; 1.4: 21.7652; 1.5: 817.3795; 1.6: 358.8; 1.7: 143.52; 1.8: 8.4594; 1.9: 1196; 2: 38.0892; 2.1: 94.9712; 2.2: 1506.1582; 2.3: 40.106; 2.4: -688.7787; 2.5: -18.3408
| 2 | 55.25 | 1: 141.2534; 1.1: 816.8451; 1.2: 1.0954; 1.3: 359.125; 1.4: 21.7313; 1.5: 816.8451; 1.6: 359.125; 1.7: 143.65; 1.8: 8.4594; 1.9: 1197.0833; 2: 38.1237; 2.1: 94.9724; 2.2: 1508.869; 2.3: 40.1419; 2.4: -692.0239; 2.5: -18.4106
| 2 | 55.3 | 1: 141.0332; 1.1: 816.3094; 1.2: 1.0947; 1.3: 359.45; 1.4: 21.6974; 1.5: 816.3094; 1.6: 359.45; 1.7: 143.78; 1.8: 8.4594; 1.9: 1198.1667; 2: 38.1582; 2.1: 94.9736; 2.2: 1511.5822; 2.3: 40.1777; 2.4: -695.2728; 2.5: -18.4803
| 2 | 55.35 | 1: 140.8131; 1.1: 815.7725; 1.2: 1.094; 1.3: 359.775; 1.4: 21.6636; 1.5: 815.7725; 1.6: 359.775; 1.7: 143.91; 1.8: 8.4594; 1.9: 1199.25; 2: 38.1927; 2.1: 94.9747; 2.2: 1514.2978; 2.3: 40.2135; 2.4: -698.5254; 2.5: -18.55
| 2 | 55.4 | 1: 140.5932; 1.1: 815.2343; 1.2: 1.0932; 1.3: 360.1; 1.4: 21.6297; 1.5: 815.2343; 1.6: 360.1; 1.7: 144.04; 1.8: 8.4594; 1.9: 1200.3333; 2: 38.2272; 2.1: 94.9759; 2.2: 1517.016; 2.3: 40.2493; 2.4: -701.7817; 2.5: -18.6196
| 2 | 55.45 | 1: 140.3735; 1.1: 814.6948; 1.2: 1.0925; 1.3: 360.425; 1.4: 21.5959; 1.5: 814.6948; 1.6: 360.425; 1.7: 144.17; 1.8: 8.4594; 1.9: 1201.4167; 2: 38.2617; 2.1: 94.9771; 2.2: 1519.7366; 2.3: 40.2852; 2.4: -705.0418; 2.5: -18.6892
| 2 | 55.5 | 1: 140.1539; 1.1: 814.1541; 1.2: 1.0918; 1.3: 360.75; 1.4: 21.5621; 1.5: 814.1541; 1.6: 360.75; 1.7: 144.3; 1.8: 8.4594; 1.9: 1202.5; 2: 38.2962; 2.1: 94.9783; 2.2: 1522.4597; 2.3: 40.321; 2.4: -708.3056; 2.5: -18.7588
| 2 | 55.55 | 1: 139.9345; 1.1: 813.6121; 1.2: 1.0911; 1.3: 361.075; 1.4: 21.5284; 1.5: 813.6121; 1.6: 361.075; 1.7: 144.43; 1.8: 8.4594; 1.9: 1203.5833; 2: 38.3307; 2.1: 94.9795; 2.2: 1525.1852; 2.3: 40.3568; 2.4: -711.5731; 2.5: -18.8284
| 2 | 55.6 | 1: 139.7154; 1.1: 813.0689; 1.2: 1.0903; 1.3: 361.4; 1.4: 21.4947; 1.5: 813.0689; 1.6: 361.4; 1.7: 144.56; 1.8: 8.4594; 1.9: 1204.6667; 2: 38.3652; 2.1: 94.9806; 2.2: 1527.9132; 2.3: 40.3926; 2.4: -714.8444; 2.5: -18.898
| 2 | 55.65 | 1: 139.4963; 1.1: 812.5244; 1.2: 1.0896; 1.3: 361.725; 1.4: 21.461; 1.5: 812.5244; 1.6: 361.725; 1.7: 144.69; 1.8: 8.4594; 1.9: 1205.75; 2: 38.3997; 2.1: 94.9818; 2.2: 1530.6437; 2.3: 40.4285; 2.4: -718.1193; 2.5: -18.9675
| 2 | 55.7 | 1: 139.2775; 1.1: 811.9786; 1.2: 1.0889; 1.3: 362.05; 1.4: 21.4273; 1.5: 811.9786; 1.6: 362.05; 1.7: 144.82; 1.8: 8.4594; 1.9: 1206.8333; 2: 38.4342; 2.1: 94.983; 2.2: 1533.3766; 2.3: 40.4643; 2.4: -721.398; 2.5: -19.037
| 2 | 55.75 | 1: 139.0589; 1.1: 811.4316; 1.2: 1.0881; 1.3: 362.375; 1.4: 21.3937; 1.5: 811.4316; 1.6: 362.375; 1.7: 144.95; 1.8: 8.4594; 1.9: 1207.9167; 2: 38.4687; 2.1: 94.9841; 2.2: 1536.112; 2.3: 40.5001; 2.4: -724.6804; 2.5: -19.1064
| 2 | 55.8 | 1: 138.8404; 1.1: 810.8834; 1.2: 1.0874; 1.3: 362.7; 1.4: 21.3601; 1.5: 810.8834; 1.6: 362.7; 1.7: 145.08; 1.8: 8.4594; 1.9: 1209; 2: 38.5032; 2.1: 94.9853; 2.2: 1538.8499; 2.3: 40.5359; 2.4: -727.9665; 2.5: -19.1759
| 2 | 55.85 | 1: 138.6221; 1.1: 810.3339; 1.2: 1.0867; 1.3: 363.025; 1.4: 21.3265; 1.5: 810.3339; 1.6: 363.025; 1.7: 145.21; 1.8: 8.4594; 1.9: 1210.0833; 2: 38.5377; 2.1: 94.9864; 2.2: 1541.5903; 2.3: 40.5718; 2.4: -731.2564; 2.5: -19.2453
| 2 | 55.9 | 1: 138.404; 1.1: 809.7832; 1.2: 1.0859; 1.3: 363.35; 1.4: 21.2929; 1.5: 809.7832; 1.6: 363.35; 1.7: 145.34; 1.8: 8.4594; 1.9: 1211.1667; 2: 38.5722; 2.1: 94.9876; 2.2: 1544.3331; 2.3: 40.6076; 2.4: -734.5499; 2.5: -19.3147
| 2 | 55.95 | 1: 138.186; 1.1: 809.2312; 1.2: 1.0852; 1.3: 363.675; 1.4: 21.2594; 1.5: 809.2312; 1.6: 363.675; 1.7: 145.47; 1.8: 8.4594; 1.9: 1212.25; 2: 38.6067; 2.1: 94.9887; 2.2: 1547.0784; 2.3: 40.6434; 2.4: -737.8471; 2.5: -19.3841
| 2 | 56 | 1: 137.9683; 1.1: 808.6781; 1.2: 1.0845; 1.3: 364; 1.4: 21.2259; 1.5: 808.6781; 1.6: 364; 1.7: 145.6; 1.8: 8.4594; 1.9: 1213.3333; 2: 38.6412; 2.1: 94.9899; 2.2: 1549.8262; 2.3: 40.6793; 2.4: -741.1481; 2.5: -19.4534
| 2 | 56.05 | 1: 137.7507; 1.1: 808.1236; 1.2: 1.0837; 1.3: 364.325; 1.4: 21.1924; 1.5: 808.1236; 1.6: 364.325; 1.7: 145.73; 1.8: 8.4594; 1.9: 1214.4167; 2: 38.6757; 2.1: 94.991; 2.2: 1552.5764; 2.3: 40.7151; 2.4: -744.4528; 2.5: -19.5227
| 2 | 56.1 | 1: 137.5333; 1.1: 807.568; 1.2: 1.083; 1.3: 364.65; 1.4: 21.159; 1.5: 807.568; 1.6: 364.65; 1.7: 145.86; 1.8: 8.4594; 1.9: 1215.5; 2: 38.7102; 2.1: 94.9921; 2.2: 1555.3291; 2.3: 40.7509; 2.4: -747.7611; 2.5: -19.592
| 2 | 56.15 | 1: 137.3161; 1.1: 807.0111; 1.2: 1.0822; 1.3: 364.975; 1.4: 21.1255; 1.5: 807.0111; 1.6: 364.975; 1.7: 145.99; 1.8: 8.4594; 1.9: 1216.5833; 2: 38.7447; 2.1: 94.9933; 2.2: 1558.0843; 2.3: 40.7868; 2.4: -751.0732; 2.5: -19.6612
| 2 | 56.2 | 1: 137.099; 1.1: 806.453; 1.2: 1.0815; 1.3: 365.3; 1.4: 21.0922; 1.5: 806.453; 1.6: 365.3; 1.7: 146.12; 1.8: 8.4594; 1.9: 1217.6667; 2: 38.7792; 2.1: 94.9944; 2.2: 1560.8419; 2.3: 40.8226; 2.4: -754.3889; 2.5: -19.7305
| 2 | 56.25 | 1: 136.8822; 1.1: 805.8937; 1.2: 1.0807; 1.3: 365.625; 1.4: 21.0588; 1.5: 805.8937; 1.6: 365.625; 1.7: 146.25; 1.8: 8.4594; 1.9: 1218.75; 2: 38.8137; 2.1: 94.9955; 2.2: 1563.602; 2.3: 40.8585; 2.4: -757.7084; 2.5: -19.7997
| 2 | 56.3 | 1: 136.6655; 1.1: 805.3331; 1.2: 1.08; 1.3: 365.95; 1.4: 21.0255; 1.5: 805.3331; 1.6: 365.95; 1.7: 146.38; 1.8: 8.4594; 1.9: 1219.8333; 2: 38.8482; 2.1: 94.9966; 2.2: 1566.3646; 2.3: 40.8943; 2.4: -761.0315; 2.5: -19.8688
| 2 | 56.35 | 1: 136.449; 1.1: 804.7714; 1.2: 1.0792; 1.3: 366.275; 1.4: 20.9921; 1.5: 804.7714; 1.6: 366.275; 1.7: 146.51; 1.8: 8.4594; 1.9: 1220.9167; 2: 38.8827; 2.1: 94.9977; 2.2: 1569.1297; 2.3: 40.9301; 2.4: -764.3583; 2.5: -19.938
| 2 | 56.4 | 1: 136.2326; 1.1: 804.2084; 1.2: 1.0785; 1.3: 366.6; 1.4: 20.9589; 1.5: 804.2084; 1.6: 366.6; 1.7: 146.64; 1.8: 8.4594; 1.9: 1222; 2: 38.9172; 2.1: 94.9988; 2.2: 1571.8973; 2.3: 40.966; 2.4: -767.6888; 2.5: -20.0071
| 2 | 56.45 | 1: 136.0165; 1.1: 803.6442; 1.2: 1.0777; 1.3: 366.925; 1.4: 20.9256; 1.5: 803.6442; 1.6: 366.925; 1.7: 146.77; 1.8: 8.4594; 1.9: 1223.0833; 2: 38.9517; 2.1: 94.9999; 2.2: 1574.6673; 2.3: 41.0018; 2.4: -771.023; 2.5: -20.0762
| 2 | 56.5 | 1: 135.8005; 1.1: 803.0788; 1.2: 1.0769; 1.3: 367.25; 1.4: 20.8924; 1.5: 803.0788; 1.6: 367.25; 1.7: 146.9; 1.8: 8.4594; 1.9: 1224.1667; 2: 38.9862; 2.1: 95.001; 2.2: 1577.4398; 2.3: 41.0377; 2.4: -774.3609; 2.5: -20.1453
| 2 | 56.55 | 1: 135.5847; 1.1: 802.5122; 1.2: 1.0762; 1.3: 367.575; 1.4: 20.8592; 1.5: 802.5122; 1.6: 367.575; 1.7: 147.03; 1.8: 8.4594; 1.9: 1225.25; 2: 39.0207; 2.1: 95.0021; 2.2: 1580.2147; 2.3: 41.0735; 2.4: -777.7025; 2.5: -20.2143
| 2 | 56.6 | 1: 135.3691; 1.1: 801.9444; 1.2: 1.0754; 1.3: 367.9; 1.4: 20.826; 1.5: 801.9444; 1.6: 367.9; 1.7: 147.16; 1.8: 8.4594; 1.9: 1226.3333; 2: 39.0552; 2.1: 95.0032; 2.2: 1582.9922; 2.3: 41.1093; 2.4: -781.0477; 2.5: -20.2833
| 2 | 56.65 | 1: 135.1536; 1.1: 801.3754; 1.2: 1.0747; 1.3: 368.225; 1.4: 20.7929; 1.5: 801.3754; 1.6: 368.225; 1.7: 147.29; 1.8: 8.4594; 1.9: 1227.4167; 2: 39.0897; 2.1: 95.0043; 2.2: 1585.7721; 2.3: 41.1452; 2.4: -784.3966; 2.5: -20.3523
| 2 | 56.7 | 1: 134.9384; 1.1: 800.8052; 1.2: 1.0739; 1.3: 368.55; 1.4: 20.7597; 1.5: 800.8052; 1.6: 368.55; 1.7: 147.42; 1.8: 8.4594; 1.9: 1228.5; 2: 39.1242; 2.1: 95.0054; 2.2: 1588.5545; 2.3: 41.181; 2.4: -787.7492; 2.5: -20.4213
| 2 | 56.75 | 1: 134.7233; 1.1: 800.2338; 1.2: 1.0731; 1.3: 368.875; 1.4: 20.7267; 1.5: 800.2338; 1.6: 368.875; 1.7: 147.55; 1.8: 8.4594; 1.9: 1229.5833; 2: 39.1587; 2.1: 95.0065; 2.2: 1591.3393; 2.3: 41.2169; 2.4: -791.1055; 2.5: -20.4902
| 2 | 56.8 | 1: 134.5084; 1.1: 799.6613; 1.2: 1.0724; 1.3: 369.2; 1.4: 20.6936; 1.5: 799.6613; 1.6: 369.2; 1.7: 147.68; 1.8: 8.4594; 1.9: 1230.6667; 2: 39.1932; 2.1: 95.0075; 2.2: 1594.1267; 2.3: 41.2527; 2.4: -794.4654; 2.5: -20.5591
| 2 | 56.85 | 1: 134.2936; 1.1: 799.0875; 1.2: 1.0716; 1.3: 369.525; 1.4: 20.6606; 1.5: 799.0875; 1.6: 369.525; 1.7: 147.81; 1.8: 8.4594; 1.9: 1231.75; 2: 39.2277; 2.1: 95.0086; 2.2: 1596.9165; 2.3: 41.2886; 2.4: -797.829; 2.5: -20.628
| 2 | 56.9 | 1: 134.0791; 1.1: 798.5125; 1.2: 1.0708; 1.3: 369.85; 1.4: 20.6276; 1.5: 798.5125; 1.6: 369.85; 1.7: 147.94; 1.8: 8.4594; 1.9: 1232.8333; 2: 39.2622; 2.1: 95.0097; 2.2: 1599.7088; 2.3: 41.3244; 2.4: -801.1963; 2.5: -20.6969
| 2 | 56.95 | 1: 133.8647; 1.1: 797.9363; 1.2: 1.0701; 1.3: 370.175; 1.4: 20.5946; 1.5: 797.9363; 1.6: 370.175; 1.7: 148.07; 1.8: 8.4594; 1.9: 1233.9167; 2: 39.2967; 2.1: 95.0107; 2.2: 1602.5036; 2.3: 41.3603; 2.4: -804.5672; 2.5: -20.7657
| 2 | 57 | 1: 133.6505; 1.1: 797.359; 1.2: 1.0693; 1.3: 370.5; 1.4: 20.5616; 1.5: 797.359; 1.6: 370.5; 1.7: 148.2; 1.8: 8.4594; 1.9: 1235; 2: 39.3312; 2.1: 95.0118; 2.2: 1605.3008; 2.3: 41.3961; 2.4: -807.9418; 2.5: -20.8345
| 2 | 57.05 | 1: 133.4365; 1.1: 796.7805; 1.2: 1.0685; 1.3: 370.825; 1.4: 20.5287; 1.5: 796.7805; 1.6: 370.825; 1.7: 148.33; 1.8: 8.4594; 1.9: 1236.0833; 2: 39.3657; 2.1: 95.0128; 2.2: 1608.1006; 2.3: 41.432; 2.4: -811.3201; 2.5: -20.9033
| 2 | 57.1 | 1: 133.2227; 1.1: 796.2008; 1.2: 1.0677; 1.3: 371.15; 1.4: 20.4958; 1.5: 796.2008; 1.6: 371.15; 1.7: 148.46; 1.8: 8.4594; 1.9: 1237.1667; 2: 39.4002; 2.1: 95.0139; 2.2: 1610.9028; 2.3: 41.4678; 2.4: -814.702; 2.5: -20.9721
| 2 | 57.15 | 1: 133.009; 1.1: 795.6199; 1.2: 1.0669; 1.3: 371.475; 1.4: 20.4629; 1.5: 795.6199; 1.6: 371.475; 1.7: 148.59; 1.8: 8.4594; 1.9: 1238.25; 2: 39.4347; 2.1: 95.0149; 2.2: 1613.7074; 2.3: 41.5037; 2.4: -818.0875; 2.5: -21.0408
| 2 | 57.2 | 1: 132.7955; 1.1: 795.0379; 1.2: 1.0662; 1.3: 371.8; 1.4: 20.4301; 1.5: 795.0379; 1.6: 371.8; 1.7: 148.72; 1.8: 8.4594; 1.9: 1239.3333; 2: 39.4692; 2.1: 95.016; 2.2: 1616.5146; 2.3: 41.5396; 2.4: -821.4768; 2.5: -21.1095
| 2 | 57.25 | 1: 132.5822; 1.1: 794.4546; 1.2: 1.0654; 1.3: 372.125; 1.4: 20.3973; 1.5: 794.4546; 1.6: 372.125; 1.7: 148.85; 1.8: 8.4594; 1.9: 1240.4167; 2: 39.5037; 2.1: 95.017; 2.2: 1619.3243; 2.3: 41.5754; 2.4: -824.8696; 2.5: -21.1782
| 2 | 57.3 | 1: 132.3691; 1.1: 793.8703; 1.2: 1.0646; 1.3: 372.45; 1.4: 20.3645; 1.5: 793.8703; 1.6: 372.45; 1.7: 148.98; 1.8: 8.4594; 1.9: 1241.5; 2: 39.5382; 2.1: 95.018; 2.2: 1622.1364; 2.3: 41.6113; 2.4: -828.2661; 2.5: -21.2468
| 2 | 57.35 | 1: 132.1561; 1.1: 793.2847; 1.2: 1.0638; 1.3: 372.775; 1.4: 20.3317; 1.5: 793.2847; 1.6: 372.775; 1.7: 149.11; 1.8: 8.4594; 1.9: 1242.5833; 2: 39.5727; 2.1: 95.0191; 2.2: 1624.951; 2.3: 41.6471; 2.4: -831.6663; 2.5: -21.3154
| 2 | 57.4 | 1: 131.9433; 1.1: 792.698; 1.2: 1.063; 1.3: 373.1; 1.4: 20.299; 1.5: 792.698; 1.6: 373.1; 1.7: 149.24; 1.8: 8.4594; 1.9: 1243.6667; 2: 39.6072; 2.1: 95.0201; 2.2: 1627.7681; 2.3: 41.683; 2.4: -835.0701; 2.5: -21.384
| 2 | 57.45 | 1: 131.7307; 1.1: 792.1101; 1.2: 1.0622; 1.3: 373.425; 1.4: 20.2663; 1.5: 792.1101; 1.6: 373.425; 1.7: 149.37; 1.8: 8.4594; 1.9: 1244.75; 2: 39.6417; 2.1: 95.0211; 2.2: 1630.5876; 2.3: 41.7189; 2.4: -838.4776; 2.5: -21.4526
| 2 | 57.5 | 1: 131.5183; 1.1: 791.5211; 1.2: 1.0614; 1.3: 373.75; 1.4: 20.2336; 1.5: 791.5211; 1.6: 373.75; 1.7: 149.5; 1.8: 8.4594; 1.9: 1245.8333; 2: 39.6762; 2.1: 95.0221; 2.2: 1633.4097; 2.3: 41.7547; 2.4: -841.8886; 2.5: -21.5211
| 2 | 57.55 | 1: 131.3061; 1.1: 790.9309; 1.2: 1.0607; 1.3: 374.075; 1.4: 20.2009; 1.5: 790.9309; 1.6: 374.075; 1.7: 149.63; 1.8: 8.4594; 1.9: 1246.9167; 2: 39.7107; 2.1: 95.0231; 2.2: 1636.2342; 2.3: 41.7906; 2.4: -845.3034; 2.5: -21.5896
| 2 | 57.6 | 1: 131.094; 1.1: 790.3395; 1.2: 1.0599; 1.3: 374.4; 1.4: 20.1683; 1.5: 790.3395; 1.6: 374.4; 1.7: 149.76; 1.8: 8.4594; 1.9: 1248; 2: 39.7452; 2.1: 95.0241; 2.2: 1639.0612; 2.3: 41.8264; 2.4: -848.7217; 2.5: -21.6581
| 2 | 57.65 | 1: 130.8821; 1.1: 789.747; 1.2: 1.0591; 1.3: 374.725; 1.4: 20.1357; 1.5: 789.747; 1.6: 374.725; 1.7: 149.89; 1.8: 8.4594; 1.9: 1249.0833; 2: 39.7797; 2.1: 95.0252; 2.2: 1641.8907; 2.3: 41.8623; 2.4: -852.1437; 2.5: -21.7266
| 2 | 57.7 | 1: 130.6704; 1.1: 789.1534; 1.2: 1.0583; 1.3: 375.05; 1.4: 20.1031; 1.5: 789.1534; 1.6: 375.05; 1.7: 150.02; 1.8: 8.4594; 1.9: 1250.1667; 2: 39.8142; 2.1: 95.0262; 2.2: 1644.7227; 2.3: 41.8982; 2.4: -855.5694; 2.5: -21.795
| 2 | 57.75 | 1: 130.4589; 1.1: 788.5586; 1.2: 1.0575; 1.3: 375.375; 1.4: 20.0706; 1.5: 788.5586; 1.6: 375.375; 1.7: 150.15; 1.8: 8.4594; 1.9: 1251.25; 2: 39.8487; 2.1: 95.0271; 2.2: 1647.5572; 2.3: 41.934; 2.4: -858.9986; 2.5: -21.8635
| 2 | 57.8 | 1: 130.2475; 1.1: 787.9626; 1.2: 1.0567; 1.3: 375.7; 1.4: 20.0381; 1.5: 787.9626; 1.6: 375.7; 1.7: 150.28; 1.8: 8.4594; 1.9: 1252.3333; 2: 39.8832; 2.1: 95.0281; 2.2: 1650.3941; 2.3: 41.9699; 2.4: -862.4315; 2.5: -21.9318
| 2 | 57.85 | 1: 130.0363; 1.1: 787.3655; 1.2: 1.0559; 1.3: 376.025; 1.4: 20.0056; 1.5: 787.3655; 1.6: 376.025; 1.7: 150.41; 1.8: 8.4594; 1.9: 1253.4167; 2: 39.9177; 2.1: 95.0291; 2.2: 1653.2335; 2.3: 42.0058; 2.4: -865.868; 2.5: -22.0002
| 2 | 57.9 | 1: 129.8253; 1.1: 786.7673; 1.2: 1.0551; 1.3: 376.35; 1.4: 19.9731; 1.5: 786.7673; 1.6: 376.35; 1.7: 150.54; 1.8: 8.4594; 1.9: 1254.5; 2: 39.9522; 2.1: 95.0301; 2.2: 1656.0755; 2.3: 42.0417; 2.4: -869.3082; 2.5: -22.0685
| 2 | 57.95 | 1: 129.6145; 1.1: 786.1679; 1.2: 1.0543; 1.3: 376.675; 1.4: 19.9407; 1.5: 786.1679; 1.6: 376.675; 1.7: 150.67; 1.8: 8.4594; 1.9: 1255.5833; 2: 39.9867; 2.1: 95.0311; 2.2: 1658.9198; 2.3: 42.0775; 2.4: -872.7519; 2.5: -22.1368
| 2 | 58 | 1: 129.4038; 1.1: 785.5674; 1.2: 1.0535; 1.3: 377; 1.4: 19.9083; 1.5: 785.5674; 1.6: 377; 1.7: 150.8; 1.8: 8.4594; 1.9: 1256.6667; 2: 40.0212; 2.1: 95.0321; 2.2: 1661.7667; 2.3: 42.1134; 2.4: -876.1993; 2.5: -22.2051
| 2 | 58.05 | 1: 129.1933; 1.1: 784.9658; 1.2: 1.0527; 1.3: 377.325; 1.4: 19.8759; 1.5: 784.9658; 1.6: 377.325; 1.7: 150.93; 1.8: 8.4594; 1.9: 1257.75; 2: 40.0557; 2.1: 95.033; 2.2: 1664.6161; 2.3: 42.1493; 2.4: -879.6503; 2.5: -22.2734
| 2 | 58.1 | 1: 128.983; 1.1: 784.363; 1.2: 1.0518; 1.3: 377.65; 1.4: 19.8435; 1.5: 784.363; 1.6: 377.65; 1.7: 151.06; 1.8: 8.4594; 1.9: 1258.8333; 2: 40.0902; 2.1: 95.034; 2.2: 1667.4679; 2.3: 42.1852; 2.4: -883.1049; 2.5: -22.3416
| 2 | 58.15 | 1: 128.7729; 1.1: 783.7591; 1.2: 1.051; 1.3: 377.975; 1.4: 19.8112; 1.5: 783.7591; 1.6: 377.975; 1.7: 151.19; 1.8: 8.4594; 1.9: 1259.9167; 2: 40.1247; 2.1: 95.035; 2.2: 1670.3223; 2.3: 42.221; 2.4: -886.5631; 2.5: -22.4098
| 2 | 58.2 | 1: 128.563; 1.1: 783.1541; 1.2: 1.0502; 1.3: 378.3; 1.4: 19.7789; 1.5: 783.1541; 1.6: 378.3; 1.7: 151.32; 1.8: 8.4594; 1.9: 1261; 2: 40.1592; 2.1: 95.0359; 2.2: 1673.1791; 2.3: 42.2569; 2.4: -890.025; 2.5: -22.478
| 2 | 58.25 | 1: 128.3532; 1.1: 782.548; 1.2: 1.0494; 1.3: 378.625; 1.4: 19.7466; 1.5: 782.548; 1.6: 378.625; 1.7: 151.45; 1.8: 8.4594; 1.9: 1262.0833; 2: 40.1937; 2.1: 95.0369; 2.2: 1676.0384; 2.3: 42.2928; 2.4: -893.4904; 2.5: -22.5461
| 2 | 58.3 | 1: 128.1436; 1.1: 781.9407; 1.2: 1.0486; 1.3: 378.95; 1.4: 19.7144; 1.5: 781.9407; 1.6: 378.95; 1.7: 151.58; 1.8: 8.4594; 1.9: 1263.1667; 2: 40.2282; 2.1: 95.0378; 2.2: 1678.9002; 2.3: 42.3287; 2.4: -896.9595; 2.5: -22.6143
| 2 | 58.35 | 1: 127.9342; 1.1: 781.3323; 1.2: 1.0478; 1.3: 379.275; 1.4: 19.6822; 1.5: 781.3323; 1.6: 379.275; 1.7: 151.71; 1.8: 8.4594; 1.9: 1264.25; 2: 40.2627; 2.1: 95.0388; 2.2: 1681.7645; 2.3: 42.3645; 2.4: -900.4322; 2.5: -22.6824
| 2 | 58.4 | 1: 127.7249; 1.1: 780.7228; 1.2: 1.047; 1.3: 379.6; 1.4: 19.65; 1.5: 780.7228; 1.6: 379.6; 1.7: 151.84; 1.8: 8.4594; 1.9: 1265.3333; 2: 40.2972; 2.1: 95.0397; 2.2: 1684.6312; 2.3: 42.4004; 2.4: -903.9084; 2.5: -22.7504
| 2 | 58.45 | 1: 127.5158; 1.1: 780.1122; 1.2: 1.0461; 1.3: 379.925; 1.4: 19.6178; 1.5: 780.1122; 1.6: 379.925; 1.7: 151.97; 1.8: 8.4594; 1.9: 1266.4167; 2: 40.3317; 2.1: 95.0406; 2.2: 1687.5005; 2.3: 42.4363; 2.4: -907.3883; 2.5: -22.8185
| 2 | 58.5 | 1: 127.3069; 1.1: 779.5004; 1.2: 1.0453; 1.3: 380.25; 1.4: 19.5857; 1.5: 779.5004; 1.6: 380.25; 1.7: 152.1; 1.8: 8.4594; 1.9: 1267.5; 2: 40.3662; 2.1: 95.0416; 2.2: 1690.3722; 2.3: 42.4722; 2.4: -910.8718; 2.5: -22.8865
| 2 | 58.55 | 1: 127.0982; 1.1: 778.8876; 1.2: 1.0445; 1.3: 380.575; 1.4: 19.5536; 1.5: 778.8876; 1.6: 380.575; 1.7: 152.23; 1.8: 8.4594; 1.9: 1268.5833; 2: 40.4007; 2.1: 95.0425; 2.2: 1693.2464; 2.3: 42.5081; 2.4: -914.3588; 2.5: -22.9545
| 2 | 58.6 | 1: 126.8897; 1.1: 778.2737; 1.2: 1.0437; 1.3: 380.9; 1.4: 19.5215; 1.5: 778.2737; 1.6: 380.9; 1.7: 152.36; 1.8: 8.4594; 1.9: 1269.6667; 2: 40.4352; 2.1: 95.0434; 2.2: 1696.1232; 2.3: 42.544; 2.4: -917.8495; 2.5: -23.0225
| 2 | 58.65 | 1: 126.6813; 1.1: 777.6586; 1.2: 1.0429; 1.3: 381.225; 1.4: 19.4894; 1.5: 777.6586; 1.6: 381.225; 1.7: 152.49; 1.8: 8.4594; 1.9: 1270.75; 2: 40.4697; 2.1: 95.0443; 2.2: 1699.0024; 2.3: 42.5799; 2.4: -921.3438; 2.5: -23.0904
| 2 | 58.7 | 1: 126.4731; 1.1: 777.0424; 1.2: 1.042; 1.3: 381.55; 1.4: 19.4574; 1.5: 777.0424; 1.6: 381.55; 1.7: 152.62; 1.8: 8.4594; 1.9: 1271.8333; 2: 40.5042; 2.1: 95.0453; 2.2: 1701.8841; 2.3: 42.6157; 2.4: -924.8416; 2.5: -23.1583
| 2 | 58.75 | 1: 126.2651; 1.1: 776.4252; 1.2: 1.0412; 1.3: 381.875; 1.4: 19.4254; 1.5: 776.4252; 1.6: 381.875; 1.7: 152.75; 1.8: 8.4594; 1.9: 1272.9167; 2: 40.5387; 2.1: 95.0462; 2.2: 1704.7682; 2.3: 42.6516; 2.4: -928.3431; 2.5: -23.2262
| 2 | 58.8 | 1: 126.0573; 1.1: 775.8068; 1.2: 1.0404; 1.3: 382.2; 1.4: 19.3934; 1.5: 775.8068; 1.6: 382.2; 1.7: 152.88; 1.8: 8.4594; 1.9: 1274; 2: 40.5732; 2.1: 95.0471; 2.2: 1707.6549; 2.3: 42.6875; 2.4: -931.8481; 2.5: -23.2941
| 2 | 58.85 | 1: 125.8496; 1.1: 775.1873; 1.2: 1.0395; 1.3: 382.525; 1.4: 19.3615; 1.5: 775.1873; 1.6: 382.525; 1.7: 153.01; 1.8: 8.4594; 1.9: 1275.0833; 2: 40.6077; 2.1: 95.048; 2.2: 1710.5441; 2.3: 42.7234; 2.4: -935.3567; 2.5: -23.3619
| 2 | 58.9 | 1: 125.6421; 1.1: 774.5668; 1.2: 1.0387; 1.3: 382.85; 1.4: 19.3296; 1.5: 774.5668; 1.6: 382.85; 1.7: 153.14; 1.8: 8.4594; 1.9: 1276.1667; 2: 40.6423; 2.1: 95.0489; 2.2: 1713.4357; 2.3: 42.7593; 2.4: -938.8689; 2.5: -23.4298
| 2 | 58.95 | 1: 125.4348; 1.1: 773.9451; 1.2: 1.0379; 1.3: 383.175; 1.4: 19.2977; 1.5: 773.9451; 1.6: 383.175; 1.7: 153.27; 1.8: 8.4594; 1.9: 1277.25; 2: 40.6768; 2.1: 95.0498; 2.2: 1716.3299; 2.3: 42.7952; 2.4: -942.3847; 2.5: -23.4976
| 2 | 59 | 1: 125.2276; 1.1: 773.3224; 1.2: 1.037; 1.3: 383.5; 1.4: 19.2658; 1.5: 773.3224; 1.6: 383.5; 1.7: 153.4; 1.8: 8.4594; 1.9: 1278.3333; 2: 40.7113; 2.1: 95.0507; 2.2: 1719.2265; 2.3: 42.8311; 2.4: -945.9041; 2.5: -23.5653
| 2 | 59.05 | 1: 125.0207; 1.1: 772.6986; 1.2: 1.0362; 1.3: 383.825; 1.4: 19.2339; 1.5: 772.6986; 1.6: 383.825; 1.7: 153.53; 1.8: 8.4594; 1.9: 1279.4167; 2: 40.7458; 2.1: 95.0515; 2.2: 1722.1256; 2.3: 42.867; 2.4: -949.427; 2.5: -23.6331
| 2 | 59.1 | 1: 124.8139; 1.1: 772.0736; 1.2: 1.0354; 1.3: 384.15; 1.4: 19.2021; 1.5: 772.0736; 1.6: 384.15; 1.7: 153.66; 1.8: 8.4594; 1.9: 1280.5; 2: 40.7803; 2.1: 95.0524; 2.2: 1725.0272; 2.3: 42.9029; 2.4: -952.9536; 2.5: -23.7008
| 2 | 59.15 | 1: 124.6073; 1.1: 771.4476; 1.2: 1.0345; 1.3: 384.475; 1.4: 19.1703; 1.5: 771.4476; 1.6: 384.475; 1.7: 153.79; 1.8: 8.4594; 1.9: 1281.5833; 2: 40.8148; 2.1: 95.0533; 2.2: 1727.9313; 2.3: 42.9388; 2.4: -956.4837; 2.5: -23.7685
| 2 | 59.2 | 1: 124.4008; 1.1: 770.8206; 1.2: 1.0337; 1.3: 384.8; 1.4: 19.1386; 1.5: 770.8206; 1.6: 384.8; 1.7: 153.92; 1.8: 8.4594; 1.9: 1282.6667; 2: 40.8493; 2.1: 95.0542; 2.2: 1730.8379; 2.3: 42.9747; 2.4: -960.0173; 2.5: -23.8361
| 2 | 59.25 | 1: 124.1945; 1.1: 770.1924; 1.2: 1.0328; 1.3: 385.125; 1.4: 19.1069; 1.5: 770.1924; 1.6: 385.125; 1.7: 154.05; 1.8: 8.4594; 1.9: 1283.75; 2: 40.8838; 2.1: 95.0551; 2.2: 1733.747; 2.3: 43.0106; 2.4: -963.5546; 2.5: -23.9038
| 2 | 59.3 | 1: 123.9884; 1.1: 769.5632; 1.2: 1.032; 1.3: 385.45; 1.4: 19.0751; 1.5: 769.5632; 1.6: 385.45; 1.7: 154.18; 1.8: 8.4594; 1.9: 1284.8333; 2: 40.9183; 2.1: 95.0559; 2.2: 1736.6586; 2.3: 43.0465; 2.4: -967.0954; 2.5: -23.9714
| 2 | 59.35 | 1: 123.7825; 1.1: 768.9328; 1.2: 1.0312; 1.3: 385.775; 1.4: 19.0435; 1.5: 768.9328; 1.6: 385.775; 1.7: 154.31; 1.8: 8.4594; 1.9: 1285.9167; 2: 40.9528; 2.1: 95.0568; 2.2: 1739.5726; 2.3: 43.0824; 2.4: -970.6398; 2.5: -24.039
| 2 | 59.4 | 1: 123.5768; 1.1: 768.3014; 1.2: 1.0303; 1.3: 386.1; 1.4: 19.0118; 1.5: 768.3014; 1.6: 386.1; 1.7: 154.44; 1.8: 8.4594; 1.9: 1287; 2: 40.9873; 2.1: 95.0576; 2.2: 1742.4892; 2.3: 43.1183; 2.4: -974.1877; 2.5: -24.1065
| 2 | 59.45 | 1: 123.3712; 1.1: 767.669; 1.2: 1.0295; 1.3: 386.425; 1.4: 18.9802; 1.5: 767.669; 1.6: 386.425; 1.7: 154.57; 1.8: 8.4594; 1.9: 1288.0833; 2: 41.0218; 2.1: 95.0585; 2.2: 1745.4082; 2.3: 43.1542; 2.4: -977.7393; 2.5: -24.1741
| 2 | 59.5 | 1: 123.1658; 1.1: 767.0354; 1.2: 1.0286; 1.3: 386.75; 1.4: 18.9486; 1.5: 767.0354; 1.6: 386.75; 1.7: 154.7; 1.8: 8.4594; 1.9: 1289.1667; 2: 41.0563; 2.1: 95.0593; 2.2: 1748.3298; 2.3: 43.1901; 2.4: -981.2943; 2.5: -24.2416
| 2 | 59.55 | 1: 122.9606; 1.1: 766.4008; 1.2: 1.0278; 1.3: 387.075; 1.4: 18.917; 1.5: 766.4008; 1.6: 387.075; 1.7: 154.83; 1.8: 8.4594; 1.9: 1290.25; 2: 41.0908; 2.1: 95.0602; 2.2: 1751.2538; 2.3: 43.2261; 2.4: -984.853; 2.5: -24.309
| 2 | 59.6 | 1: 122.7555; 1.1: 765.7651; 1.2: 1.0269; 1.3: 387.4; 1.4: 18.8855; 1.5: 765.7651; 1.6: 387.4; 1.7: 154.96; 1.8: 8.4594; 1.9: 1291.3333; 2: 41.1253; 2.1: 95.061; 2.2: 1754.1803; 2.3: 43.262; 2.4: -988.4152; 2.5: -24.3765
| 2 | 59.65 | 1: 122.5506; 1.1: 765.1284; 1.2: 1.0261; 1.3: 387.725; 1.4: 18.8539; 1.5: 765.1284; 1.6: 387.725; 1.7: 155.09; 1.8: 8.4594; 1.9: 1292.4167; 2: 41.1598; 2.1: 95.0619; 2.2: 1757.1093; 2.3: 43.2979; 2.4: -991.9809; 2.5: -24.4439
| 2 | 59.7 | 1: 122.3459; 1.1: 764.4906; 1.2: 1.0252; 1.3: 388.05; 1.4: 18.8224; 1.5: 764.4906; 1.6: 388.05; 1.7: 155.22; 1.8: 8.4594; 1.9: 1293.5; 2: 41.1943; 2.1: 95.0627; 2.2: 1760.0409; 2.3: 43.3338; 2.4: -995.5502; 2.5: -24.5113
| 2 | 59.75 | 1: 122.1414; 1.1: 763.8517; 1.2: 1.0243; 1.3: 388.375; 1.4: 18.791; 1.5: 763.8517; 1.6: 388.375; 1.7: 155.35; 1.8: 8.4594; 1.9: 1294.5833; 2: 41.2288; 2.1: 95.0635; 2.2: 1762.9749; 2.3: 43.3697; 2.4: -999.1231; 2.5: -24.5787
| 2 | 59.8 | 1: 121.937; 1.1: 763.2118; 1.2: 1.0235; 1.3: 388.7; 1.4: 18.7595; 1.5: 763.2118; 1.6: 388.7; 1.7: 155.48; 1.8: 8.4594; 1.9: 1295.6667; 2: 41.2633; 2.1: 95.0643; 2.2: 1765.9114; 2.3: 43.4056; 2.4: -1002.6995; 2.5: -24.6461
| 2 | 59.85 | 1: 121.7328; 1.1: 762.5708; 1.2: 1.0226; 1.3: 389.025; 1.4: 18.7281; 1.5: 762.5708; 1.6: 389.025; 1.7: 155.61; 1.8: 8.4594; 1.9: 1296.75; 2: 41.2978; 2.1: 95.0652; 2.2: 1768.8503; 2.3: 43.4415; 2.4: -1006.2795; 2.5: -24.7134
| 2 | 59.9 | 1: 121.5288; 1.1: 761.9288; 1.2: 1.0218; 1.3: 389.35; 1.4: 18.6967; 1.5: 761.9288; 1.6: 389.35; 1.7: 155.74; 1.8: 8.4594; 1.9: 1297.8333; 2: 41.3323; 2.1: 95.066; 2.2: 1771.7918; 2.3: 43.4775; 2.4: -1009.863; 2.5: -24.7807
| 2 | 59.95 | 1: 121.3249; 1.1: 761.2857; 1.2: 1.0209; 1.3: 389.675; 1.4: 18.6654; 1.5: 761.2857; 1.6: 389.675; 1.7: 155.87; 1.8: 8.4594; 1.9: 1298.9167; 2: 41.3668; 2.1: 95.0668; 2.2: 1774.7358; 2.3: 43.5134; 2.4: -1013.4501; 2.5: -24.848
| 2 | 60 | 1: 121.1213; 1.1: 760.6416; 1.2: 1.02; 1.3: 390; 1.4: 18.634; 1.5: 760.6416; 1.6: 390; 1.7: 156; 1.8: 8.4594; 1.9: 1300; 2: 41.4013; 2.1: 95.0676; 2.2: 1777.6823; 2.3: 43.5493; 2.4: -1017.0407; 2.5: -24.9153
| 2 | 60.05 | 1: 120.9178; 1.1: 759.9964; 1.2: 1.0192; 1.3: 390.325; 1.4: 18.6027; 1.5: 759.9964; 1.6: 390.325; 1.7: 156.13; 1.8: 8.4594; 1.9: 1301.0833; 2: 41.4358; 2.1: 95.0684; 2.2: 1780.6313; 2.3: 43.5852; 2.4: -1020.6348; 2.5: -24.9825
| 2 | 60.1 | 1: 120.7144; 1.1: 759.3502; 1.2: 1.0183; 1.3: 390.65; 1.4: 18.5715; 1.5: 759.3502; 1.6: 390.65; 1.7: 156.26; 1.8: 8.4594; 1.9: 1302.1667; 2: 41.4703; 2.1: 95.0692; 2.2: 1783.5827; 2.3: 43.6211; 2.4: -1024.2325; 2.5: -25.0497
| 2 | 60.15 | 1: 120.5113; 1.1: 758.7029; 1.2: 1.0174; 1.3: 390.975; 1.4: 18.5402; 1.5: 758.7029; 1.6: 390.975; 1.7: 156.39; 1.8: 8.4594; 1.9: 1303.25; 2: 41.5048; 2.1: 95.07; 2.2: 1786.5367; 2.3: 43.6571; 2.4: -1027.8338; 2.5: -25.1169
| 2 | 60.2 | 1: 120.3083; 1.1: 758.0546; 1.2: 1.0166; 1.3: 391.3; 1.4: 18.509; 1.5: 758.0546; 1.6: 391.3; 1.7: 156.52; 1.8: 8.4594; 1.9: 1304.3333; 2: 41.5393; 2.1: 95.0708; 2.2: 1789.4931; 2.3: 43.693; 2.4: -1031.4385; 2.5: -25.184
| 2 | 60.25 | 1: 120.1055; 1.1: 757.4052; 1.2: 1.0157; 1.3: 391.625; 1.4: 18.4778; 1.5: 757.4052; 1.6: 391.625; 1.7: 156.65; 1.8: 8.4594; 1.9: 1305.4167; 2: 41.5738; 2.1: 95.0716; 2.2: 1792.4521; 2.3: 43.7289; 2.4: -1035.0469; 2.5: -25.2512
| 2 | 60.3 | 1: 119.9028; 1.1: 756.7548; 1.2: 1.0148; 1.3: 391.95; 1.4: 18.4466; 1.5: 756.7548; 1.6: 391.95; 1.7: 156.78; 1.8: 8.4594; 1.9: 1306.5; 2: 41.6083; 2.1: 95.0724; 2.2: 1795.4135; 2.3: 43.7648; 2.4: -1038.6587; 2.5: -25.3183
| 2 | 60.35 | 1: 119.7004; 1.1: 756.1034; 1.2: 1.014; 1.3: 392.275; 1.4: 18.4154; 1.5: 756.1034; 1.6: 392.275; 1.7: 156.91; 1.8: 8.4594; 1.9: 1307.5833; 2: 41.6428; 2.1: 95.0732; 2.2: 1798.3774; 2.3: 43.8008; 2.4: -1042.2741; 2.5: -25.3853
| 2 | 60.4 | 1: 119.4981; 1.1: 755.4509; 1.2: 1.0131; 1.3: 392.6; 1.4: 18.3843; 1.5: 755.4509; 1.6: 392.6; 1.7: 157.04; 1.8: 8.4594; 1.9: 1308.6667; 2: 41.6773; 2.1: 95.0739; 2.2: 1801.3439; 2.3: 43.8367; 2.4: -1045.893; 2.5: -25.4524
| 2 | 60.45 | 1: 119.2959; 1.1: 754.7974; 1.2: 1.0122; 1.3: 392.925; 1.4: 18.3532; 1.5: 754.7974; 1.6: 392.925; 1.7: 157.17; 1.8: 8.4594; 1.9: 1309.75; 2: 41.7118; 2.1: 95.0747; 2.2: 1804.3128; 2.3: 43.8726; 2.4: -1049.5154; 2.5: -25.5194
| 2 | 60.5 | 1: 119.094; 1.1: 754.1428; 1.2: 1.0113; 1.3: 393.25; 1.4: 18.3222; 1.5: 754.1428; 1.6: 393.25; 1.7: 157.3; 1.8: 8.4594; 1.9: 1310.8333; 2: 41.7463; 2.1: 95.0755; 2.2: 1807.2842; 2.3: 43.9086; 2.4: -1053.1414; 2.5: -25.5864
| 2 | 60.55 | 1: 118.8922; 1.1: 753.4873; 1.2: 1.0104; 1.3: 393.575; 1.4: 18.2911; 1.5: 753.4873; 1.6: 393.575; 1.7: 157.43; 1.8: 8.4594; 1.9: 1311.9167; 2: 41.7808; 2.1: 95.0762; 2.2: 1810.2581; 2.3: 43.9445; 2.4: -1056.7709; 2.5: -25.6534
| 2 | 60.6 | 1: 118.6906; 1.1: 752.8307; 1.2: 1.0096; 1.3: 393.9; 1.4: 18.2601; 1.5: 752.8307; 1.6: 393.9; 1.7: 157.56; 1.8: 8.4594; 1.9: 1313; 2: 41.8153; 2.1: 95.077; 2.2: 1813.2346; 2.3: 43.9804; 2.4: -1060.4039; 2.5: -25.7204
| 2 | 60.65 | 1: 118.4891; 1.1: 752.173; 1.2: 1.0087; 1.3: 394.225; 1.4: 18.2291; 1.5: 752.173; 1.6: 394.225; 1.7: 157.69; 1.8: 8.4594; 1.9: 1314.0833; 2: 41.8498; 2.1: 95.0778; 2.2: 1816.2135; 2.3: 44.0164; 2.4: -1064.0404; 2.5: -25.7873
| 2 | 60.7 | 1: 118.2879; 1.1: 751.5144; 1.2: 1.0078; 1.3: 394.55; 1.4: 18.1981; 1.5: 751.5144; 1.6: 394.55; 1.7: 157.82; 1.8: 8.4594; 1.9: 1315.1667; 2: 41.8843; 2.1: 95.0785; 2.2: 1819.1949; 2.3: 44.0523; 2.4: -1067.6805; 2.5: -25.8542
| 2 | 60.75 | 1: 118.0868; 1.1: 750.8547; 1.2: 1.0069; 1.3: 394.875; 1.4: 18.1672; 1.5: 750.8547; 1.6: 394.875; 1.7: 157.95; 1.8: 8.4594; 1.9: 1316.25; 2: 41.9188; 2.1: 95.0793; 2.2: 1822.1788; 2.3: 44.0883; 2.4: -1071.3241; 2.5: -25.9211
| 2 | 60.8 | 1: 117.8858; 1.1: 750.194; 1.2: 1.006; 1.3: 395.2; 1.4: 18.1363; 1.5: 750.194; 1.6: 395.2; 1.7: 158.08; 1.8: 8.4594; 1.9: 1317.3333; 2: 41.9533; 2.1: 95.08; 2.2: 1825.1652; 2.3: 44.1242; 2.4: -1074.9712; 2.5: -25.9879
| 2 | 60.85 | 1: 117.6851; 1.1: 749.5323; 1.2: 1.0051; 1.3: 395.525; 1.4: 18.1054; 1.5: 749.5323; 1.6: 395.525; 1.7: 158.21; 1.8: 8.4594; 1.9: 1318.4167; 2: 41.9878; 2.1: 95.0807; 2.2: 1828.1541; 2.3: 44.1601; 2.4: -1078.6218; 2.5: -26.0547
| 2 | 60.9 | 1: 117.4845; 1.1: 748.8695; 1.2: 1.0043; 1.3: 395.85; 1.4: 18.0745; 1.5: 748.8695; 1.6: 395.85; 1.7: 158.34; 1.8: 8.4594; 1.9: 1319.5; 2: 42.0223; 2.1: 95.0815; 2.2: 1831.1454; 2.3: 44.1961; 2.4: -1082.2759; 2.5: -26.1216
| 2 | 60.95 | 1: 117.284; 1.1: 748.2058; 1.2: 1.0034; 1.3: 396.175; 1.4: 18.0437; 1.5: 748.2058; 1.6: 396.175; 1.7: 158.47; 1.8: 8.4594; 1.9: 1320.5833; 2: 42.0568; 2.1: 95.0822; 2.2: 1834.1393; 2.3: 44.232; 2.4: -1085.9336; 2.5: -26.1883
| 2 | 61 | 1: 117.0838; 1.1: 747.541; 1.2: 1.0025; 1.3: 396.5; 1.4: 18.0129; 1.5: 747.541; 1.6: 396.5; 1.7: 158.6; 1.8: 8.4594; 1.9: 1321.6667; 2: 42.0913; 2.1: 95.0829; 2.2: 1837.1357; 2.3: 44.268; 2.4: -1089.5947; 2.5: -26.2551
| 2 | 61.05 | 1: 116.8837; 1.1: 746.8752; 1.2: 1.0016; 1.3: 396.825; 1.4: 17.9821; 1.5: 746.8752; 1.6: 396.825; 1.7: 158.73; 1.8: 8.4594; 1.9: 1322.75; 2: 42.1258; 2.1: 95.0837; 2.2: 1840.1346; 2.3: 44.3039; 2.4: -1093.2594; 2.5: -26.3218
| 2 | 61.1 | 1: 116.6838; 1.1: 746.2084; 1.2: 1.0007; 1.3: 397.15; 1.4: 17.9514; 1.5: 746.2084; 1.6: 397.15; 1.7: 158.86; 1.8: 8.4594; 1.9: 1323.8333; 2: 42.1603; 2.1: 95.0844; 2.2: 1843.1359; 2.3: 44.3399; 2.4: -1096.9276; 2.5: -26.3885
| 2 | 61.15 | 1: 116.484; 1.1: 745.5406; 1.2: 0.99979; 1.3: 397.475; 1.4: 17.9206; 1.5: 745.5406; 1.6: 397.475; 1.7: 158.99; 1.8: 8.4594; 1.9: 1324.9167; 2: 42.1948; 2.1: 95.0851; 2.2: 1846.1398; 2.3: 44.3758; 2.4: -1100.5992; 2.5: -26.4552
| 2 | 61.2 | 1: 116.2845; 1.1: 744.8718; 1.2: 0.99889; 1.3: 397.8; 1.4: 17.8899; 1.5: 744.8718; 1.6: 397.8; 1.7: 159.12; 1.8: 8.4594; 1.9: 1326; 2: 42.2293; 2.1: 95.0858; 2.2: 1849.1462; 2.3: 44.4118; 2.4: -1104.2744; 2.5: -26.5219
| 2 | 61.25 | 1: 116.0851; 1.1: 744.2019; 1.2: 0.99799; 1.3: 398.125; 1.4: 17.8592; 1.5: 744.2019; 1.6: 398.125; 1.7: 159.25; 1.8: 8.4594; 1.9: 1327.0833; 2: 42.2638; 2.1: 95.0865; 2.2: 1852.155; 2.3: 44.4477; 2.4: -1107.9531; 2.5: -26.5885
| 2 | 61.3 | 1: 115.8858; 1.1: 743.5311; 1.2: 0.99709; 1.3: 398.45; 1.4: 17.8286; 1.5: 743.5311; 1.6: 398.45; 1.7: 159.38; 1.8: 8.4594; 1.9: 1328.1667; 2: 42.2983; 2.1: 95.0873; 2.2: 1855.1664; 2.3: 44.4837; 2.4: -1111.6353; 2.5: -26.6551
| 2 | 61.35 | 1: 115.6867; 1.1: 742.8592; 1.2: 0.99619; 1.3: 398.775; 1.4: 17.798; 1.5: 742.8592; 1.6: 398.775; 1.7: 159.51; 1.8: 8.4594; 1.9: 1329.25; 2: 42.3328; 2.1: 95.088; 2.2: 1858.1802; 2.3: 44.5196; 2.4: -1115.321; 2.5: -26.7217
| 2 | 61.4 | 1: 115.4878; 1.1: 742.1864; 1.2: 0.99529; 1.3: 399.1; 1.4: 17.7674; 1.5: 742.1864; 1.6: 399.1; 1.7: 159.64; 1.8: 8.4594; 1.9: 1330.3333; 2: 42.3673; 2.1: 95.0887; 2.2: 1861.1966; 2.3: 44.5556; 2.4: -1119.0102; 2.5: -26.7882
| 2 | 61.45 | 1: 115.2891; 1.1: 741.5126; 1.2: 0.99438; 1.3: 399.425; 1.4: 17.7368; 1.5: 741.5126; 1.6: 399.425; 1.7: 159.77; 1.8: 8.4594; 1.9: 1331.4167; 2: 42.4018; 2.1: 95.0894; 2.2: 1864.2154; 2.3: 44.5915; 2.4: -1122.7029; 2.5: -26.8548
| 2 | 61.5 | 1: 115.0905; 1.1: 740.8377; 1.2: 0.99348; 1.3: 399.75; 1.4: 17.7062; 1.5: 740.8377; 1.6: 399.75; 1.7: 159.9; 1.8: 8.4594; 1.9: 1332.5; 2: 42.4363; 2.1: 95.09; 2.2: 1867.2367; 2.3: 44.6275; 2.4: -1126.399; 2.5: -26.9213
| 2 | 61.55 | 1: 114.8921; 1.1: 740.1619; 1.2: 0.99257; 1.3: 400.075; 1.4: 17.6757; 1.5: 740.1619; 1.6: 400.075; 1.7: 160.03; 1.8: 8.4594; 1.9: 1333.5833; 2: 42.4708; 2.1: 95.0907; 2.2: 1870.2606; 2.3: 44.6635; 2.4: -1130.0987; 2.5: -26.9877
| 2 | 61.6 | 1: 114.6939; 1.1: 739.485; 1.2: 0.99167; 1.3: 400.4; 1.4: 17.6452; 1.5: 739.485; 1.6: 400.4; 1.7: 160.16; 1.8: 8.4594; 1.9: 1334.6667; 2: 42.5053; 2.1: 95.0914; 2.2: 1873.2869; 2.3: 44.6994; 2.4: -1133.8019; 2.5: -27.0542
| 2 | 61.65 | 1: 114.4958; 1.1: 738.8072; 1.2: 0.99076; 1.3: 400.725; 1.4: 17.6147; 1.5: 738.8072; 1.6: 400.725; 1.7: 160.29; 1.8: 8.4594; 1.9: 1335.75; 2: 42.5398; 2.1: 95.0921; 2.2: 1876.3157; 2.3: 44.7354; 2.4: -1137.5085; 2.5: -27.1206
| 2 | 61.7 | 1: 114.2979; 1.1: 738.1284; 1.2: 0.98985; 1.3: 401.05; 1.4: 17.5843; 1.5: 738.1284; 1.6: 401.05; 1.7: 160.42; 1.8: 8.4594; 1.9: 1336.8333; 2: 42.5743; 2.1: 95.0928; 2.2: 1879.3471; 2.3: 44.7713; 2.4: -1141.2187; 2.5: -27.187
| 2 | 61.75 | 1: 114.1002; 1.1: 737.4485; 1.2: 0.98893; 1.3: 401.375; 1.4: 17.5539; 1.5: 737.4485; 1.6: 401.375; 1.7: 160.55; 1.8: 8.4594; 1.9: 1337.9167; 2: 42.6088; 2.1: 95.0935; 2.2: 1882.3809; 2.3: 44.8073; 2.4: -1144.9323; 2.5: -27.2534
| 2 | 61.8 | 1: 113.9026; 1.1: 736.7677; 1.2: 0.98802; 1.3: 401.7; 1.4: 17.5235; 1.5: 736.7677; 1.6: 401.7; 1.7: 160.68; 1.8: 8.4594; 1.9: 1339; 2: 42.6433; 2.1: 95.0941; 2.2: 1885.4172; 2.3: 44.8433; 2.4: -1148.6495; 2.5: -27.3198
| 2 | 61.85 | 1: 113.7052; 1.1: 736.0859; 1.2: 0.98711; 1.3: 402.025; 1.4: 17.4931; 1.5: 736.0859; 1.6: 402.025; 1.7: 160.81; 1.8: 8.4594; 1.9: 1340.0833; 2: 42.6778; 2.1: 95.0948; 2.2: 1888.456; 2.3: 44.8792; 2.4: -1152.3701; 2.5: -27.3861
| 2 | 61.9 | 1: 113.508; 1.1: 735.4031; 1.2: 0.98619; 1.3: 402.35; 1.4: 17.4628; 1.5: 735.4031; 1.6: 402.35; 1.7: 160.94; 1.8: 8.4594; 1.9: 1341.1667; 2: 42.7123; 2.1: 95.0955; 2.2: 1891.4973; 2.3: 44.9152; 2.4: -1156.0942; 2.5: -27.4524
| 2 | 61.95 | 1: 113.3109; 1.1: 734.7193; 1.2: 0.98527; 1.3: 402.675; 1.4: 17.4324; 1.5: 734.7193; 1.6: 402.675; 1.7: 161.07; 1.8: 8.4594; 1.9: 1342.25; 2: 42.7468; 2.1: 95.0961; 2.2: 1894.5411; 2.3: 44.9512; 2.4: -1159.8217; 2.5: -27.5187
| 2 | 62 | 1: 113.114; 1.1: 734.0346; 1.2: 0.98436; 1.3: 403; 1.4: 17.4022; 1.5: 734.0346; 1.6: 403; 1.7: 161.2; 1.8: 8.4594; 1.9: 1343.3333; 2: 42.7813; 2.1: 95.0968; 2.2: 1897.5874; 2.3: 44.9871; 2.4: -1163.5528; 2.5: -27.585
| 2 | 62.05 | 1: 112.9173; 1.1: 733.3488; 1.2: 0.98344; 1.3: 403.325; 1.4: 17.3719; 1.5: 733.3488; 1.6: 403.325; 1.7: 161.33; 1.8: 8.4594; 1.9: 1344.4167; 2: 42.8158; 2.1: 95.0974; 2.2: 1900.6361; 2.3: 45.0231; 2.4: -1167.2873; 2.5: -27.6512
| 2 | 62.1 | 1: 112.7207; 1.1: 732.6621; 1.2: 0.98252; 1.3: 403.65; 1.4: 17.3416; 1.5: 732.6621; 1.6: 403.65; 1.7: 161.46; 1.8: 8.4594; 1.9: 1345.5; 2: 42.8503; 2.1: 95.0981; 2.2: 1903.6874; 2.3: 45.0591; 2.4: -1171.0253; 2.5: -27.7174
| 2 | 62.15 | 1: 112.5243; 1.1: 731.9744; 1.2: 0.98159; 1.3: 403.975; 1.4: 17.3114; 1.5: 731.9744; 1.6: 403.975; 1.7: 161.59; 1.8: 8.4594; 1.9: 1346.5833; 2: 42.8848; 2.1: 95.0987; 2.2: 1906.7412; 2.3: 45.095; 2.4: -1174.7668; 2.5: -27.7836
| 2 | 62.2 | 1: 112.3281; 1.1: 731.2857; 1.2: 0.98067; 1.3: 404.3; 1.4: 17.2812; 1.5: 731.2857; 1.6: 404.3; 1.7: 161.72; 1.8: 8.4594; 1.9: 1347.6667; 2: 42.9193; 2.1: 95.0994; 2.2: 1909.7975; 2.3: 45.131; 2.4: -1178.5118; 2.5: -27.8498
| 2 | 62.25 | 1: 112.132; 1.1: 730.596; 1.2: 0.97975; 1.3: 404.625; 1.4: 17.2511; 1.5: 730.596; 1.6: 404.625; 1.7: 161.85; 1.8: 8.4594; 1.9: 1348.75; 2: 42.9538; 2.1: 95.1; 2.2: 1912.8562; 2.3: 45.167; 2.4: -1182.2602; 2.5: -27.9159
| 2 | 62.3 | 1: 111.9361; 1.1: 729.9053; 1.2: 0.97882; 1.3: 404.95; 1.4: 17.2209; 1.5: 729.9053; 1.6: 404.95; 1.7: 161.98; 1.8: 8.4594; 1.9: 1349.8333; 2: 42.9883; 2.1: 95.1007; 2.2: 1915.9175; 2.3: 45.203; 2.4: -1186.0121; 2.5: -27.982
| 2 | 62.35 | 1: 111.7403; 1.1: 729.2137; 1.2: 0.97789; 1.3: 405.275; 1.4: 17.1908; 1.5: 729.2137; 1.6: 405.275; 1.7: 162.11; 1.8: 8.4594; 1.9: 1350.9167; 2: 43.0228; 2.1: 95.1013; 2.2: 1918.9812; 2.3: 45.239; 2.4: -1189.7675; 2.5: -28.0481
| 2 | 62.4 | 1: 111.5448; 1.1: 728.5211; 1.2: 0.97696; 1.3: 405.6; 1.4: 17.1607; 1.5: 728.5211; 1.6: 405.6; 1.7: 162.24; 1.8: 8.4594; 1.9: 1352; 2: 43.0573; 2.1: 95.1019; 2.2: 1922.0475; 2.3: 45.2749; 2.4: -1193.5264; 2.5: -28.1142
| 2 | 62.45 | 1: 111.3493; 1.1: 727.8275; 1.2: 0.97603; 1.3: 405.925; 1.4: 17.1307; 1.5: 727.8275; 1.6: 405.925; 1.7: 162.37; 1.8: 8.4594; 1.9: 1353.0833; 2: 43.0918; 2.1: 95.1025; 2.2: 1925.1162; 2.3: 45.3109; 2.4: -1197.2887; 2.5: -28.1802
| 2 | 62.5 | 1: 111.1541; 1.1: 727.133; 1.2: 0.9751; 1.3: 406.25; 1.4: 17.1006; 1.5: 727.133; 1.6: 406.25; 1.7: 162.5; 1.8: 8.4594; 1.9: 1354.1667; 2: 43.1263; 2.1: 95.1032; 2.2: 1928.1874; 2.3: 45.3469; 2.4: -1201.0545; 2.5: -28.2463
| 2 | 62.55 | 1: 110.959; 1.1: 726.4374; 1.2: 0.97417; 1.3: 406.575; 1.4: 17.0706; 1.5: 726.4374; 1.6: 406.575; 1.7: 162.63; 1.8: 8.4594; 1.9: 1355.25; 2: 43.1608; 2.1: 95.1038; 2.2: 1931.2611; 2.3: 45.3829; 2.4: -1204.8237; 2.5: -28.3123
| 2 | 62.6 | 1: 110.7641; 1.1: 725.7409; 1.2: 0.97323; 1.3: 406.9; 1.4: 17.0406; 1.5: 725.7409; 1.6: 406.9; 1.7: 162.76; 1.8: 8.4594; 1.9: 1356.3333; 2: 43.1953; 2.1: 95.1044; 2.2: 1934.3374; 2.3: 45.4189; 2.4: -1208.5964; 2.5: -28.3782
| 2 | 62.65 | 1: 110.5693; 1.1: 725.0435; 1.2: 0.9723; 1.3: 407.225; 1.4: 17.0107; 1.5: 725.0435; 1.6: 407.225; 1.7: 162.89; 1.8: 8.4594; 1.9: 1357.4167; 2: 43.2298; 2.1: 95.105; 2.2: 1937.4161; 2.3: 45.4548; 2.4: -1212.3726; 2.5: -28.4442
| 2 | 62.7 | 1: 110.3747; 1.1: 724.345; 1.2: 0.97136; 1.3: 407.55; 1.4: 16.9807; 1.5: 724.345; 1.6: 407.55; 1.7: 163.02; 1.8: 8.4594; 1.9: 1358.5; 2: 43.2643; 2.1: 95.1056; 2.2: 1940.4973; 2.3: 45.4908; 2.4: -1216.1522; 2.5: -28.5101
| 2 | 62.75 | 1: 110.1803; 1.1: 723.6456; 1.2: 0.97042; 1.3: 407.875; 1.4: 16.9508; 1.5: 723.6456; 1.6: 407.875; 1.7: 163.15; 1.8: 8.4594; 1.9: 1359.5833; 2: 43.2988; 2.1: 95.1062; 2.2: 1943.5809; 2.3: 45.5268; 2.4: -1219.9353; 2.5: -28.576
| 2 | 62.8 | 1: 109.986; 1.1: 722.9452; 1.2: 0.96949; 1.3: 408.2; 1.4: 16.9209; 1.5: 722.9452; 1.6: 408.2; 1.7: 163.28; 1.8: 8.4594; 1.9: 1360.6667; 2: 43.3333; 2.1: 95.1068; 2.2: 1946.6671; 2.3: 45.5628; 2.4: -1223.7219; 2.5: -28.6419
| 2 | 62.85 | 1: 109.7919; 1.1: 722.2439; 1.2: 0.96855; 1.3: 408.525; 1.4: 16.8911; 1.5: 722.2439; 1.6: 408.525; 1.7: 163.41; 1.8: 8.4594; 1.9: 1361.75; 2: 43.3678; 2.1: 95.1075; 2.2: 1949.7558; 2.3: 45.5988; 2.4: -1227.5119; 2.5: -28.7077
| 2 | 62.9 | 1: 109.5979; 1.1: 721.5416; 1.2: 0.9676; 1.3: 408.85; 1.4: 16.8612; 1.5: 721.5416; 1.6: 408.85; 1.7: 163.54; 1.8: 8.4594; 1.9: 1362.8333; 2: 43.4023; 2.1: 95.1081; 2.2: 1952.847; 2.3: 45.6348; 2.4: -1231.3054; 2.5: -28.7735
| 2 | 62.95 | 1: 109.4041; 1.1: 720.8383; 1.2: 0.96666; 1.3: 409.175; 1.4: 16.8314; 1.5: 720.8383; 1.6: 409.175; 1.7: 163.67; 1.8: 8.4594; 1.9: 1363.9167; 2: 43.4368; 2.1: 95.1086; 2.2: 1955.9406; 2.3: 45.6708; 2.4: -1235.1023; 2.5: -28.8393
| 2 | 63 | 1: 109.2105; 1.1: 720.1341; 1.2: 0.96572; 1.3: 409.5; 1.4: 16.8016; 1.5: 720.1341; 1.6: 409.5; 1.7: 163.8; 1.8: 8.4594; 1.9: 1365; 2: 43.4713; 2.1: 95.1092; 2.2: 1959.0367; 2.3: 45.7067; 2.4: -1238.9026; 2.5: -28.9051
| 2 | 63.05 | 1: 109.017; 1.1: 719.4289; 1.2: 0.96477; 1.3: 409.825; 1.4: 16.7719; 1.5: 719.4289; 1.6: 409.825; 1.7: 163.93; 1.8: 8.4594; 1.9: 1366.0833; 2: 43.5058; 2.1: 95.1098; 2.2: 1962.1354; 2.3: 45.7427; 2.4: -1242.7065; 2.5: -28.9709
| 2 | 63.1 | 1: 108.8237; 1.1: 718.7228; 1.2: 0.96382; 1.3: 410.15; 1.4: 16.7421; 1.5: 718.7228; 1.6: 410.15; 1.7: 164.06; 1.8: 8.4594; 1.9: 1367.1667; 2: 43.5403; 2.1: 95.1104; 2.2: 1965.2365; 2.3: 45.7787; 2.4: -1246.5137; 2.5: -29.0366
| 2 | 63.15 | 1: 108.6306; 1.1: 718.0157; 1.2: 0.96287; 1.3: 410.475; 1.4: 16.7124; 1.5: 718.0157; 1.6: 410.475; 1.7: 164.19; 1.8: 8.4594; 1.9: 1368.25; 2: 43.5748; 2.1: 95.111; 2.2: 1968.3401; 2.3: 45.8147; 2.4: -1250.3244; 2.5: -29.1023
| 2 | 63.2 | 1: 108.4376; 1.1: 717.3076; 1.2: 0.96193; 1.3: 410.8; 1.4: 16.6827; 1.5: 717.3076; 1.6: 410.8; 1.7: 164.32; 1.8: 8.4594; 1.9: 1369.3333; 2: 43.6093; 2.1: 95.1116; 2.2: 1971.4462; 2.3: 45.8507; 2.4: -1254.1386; 2.5: -29.168
| 2 | 63.25 | 1: 108.2448; 1.1: 716.5986; 1.2: 0.96097; 1.3: 411.125; 1.4: 16.653; 1.5: 716.5986; 1.6: 411.125; 1.7: 164.45; 1.8: 8.4594; 1.9: 1370.4167; 2: 43.6438; 2.1: 95.1122; 2.2: 1974.5548; 2.3: 45.8867; 2.4: -1257.9562; 2.5: -29.2337
| 2 | 63.3 | 1: 108.0521; 1.1: 715.8886; 1.2: 0.96002; 1.3: 411.45; 1.4: 16.6234; 1.5: 715.8886; 1.6: 411.45; 1.7: 164.58; 1.8: 8.4594; 1.9: 1371.5; 2: 43.6783; 2.1: 95.1127; 2.2: 1977.6659; 2.3: 45.9227; 2.4: -1261.7773; 2.5: -29.2993
| 2 | 63.35 | 1: 107.8596; 1.1: 715.1776; 1.2: 0.95907; 1.3: 411.775; 1.4: 16.5938; 1.5: 715.1776; 1.6: 411.775; 1.7: 164.71; 1.8: 8.4594; 1.9: 1372.5833; 2: 43.7128; 2.1: 95.1133; 2.2: 1980.7794; 2.3: 45.9587; 2.4: -1265.6018; 2.5: -29.3649
| 2 | 63.4 | 1: 107.6673; 1.1: 714.4657; 1.2: 0.95811; 1.3: 412.1; 1.4: 16.5642; 1.5: 714.4657; 1.6: 412.1; 1.7: 164.84; 1.8: 8.4594; 1.9: 1373.6667; 2: 43.7473; 2.1: 95.1139; 2.2: 1983.8955; 2.3: 45.9947; 2.4: -1269.4297; 2.5: -29.4305
| 2 | 63.45 | 1: 107.4751; 1.1: 713.7529; 1.2: 0.95716; 1.3: 412.425; 1.4: 16.5346; 1.5: 713.7529; 1.6: 412.425; 1.7: 164.97; 1.8: 8.4594; 1.9: 1374.75; 2: 43.7818; 2.1: 95.1145; 2.2: 1987.014; 2.3: 46.0307; 2.4: -1273.2611; 2.5: -29.4961
| 2 | 63.5 | 1: 107.2831; 1.1: 713.0391; 1.2: 0.9562; 1.3: 412.75; 1.4: 16.5051; 1.5: 713.0391; 1.6: 412.75; 1.7: 165.1; 1.8: 8.4594; 1.9: 1375.8333; 2: 43.8163; 2.1: 95.115; 2.2: 1990.135; 2.3: 46.0667; 2.4: -1277.0959; 2.5: -29.5616
| 2 | 63.55 | 1: 107.0912; 1.1: 712.3243; 1.2: 0.95524; 1.3: 413.075; 1.4: 16.4756; 1.5: 712.3243; 1.6: 413.075; 1.7: 165.23; 1.8: 8.4594; 1.9: 1376.9167; 2: 43.8508; 2.1: 95.1156; 2.2: 1993.2585; 2.3: 46.1027; 2.4: -1280.9342; 2.5: -29.6271
| 2 | 63.6 | 1: 106.8995; 1.1: 711.6086; 1.2: 0.95428; 1.3: 413.4; 1.4: 16.4461; 1.5: 711.6086; 1.6: 413.4; 1.7: 165.36; 1.8: 8.4594; 1.9: 1378; 2: 43.8854; 2.1: 95.1161; 2.2: 1996.3845; 2.3: 46.1387; 2.4: -1284.7759; 2.5: -29.6926
| 2 | 63.65 | 1: 106.708; 1.1: 710.892; 1.2: 0.95332; 1.3: 413.725; 1.4: 16.4166; 1.5: 710.892; 1.6: 413.725; 1.7: 165.49; 1.8: 8.4594; 1.9: 1379.0833; 2: 43.9199; 2.1: 95.1167; 2.2: 1999.513; 2.3: 46.1747; 2.4: -1288.621; 2.5: -29.7581
| 2 | 63.7 | 1: 106.5166; 1.1: 710.1744; 1.2: 0.95236; 1.3: 414.05; 1.4: 16.3872; 1.5: 710.1744; 1.6: 414.05; 1.7: 165.62; 1.8: 8.4594; 1.9: 1380.1667; 2: 43.9544; 2.1: 95.1173; 2.2: 2002.6439; 2.3: 46.2107; 2.4: -1292.4696; 2.5: -29.8235
| 2 | 63.75 | 1: 106.3253; 1.1: 709.4558; 1.2: 0.9514; 1.3: 414.375; 1.4: 16.3577; 1.5: 709.4558; 1.6: 414.375; 1.7: 165.75; 1.8: 8.4594; 1.9: 1381.25; 2: 43.9889; 2.1: 95.1178; 2.2: 2005.7774; 2.3: 46.2467; 2.4: -1296.3216; 2.5: -29.889
| 2 | 63.8 | 1: 106.1343; 1.1: 708.7363; 1.2: 0.95043; 1.3: 414.7; 1.4: 16.3283; 1.5: 708.7363; 1.6: 414.7; 1.7: 165.88; 1.8: 8.4594; 1.9: 1382.3333; 2: 44.0234; 2.1: 95.1184; 2.2: 2008.9133; 2.3: 46.2827; 2.4: -1300.177; 2.5: -29.9544
| 2 | 63.85 | 1: 105.9433; 1.1: 708.0158; 1.2: 0.94946; 1.3: 415.025; 1.4: 16.299; 1.5: 708.0158; 1.6: 415.025; 1.7: 166.01; 1.8: 8.4594; 1.9: 1383.4167; 2: 44.0579; 2.1: 95.1189; 2.2: 2012.0517; 2.3: 46.3187; 2.4: -1304.0359; 2.5: -30.0197
| 2 | 63.9 | 1: 105.7526; 1.1: 707.2944; 1.2: 0.9485; 1.3: 415.35; 1.4: 16.2696; 1.5: 707.2944; 1.6: 415.35; 1.7: 166.14; 1.8: 8.4594; 1.9: 1384.5; 2: 44.0924; 2.1: 95.1195; 2.2: 2015.1926; 2.3: 46.3547; 2.4: -1307.8981; 2.5: -30.0851
| 2 | 63.95 | 1: 105.562; 1.1: 706.5721; 1.2: 0.94753; 1.3: 415.675; 1.4: 16.2403; 1.5: 706.5721; 1.6: 415.675; 1.7: 166.27; 1.8: 8.4594; 1.9: 1385.5833; 2: 44.1269; 2.1: 95.12; 2.2: 2018.3359; 2.3: 46.3907; 2.4: -1311.7639; 2.5: -30.1504
| 2 | 64 | 1: 105.3715; 1.1: 705.8488; 1.2: 0.94656; 1.3: 416; 1.4: 16.211; 1.5: 705.8488; 1.6: 416; 1.7: 166.4; 1.8: 8.4594; 1.9: 1386.6667; 2: 44.1614; 2.1: 95.1205; 2.2: 2021.4818; 2.3: 46.4267; 2.4: -1315.633; 2.5: -30.2157
| 2 | 64.05 | 1: 105.1812; 1.1: 705.1245; 1.2: 0.94559; 1.3: 416.325; 1.4: 16.1817; 1.5: 705.1245; 1.6: 416.325; 1.7: 166.53; 1.8: 8.4594; 1.9: 1387.75; 2: 44.1959; 2.1: 95.1211; 2.2: 2024.6301; 2.3: 46.4627; 2.4: -1319.5056; 2.5: -30.281
| 2 | 64.1 | 1: 104.9911; 1.1: 704.3993; 1.2: 0.94462; 1.3: 416.65; 1.4: 16.1525; 1.5: 704.3993; 1.6: 416.65; 1.7: 166.66; 1.8: 8.4594; 1.9: 1388.8333; 2: 44.2304; 2.1: 95.1216; 2.2: 2027.7809; 2.3: 46.4987; 2.4: -1323.3816; 2.5: -30.3463
| 2 | 64.15 | 1: 104.8011; 1.1: 703.6732; 1.2: 0.94364; 1.3: 416.975; 1.4: 16.1233; 1.5: 703.6732; 1.6: 416.975; 1.7: 166.79; 1.8: 8.4594; 1.9: 1389.9167; 2: 44.2649; 2.1: 95.1222; 2.2: 2030.9342; 2.3: 46.5348; 2.4: -1327.261; 2.5: -30.4115
| 2 | 64.2 | 1: 104.6113; 1.1: 702.9461; 1.2: 0.94267; 1.3: 417.3; 1.4: 16.094; 1.5: 702.9461; 1.6: 417.3; 1.7: 166.92; 1.8: 8.4594; 1.9: 1391; 2: 44.2994; 2.1: 95.1227; 2.2: 2034.0899; 2.3: 46.5708; 2.4: -1331.1438; 2.5: -30.4767
| 2 | 64.25 | 1: 104.4216; 1.1: 702.2181; 1.2: 0.94169; 1.3: 417.625; 1.4: 16.0649; 1.5: 702.2181; 1.6: 417.625; 1.7: 167.05; 1.8: 8.4594; 1.9: 1392.0833; 2: 44.3339; 2.1: 95.1232; 2.2: 2037.2482; 2.3: 46.6068; 2.4: -1335.0301; 2.5: -30.5419
| 2 | 64.3 | 1: 104.2321; 1.1: 701.4891; 1.2: 0.94071; 1.3: 417.95; 1.4: 16.0357; 1.5: 701.4891; 1.6: 417.95; 1.7: 167.18; 1.8: 8.4594; 1.9: 1393.1667; 2: 44.3684; 2.1: 95.1237; 2.2: 2040.4089; 2.3: 46.6428; 2.4: -1338.9198; 2.5: -30.6071
| 2 | 64.35 | 1: 104.0428; 1.1: 700.7592; 1.2: 0.93973; 1.3: 418.275; 1.4: 16.0066; 1.5: 700.7592; 1.6: 418.275; 1.7: 167.31; 1.8: 8.4594; 1.9: 1394.25; 2: 44.4029; 2.1: 95.1243; 2.2: 2043.5721; 2.3: 46.6788; 2.4: -1342.8129; 2.5: -30.6722
| 2 | 64.4 | 1: 103.8536; 1.1: 700.0284; 1.2: 0.93875; 1.3: 418.6; 1.4: 15.9775; 1.5: 700.0284; 1.6: 418.6; 1.7: 167.44; 1.8: 8.4594; 1.9: 1395.3333; 2: 44.4374; 2.1: 95.1248; 2.2: 2046.7378; 2.3: 46.7148; 2.4: -1346.7094; 2.5: -30.7373
| 2 | 64.45 | 1: 103.6645; 1.1: 699.2966; 1.2: 0.93777; 1.3: 418.925; 1.4: 15.9484; 1.5: 699.2966; 1.6: 418.925; 1.7: 167.57; 1.8: 8.4594; 1.9: 1396.4167; 2: 44.4719; 2.1: 95.1253; 2.2: 2049.9059; 2.3: 46.7508; 2.4: -1350.6093; 2.5: -30.8024
| 2 | 64.5 | 1: 103.4756; 1.1: 698.5639; 1.2: 0.93679; 1.3: 419.25; 1.4: 15.9193; 1.5: 698.5639; 1.6: 419.25; 1.7: 167.7; 1.8: 8.4594; 1.9: 1397.5; 2: 44.5064; 2.1: 95.1258; 2.2: 2053.0765; 2.3: 46.7868; 2.4: -1354.5127; 2.5: -30.8675
| 2 | 64.55 | 1: 103.2869; 1.1: 697.8302; 1.2: 0.93581; 1.3: 419.575; 1.4: 15.8903; 1.5: 697.8302; 1.6: 419.575; 1.7: 167.83; 1.8: 8.4594; 1.9: 1398.5833; 2: 44.5409; 2.1: 95.1264; 2.2: 2056.2496; 2.3: 46.8228; 2.4: -1358.4194; 2.5: -30.9326
| 2 | 64.6 | 1: 103.0983; 1.1: 697.0956; 1.2: 0.93482; 1.3: 419.9; 1.4: 15.8613; 1.5: 697.0956; 1.6: 419.9; 1.7: 167.96; 1.8: 8.4594; 1.9: 1399.6667; 2: 44.5754; 2.1: 95.1269; 2.2: 2059.4251; 2.3: 46.8589; 2.4: -1362.3296; 2.5: -30.9976
| 2 | 64.65 | 1: 102.9098; 1.1: 696.36; 1.2: 0.93383; 1.3: 420.225; 1.4: 15.8323; 1.5: 696.36; 1.6: 420.225; 1.7: 168.09; 1.8: 8.4594; 1.9: 1400.75; 2: 44.6099; 2.1: 95.1274; 2.2: 2062.6032; 2.3: 46.8949; 2.4: -1366.2432; 2.5: -31.0626
| 2 | 64.7 | 1: 102.7216; 1.1: 695.6235; 1.2: 0.93285; 1.3: 420.55; 1.4: 15.8033; 1.5: 695.6235; 1.6: 420.55; 1.7: 168.22; 1.8: 8.4594; 1.9: 1401.8333; 2: 44.6444; 2.1: 95.1279; 2.2: 2065.7837; 2.3: 46.9309; 2.4: -1370.1602; 2.5: -31.1276
| 2 | 64.75 | 1: 102.5334; 1.1: 694.8861; 1.2: 0.93186; 1.3: 420.875; 1.4: 15.7744; 1.5: 694.8861; 1.6: 420.875; 1.7: 168.35; 1.8: 8.4594; 1.9: 1402.9167; 2: 44.6789; 2.1: 95.1284; 2.2: 2068.9666; 2.3: 46.9669; 2.4: -1374.0806; 2.5: -31.1925
| 2 | 64.8 | 1: 102.3454; 1.1: 694.1477; 1.2: 0.93087; 1.3: 421.2; 1.4: 15.7455; 1.5: 694.1477; 1.6: 421.2; 1.7: 168.48; 1.8: 8.4594; 1.9: 1404; 2: 44.7134; 2.1: 95.1289; 2.2: 2072.1521; 2.3: 47.0029; 2.4: -1378.0044; 2.5: -31.2575
| 2 | 64.85 | 1: 102.1576; 1.1: 693.4084; 1.2: 0.92988; 1.3: 421.525; 1.4: 15.7166; 1.5: 693.4084; 1.6: 421.525; 1.7: 168.61; 1.8: 8.4594; 1.9: 1405.0833; 2: 44.7479; 2.1: 95.1294; 2.2: 2075.34; 2.3: 47.0389; 2.4: -1381.9316; 2.5: -31.3224
| 2 | 64.9 | 1: 101.9699; 1.1: 692.6681; 1.2: 0.92888; 1.3: 421.85; 1.4: 15.6877; 1.5: 692.6681; 1.6: 421.85; 1.7: 168.74; 1.8: 8.4594; 1.9: 1406.1667; 2: 44.7824; 2.1: 95.1299; 2.2: 2078.5303; 2.3: 47.075; 2.4: -1385.8622; 2.5: -31.3873
| 2 | 64.95 | 1: 101.7824; 1.1: 691.9269; 1.2: 0.92789; 1.3: 422.175; 1.4: 15.6588; 1.5: 691.9269; 1.6: 422.175; 1.7: 168.87; 1.8: 8.4594; 1.9: 1407.25; 2: 44.8169; 2.1: 95.1304; 2.2: 2081.7232; 2.3: 47.111; 2.4: -1389.7962; 2.5: -31.4521
| 2 | 65 | 1: 101.595; 1.1: 691.1848; 1.2: 0.92689; 1.3: 422.5; 1.4: 15.63; 1.5: 691.1848; 1.6: 422.5; 1.7: 169; 1.8: 8.4594; 1.9: 1408.3333; 2: 44.8514; 2.1: 95.131; 2.2: 2084.9185; 2.3: 47.147; 2.4: -1393.7337; 2.5: -31.517
| 2 | 65.05 | 1: 101.4078; 1.1: 690.4417; 1.2: 0.9259; 1.3: 422.825; 1.4: 15.6012; 1.5: 690.4417; 1.6: 422.825; 1.7: 169.13; 1.8: 8.4594; 1.9: 1409.4167; 2: 44.8859; 2.1: 95.1315; 2.2: 2088.1162; 2.3: 47.183; 2.4: -1397.6745; 2.5: -31.5818
| 2 | 65.1 | 1: 101.2207; 1.1: 689.6977; 1.2: 0.9249; 1.3: 423.15; 1.4: 15.5724; 1.5: 689.6977; 1.6: 423.15; 1.7: 169.26; 1.8: 8.4594; 1.9: 1410.5; 2: 44.9204; 2.1: 95.132; 2.2: 2091.3165; 2.3: 47.219; 2.4: -1401.6187; 2.5: -31.6466
| 2 | 65.15 | 1: 101.0338; 1.1: 688.9528; 1.2: 0.9239; 1.3: 423.475; 1.4: 15.5437; 1.5: 688.9528; 1.6: 423.475; 1.7: 169.39; 1.8: 8.4594; 1.9: 1411.5833; 2: 44.9549; 2.1: 95.1325; 2.2: 2094.5192; 2.3: 47.255; 2.4: -1405.5664; 2.5: -31.7114
| 2 | 65.2 | 1: 100.847; 1.1: 688.2069; 1.2: 0.9229; 1.3: 423.8; 1.4: 15.5149; 1.5: 688.2069; 1.6: 423.8; 1.7: 169.52; 1.8: 8.4594; 1.9: 1412.6667; 2: 44.9894; 2.1: 95.133; 2.2: 2097.7243; 2.3: 47.2911; 2.4: -1409.5174; 2.5: -31.7761
| 2 | 65.25 | 1: 100.6604; 1.1: 687.4601; 1.2: 0.9219; 1.3: 424.125; 1.4: 15.4862; 1.5: 687.4601; 1.6: 424.125; 1.7: 169.65; 1.8: 8.4594; 1.9: 1413.75; 2: 45.0239; 2.1: 95.1335; 2.2: 2100.9319; 2.3: 47.3271; 2.4: -1413.4718; 2.5: -31.8409
| 2 | 65.3 | 1: 100.4739; 1.1: 686.7123; 1.2: 0.9209; 1.3: 424.45; 1.4: 15.4575; 1.5: 686.7123; 1.6: 424.45; 1.7: 169.78; 1.8: 8.4594; 1.9: 1414.8333; 2: 45.0584; 2.1: 95.1339; 2.2: 2104.142; 2.3: 47.3631; 2.4: -1417.4297; 2.5: -31.9056
| 2 | 65.35 | 1: 100.2876; 1.1: 685.9636; 1.2: 0.91989; 1.3: 424.775; 1.4: 15.4289; 1.5: 685.9636; 1.6: 424.775; 1.7: 169.91; 1.8: 8.4594; 1.9: 1415.9167; 2: 45.0929; 2.1: 95.1344; 2.2: 2107.3545; 2.3: 47.3991; 2.4: -1421.3909; 2.5: -31.9703
| 2 | 65.4 | 1: 100.1014; 1.1: 685.214; 1.2: 0.91889; 1.3: 425.1; 1.4: 15.4002; 1.5: 685.214; 1.6: 425.1; 1.7: 170.04; 1.8: 8.4594; 1.9: 1417; 2: 45.1274; 2.1: 95.1349; 2.2: 2110.5695; 2.3: 47.4351; 2.4: -1425.3555; 2.5: -32.0349
| 2 | 65.45 | 1: 99.9153; 1.1: 684.4634; 1.2: 0.91788; 1.3: 425.425; 1.4: 15.3716; 1.5: 684.4634; 1.6: 425.425; 1.7: 170.17; 1.8: 8.4594; 1.9: 1418.0833; 2: 45.1619; 2.1: 95.1354; 2.2: 2113.787; 2.3: 47.4712; 2.4: -1429.3235; 2.5: -32.0996
| 2 | 65.5 | 1: 99.7295; 1.1: 683.7119; 1.2: 0.91687; 1.3: 425.75; 1.4: 15.343; 1.5: 683.7119; 1.6: 425.75; 1.7: 170.3; 1.8: 8.4594; 1.9: 1419.1667; 2: 45.1964; 2.1: 95.1359; 2.2: 2117.0069; 2.3: 47.5072; 2.4: -1433.2949; 2.5: -32.1642
| 2 | 65.55 | 1: 99.5437; 1.1: 682.9595; 1.2: 0.91586; 1.3: 426.075; 1.4: 15.3144; 1.5: 682.9595; 1.6: 426.075; 1.7: 170.43; 1.8: 8.4594; 1.9: 1420.25; 2: 45.2309; 2.1: 95.1364; 2.2: 2120.2292; 2.3: 47.5432; 2.4: -1437.2697; 2.5: -32.2288
| 2 | 65.6 | 1: 99.3581; 1.1: 682.2061; 1.2: 0.91485; 1.3: 426.4; 1.4: 15.2859; 1.5: 682.2061; 1.6: 426.4; 1.7: 170.56; 1.8: 8.4594; 1.9: 1421.3333; 2: 45.2654; 2.1: 95.1369; 2.2: 2123.454; 2.3: 47.5792; 2.4: -1441.2479; 2.5: -32.2934
| 2 | 65.65 | 1: 99.1727; 1.1: 681.4517; 1.2: 0.91384; 1.3: 426.725; 1.4: 15.2573; 1.5: 681.4517; 1.6: 426.725; 1.7: 170.69; 1.8: 8.4594; 1.9: 1422.4167; 2: 45.2999; 2.1: 95.1374; 2.2: 2126.6813; 2.3: 47.6152; 2.4: -1445.2295; 2.5: -32.3579
| 2 | 65.7 | 1: 98.9874; 1.1: 680.6965; 1.2: 0.91283; 1.3: 427.05; 1.4: 15.2288; 1.5: 680.6965; 1.6: 427.05; 1.7: 170.82; 1.8: 8.4594; 1.9: 1423.5; 2: 45.3344; 2.1: 95.1379; 2.2: 2129.911; 2.3: 47.6513; 2.4: -1449.2145; 2.5: -32.4224
| 2 | 65.75 | 1: 98.8022; 1.1: 679.9403; 1.2: 0.91181; 1.3: 427.375; 1.4: 15.2003; 1.5: 679.9403; 1.6: 427.375; 1.7: 170.95; 1.8: 8.4594; 1.9: 1424.5833; 2: 45.3689; 2.1: 95.1384; 2.2: 2133.1431; 2.3: 47.6873; 2.4: -1453.2028; 2.5: -32.4869
| 2 | 65.8 | 1: 98.6172; 1.1: 679.1831; 1.2: 0.9108; 1.3: 427.7; 1.4: 15.1719; 1.5: 679.1831; 1.6: 427.7; 1.7: 171.08; 1.8: 8.4594; 1.9: 1425.6667; 2: 45.4034; 2.1: 95.1389; 2.2: 2136.3777; 2.3: 47.7233; 2.4: -1457.1946; 2.5: -32.5514
| 2 | 65.85 | 1: 98.4323; 1.1: 678.4251; 1.2: 0.90978; 1.3: 428.025; 1.4: 15.1434; 1.5: 678.4251; 1.6: 428.025; 1.7: 171.21; 1.8: 8.4594; 1.9: 1426.75; 2: 45.4379; 2.1: 95.1393; 2.2: 2139.6148; 2.3: 47.7593; 2.4: -1461.1897; 2.5: -32.6159
| 2 | 65.9 | 1: 98.2476; 1.1: 677.666; 1.2: 0.90877; 1.3: 428.35; 1.4: 15.115; 1.5: 677.666; 1.6: 428.35; 1.7: 171.34; 1.8: 8.4594; 1.9: 1427.8333; 2: 45.4724; 2.1: 95.1398; 2.2: 2142.8543; 2.3: 47.7953; 2.4: -1465.1882; 2.5: -32.6803
| 2 | 65.95 | 1: 98.063; 1.1: 676.9061; 1.2: 0.90775; 1.3: 428.675; 1.4: 15.0866; 1.5: 676.9061; 1.6: 428.675; 1.7: 171.47; 1.8: 8.4594; 1.9: 1428.9167; 2: 45.5069; 2.1: 95.1403; 2.2: 2146.0962; 2.3: 47.8313; 2.4: -1469.1901; 2.5: -32.7447
| 2 | 66 | 1: 97.8786; 1.1: 676.1452; 1.2: 0.90673; 1.3: 429; 1.4: 15.0582; 1.5: 676.1452; 1.6: 429; 1.7: 171.6; 1.8: 8.4594; 1.9: 1430; 2: 45.5414; 2.1: 95.1408; 2.2: 2149.3406; 2.3: 47.8674; 2.4: -1473.1954; 2.5: -32.8091
| 2 | 66.05 | 1: 97.6943; 1.1: 675.3833; 1.2: 0.9057; 1.3: 429.325; 1.4: 15.0299; 1.5: 675.3833; 1.6: 429.325; 1.7: 171.73; 1.8: 8.4594; 1.9: 1431.0833; 2: 45.5759; 2.1: 95.1413; 2.2: 2152.5874; 2.3: 47.9034; 2.4: -1477.2041; 2.5: -32.8735
| 2 | 66.1 | 1: 97.5101; 1.1: 674.6206; 1.2: 0.90468; 1.3: 429.65; 1.4: 15.0016; 1.5: 674.6206; 1.6: 429.65; 1.7: 171.86; 1.8: 8.4594; 1.9: 1432.1667; 2: 45.6104; 2.1: 95.1418; 2.2: 2155.8367; 2.3: 47.9394; 2.4: -1481.2161; 2.5: -32.9378
| 2 | 66.15 | 1: 97.3261; 1.1: 673.8568; 1.2: 0.90366; 1.3: 429.975; 1.4: 14.9732; 1.5: 673.8568; 1.6: 429.975; 1.7: 171.99; 1.8: 8.4594; 1.9: 1433.25; 2: 45.6449; 2.1: 95.1423; 2.2: 2159.0884; 2.3: 47.9754; 2.4: -1485.2315; 2.5: -33.0022
| 2 | 66.2 | 1: 97.1423; 1.1: 673.0922; 1.2: 0.90263; 1.3: 430.3; 1.4: 14.945; 1.5: 673.0922; 1.6: 430.3; 1.7: 172.12; 1.8: 8.4594; 1.9: 1434.3333; 2: 45.6794; 2.1: 95.1427; 2.2: 2162.3425; 2.3: 48.0114; 2.4: -1489.2503; 2.5: -33.0665
| 2 | 66.25 | 1: 96.9585; 1.1: 672.3266; 1.2: 0.9016; 1.3: 430.625; 1.4: 14.9167; 1.5: 672.3266; 1.6: 430.625; 1.7: 172.25; 1.8: 8.4594; 1.9: 1435.4167; 2: 45.7139; 2.1: 95.1432; 2.2: 2165.5991; 2.3: 48.0475; 2.4: -1493.2725; 2.5: -33.1308
| 2 | 66.3 | 1: 96.7749; 1.1: 671.56; 1.2: 0.90058; 1.3: 430.95; 1.4: 14.8885; 1.5: 671.56; 1.6: 430.95; 1.7: 172.38; 1.8: 8.4594; 1.9: 1436.5; 2: 45.7484; 2.1: 95.1437; 2.2: 2168.8581; 2.3: 48.0835; 2.4: -1497.2981; 2.5: -33.195
| 2 | 66.35 | 1: 96.5915; 1.1: 670.7925; 1.2: 0.89955; 1.3: 431.275; 1.4: 14.8602; 1.5: 670.7925; 1.6: 431.275; 1.7: 172.51; 1.8: 8.4594; 1.9: 1437.5833; 2: 45.7829; 2.1: 95.1442; 2.2: 2172.1195; 2.3: 48.1195; 2.4: -1501.327; 2.5: -33.2593
| 2 | 66.4 | 1: 96.4082; 1.1: 670.0241; 1.2: 0.89852; 1.3: 431.6; 1.4: 14.832; 1.5: 670.0241; 1.6: 431.6; 1.7: 172.64; 1.8: 8.4594; 1.9: 1438.6667; 2: 45.8174; 2.1: 95.1447; 2.2: 2175.3834; 2.3: 48.1555; 2.4: -1505.3593; 2.5: -33.3235
| 2 | 66.45 | 1: 96.225; 1.1: 669.2547; 1.2: 0.89749; 1.3: 431.925; 1.4: 14.8039; 1.5: 669.2547; 1.6: 431.925; 1.7: 172.77; 1.8: 8.4594; 1.9: 1439.75; 2: 45.8519; 2.1: 95.1452; 2.2: 2178.6497; 2.3: 48.1915; 2.4: -1509.395; 2.5: -33.3877
| 2 | 66.5 | 1: 96.042; 1.1: 668.4844; 1.2: 0.89645; 1.3: 432.25; 1.4: 14.7757; 1.5: 668.4844; 1.6: 432.25; 1.7: 172.9; 1.8: 8.4594; 1.9: 1440.8333; 2: 45.8864; 2.1: 95.1457; 2.2: 2181.9185; 2.3: 48.2275; 2.4: -1513.434; 2.5: -33.4518
| 2 | 66.55 | 1: 95.8591; 1.1: 667.7132; 1.2: 0.89542; 1.3: 432.575; 1.4: 14.7476; 1.5: 667.7132; 1.6: 432.575; 1.7: 173.03; 1.8: 8.4594; 1.9: 1441.9167; 2: 45.9209; 2.1: 95.1461; 2.2: 2185.1896; 2.3: 48.2636; 2.4: -1517.4765; 2.5: -33.516
| 2 | 66.6 | 1: 95.6764; 1.1: 666.941; 1.2: 0.89438; 1.3: 432.9; 1.4: 14.7194; 1.5: 666.941; 1.6: 432.9; 1.7: 173.16; 1.8: 8.4594; 1.9: 1443; 2: 45.9554; 2.1: 95.1466; 2.2: 2188.4632; 2.3: 48.2996; 2.4: -1521.5222; 2.5: -33.5801
| 2 | 66.65 | 1: 95.4938; 1.1: 666.1678; 1.2: 0.89335; 1.3: 433.225; 1.4: 14.6914; 1.5: 666.1678; 1.6: 433.225; 1.7: 173.29; 1.8: 8.4594; 1.9: 1444.0833; 2: 45.9899; 2.1: 95.1471; 2.2: 2191.7392; 2.3: 48.3356; 2.4: -1525.5714; 2.5: -33.6442
| 2 | 66.7 | 1: 95.3113; 1.1: 665.3937; 1.2: 0.89231; 1.3: 433.55; 1.4: 14.6633; 1.5: 665.3937; 1.6: 433.55; 1.7: 173.42; 1.8: 8.4594; 1.9: 1445.1667; 2: 46.0244; 2.1: 95.1476; 2.2: 2195.0176; 2.3: 48.3716; 2.4: -1529.6239; 2.5: -33.7083
| 2 | 66.75 | 1: 95.129; 1.1: 664.6187; 1.2: 0.89127; 1.3: 433.875; 1.4: 14.6352; 1.5: 664.6187; 1.6: 433.875; 1.7: 173.55; 1.8: 8.4594; 1.9: 1446.25; 2: 46.0589; 2.1: 95.1481; 2.2: 2198.2985; 2.3: 48.4076; 2.4: -1533.6798; 2.5: -33.7724
| 2 | 66.8 | 1: 94.9468; 1.1: 663.8427; 1.2: 0.89023; 1.3: 434.2; 1.4: 14.6072; 1.5: 663.8427; 1.6: 434.2; 1.7: 173.68; 1.8: 8.4594; 1.9: 1447.3333; 2: 46.0934; 2.1: 95.1486; 2.2: 2201.5818; 2.3: 48.4436; 2.4: -1537.7391; 2.5: -33.8364
| 2 | 66.85 | 1: 94.7647; 1.1: 663.0657; 1.2: 0.88919; 1.3: 434.525; 1.4: 14.5792; 1.5: 663.0657; 1.6: 434.525; 1.7: 173.81; 1.8: 8.4594; 1.9: 1448.4167; 2: 46.1279; 2.1: 95.1491; 2.2: 2204.8675; 2.3: 48.4796; 2.4: -1541.8018; 2.5: -33.9004
| 2 | 66.9 | 1: 94.5828; 1.1: 662.2878; 1.2: 0.88814; 1.3: 434.85; 1.4: 14.5512; 1.5: 662.2878; 1.6: 434.85; 1.7: 173.94; 1.8: 8.4594; 1.9: 1449.5; 2: 46.1624; 2.1: 95.1496; 2.2: 2208.1556; 2.3: 48.5156; 2.4: -1545.8678; 2.5: -33.9644
| 2 | 66.95 | 1: 94.401; 1.1: 661.509; 1.2: 0.8871; 1.3: 435.175; 1.4: 14.5232; 1.5: 661.509; 1.6: 435.175; 1.7: 174.07; 1.8: 8.4594; 1.9: 1450.5833; 2: 46.1969; 2.1: 95.15; 2.2: 2211.4461; 2.3: 48.5517; 2.4: -1549.9371; 2.5: -34.0284
| 2 | 67 | 1: 94.2194; 1.1: 660.7292; 1.2: 0.88605; 1.3: 435.5; 1.4: 14.4953; 1.5: 660.7292; 1.6: 435.5; 1.7: 174.2; 1.8: 8.4594; 1.9: 1451.6667; 2: 46.2314; 2.1: 95.1505; 2.2: 2214.739; 2.3: 48.5877; 2.4: -1554.0099; 2.5: -34.0924
| 2 | 67.05 | 1: 94.0379; 1.1: 659.9484; 1.2: 0.88501; 1.3: 435.825; 1.4: 14.4674; 1.5: 659.9484; 1.6: 435.825; 1.7: 174.33; 1.8: 8.4594; 1.9: 1452.75; 2: 46.2659; 2.1: 95.151; 2.2: 2218.0344; 2.3: 48.6237; 2.4: -1558.0859; 2.5: -34.1563
| 2 | 67.1 | 1: 93.8565; 1.1: 659.1667; 1.2: 0.88396; 1.3: 436.15; 1.4: 14.4395; 1.5: 659.1667; 1.6: 436.15; 1.7: 174.46; 1.8: 8.4594; 1.9: 1453.8333; 2: 46.3004; 2.1: 95.1515; 2.2: 2221.3321; 2.3: 48.6597; 2.4: -1562.1654; 2.5: -34.2202
| 2 | 67.15 | 1: 93.6753; 1.1: 658.3841; 1.2: 0.88291; 1.3: 436.475; 1.4: 14.4116; 1.5: 658.3841; 1.6: 436.475; 1.7: 174.59; 1.8: 8.4594; 1.9: 1454.9167; 2: 46.3349; 2.1: 95.152; 2.2: 2224.6323; 2.3: 48.6957; 2.4: -1566.2482; 2.5: -34.2841
| 2 | 67.2 | 1: 93.4942; 1.1: 657.6005; 1.2: 0.88186; 1.3: 436.8; 1.4: 14.3837; 1.5: 657.6005; 1.6: 436.8; 1.7: 174.72; 1.8: 8.4594; 1.9: 1456; 2: 46.3694; 2.1: 95.1525; 2.2: 2227.9349; 2.3: 48.7317; 2.4: -1570.3344; 2.5: -34.348
| 2 | 67.25 | 1: 93.3132; 1.1: 656.8159; 1.2: 0.8808; 1.3: 437.125; 1.4: 14.3559; 1.5: 656.8159; 1.6: 437.125; 1.7: 174.85; 1.8: 8.4594; 1.9: 1457.0833; 2: 46.4039; 2.1: 95.153; 2.2: 2231.2398; 2.3: 48.7677; 2.4: -1574.4239; 2.5: -34.4118
| 2 | 67.3 | 1: 93.1323; 1.1: 656.0304; 1.2: 0.87975; 1.3: 437.45; 1.4: 14.3281; 1.5: 656.0304; 1.6: 437.45; 1.7: 174.98; 1.8: 8.4594; 1.9: 1458.1667; 2: 46.4384; 2.1: 95.1535; 2.2: 2234.5472; 2.3: 48.8037; 2.4: -1578.5168; 2.5: -34.4756
| 2 | 67.35 | 1: 92.9516; 1.1: 655.2439; 1.2: 0.8787; 1.3: 437.775; 1.4: 14.3003; 1.5: 655.2439; 1.6: 437.775; 1.7: 175.11; 1.8: 8.4594; 1.9: 1459.25; 2: 46.4729; 2.1: 95.154; 2.2: 2237.857; 2.3: 48.8397; 2.4: -1582.6131; 2.5: -34.5394
| 2 | 67.4 | 1: 92.771; 1.1: 654.4565; 1.2: 0.87764; 1.3: 438.1; 1.4: 14.2725; 1.5: 654.4565; 1.6: 438.1; 1.7: 175.24; 1.8: 8.4594; 1.9: 1460.3333; 2: 46.5074; 2.1: 95.1545; 2.2: 2241.1691; 2.3: 48.8757; 2.4: -1586.7127; 2.5: -34.6032
| 2 | 67.45 | 1: 92.5906; 1.1: 653.6681; 1.2: 0.87658; 1.3: 438.425; 1.4: 14.2447; 1.5: 653.6681; 1.6: 438.425; 1.7: 175.37; 1.8: 8.4594; 1.9: 1461.4167; 2: 46.5419; 2.1: 95.155; 2.2: 2244.4837; 2.3: 48.9117; 2.4: -1590.8157; 2.5: -34.667
| 2 | 67.5 | 1: 92.4103; 1.1: 652.8787; 1.2: 0.87552; 1.3: 438.75; 1.4: 14.217; 1.5: 652.8787; 1.6: 438.75; 1.7: 175.5; 1.8: 8.4594; 1.9: 1462.5; 2: 46.5764; 2.1: 95.1555; 2.2: 2247.8007; 2.3: 48.9477; 2.4: -1594.922; 2.5: -34.7307
| 2 | 67.55 | 1: 92.2301; 1.1: 652.0884; 1.2: 0.87446; 1.3: 439.075; 1.4: 14.1892; 1.5: 652.0884; 1.6: 439.075; 1.7: 175.63; 1.8: 8.4594; 1.9: 1463.5833; 2: 46.6109; 2.1: 95.156; 2.2: 2251.12; 2.3: 48.9837; 2.4: -1599.0317; 2.5: -34.7944
| 2 | 67.6 | 1: 92.0501; 1.1: 651.2971; 1.2: 0.8734; 1.3: 439.4; 1.4: 14.1615; 1.5: 651.2971; 1.6: 439.4; 1.7: 175.76; 1.8: 8.4594; 1.9: 1464.6667; 2: 46.6454; 2.1: 95.1565; 2.2: 2254.4418; 2.3: 49.0197; 2.4: -1603.1447; 2.5: -34.8581
| 2 | 67.65 | 1: 91.8701; 1.1: 650.5048; 1.2: 0.87234; 1.3: 439.725; 1.4: 14.1339; 1.5: 650.5048; 1.6: 439.725; 1.7: 175.89; 1.8: 8.4594; 1.9: 1465.75; 2: 46.6799; 2.1: 95.157; 2.2: 2257.7659; 2.3: 49.0557; 2.4: -1607.2611; 2.5: -34.9218
| 2 | 67.7 | 1: 91.6903; 1.1: 649.7116; 1.2: 0.87128; 1.3: 440.05; 1.4: 14.1062; 1.5: 649.7116; 1.6: 440.05; 1.7: 176.02; 1.8: 8.4594; 1.9: 1466.8333; 2: 46.7144; 2.1: 95.1575; 2.2: 2261.0924; 2.3: 49.0917; 2.4: -1611.3808; 2.5: -34.9855
| 2 | 67.75 | 1: 91.5107; 1.1: 648.9174; 1.2: 0.87021; 1.3: 440.375; 1.4: 14.0786; 1.5: 648.9174; 1.6: 440.375; 1.7: 176.15; 1.8: 8.4594; 1.9: 1467.9167; 2: 46.7489; 2.1: 95.1581; 2.2: 2264.4213; 2.3: 49.1277; 2.4: -1615.5039; 2.5: -35.0491
| 2 | 67.8 | 1: 91.3311; 1.1: 648.1223; 1.2: 0.86915; 1.3: 440.7; 1.4: 14.0509; 1.5: 648.1223; 1.6: 440.7; 1.7: 176.28; 1.8: 8.4594; 1.9: 1469; 2: 46.7834; 2.1: 95.1586; 2.2: 2267.7526; 2.3: 49.1637; 2.4: -1619.6303; 2.5: -35.1127
| 2 | 67.85 | 1: 91.1517; 1.1: 647.3262; 1.2: 0.86808; 1.3: 441.025; 1.4: 14.0233; 1.5: 647.3262; 1.6: 441.025; 1.7: 176.41; 1.8: 8.4594; 1.9: 1470.0833; 2: 46.8179; 2.1: 95.1591; 2.2: 2271.0862; 2.3: 49.1997; 2.4: -1623.7601; 2.5: -35.1763
| 2 | 67.9 | 1: 90.9724; 1.1: 646.5291; 1.2: 0.86701; 1.3: 441.35; 1.4: 13.9958; 1.5: 646.5291; 1.6: 441.35; 1.7: 176.54; 1.8: 8.4594; 1.9: 1471.1667; 2: 46.8524; 2.1: 95.1596; 2.2: 2274.4223; 2.3: 49.2356; 2.4: -1627.8932; 2.5: -35.2399
| 2 | 67.95 | 1: 90.7933; 1.1: 645.731; 1.2: 0.86594; 1.3: 441.675; 1.4: 13.9682; 1.5: 645.731; 1.6: 441.675; 1.7: 176.67; 1.8: 8.4594; 1.9: 1472.25; 2: 46.8869; 2.1: 95.1601; 2.2: 2277.7607; 2.3: 49.2716; 2.4: -1632.0297; 2.5: -35.3034
| 2 | 68 | 1: 90.6143; 1.1: 644.932; 1.2: 0.86487; 1.3: 442; 1.4: 13.9407; 1.5: 644.932; 1.6: 442; 1.7: 176.8; 1.8: 8.4594; 1.9: 1473.3333; 2: 46.9214; 2.1: 95.1607; 2.2: 2281.1015; 2.3: 49.3076; 2.4: -1636.1695; 2.5: -35.367
| 2 | 68.05 | 1: 90.4354; 1.1: 644.1319; 1.2: 0.8638; 1.3: 442.325; 1.4: 13.9131; 1.5: 644.1319; 1.6: 442.325; 1.7: 176.93; 1.8: 8.4594; 1.9: 1474.4167; 2: 46.9559; 2.1: 95.1612; 2.2: 2284.4446; 2.3: 49.3436; 2.4: -1640.3127; 2.5: -35.4305
| 2 | 68.1 | 1: 90.2566; 1.1: 643.331; 1.2: 0.86272; 1.3: 442.65; 1.4: 13.8856; 1.5: 643.331; 1.6: 442.65; 1.7: 177.06; 1.8: 8.4594; 1.9: 1475.5; 2: 46.9904; 2.1: 95.1617; 2.2: 2287.7902; 2.3: 49.3796; 2.4: -1644.4592; 2.5: -35.4939
| 2 | 68.15 | 1: 90.0779; 1.1: 642.529; 1.2: 0.86165; 1.3: 442.975; 1.4: 13.8581; 1.5: 642.529; 1.6: 442.975; 1.7: 177.19; 1.8: 8.4594; 1.9: 1476.5833; 2: 47.0249; 2.1: 95.1622; 2.2: 2291.1381; 2.3: 49.4156; 2.4: -1648.6091; 2.5: -35.5574
| 2 | 68.2 | 1: 89.8994; 1.1: 641.726; 1.2: 0.86057; 1.3: 443.3; 1.4: 13.8307; 1.5: 641.726; 1.6: 443.3; 1.7: 177.32; 1.8: 8.4594; 1.9: 1477.6667; 2: 47.0594; 2.1: 95.1628; 2.2: 2294.4883; 2.3: 49.4515; 2.4: -1652.7623; 2.5: -35.6208
| 2 | 68.25 | 1: 89.721; 1.1: 640.9221; 1.2: 0.85949; 1.3: 443.625; 1.4: 13.8032; 1.5: 640.9221; 1.6: 443.625; 1.7: 177.45; 1.8: 8.4594; 1.9: 1478.75; 2: 47.0939; 2.1: 95.1633; 2.2: 2297.8409; 2.3: 49.4875; 2.4: -1656.9188; 2.5: -35.6843
| 2 | 68.3 | 1: 89.5427; 1.1: 640.1172; 1.2: 0.85841; 1.3: 443.95; 1.4: 13.7758; 1.5: 640.1172; 1.6: 443.95; 1.7: 177.58; 1.8: 8.4594; 1.9: 1479.8333; 2: 47.1285; 2.1: 95.1639; 2.2: 2301.1959; 2.3: 49.5235; 2.4: -1661.0787; 2.5: -35.7477
| 2 | 68.35 | 1: 89.3646; 1.1: 639.3113; 1.2: 0.85733; 1.3: 444.275; 1.4: 13.7484; 1.5: 639.3113; 1.6: 444.275; 1.7: 177.71; 1.8: 8.4594; 1.9: 1480.9167; 2: 47.163; 2.1: 95.1644; 2.2: 2304.5532; 2.3: 49.5594; 2.4: -1665.2419; 2.5: -35.8111
| 2 | 68.4 | 1: 89.1866; 1.1: 638.5044; 1.2: 0.85625; 1.3: 444.6; 1.4: 13.721; 1.5: 638.5044; 1.6: 444.6; 1.7: 177.84; 1.8: 8.4594; 1.9: 1482; 2: 47.1975; 2.1: 95.1649; 2.2: 2307.9129; 2.3: 49.5954; 2.4: -1669.4085; 2.5: -35.8744
| 2 | 68.45 | 1: 89.0086; 1.1: 637.6965; 1.2: 0.85517; 1.3: 444.925; 1.4: 13.6936; 1.5: 637.6965; 1.6: 444.925; 1.7: 177.97; 1.8: 8.4594; 1.9: 1483.0833; 2: 47.232; 2.1: 95.1655; 2.2: 2311.2749; 2.3: 49.6314; 2.4: -1673.5784; 2.5: -35.9377
| 2 | 68.5 | 1: 88.8309; 1.1: 636.8877; 1.2: 0.85408; 1.3: 445.25; 1.4: 13.6663; 1.5: 636.8877; 1.6: 445.25; 1.7: 178.1; 1.8: 8.4594; 1.9: 1484.1667; 2: 47.2665; 2.1: 95.166; 2.2: 2314.6393; 2.3: 49.6674; 2.4: -1677.7517; 2.5: -36.0011
| 2 | 68.55 | 1: 88.6532; 1.1: 636.0778; 1.2: 0.85299; 1.3: 445.575; 1.4: 13.639; 1.5: 636.0778; 1.6: 445.575; 1.7: 178.23; 1.8: 8.4594; 1.9: 1485.25; 2: 47.301; 2.1: 95.1666; 2.2: 2318.0061; 2.3: 49.7033; 2.4: -1681.9282; 2.5: -36.0644
| 2 | 68.6 | 1: 88.4756; 1.1: 635.267; 1.2: 0.85191; 1.3: 445.9; 1.4: 13.6116; 1.5: 635.267; 1.6: 445.9; 1.7: 178.36; 1.8: 8.4594; 1.9: 1486.3333; 2: 47.3355; 2.1: 95.1672; 2.2: 2321.3751; 2.3: 49.7393; 2.4: -1686.1082; 2.5: -36.1276
| 2 | 68.65 | 1: 88.2982; 1.1: 634.4551; 1.2: 0.85082; 1.3: 446.225; 1.4: 13.5843; 1.5: 634.4551; 1.6: 446.225; 1.7: 178.49; 1.8: 8.4594; 1.9: 1487.4167; 2: 47.37; 2.1: 95.1677; 2.2: 2324.7465; 2.3: 49.7752; 2.4: -1690.2914; 2.5: -36.1909
| 2 | 68.7 | 1: 88.1209; 1.1: 633.6423; 1.2: 0.84973; 1.3: 446.55; 1.4: 13.5571; 1.5: 633.6423; 1.6: 446.55; 1.7: 178.62; 1.8: 8.4594; 1.9: 1488.5; 2: 47.4045; 2.1: 95.1683; 2.2: 2328.1203; 2.3: 49.8112; 2.4: -1694.478; 2.5: -36.2541
| 2 | 68.75 | 1: 87.9437; 1.1: 632.8284; 1.2: 0.84864; 1.3: 446.875; 1.4: 13.5298; 1.5: 632.8284; 1.6: 446.875; 1.7: 178.75; 1.8: 8.4594; 1.9: 1489.5833; 2: 47.439; 2.1: 95.1689; 2.2: 2331.4964; 2.3: 49.8471; 2.4: -1698.668; 2.5: -36.3173
| 2 | 68.8 | 1: 87.7667; 1.1: 632.0136; 1.2: 0.84754; 1.3: 447.2; 1.4: 13.5026; 1.5: 632.0136; 1.6: 447.2; 1.7: 178.88; 1.8: 8.4594; 1.9: 1490.6667; 2: 47.4735; 2.1: 95.1694; 2.2: 2334.8748; 2.3: 49.8831; 2.4: -1702.8612; 2.5: -36.3805
| 2 | 68.85 | 1: 87.5897; 1.1: 631.1977; 1.2: 0.84645; 1.3: 447.525; 1.4: 13.4753; 1.5: 631.1977; 1.6: 447.525; 1.7: 179.01; 1.8: 8.4594; 1.9: 1491.75; 2: 47.508; 2.1: 95.17; 2.2: 2338.2556; 2.3: 49.919; 2.4: -1707.0578; 2.5: -36.4437
| 2 | 68.9 | 1: 87.4129; 1.1: 630.3809; 1.2: 0.84535; 1.3: 447.85; 1.4: 13.4481; 1.5: 630.3809; 1.6: 447.85; 1.7: 179.14; 1.8: 8.4594; 1.9: 1492.8333; 2: 47.5425; 2.1: 95.1706; 2.2: 2341.6386; 2.3: 49.955; 2.4: -1711.2578; 2.5: -36.5069
| 2 | 68.95 | 1: 87.2362; 1.1: 629.563; 1.2: 0.84426; 1.3: 448.175; 1.4: 13.4209; 1.5: 629.563; 1.6: 448.175; 1.7: 179.27; 1.8: 8.4594; 1.9: 1493.9167; 2: 47.577; 2.1: 95.1712; 2.2: 2345.024; 2.3: 49.9909; 2.4: -1715.461; 2.5: -36.57
| 2 | 69 | 1: 87.0596; 1.1: 628.7442; 1.2: 0.84316; 1.3: 448.5; 1.4: 13.3938; 1.5: 628.7442; 1.6: 448.5; 1.7: 179.4; 1.8: 8.4594; 1.9: 1495; 2: 47.6115; 2.1: 95.1718; 2.2: 2348.4118; 2.3: 50.0269; 2.4: -1719.6676; 2.5: -36.6331
| 2 | 69.05 | 1: 86.8831; 1.1: 627.9243; 1.2: 0.84206; 1.3: 448.825; 1.4: 13.3666; 1.5: 627.9243; 1.6: 448.825; 1.7: 179.53; 1.8: 8.4594; 1.9: 1496.0833; 2: 47.646; 2.1: 95.1724; 2.2: 2351.8018; 2.3: 50.0628; 2.4: -1723.8775; 2.5: -36.6962
| 2 | 69.1 | 1: 86.7067; 1.1: 627.1034; 1.2: 0.84096; 1.3: 449.15; 1.4: 13.3395; 1.5: 627.1034; 1.6: 449.15; 1.7: 179.66; 1.8: 8.4594; 1.9: 1497.1667; 2: 47.6805; 2.1: 95.173; 2.2: 2355.1942; 2.3: 50.0988; 2.4: -1728.0908; 2.5: -36.7593
| 2 | 69.15 | 1: 86.5305; 1.1: 626.2815; 1.2: 0.83986; 1.3: 449.475; 1.4: 13.3124; 1.5: 626.2815; 1.6: 449.475; 1.7: 179.79; 1.8: 8.4594; 1.9: 1498.25; 2: 47.715; 2.1: 95.1736; 2.2: 2358.5889; 2.3: 50.1347; 2.4: -1732.3074; 2.5: -36.8223
| 2 | 69.2 | 1: 86.3543; 1.1: 625.4586; 1.2: 0.83875; 1.3: 449.8; 1.4: 13.2853; 1.5: 625.4586; 1.6: 449.8; 1.7: 179.92; 1.8: 8.4594; 1.9: 1499.3333; 2: 47.7495; 2.1: 95.1742; 2.2: 2361.9858; 2.3: 50.1706; 2.4: -1736.5273; 2.5: -36.8853
| 2 | 69.25 | 1: 86.1783; 1.1: 624.6346; 1.2: 0.83765; 1.3: 450.125; 1.4: 13.2582; 1.5: 624.6346; 1.6: 450.125; 1.7: 180.05; 1.8: 8.4594; 1.9: 1500.4167; 2: 47.784; 2.1: 95.1748; 2.2: 2365.3851; 2.3: 50.2065; 2.4: -1740.7505; 2.5: -36.9483
| 2 | 69.3 | 1: 86.0024; 1.1: 623.8097; 1.2: 0.83654; 1.3: 450.45; 1.4: 13.2311; 1.5: 623.8097; 1.6: 450.45; 1.7: 180.18; 1.8: 8.4594; 1.9: 1501.5; 2: 47.8185; 2.1: 95.1754; 2.2: 2368.7867; 2.3: 50.2425; 2.4: -1744.9771; 2.5: -37.0113
| 2 | 69.35 | 1: 85.8266; 1.1: 622.9837; 1.2: 0.83543; 1.3: 450.775; 1.4: 13.2041; 1.5: 622.9837; 1.6: 450.775; 1.7: 180.31; 1.8: 8.4594; 1.9: 1502.5833; 2: 47.853; 2.1: 95.176; 2.2: 2372.1906; 2.3: 50.2784; 2.4: -1749.207; 2.5: -37.0743
| 2 | 69.4 | 1: 85.6509; 1.1: 622.1566; 1.2: 0.83433; 1.3: 451.1; 1.4: 13.1771; 1.5: 622.1566; 1.6: 451.1; 1.7: 180.44; 1.8: 8.4594; 1.9: 1503.6667; 2: 47.8875; 2.1: 95.1766; 2.2: 2375.5968; 2.3: 50.3143; 2.4: -1753.4402; 2.5: -37.1372
| 2 | 69.45 | 1: 85.4753; 1.1: 621.3286; 1.2: 0.83322; 1.3: 451.425; 1.4: 13.15; 1.5: 621.3286; 1.6: 451.425; 1.7: 180.57; 1.8: 8.4594; 1.9: 1504.75; 2: 47.922; 2.1: 95.1773; 2.2: 2379.0053; 2.3: 50.3502; 2.4: -1757.6767; 2.5: -37.2002
| 2 | 69.5 | 1: 85.2998; 1.1: 620.4995; 1.2: 0.8321; 1.3: 451.75; 1.4: 13.1231; 1.5: 620.4995; 1.6: 451.75; 1.7: 180.7; 1.8: 8.4594; 1.9: 1505.8333; 2: 47.9565; 2.1: 95.1779; 2.2: 2382.4161; 2.3: 50.3861; 2.4: -1761.9166; 2.5: -37.2631
| 2 | 69.55 | 1: 85.1245; 1.1: 619.6694; 1.2: 0.83099; 1.3: 452.075; 1.4: 13.0961; 1.5: 619.6694; 1.6: 452.075; 1.7: 180.83; 1.8: 8.4594; 1.9: 1506.9167; 2: 47.991; 2.1: 95.1786; 2.2: 2385.8292; 2.3: 50.422; 2.4: -1766.1598; 2.5: -37.326
| 2 | 69.6 | 1: 84.9492; 1.1: 618.8382; 1.2: 0.82988; 1.3: 452.4; 1.4: 13.0691; 1.5: 618.8382; 1.6: 452.4; 1.7: 180.96; 1.8: 8.4594; 1.9: 1508; 2: 48.0255; 2.1: 95.1792; 2.2: 2389.2446; 2.3: 50.458; 2.4: -1770.4063; 2.5: -37.3888
| 2 | 69.65 | 1: 84.7741; 1.1: 618.0061; 1.2: 0.82876; 1.3: 452.725; 1.4: 13.0422; 1.5: 618.0061; 1.6: 452.725; 1.7: 181.09; 1.8: 8.4594; 1.9: 1509.0833; 2: 48.06; 2.1: 95.1799; 2.2: 2392.6622; 2.3: 50.4939; 2.4: -1774.6561; 2.5: -37.4517
| 2 | 69.7 | 1: 84.5991; 1.1: 617.1728; 1.2: 0.82764; 1.3: 453.05; 1.4: 13.0152; 1.5: 617.1728; 1.6: 453.05; 1.7: 181.22; 1.8: 8.4594; 1.9: 1510.1667; 2: 48.0945; 2.1: 95.1805; 2.2: 2396.0821; 2.3: 50.5298; 2.4: -1778.9093; 2.5: -37.5145
| 2 | 69.75 | 1: 84.4242; 1.1: 616.3385; 1.2: 0.82652; 1.3: 453.375; 1.4: 12.9883; 1.5: 616.3385; 1.6: 453.375; 1.7: 181.35; 1.8: 8.4594; 1.9: 1511.25; 2: 48.129; 2.1: 95.1812; 2.2: 2399.5043; 2.3: 50.5656; 2.4: -1783.1658; 2.5: -37.5773
| 2 | 69.8 | 1: 84.2493; 1.1: 615.5032; 1.2: 0.8254; 1.3: 453.7; 1.4: 12.9614; 1.5: 615.5032; 1.6: 453.7; 1.7: 181.48; 1.8: 8.4594; 1.9: 1512.3333; 2: 48.1635; 2.1: 95.1819; 2.2: 2402.9288; 2.3: 50.6015; 2.4: -1787.4256; 2.5: -37.6401
| 2 | 69.85 | 1: 84.0746; 1.1: 614.6668; 1.2: 0.82428; 1.3: 454.025; 1.4: 12.9346; 1.5: 614.6668; 1.6: 454.025; 1.7: 181.61; 1.8: 8.4594; 1.9: 1513.4167; 2: 48.198; 2.1: 95.1825; 2.2: 2406.3555; 2.3: 50.6374; 2.4: -1791.6887; 2.5: -37.7029
| 2 | 69.9 | 1: 83.9; 1.1: 613.8294; 1.2: 0.82316; 1.3: 454.35; 1.4: 12.9077; 1.5: 613.8294; 1.6: 454.35; 1.7: 181.74; 1.8: 8.4594; 1.9: 1514.5; 2: 48.2325; 2.1: 95.1832; 2.2: 2409.7845; 2.3: 50.6733; 2.4: -1795.9551; 2.5: -37.7656
| 2 | 69.95 | 1: 83.7255; 1.1: 612.9909; 1.2: 0.82203; 1.3: 454.675; 1.4: 12.8809; 1.5: 612.9909; 1.6: 454.675; 1.7: 181.87; 1.8: 8.4594; 1.9: 1515.5833; 2: 48.267; 2.1: 95.1839; 2.2: 2413.2158; 2.3: 50.7092; 2.4: -1800.2249; 2.5: -37.8283
| 2 | 70 | 1: 83.5511; 1.1: 612.1514; 1.2: 0.82091; 1.3: 455; 1.4: 12.854; 1.5: 612.1514; 1.6: 455; 1.7: 182; 1.8: 8.4594; 1.9: 1516.6667; 2: 48.3015; 2.1: 95.1846; 2.2: 2416.6493; 2.3: 50.7451; 2.4: -1804.4979; 2.5: -37.891
| 2 | 70.05 | 1: 83.3769; 1.1: 611.3108; 1.2: 0.81978; 1.3: 455.325; 1.4: 12.8272; 1.5: 611.3108; 1.6: 455.325; 1.7: 182.13; 1.8: 8.4594; 1.9: 1517.75; 2: 48.336; 2.1: 95.1853; 2.2: 2420.0851; 2.3: 50.7809; 2.4: -1808.7743; 2.5: -37.9537
| 2 | 70.1 | 1: 83.2027; 1.1: 610.4691; 1.2: 0.81865; 1.3: 455.65; 1.4: 12.8004; 1.5: 610.4691; 1.6: 455.65; 1.7: 182.26; 1.8: 8.4594; 1.9: 1518.8333; 2: 48.3705; 2.1: 95.186; 2.2: 2423.5231; 2.3: 50.8168; 2.4: -1813.054; 2.5: -38.0164
| 2 | 70.15 | 1: 83.0286; 1.1: 609.6264; 1.2: 0.81752; 1.3: 455.975; 1.4: 12.7736; 1.5: 609.6264; 1.6: 455.975; 1.7: 182.39; 1.8: 8.4594; 1.9: 1519.9167; 2: 48.405; 2.1: 95.1867; 2.2: 2426.9634; 2.3: 50.8527; 2.4: -1817.337; 2.5: -38.079
| 2 | 70.2 | 1: 82.8546; 1.1: 608.7826; 1.2: 0.81639; 1.3: 456.3; 1.4: 12.7469; 1.5: 608.7826; 1.6: 456.3; 1.7: 182.52; 1.8: 8.4594; 1.9: 1521; 2: 48.4395; 2.1: 95.1874; 2.2: 2430.4059; 2.3: 50.8885; 2.4: -1821.6233; 2.5: -38.1417
| 2 | 70.25 | 1: 82.6807; 1.1: 607.9377; 1.2: 0.81526; 1.3: 456.625; 1.4: 12.7201; 1.5: 607.9377; 1.6: 456.625; 1.7: 182.65; 1.8: 8.4594; 1.9: 1522.0833; 2: 48.474; 2.1: 95.1882; 2.2: 2433.8507; 2.3: 50.9244; 2.4: -1825.913; 2.5: -38.2043
| 2 | 70.3 | 1: 82.507; 1.1: 607.0918; 1.2: 0.81412; 1.3: 456.95; 1.4: 12.6934; 1.5: 607.0918; 1.6: 456.95; 1.7: 182.78; 1.8: 8.4594; 1.9: 1523.1667; 2: 48.5085; 2.1: 95.1889; 2.2: 2437.2977; 2.3: 50.9602; 2.4: -1830.2059; 2.5: -38.2669
| 2 | 70.35 | 1: 82.3333; 1.1: 606.2447; 1.2: 0.81299; 1.3: 457.275; 1.4: 12.6667; 1.5: 606.2447; 1.6: 457.275; 1.7: 182.91; 1.8: 8.4594; 1.9: 1524.25; 2: 48.543; 2.1: 95.1896; 2.2: 2440.7469; 2.3: 50.9961; 2.4: -1834.5022; 2.5: -38.3294
| 2 | 70.4 | 1: 82.1597; 1.1: 605.3966; 1.2: 0.81185; 1.3: 457.6; 1.4: 12.64; 1.5: 605.3966; 1.6: 457.6; 1.7: 183.04; 1.8: 8.4594; 1.9: 1525.3333; 2: 48.5775; 2.1: 95.1904; 2.2: 2444.1984; 2.3: 51.0319; 2.4: -1838.8018; 2.5: -38.392
| 2 | 70.45 | 1: 81.9862; 1.1: 604.5474; 1.2: 0.81071; 1.3: 457.925; 1.4: 12.6133; 1.5: 604.5474; 1.6: 457.925; 1.7: 183.17; 1.8: 8.4594; 1.9: 1526.4167; 2: 48.612; 2.1: 95.1911; 2.2: 2447.6521; 2.3: 51.0678; 2.4: -1843.1047; 2.5: -38.4545
| 2 | 70.5 | 1: 81.8129; 1.1: 603.6971; 1.2: 0.80957; 1.3: 458.25; 1.4: 12.5866; 1.5: 603.6971; 1.6: 458.25; 1.7: 183.3; 1.8: 8.4594; 1.9: 1527.5; 2: 48.6465; 2.1: 95.1919; 2.2: 2451.108; 2.3: 51.1036; 2.4: -1847.4109; 2.5: -38.517
| 2 | 70.55 | 1: 81.6396; 1.1: 602.8458; 1.2: 0.80843; 1.3: 458.575; 1.4: 12.5599; 1.5: 602.8458; 1.6: 458.575; 1.7: 183.43; 1.8: 8.4594; 1.9: 1528.5833; 2: 48.681; 2.1: 95.1927; 2.2: 2454.5661; 2.3: 51.1394; 2.4: -1851.7204; 2.5: -38.5795
| 2 | 70.6 | 1: 81.4664; 1.1: 601.9933; 1.2: 0.80729; 1.3: 458.9; 1.4: 12.5333; 1.5: 601.9933; 1.6: 458.9; 1.7: 183.56; 1.8: 8.4594; 1.9: 1529.6667; 2: 48.7155; 2.1: 95.1934; 2.2: 2458.0265; 2.3: 51.1753; 2.4: -1856.0332; 2.5: -38.642
| 2 | 70.65 | 1: 81.2933; 1.1: 601.1397; 1.2: 0.80614; 1.3: 459.225; 1.4: 12.5067; 1.5: 601.1397; 1.6: 459.225; 1.7: 183.69; 1.8: 8.4594; 1.9: 1530.75; 2: 48.75; 2.1: 95.1942; 2.2: 2461.489; 2.3: 51.2111; 2.4: -1860.3493; 2.5: -38.7044
| 2 | 70.7 | 1: 81.1203; 1.1: 600.2851; 1.2: 0.805; 1.3: 459.55; 1.4: 12.4801; 1.5: 600.2851; 1.6: 459.55; 1.7: 183.82; 1.8: 8.4594; 1.9: 1531.8333; 2: 48.7845; 2.1: 95.195; 2.2: 2464.9538; 2.3: 51.2469; 2.4: -1864.6687; 2.5: -38.7669
| 2 | 70.75 | 1: 80.9474; 1.1: 599.4293; 1.2: 0.80385; 1.3: 459.875; 1.4: 12.4535; 1.5: 599.4293; 1.6: 459.875; 1.7: 183.95; 1.8: 8.4594; 1.9: 1532.9167; 2: 48.819; 2.1: 95.1958; 2.2: 2468.4207; 2.3: 51.2827; 2.4: -1868.9915; 2.5: -38.8293
| 2 | 70.8 | 1: 80.7746; 1.1: 598.5724; 1.2: 0.8027; 1.3: 460.2; 1.4: 12.4269; 1.5: 598.5724; 1.6: 460.2; 1.7: 184.08; 1.8: 8.4594; 1.9: 1534; 2: 48.8535; 2.1: 95.1966; 2.2: 2471.8899; 2.3: 51.3185; 2.4: -1873.3175; 2.5: -38.8917
| 2 | 70.85 | 1: 80.6019; 1.1: 597.7144; 1.2: 0.80155; 1.3: 460.525; 1.4: 12.4003; 1.5: 597.7144; 1.6: 460.525; 1.7: 184.21; 1.8: 8.4594; 1.9: 1535.0833; 2: 48.888; 2.1: 95.1975; 2.2: 2475.3612; 2.3: 51.3543; 2.4: -1877.6468; 2.5: -38.954
| 2 | 70.9 | 1: 80.4293; 1.1: 596.8553; 1.2: 0.8004; 1.3: 460.85; 1.4: 12.3737; 1.5: 596.8553; 1.6: 460.85; 1.7: 184.34; 1.8: 8.4594; 1.9: 1536.1667; 2: 48.9225; 2.1: 95.1983; 2.2: 2478.8348; 2.3: 51.3901; 2.4: -1881.9795; 2.5: -39.0164
| 2 | 70.95 | 1: 80.2568; 1.1: 595.9951; 1.2: 0.79924; 1.3: 461.175; 1.4: 12.3472; 1.5: 595.9951; 1.6: 461.175; 1.7: 184.47; 1.8: 8.4594; 1.9: 1537.25; 2: 48.957; 2.1: 95.1991; 2.2: 2482.3105; 2.3: 51.4259; 2.4: -1886.3155; 2.5: -39.0787
| 2 | 71 | 1: 80.0844; 1.1: 595.1337; 1.2: 0.79809; 1.3: 461.5; 1.4: 12.3207; 1.5: 595.1337; 1.6: 461.5; 1.7: 184.6; 1.8: 8.4594; 1.9: 1538.3333; 2: 48.9915; 2.1: 95.2; 2.2: 2485.7884; 2.3: 51.4617; 2.4: -1890.6547; 2.5: -39.141
| 2 | 71.05 | 1: 79.912; 1.1: 594.2712; 1.2: 0.79693; 1.3: 461.825; 1.4: 12.2942; 1.5: 594.2712; 1.6: 461.825; 1.7: 184.73; 1.8: 8.4594; 1.9: 1539.4167; 2: 49.026; 2.1: 95.2008; 2.2: 2489.2685; 2.3: 51.4975; 2.4: -1894.9973; 2.5: -39.2033
| 2 | 71.1 | 1: 79.7398; 1.1: 593.4076; 1.2: 0.79577; 1.3: 462.15; 1.4: 12.2677; 1.5: 593.4076; 1.6: 462.15; 1.7: 184.86; 1.8: 8.4594; 1.9: 1540.5; 2: 49.0605; 2.1: 95.2017; 2.2: 2492.7508; 2.3: 51.5332; 2.4: -1899.3431; 2.5: -39.2656
| 2 | 71.15 | 1: 79.5676; 1.1: 592.5429; 1.2: 0.79461; 1.3: 462.475; 1.4: 12.2412; 1.5: 592.5429; 1.6: 462.475; 1.7: 184.99; 1.8: 8.4594; 1.9: 1541.5833; 2: 49.095; 2.1: 95.2025; 2.2: 2496.2352; 2.3: 51.569; 2.4: -1903.6923; 2.5: -39.3278
| 2 | 71.2 | 1: 79.3956; 1.1: 591.677; 1.2: 0.79345; 1.3: 462.8; 1.4: 12.2147; 1.5: 591.677; 1.6: 462.8; 1.7: 185.12; 1.8: 8.4594; 1.9: 1542.6667; 2: 49.1295; 2.1: 95.2034; 2.2: 2499.7218; 2.3: 51.6048; 2.4: -1908.0448; 2.5: -39.3901
| 2 | 71.25 | 1: 79.2236; 1.1: 590.81; 1.2: 0.79229; 1.3: 463.125; 1.4: 12.1882; 1.5: 590.81; 1.6: 463.125; 1.7: 185.25; 1.8: 8.4594; 1.9: 1543.75; 2: 49.164; 2.1: 95.2043; 2.2: 2503.2105; 2.3: 51.6405; 2.4: -1912.4005; 2.5: -39.4523
| 2 | 71.3 | 1: 79.0517; 1.1: 589.9418; 1.2: 0.79113; 1.3: 463.45; 1.4: 12.1618; 1.5: 589.9418; 1.6: 463.45; 1.7: 185.38; 1.8: 8.4594; 1.9: 1544.8333; 2: 49.1985; 2.1: 95.2052; 2.2: 2506.7014; 2.3: 51.6763; 2.4: -1916.7596; 2.5: -39.5145
| 2 | 71.35 | 1: 78.8799; 1.1: 589.0725; 1.2: 0.78996; 1.3: 463.775; 1.4: 12.1354; 1.5: 589.0725; 1.6: 463.775; 1.7: 185.51; 1.8: 8.4594; 1.9: 1545.9167; 2: 49.233; 2.1: 95.2061; 2.2: 2510.1945; 2.3: 51.712; 2.4: -1921.122; 2.5: -39.5767
| 2 | 71.4 | 1: 78.7082; 1.1: 588.2021; 1.2: 0.78879; 1.3: 464.1; 1.4: 12.109; 1.5: 588.2021; 1.6: 464.1; 1.7: 185.64; 1.8: 8.4594; 1.9: 1547; 2: 49.2675; 2.1: 95.207; 2.2: 2513.6897; 2.3: 51.7478; 2.4: -1925.4876; 2.5: -39.6388
| 2 | 71.45 | 1: 78.5366; 1.1: 587.3304; 1.2: 0.78762; 1.3: 464.425; 1.4: 12.0825; 1.5: 587.3304; 1.6: 464.425; 1.7: 185.77; 1.8: 8.4594; 1.9: 1548.0833; 2: 49.302; 2.1: 95.2079; 2.2: 2517.187; 2.3: 51.7835; 2.4: -1929.8566; 2.5: -39.701
| 2 | 71.5 | 1: 78.365; 1.1: 586.4577; 1.2: 0.78645; 1.3: 464.75; 1.4: 12.0562; 1.5: 586.4577; 1.6: 464.75; 1.7: 185.9; 1.8: 8.4594; 1.9: 1549.1667; 2: 49.3365; 2.1: 95.2089; 2.2: 2520.6865; 2.3: 51.8192; 2.4: -1934.2288; 2.5: -39.7631
| 2 | 71.55 | 1: 78.1936; 1.1: 585.5837; 1.2: 0.78528; 1.3: 465.075; 1.4: 12.0298; 1.5: 585.5837; 1.6: 465.075; 1.7: 186.03; 1.8: 8.4594; 1.9: 1550.25; 2: 49.371; 2.1: 95.2098; 2.2: 2524.1881; 2.3: 51.855; 2.4: -1938.6044; 2.5: -39.8252
| 2 | 71.6 | 1: 78.0222; 1.1: 584.7086; 1.2: 0.78411; 1.3: 465.4; 1.4: 12.0034; 1.5: 584.7086; 1.6: 465.4; 1.7: 186.16; 1.8: 8.4594; 1.9: 1551.3333; 2: 49.4055; 2.1: 95.2108; 2.2: 2527.6918; 2.3: 51.8907; 2.4: -1942.9832; 2.5: -39.8873
| 2 | 71.65 | 1: 77.8509; 1.1: 583.8323; 1.2: 0.78293; 1.3: 465.725; 1.4: 11.9771; 1.5: 583.8323; 1.6: 465.725; 1.7: 186.29; 1.8: 8.4594; 1.9: 1552.4167; 2: 49.44; 2.1: 95.2117; 2.2: 2531.1977; 2.3: 51.9264; 2.4: -1947.3654; 2.5: -39.9493
| 2 | 71.7 | 1: 77.6797; 1.1: 582.9549; 1.2: 0.78176; 1.3: 466.05; 1.4: 11.9507; 1.5: 582.9549; 1.6: 466.05; 1.7: 186.42; 1.8: 8.4594; 1.9: 1553.5; 2: 49.4745; 2.1: 95.2127; 2.2: 2534.7056; 2.3: 51.9621; 2.4: -1951.7508; 2.5: -40.0114
| 2 | 71.75 | 1: 77.5085; 1.1: 582.0762; 1.2: 0.78058; 1.3: 466.375; 1.4: 11.9244; 1.5: 582.0762; 1.6: 466.375; 1.7: 186.55; 1.8: 8.4594; 1.9: 1554.5833; 2: 49.509; 2.1: 95.2137; 2.2: 2538.2157; 2.3: 51.9978; 2.4: -1956.1395; 2.5: -40.0734
| 2 | 71.8 | 1: 77.3375; 1.1: 581.1964; 1.2: 0.7794; 1.3: 466.7; 1.4: 11.8981; 1.5: 581.1964; 1.6: 466.7; 1.7: 186.68; 1.8: 8.4594; 1.9: 1555.6667; 2: 49.5435; 2.1: 95.2147; 2.2: 2541.7279; 2.3: 52.0335; 2.4: -1960.5315; 2.5: -40.1354
| 2 | 71.85 | 1: 77.1665; 1.1: 580.3154; 1.2: 0.77822; 1.3: 467.025; 1.4: 11.8718; 1.5: 580.3154; 1.6: 467.025; 1.7: 186.81; 1.8: 8.4594; 1.9: 1556.75; 2: 49.578; 2.1: 95.2157; 2.2: 2545.2422; 2.3: 52.0692; 2.4: -1964.9268; 2.5: -40.1974
| 2 | 71.9 | 1: 76.9956; 1.1: 579.4332; 1.2: 0.77703; 1.3: 467.35; 1.4: 11.8455; 1.5: 579.4332; 1.6: 467.35; 1.7: 186.94; 1.8: 8.4594; 1.9: 1557.8333; 2: 49.6125; 2.1: 95.2167; 2.2: 2548.7586; 2.3: 52.1048; 2.4: -1969.3254; 2.5: -40.2594
| 2 | 71.95 | 1: 76.8248; 1.1: 578.5497; 1.2: 0.77585; 1.3: 467.675; 1.4: 11.8192; 1.5: 578.5497; 1.6: 467.675; 1.7: 187.07; 1.8: 8.4594; 1.9: 1558.9167; 2: 49.647; 2.1: 95.2178; 2.2: 2552.2771; 2.3: 52.1405; 2.4: -1973.7273; 2.5: -40.3213
| 2 | 72 | 1: 76.6541; 1.1: 577.6651; 1.2: 0.77466; 1.3: 468; 1.4: 11.7929; 1.5: 577.6651; 1.6: 468; 1.7: 187.2; 1.8: 8.4594; 1.9: 1560; 2: 49.6815; 2.1: 95.2188; 2.2: 2555.7976; 2.3: 52.1762; 2.4: -1978.1325; 2.5: -40.3832
| 2 | 72.05 | 1: 76.4834; 1.1: 576.7793; 1.2: 0.77347; 1.3: 468.325; 1.4: 11.7667; 1.5: 576.7793; 1.6: 468.325; 1.7: 187.33; 1.8: 8.4594; 1.9: 1561.0833; 2: 49.716; 2.1: 95.2199; 2.2: 2559.3203; 2.3: 52.2118; 2.4: -1982.541; 2.5: -40.4451
| 2 | 72.1 | 1: 76.3128; 1.1: 575.8923; 1.2: 0.77228; 1.3: 468.65; 1.4: 11.7404; 1.5: 575.8923; 1.6: 468.65; 1.7: 187.46; 1.8: 8.4594; 1.9: 1562.1667; 2: 49.7505; 2.1: 95.2209; 2.2: 2562.845; 2.3: 52.2475; 2.4: -1986.9527; 2.5: -40.507
| 2 | 72.15 | 1: 76.1423; 1.1: 575.004; 1.2: 0.77109; 1.3: 468.975; 1.4: 11.7142; 1.5: 575.004; 1.6: 468.975; 1.7: 187.59; 1.8: 8.4594; 1.9: 1563.25; 2: 49.785; 2.1: 95.222; 2.2: 2566.3718; 2.3: 52.2831; 2.4: -1991.3678; 2.5: -40.5689
| 2 | 72.2 | 1: 75.9719; 1.1: 574.1146; 1.2: 0.7699; 1.3: 469.3; 1.4: 11.688; 1.5: 574.1146; 1.6: 469.3; 1.7: 187.72; 1.8: 8.4594; 1.9: 1564.3333; 2: 49.8195; 2.1: 95.2231; 2.2: 2569.9007; 2.3: 52.3188; 2.4: -1995.7861; 2.5: -40.6308
| 2 | 72.25 | 1: 75.8015; 1.1: 573.2239; 1.2: 0.76871; 1.3: 469.625; 1.4: 11.6618; 1.5: 573.2239; 1.6: 469.625; 1.7: 187.85; 1.8: 8.4594; 1.9: 1565.4167; 2: 49.854; 2.1: 95.2242; 2.2: 2573.4316; 2.3: 52.3544; 2.4: -2000.2077; 2.5: -40.6926
| 2 | 72.3 | 1: 75.6313; 1.1: 572.3319; 1.2: 0.76751; 1.3: 469.95; 1.4: 11.6356; 1.5: 572.3319; 1.6: 469.95; 1.7: 187.98; 1.8: 8.4594; 1.9: 1566.5; 2: 49.8885; 2.1: 95.2253; 2.2: 2576.9646; 2.3: 52.39; 2.4: -2004.6326; 2.5: -40.7544
| 2 | 72.35 | 1: 75.461; 1.1: 571.4388; 1.2: 0.76631; 1.3: 470.275; 1.4: 11.6094; 1.5: 571.4388; 1.6: 470.275; 1.7: 188.11; 1.8: 8.4594; 1.9: 1567.5833; 2: 49.923; 2.1: 95.2264; 2.2: 2580.4996; 2.3: 52.4256; 2.4: -2009.0608; 2.5: -40.8162
| 2 | 72.4 | 1: 75.2909; 1.1: 570.5444; 1.2: 0.76511; 1.3: 470.6; 1.4: 11.5832; 1.5: 570.5444; 1.6: 470.6; 1.7: 188.24; 1.8: 8.4594; 1.9: 1568.6667; 2: 49.9575; 2.1: 95.2276; 2.2: 2584.0367; 2.3: 52.4612; 2.4: -2013.4923; 2.5: -40.878
| 2 | 72.45 | 1: 75.1208; 1.1: 569.6487; 1.2: 0.76391; 1.3: 470.925; 1.4: 11.5571; 1.5: 569.6487; 1.6: 470.925; 1.7: 188.37; 1.8: 8.4594; 1.9: 1569.75; 2: 49.992; 2.1: 95.2287; 2.2: 2587.5758; 2.3: 52.4968; 2.4: -2017.9271; 2.5: -40.9398
| 2 | 72.5 | 1: 74.9508; 1.1: 568.7518; 1.2: 0.76271; 1.3: 471.25; 1.4: 11.5309; 1.5: 568.7518; 1.6: 471.25; 1.7: 188.5; 1.8: 8.4594; 1.9: 1570.8333; 2: 50.0265; 2.1: 95.2299; 2.2: 2591.1169; 2.3: 52.5324; 2.4: -2022.3651; 2.5: -41.0015
| 2 | 72.55 | 1: 74.7809; 1.1: 567.8537; 1.2: 0.7615; 1.3: 471.575; 1.4: 11.5048; 1.5: 567.8537; 1.6: 471.575; 1.7: 188.63; 1.8: 8.4594; 1.9: 1571.9167; 2: 50.061; 2.1: 95.231; 2.2: 2594.6601; 2.3: 52.568; 2.4: -2026.8064; 2.5: -41.0632
| 2 | 72.6 | 1: 74.611; 1.1: 566.9543; 1.2: 0.7603; 1.3: 471.9; 1.4: 11.4786; 1.5: 566.9543; 1.6: 471.9; 1.7: 188.76; 1.8: 8.4594; 1.9: 1573; 2: 50.0955; 2.1: 95.2322; 2.2: 2598.2053; 2.3: 52.6036; 2.4: -2031.251; 2.5: -41.1249
| 2 | 72.65 | 1: 74.4412; 1.1: 566.0536; 1.2: 0.75909; 1.3: 472.225; 1.4: 11.4525; 1.5: 566.0536; 1.6: 472.225; 1.7: 188.89; 1.8: 8.4594; 1.9: 1574.0833; 2: 50.13; 2.1: 95.2334; 2.2: 2601.7525; 2.3: 52.6391; 2.4: -2035.6989; 2.5: -41.1866
| 2 | 72.7 | 1: 74.2715; 1.1: 565.1517; 1.2: 0.75788; 1.3: 472.55; 1.4: 11.4264; 1.5: 565.1517; 1.6: 472.55; 1.7: 189.02; 1.8: 8.4594; 1.9: 1575.1667; 2: 50.1645; 2.1: 95.2347; 2.2: 2605.3018; 2.3: 52.6747; 2.4: -2040.1501; 2.5: -41.2483
| 2 | 72.75 | 1: 74.1018; 1.1: 564.2484; 1.2: 0.75667; 1.3: 472.875; 1.4: 11.4003; 1.5: 564.2484; 1.6: 472.875; 1.7: 189.15; 1.8: 8.4594; 1.9: 1576.25; 2: 50.199; 2.1: 95.2359; 2.2: 2608.853; 2.3: 52.7102; 2.4: -2044.6045; 2.5: -41.3099
| 2 | 72.8 | 1: 73.9322; 1.1: 563.344; 1.2: 0.75546; 1.3: 473.2; 1.4: 11.3742; 1.5: 563.344; 1.6: 473.2; 1.7: 189.28; 1.8: 8.4594; 1.9: 1577.3333; 2: 50.2335; 2.1: 95.2371; 2.2: 2612.4062; 2.3: 52.7458; 2.4: -2049.0623; 2.5: -41.3716
| 2 | 72.85 | 1: 73.7627; 1.1: 562.4382; 1.2: 0.75424; 1.3: 473.525; 1.4: 11.3481; 1.5: 562.4382; 1.6: 473.525; 1.7: 189.41; 1.8: 8.4594; 1.9: 1578.4167; 2: 50.268; 2.1: 95.2384; 2.2: 2615.9614; 2.3: 52.7813; 2.4: -2053.5233; 2.5: -41.4332
| 2 | 72.9 | 1: 73.5932; 1.1: 561.5311; 1.2: 0.75303; 1.3: 473.85; 1.4: 11.322; 1.5: 561.5311; 1.6: 473.85; 1.7: 189.54; 1.8: 8.4594; 1.9: 1579.5; 2: 50.3025; 2.1: 95.2396; 2.2: 2619.5186; 2.3: 52.8168; 2.4: -2057.9875; 2.5: -41.4948
| 2 | 72.95 | 1: 73.4238; 1.1: 560.6227; 1.2: 0.75181; 1.3: 474.175; 1.4: 11.296; 1.5: 560.6227; 1.6: 474.175; 1.7: 189.67; 1.8: 8.4594; 1.9: 1580.5833; 2: 50.337; 2.1: 95.2409; 2.2: 2623.0778; 2.3: 52.8523; 2.4: -2062.4551; 2.5: -41.5564
| 2 | 73 | 1: 73.2545; 1.1: 559.7131; 1.2: 0.75059; 1.3: 474.5; 1.4: 11.2699; 1.5: 559.7131; 1.6: 474.5; 1.7: 189.8; 1.8: 8.4594; 1.9: 1581.6667; 2: 50.3715; 2.1: 95.2422; 2.2: 2626.639; 2.3: 52.8878; 2.4: -2066.9259; 2.5: -41.6179
| 2 | 73.05 | 1: 73.0852; 1.1: 558.8021; 1.2: 0.74937; 1.3: 474.825; 1.4: 11.2439; 1.5: 558.8021; 1.6: 474.825; 1.7: 189.93; 1.8: 8.4594; 1.9: 1582.75; 2: 50.4061; 2.1: 95.2435; 2.2: 2630.2021; 2.3: 52.9233; 2.4: -2071.4; 2.5: -41.6795
| 2 | 73.1 | 1: 72.916; 1.1: 557.8898; 1.2: 0.74814; 1.3: 475.15; 1.4: 11.2178; 1.5: 557.8898; 1.6: 475.15; 1.7: 190.06; 1.8: 8.4594; 1.9: 1583.8333; 2: 50.4406; 2.1: 95.2449; 2.2: 2633.7672; 2.3: 52.9588; 2.4: -2075.8774; 2.5: -41.741
| 2 | 73.15 | 1: 72.7468; 1.1: 556.9762; 1.2: 0.74692; 1.3: 475.475; 1.4: 11.1918; 1.5: 556.9762; 1.6: 475.475; 1.7: 190.19; 1.8: 8.4594; 1.9: 1584.9167; 2: 50.4751; 2.1: 95.2462; 2.2: 2637.3343; 2.3: 52.9943; 2.4: -2080.3581; 2.5: -41.8025
| 2 | 73.2 | 1: 72.5777; 1.1: 556.0612; 1.2: 0.74569; 1.3: 475.8; 1.4: 11.1658; 1.5: 556.0612; 1.6: 475.8; 1.7: 190.32; 1.8: 8.4594; 1.9: 1586; 2: 50.5096; 2.1: 95.2476; 2.2: 2640.9033; 2.3: 53.0298; 2.4: -2084.842; 2.5: -41.864
| 2 | 73.25 | 1: 72.4086; 1.1: 555.145; 1.2: 0.74446; 1.3: 476.125; 1.4: 11.1398; 1.5: 555.145; 1.6: 476.125; 1.7: 190.45; 1.8: 8.4594; 1.9: 1587.0833; 2: 50.5441; 2.1: 95.2489; 2.2: 2644.4742; 2.3: 53.0652; 2.4: -2089.3292; 2.5: -41.9254
| 2 | 73.3 | 1: 72.2396; 1.1: 554.2274; 1.2: 0.74323; 1.3: 476.45; 1.4: 11.1138; 1.5: 554.2274; 1.6: 476.45; 1.7: 190.58; 1.8: 8.4594; 1.9: 1588.1667; 2: 50.5786; 2.1: 95.2503; 2.2: 2648.0471; 2.3: 53.1007; 2.4: -2093.8197; 2.5: -41.9869
| 2 | 73.35 | 1: 72.0707; 1.1: 553.3085; 1.2: 0.742; 1.3: 476.775; 1.4: 11.0878; 1.5: 553.3085; 1.6: 476.775; 1.7: 190.71; 1.8: 8.4594; 1.9: 1589.25; 2: 50.6131; 2.1: 95.2517; 2.2: 2651.6219; 2.3: 53.1361; 2.4: -2098.3134; 2.5: -42.0483
| 2 | 73.4 | 1: 71.9018; 1.1: 552.3882; 1.2: 0.74076; 1.3: 477.1; 1.4: 11.0618; 1.5: 552.3882; 1.6: 477.1; 1.7: 190.84; 1.8: 8.4594; 1.9: 1590.3333; 2: 50.6476; 2.1: 95.2531; 2.2: 2655.1986; 2.3: 53.1715; 2.4: -2102.8105; 2.5: -42.1097
| 2 | 73.45 | 1: 71.733; 1.1: 551.4665; 1.2: 0.73953; 1.3: 477.425; 1.4: 11.0358; 1.5: 551.4665; 1.6: 477.425; 1.7: 190.97; 1.8: 8.4594; 1.9: 1591.4167; 2: 50.6821; 2.1: 95.2546; 2.2: 2658.7773; 2.3: 53.207; 2.4: -2107.3107; 2.5: -42.1711
| 2 | 73.5 | 1: 71.5642; 1.1: 550.5435; 1.2: 0.73829; 1.3: 477.75; 1.4: 11.0099; 1.5: 550.5435; 1.6: 477.75; 1.7: 191.1; 1.8: 8.4594; 1.9: 1592.5; 2: 50.7166; 2.1: 95.256; 2.2: 2662.3578; 2.3: 53.2424; 2.4: -2111.8143; 2.5: -42.2325
| 2 | 73.55 | 1: 71.3955; 1.1: 549.6192; 1.2: 0.73705; 1.3: 478.075; 1.4: 10.9839; 1.5: 549.6192; 1.6: 478.075; 1.7: 191.23; 1.8: 8.4594; 1.9: 1593.5833; 2: 50.7511; 2.1: 95.2575; 2.2: 2665.9403; 2.3: 53.2778; 2.4: -2116.3211; 2.5: -42.2938
| 2 | 73.6 | 1: 71.2268; 1.1: 548.6935; 1.2: 0.73581; 1.3: 478.4; 1.4: 10.958; 1.5: 548.6935; 1.6: 478.4; 1.7: 191.36; 1.8: 8.4594; 1.9: 1594.6667; 2: 50.7856; 2.1: 95.259; 2.2: 2669.5247; 2.3: 53.3132; 2.4: -2120.8312; 2.5: -42.3552
| 2 | 73.65 | 1: 71.0582; 1.1: 547.7664; 1.2: 0.73457; 1.3: 478.725; 1.4: 10.932; 1.5: 547.7664; 1.6: 478.725; 1.7: 191.49; 1.8: 8.4594; 1.9: 1595.75; 2: 50.8201; 2.1: 95.2605; 2.2: 2673.1109; 2.3: 53.3485; 2.4: -2125.3446; 2.5: -42.4165
| 2 | 73.7 | 1: 70.8896; 1.1: 546.8379; 1.2: 0.73332; 1.3: 479.05; 1.4: 10.9061; 1.5: 546.8379; 1.6: 479.05; 1.7: 191.62; 1.8: 8.4594; 1.9: 1596.8333; 2: 50.8546; 2.1: 95.262; 2.2: 2676.6991; 2.3: 53.3839; 2.4: -2129.8612; 2.5: -42.4778
| 2 | 73.75 | 1: 70.7211; 1.1: 545.908; 1.2: 0.73207; 1.3: 479.375; 1.4: 10.8802; 1.5: 545.908; 1.6: 479.375; 1.7: 191.75; 1.8: 8.4594; 1.9: 1597.9167; 2: 50.8891; 2.1: 95.2635; 2.2: 2680.2891; 2.3: 53.4193; 2.4: -2134.3811; 2.5: -42.5391
| 2 | 73.8 | 1: 70.5526; 1.1: 544.9768; 1.2: 0.73083; 1.3: 479.7; 1.4: 10.8543; 1.5: 544.9768; 1.6: 479.7; 1.7: 191.88; 1.8: 8.4594; 1.9: 1599; 2: 50.9236; 2.1: 95.2651; 2.2: 2683.881; 2.3: 53.4546; 2.4: -2138.9043; 2.5: -42.6004
| 2 | 73.85 | 1: 70.3842; 1.1: 544.0441; 1.2: 0.72958; 1.3: 480.025; 1.4: 10.8283; 1.5: 544.0441; 1.6: 480.025; 1.7: 192.01; 1.8: 8.4594; 1.9: 1600.0833; 2: 50.9581; 2.1: 95.2666; 2.2: 2687.4748; 2.3: 53.4899; 2.4: -2143.4307; 2.5: -42.6616
| 2 | 73.9 | 1: 70.2158; 1.1: 543.11; 1.2: 0.72832; 1.3: 480.35; 1.4: 10.8024; 1.5: 543.11; 1.6: 480.35; 1.7: 192.14; 1.8: 8.4594; 1.9: 1601.1667; 2: 50.9926; 2.1: 95.2682; 2.2: 2691.0704; 2.3: 53.5253; 2.4: -2147.9604; 2.5: -42.7228
| 2 | 73.95 | 1: 70.0475; 1.1: 542.1745; 1.2: 0.72707; 1.3: 480.675; 1.4: 10.7765; 1.5: 542.1745; 1.6: 480.675; 1.7: 192.27; 1.8: 8.4594; 1.9: 1602.25; 2: 51.0271; 2.1: 95.2698; 2.2: 2694.6678; 2.3: 53.5606; 2.4: -2152.4933; 2.5: -42.784
| 2 | 74 | 1: 69.8792; 1.1: 541.2376; 1.2: 0.72581; 1.3: 481; 1.4: 10.7506; 1.5: 541.2376; 1.6: 481; 1.7: 192.4; 1.8: 8.4594; 1.9: 1603.3333; 2: 51.0616; 2.1: 95.2714; 2.2: 2698.2671; 2.3: 53.5959; 2.4: -2157.0295; 2.5: -42.8452
| 2 | 74.05 | 1: 69.7109; 1.1: 540.2993; 1.2: 0.72455; 1.3: 481.325; 1.4: 10.7248; 1.5: 540.2993; 1.6: 481.325; 1.7: 192.53; 1.8: 8.4594; 1.9: 1604.4167; 2: 51.0961; 2.1: 95.2731; 2.2: 2701.8683; 2.3: 53.6312; 2.4: -2161.569; 2.5: -42.9064
| 2 | 74.1 | 1: 69.5427; 1.1: 539.3595; 1.2: 0.72329; 1.3: 481.65; 1.4: 10.6989; 1.5: 539.3595; 1.6: 481.65; 1.7: 192.66; 1.8: 8.4594; 1.9: 1605.5; 2: 51.1306; 2.1: 95.2747; 2.2: 2705.4712; 2.3: 53.6665; 2.4: -2166.1117; 2.5: -42.9676
| 2 | 74.15 | 1: 69.3746; 1.1: 538.4183; 1.2: 0.72203; 1.3: 481.975; 1.4: 10.673; 1.5: 538.4183; 1.6: 481.975; 1.7: 192.79; 1.8: 8.4594; 1.9: 1606.5833; 2: 51.1651; 2.1: 95.2764; 2.2: 2709.076; 2.3: 53.7017; 2.4: -2170.6577; 2.5: -43.0287
| 2 | 74.2 | 1: 69.2064; 1.1: 537.4757; 1.2: 0.72077; 1.3: 482.3; 1.4: 10.6471; 1.5: 537.4757; 1.6: 482.3; 1.7: 192.92; 1.8: 8.4594; 1.9: 1607.6667; 2: 51.1996; 2.1: 95.2781; 2.2: 2712.6826; 2.3: 53.737; 2.4: -2175.2069; 2.5: -43.0898
| 2 | 74.25 | 1: 69.0384; 1.1: 536.5316; 1.2: 0.7195; 1.3: 482.625; 1.4: 10.6213; 1.5: 536.5316; 1.6: 482.625; 1.7: 193.05; 1.8: 8.4594; 1.9: 1608.75; 2: 51.2341; 2.1: 95.2798; 2.2: 2716.291; 2.3: 53.7722; 2.4: -2179.7594; 2.5: -43.1509
| 2 | 74.3 | 1: 68.8703; 1.1: 535.586; 1.2: 0.71823; 1.3: 482.95; 1.4: 10.5954; 1.5: 535.586; 1.6: 482.95; 1.7: 193.18; 1.8: 8.4594; 1.9: 1609.8333; 2: 51.2686; 2.1: 95.2815; 2.2: 2719.9012; 2.3: 53.8075; 2.4: -2184.3152; 2.5: -43.212
| 2 | 74.35 | 1: 68.7023; 1.1: 534.639; 1.2: 0.71696; 1.3: 483.275; 1.4: 10.5696; 1.5: 534.639; 1.6: 483.275; 1.7: 193.31; 1.8: 8.4594; 1.9: 1610.9167; 2: 51.3031; 2.1: 95.2833; 2.2: 2723.5132; 2.3: 53.8427; 2.4: -2188.8742; 2.5: -43.2731
| 2 | 74.4 | 1: 68.5343; 1.1: 533.6905; 1.2: 0.71569; 1.3: 483.6; 1.4: 10.5437; 1.5: 533.6905; 1.6: 483.6; 1.7: 193.44; 1.8: 8.4594; 1.9: 1612; 2: 51.3376; 2.1: 95.285; 2.2: 2727.127; 2.3: 53.8779; 2.4: -2193.4365; 2.5: -43.3342
| 2 | 74.45 | 1: 68.3664; 1.1: 532.7406; 1.2: 0.71442; 1.3: 483.925; 1.4: 10.5179; 1.5: 532.7406; 1.6: 483.925; 1.7: 193.57; 1.8: 8.4594; 1.9: 1613.0833; 2: 51.3721; 2.1: 95.2868; 2.2: 2730.7426; 2.3: 53.9131; 2.4: -2198.002; 2.5: -43.3952
| 2 | 74.5 | 1: 68.1985; 1.1: 531.7891; 1.2: 0.71314; 1.3: 484.25; 1.4: 10.4921; 1.5: 531.7891; 1.6: 484.25; 1.7: 193.7; 1.8: 8.4594; 1.9: 1614.1667; 2: 51.4066; 2.1: 95.2886; 2.2: 2734.3599; 2.3: 53.9483; 2.4: -2202.5708; 2.5: -43.4562
| 2 | 74.55 | 1: 68.0306; 1.1: 530.8361; 1.2: 0.71186; 1.3: 484.575; 1.4: 10.4662; 1.5: 530.8361; 1.6: 484.575; 1.7: 193.83; 1.8: 8.4594; 1.9: 1615.25; 2: 51.4411; 2.1: 95.2905; 2.2: 2737.979; 2.3: 53.9835; 2.4: -2207.1428; 2.5: -43.5172
| 2 | 74.6 | 1: 67.8628; 1.1: 529.8817; 1.2: 0.71058; 1.3: 484.9; 1.4: 10.4404; 1.5: 529.8817; 1.6: 484.9; 1.7: 193.96; 1.8: 8.4594; 1.9: 1616.3333; 2: 51.4756; 2.1: 95.2923; 2.2: 2741.5998; 2.3: 54.0186; 2.4: -2211.7181; 2.5: -43.5782
| 2 | 74.65 | 1: 67.695; 1.1: 528.9257; 1.2: 0.7093; 1.3: 485.225; 1.4: 10.4146; 1.5: 528.9257; 1.6: 485.225; 1.7: 194.09; 1.8: 8.4594; 1.9: 1617.4167; 2: 51.5101; 2.1: 95.2942; 2.2: 2745.2224; 2.3: 54.0538; 2.4: -2216.2967; 2.5: -43.6392
| 2 | 74.7 | 1: 67.5272; 1.1: 527.9683; 1.2: 0.70802; 1.3: 485.55; 1.4: 10.3888; 1.5: 527.9683; 1.6: 485.55; 1.7: 194.22; 1.8: 8.4594; 1.9: 1618.5; 2: 51.5446; 2.1: 95.296; 2.2: 2748.8467; 2.3: 54.0889; 2.4: -2220.8785; 2.5: -43.7001
| 2 | 74.75 | 1: 67.3595; 1.1: 527.0093; 1.2: 0.70673; 1.3: 485.875; 1.4: 10.363; 1.5: 527.0093; 1.6: 485.875; 1.7: 194.35; 1.8: 8.4594; 1.9: 1619.5833; 2: 51.5791; 2.1: 95.298; 2.2: 2752.4728; 2.3: 54.124; 2.4: -2225.4635; 2.5: -43.761
| 2 | 74.8 | 1: 67.1918; 1.1: 526.0487; 1.2: 0.70544; 1.3: 486.2; 1.4: 10.3372; 1.5: 526.0487; 1.6: 486.2; 1.7: 194.48; 1.8: 8.4594; 1.9: 1620.6667; 2: 51.6136; 2.1: 95.2999; 2.2: 2756.1005; 2.3: 54.1591; 2.4: -2230.0518; 2.5: -43.8219
| 2 | 74.85 | 1: 67.0241; 1.1: 525.0867; 1.2: 0.70415; 1.3: 486.525; 1.4: 10.3114; 1.5: 525.0867; 1.6: 486.525; 1.7: 194.61; 1.8: 8.4594; 1.9: 1621.75; 2: 51.6481; 2.1: 95.3018; 2.2: 2759.73; 2.3: 54.1942; 2.4: -2234.6433; 2.5: -43.8828
| 2 | 74.9 | 1: 66.8564; 1.1: 524.1231; 1.2: 0.70286; 1.3: 486.85; 1.4: 10.2856; 1.5: 524.1231; 1.6: 486.85; 1.7: 194.74; 1.8: 8.4594; 1.9: 1622.8333; 2: 51.6826; 2.1: 95.3038; 2.2: 2763.3612; 2.3: 54.2293; 2.4: -2239.2381; 2.5: -43.9437
| 2 | 74.95 | 1: 66.6888; 1.1: 523.1579; 1.2: 0.70157; 1.3: 487.175; 1.4: 10.2598; 1.5: 523.1579; 1.6: 487.175; 1.7: 194.87; 1.8: 8.4594; 1.9: 1623.9167; 2: 51.7171; 2.1: 95.3058; 2.2: 2766.9941; 2.3: 54.2644; 2.4: -2243.8362; 2.5: -44.0046
| 2 | 75 | 1: 66.5212; 1.1: 522.1912; 1.2: 0.70027; 1.3: 487.5; 1.4: 10.234; 1.5: 522.1912; 1.6: 487.5; 1.7: 195; 1.8: 8.4594; 1.9: 1625; 2: 51.7516; 2.1: 95.3078; 2.2: 2770.6286; 2.3: 54.2994; 2.4: -2248.4374; 2.5: -44.0654
| 2 | 75.05 | 1: 66.3536; 1.1: 521.2229; 1.2: 0.69897; 1.3: 487.825; 1.4: 10.2082; 1.5: 521.2229; 1.6: 487.825; 1.7: 195.13; 1.8: 8.4594; 1.9: 1626.0833; 2: 51.7861; 2.1: 95.3098; 2.2: 2774.2649; 2.3: 54.3345; 2.4: -2253.042; 2.5: -44.1262
| 2 | 75.1 | 1: 66.186; 1.1: 520.2531; 1.2: 0.69767; 1.3: 488.15; 1.4: 10.1825; 1.5: 520.2531; 1.6: 488.15; 1.7: 195.26; 1.8: 8.4594; 1.9: 1627.1667; 2: 51.8206; 2.1: 95.3119; 2.2: 2777.9028; 2.3: 54.3695; 2.4: -2257.6497; 2.5: -44.187
| 2 | 75.15 | 1: 66.0185; 1.1: 519.2816; 1.2: 0.69637; 1.3: 488.475; 1.4: 10.1567; 1.5: 519.2816; 1.6: 488.475; 1.7: 195.39; 1.8: 8.4594; 1.9: 1628.25; 2: 51.8551; 2.1: 95.314; 2.2: 2781.5424; 2.3: 54.4045; 2.4: -2262.2607; 2.5: -44.2478
| 2 | 75.2 | 1: 65.851; 1.1: 518.3086; 1.2: 0.69506; 1.3: 488.8; 1.4: 10.1309; 1.5: 518.3086; 1.6: 488.8; 1.7: 195.52; 1.8: 8.4594; 1.9: 1629.3333; 2: 51.8896; 2.1: 95.3161; 2.2: 2785.1836; 2.3: 54.4395; 2.4: -2266.875; 2.5: -44.3086
| 2 | 75.25 | 1: 65.6835; 1.1: 517.334; 1.2: 0.69376; 1.3: 489.125; 1.4: 10.1051; 1.5: 517.334; 1.6: 489.125; 1.7: 195.65; 1.8: 8.4594; 1.9: 1630.4167; 2: 51.9241; 2.1: 95.3182; 2.2: 2788.8265; 2.3: 54.4745; 2.4: -2271.4925; 2.5: -44.3693
| 2 | 75.3 | 1: 65.516; 1.1: 516.3578; 1.2: 0.69245; 1.3: 489.45; 1.4: 10.0794; 1.5: 516.3578; 1.6: 489.45; 1.7: 195.78; 1.8: 8.4594; 1.9: 1631.5; 2: 51.9586; 2.1: 95.3203; 2.2: 2792.471; 2.3: 54.5095; 2.4: -2276.1132; 2.5: -44.4301
| 2 | 75.35 | 1: 65.3485; 1.1: 515.3799; 1.2: 0.69114; 1.3: 489.775; 1.4: 10.0536; 1.5: 515.3799; 1.6: 489.775; 1.7: 195.91; 1.8: 8.4594; 1.9: 1632.5833; 2: 51.9931; 2.1: 95.3225; 2.2: 2796.1171; 2.3: 54.5444; 2.4: -2280.7372; 2.5: -44.4908
| 2 | 75.4 | 1: 65.1811; 1.1: 514.4005; 1.2: 0.68982; 1.3: 490.1; 1.4: 10.0279; 1.5: 514.4005; 1.6: 490.1; 1.7: 196.04; 1.8: 8.4594; 1.9: 1633.6667; 2: 52.0276; 2.1: 95.3247; 2.2: 2799.7649; 2.3: 54.5794; 2.4: -2285.3644; 2.5: -44.5515
| 2 | 75.45 | 1: 65.0137; 1.1: 513.4194; 1.2: 0.68851; 1.3: 490.425; 1.4: 10.0021; 1.5: 513.4194; 1.6: 490.425; 1.7: 196.17; 1.8: 8.4594; 1.9: 1634.75; 2: 52.0621; 2.1: 95.3269; 2.2: 2803.4142; 2.3: 54.6143; 2.4: -2289.9949; 2.5: -44.6122
| 2 | 75.5 | 1: 64.8462; 1.1: 512.4366; 1.2: 0.68719; 1.3: 490.75; 1.4: 9.9763; 1.5: 512.4366; 1.6: 490.75; 1.7: 196.3; 1.8: 8.4594; 1.9: 1635.8333; 2: 52.0966; 2.1: 95.3291; 2.2: 2807.0652; 2.3: 54.6492; 2.4: -2294.6286; 2.5: -44.6729
| 2 | 75.55 | 1: 64.6788; 1.1: 511.4523; 1.2: 0.68587; 1.3: 491.075; 1.4: 9.9506; 1.5: 511.4523; 1.6: 491.075; 1.7: 196.43; 1.8: 8.4594; 1.9: 1636.9167; 2: 52.1311; 2.1: 95.3314; 2.2: 2810.7178; 2.3: 54.6841; 2.4: -2299.2655; 2.5: -44.7335
| 2 | 75.6 | 1: 64.5115; 1.1: 510.4663; 1.2: 0.68455; 1.3: 491.4; 1.4: 9.9248; 1.5: 510.4663; 1.6: 491.4; 1.7: 196.56; 1.8: 8.4594; 1.9: 1638; 2: 52.1656; 2.1: 95.3337; 2.2: 2814.3719; 2.3: 54.719; 2.4: -2303.9057; 2.5: -44.7941
| 2 | 75.65 | 1: 64.3441; 1.1: 509.4786; 1.2: 0.68322; 1.3: 491.725; 1.4: 9.8991; 1.5: 509.4786; 1.6: 491.725; 1.7: 196.69; 1.8: 8.4594; 1.9: 1639.0833; 2: 52.2001; 2.1: 95.336; 2.2: 2818.0276; 2.3: 54.7538; 2.4: -2308.5491; 2.5: -44.8547
| 2 | 75.7 | 1: 64.1767; 1.1: 508.4892; 1.2: 0.6819; 1.3: 492.05; 1.4: 9.8733; 1.5: 508.4892; 1.6: 492.05; 1.7: 196.82; 1.8: 8.4594; 1.9: 1640.1667; 2: 52.2346; 2.1: 95.3383; 2.2: 2821.6849; 2.3: 54.7887; 2.4: -2313.1957; 2.5: -44.9153
| 2 | 75.75 | 1: 64.0094; 1.1: 507.4982; 1.2: 0.68057; 1.3: 492.375; 1.4: 9.8476; 1.5: 507.4982; 1.6: 492.375; 1.7: 196.95; 1.8: 8.4594; 1.9: 1641.25; 2: 52.2691; 2.1: 95.3407; 2.2: 2825.3438; 2.3: 54.8235; 2.4: -2317.8456; 2.5: -44.9759
| 2 | 75.8 | 1: 63.842; 1.1: 506.5055; 1.2: 0.67924; 1.3: 492.7; 1.4: 9.8218; 1.5: 506.5055; 1.6: 492.7; 1.7: 197.08; 1.8: 8.4594; 1.9: 1642.3333; 2: 52.3036; 2.1: 95.343; 2.2: 2829.0041; 2.3: 54.8583; 2.4: -2322.4987; 2.5: -45.0365
| 2 | 75.85 | 1: 63.6747; 1.1: 505.5111; 1.2: 0.6779; 1.3: 493.025; 1.4: 9.7961; 1.5: 505.5111; 1.6: 493.025; 1.7: 197.21; 1.8: 8.4594; 1.9: 1643.4167; 2: 52.3381; 2.1: 95.3455; 2.2: 2832.6661; 2.3: 54.8931; 2.4: -2327.155; 2.5: -45.097
| 2 | 75.9 | 1: 63.5073; 1.1: 504.5149; 1.2: 0.67657; 1.3: 493.35; 1.4: 9.7704; 1.5: 504.5149; 1.6: 493.35; 1.7: 197.34; 1.8: 8.4594; 1.9: 1644.5; 2: 52.3726; 2.1: 95.3479; 2.2: 2836.3295; 2.3: 54.9279; 2.4: -2331.8146; 2.5: -45.1576
| 2 | 75.95 | 1: 63.34; 1.1: 503.5171; 1.2: 0.67523; 1.3: 493.675; 1.4: 9.7446; 1.5: 503.5171; 1.6: 493.675; 1.7: 197.47; 1.8: 8.4594; 1.9: 1645.5833; 2: 52.4071; 2.1: 95.3503; 2.2: 2839.9945; 2.3: 54.9627; 2.4: -2336.4774; 2.5: -45.2181
| 2 | 76 | 1: 63.1727; 1.1: 502.5176; 1.2: 0.67389; 1.3: 494; 1.4: 9.7189; 1.5: 502.5176; 1.6: 494; 1.7: 197.6; 1.8: 8.4594; 1.9: 1646.6667; 2: 52.4416; 2.1: 95.3528; 2.2: 2843.6609; 2.3: 54.9974; 2.4: -2341.1434; 2.5: -45.2786
| 2 | 76.05 | 1: 63.0054; 1.1: 501.5163; 1.2: 0.67254; 1.3: 494.325; 1.4: 9.6931; 1.5: 501.5163; 1.6: 494.325; 1.7: 197.73; 1.8: 8.4594; 1.9: 1647.75; 2: 52.4761; 2.1: 95.3553; 2.2: 2847.3289; 2.3: 55.0322; 2.4: -2345.8126; 2.5: -45.339
| 2 | 76.1 | 1: 62.838; 1.1: 500.5133; 1.2: 0.6712; 1.3: 494.65; 1.4: 9.6674; 1.5: 500.5133; 1.6: 494.65; 1.7: 197.86; 1.8: 8.4594; 1.9: 1648.8333; 2: 52.5106; 2.1: 95.3579; 2.2: 2850.9984; 2.3: 55.0669; 2.4: -2350.4851; 2.5: -45.3995
| 2 | 76.15 | 1: 62.6707; 1.1: 499.5085; 1.2: 0.66985; 1.3: 494.975; 1.4: 9.6416; 1.5: 499.5085; 1.6: 494.975; 1.7: 197.99; 1.8: 8.4594; 1.9: 1649.9167; 2: 52.5451; 2.1: 95.3604; 2.2: 2854.6693; 2.3: 55.1016; 2.4: -2355.1608; 2.5: -45.4599
| 2 | 76.2 | 1: 62.5034; 1.1: 498.502; 1.2: 0.6685; 1.3: 495.3; 1.4: 9.6159; 1.5: 498.502; 1.6: 495.3; 1.7: 198.12; 1.8: 8.4594; 1.9: 1651; 2: 52.5796; 2.1: 95.363; 2.2: 2858.3417; 2.3: 55.1363; 2.4: -2359.8397; 2.5: -45.5204
| 2 | 76.25 | 1: 62.3361; 1.1: 497.4937; 1.2: 0.66715; 1.3: 495.625; 1.4: 9.5902; 1.5: 497.4937; 1.6: 495.625; 1.7: 198.25; 1.8: 8.4594; 1.9: 1652.0833; 2: 52.6141; 2.1: 95.3656; 2.2: 2862.0156; 2.3: 55.1709; 2.4: -2364.5219; 2.5: -45.5808
| 2 | 76.3 | 1: 62.1687; 1.1: 496.4837; 1.2: 0.6658; 1.3: 495.95; 1.4: 9.5644; 1.5: 496.4837; 1.6: 495.95; 1.7: 198.38; 1.8: 8.4594; 1.9: 1653.1667; 2: 52.6486; 2.1: 95.3683; 2.2: 2865.6909; 2.3: 55.2056; 2.4: -2369.2072; 2.5: -45.6412
| 2 | 76.35 | 1: 62.0014; 1.1: 495.4718; 1.2: 0.66444; 1.3: 496.275; 1.4: 9.5387; 1.5: 495.4718; 1.6: 496.275; 1.7: 198.51; 1.8: 8.4594; 1.9: 1654.25; 2: 52.6831; 2.1: 95.3709; 2.2: 2869.3677; 2.3: 55.2402; 2.4: -2373.8958; 2.5: -45.7015
| 2 | 76.4 | 1: 61.8341; 1.1: 494.4582; 1.2: 0.66308; 1.3: 496.6; 1.4: 9.5129; 1.5: 494.4582; 1.6: 496.6; 1.7: 198.64; 1.8: 8.4594; 1.9: 1655.3333; 2: 52.7176; 2.1: 95.3736; 2.2: 2873.0458; 2.3: 55.2748; 2.4: -2378.5876; 2.5: -45.7619
| 2 | 76.45 | 1: 61.6667; 1.1: 493.4428; 1.2: 0.66172; 1.3: 496.925; 1.4: 9.4872; 1.5: 493.4428; 1.6: 496.925; 1.7: 198.77; 1.8: 8.4594; 1.9: 1656.4167; 2: 52.7521; 2.1: 95.3764; 2.2: 2876.7254; 2.3: 55.3094; 2.4: -2383.2827; 2.5: -45.8222
| 2 | 76.5 | 1: 61.4994; 1.1: 492.4255; 1.2: 0.66035; 1.3: 497.25; 1.4: 9.4614; 1.5: 492.4255; 1.6: 497.25; 1.7: 198.9; 1.8: 8.4594; 1.9: 1657.5; 2: 52.7866; 2.1: 95.3791; 2.2: 2880.4064; 2.3: 55.344; 2.4: -2387.9809; 2.5: -45.8826
| 2 | 76.55 | 1: 61.332; 1.1: 491.4064; 1.2: 0.65899; 1.3: 497.575; 1.4: 9.4357; 1.5: 491.4064; 1.6: 497.575; 1.7: 199.03; 1.8: 8.4594; 1.9: 1658.5833; 2: 52.8211; 2.1: 95.3819; 2.2: 2884.0888; 2.3: 55.3786; 2.4: -2392.6824; 2.5: -45.9429
| 2 | 76.6 | 1: 61.1647; 1.1: 490.3855; 1.2: 0.65762; 1.3: 497.9; 1.4: 9.4099; 1.5: 490.3855; 1.6: 497.9; 1.7: 199.16; 1.8: 8.4594; 1.9: 1659.6667; 2: 52.8556; 2.1: 95.3847; 2.2: 2887.7726; 2.3: 55.4131; 2.4: -2397.3871; 2.5: -46.0032
| 2 | 76.65 | 1: 60.9973; 1.1: 489.3628; 1.2: 0.65625; 1.3: 498.225; 1.4: 9.3842; 1.5: 489.3628; 1.6: 498.225; 1.7: 199.29; 1.8: 8.4594; 1.9: 1660.75; 2: 52.8901; 2.1: 95.3875; 2.2: 2891.4578; 2.3: 55.4476; 2.4: -2402.095; 2.5: -46.0634
| 2 | 76.7 | 1: 60.8299; 1.1: 488.3382; 1.2: 0.65487; 1.3: 498.55; 1.4: 9.3584; 1.5: 488.3382; 1.6: 498.55; 1.7: 199.42; 1.8: 8.4594; 1.9: 1661.8333; 2: 52.9246; 2.1: 95.3904; 2.2: 2895.1443; 2.3: 55.4821; 2.4: -2406.8061; 2.5: -46.1237
| 2 | 76.75 | 1: 60.6625; 1.1: 487.3118; 1.2: 0.6535; 1.3: 498.875; 1.4: 9.3327; 1.5: 487.3118; 1.6: 498.875; 1.7: 199.55; 1.8: 8.4594; 1.9: 1662.9167; 2: 52.9591; 2.1: 95.3933; 2.2: 2898.8322; 2.3: 55.5166; 2.4: -2411.5204; 2.5: -46.1839
| 2 | 76.8 | 1: 60.4951; 1.1: 486.2835; 1.2: 0.65212; 1.3: 499.2; 1.4: 9.3069; 1.5: 486.2835; 1.6: 499.2; 1.7: 199.68; 1.8: 8.4594; 1.9: 1664; 2: 52.9936; 2.1: 95.3962; 2.2: 2902.5215; 2.3: 55.5511; 2.4: -2416.238; 2.5: -46.2441
| 2 | 76.85 | 1: 60.3276; 1.1: 485.2533; 1.2: 0.65074; 1.3: 499.525; 1.4: 9.2812; 1.5: 485.2533; 1.6: 499.525; 1.7: 199.81; 1.8: 8.4594; 1.9: 1665.0833; 2: 53.0281; 2.1: 95.3992; 2.2: 2906.212; 2.3: 55.5855; 2.4: -2420.9587; 2.5: -46.3043
| 2 | 76.9 | 1: 60.1602; 1.1: 484.2212; 1.2: 0.64935; 1.3: 499.85; 1.4: 9.2554; 1.5: 484.2212; 1.6: 499.85; 1.7: 199.94; 1.8: 8.4594; 1.9: 1666.1667; 2: 53.0626; 2.1: 95.4022; 2.2: 2909.9039; 2.3: 55.6199; 2.4: -2425.6827; 2.5: -46.3645
| 2 | 76.95 | 1: 59.9927; 1.1: 483.1873; 1.2: 0.64796; 1.3: 500.175; 1.4: 9.2296; 1.5: 483.1873; 1.6: 500.175; 1.7: 200.07; 1.8: 8.4594; 1.9: 1667.25; 2: 53.0971; 2.1: 95.4052; 2.2: 2913.5971; 2.3: 55.6544; 2.4: -2430.4099; 2.5: -46.4247
| 2 | 77 | 1: 59.8252; 1.1: 482.1514; 1.2: 0.64658; 1.3: 500.5; 1.4: 9.2039; 1.5: 482.1514; 1.6: 500.5; 1.7: 200.2; 1.8: 8.4594; 1.9: 1668.3333; 2: 53.1316; 2.1: 95.4082; 2.2: 2917.2916; 2.3: 55.6887; 2.4: -2435.1403; 2.5: -46.4849
| 2 | 77.05 | 1: 59.6577; 1.1: 481.1136; 1.2: 0.64518; 1.3: 500.825; 1.4: 9.1781; 1.5: 481.1136; 1.6: 500.825; 1.7: 200.33; 1.8: 8.4594; 1.9: 1669.4167; 2: 53.1661; 2.1: 95.4113; 2.2: 2920.9874; 2.3: 55.7231; 2.4: -2439.8739; 2.5: -46.545
| 2 | 77.1 | 1: 59.4902; 1.1: 480.0739; 1.2: 0.64379; 1.3: 501.15; 1.4: 9.1523; 1.5: 480.0739; 1.6: 501.15; 1.7: 200.46; 1.8: 8.4594; 1.9: 1670.5; 2: 53.2006; 2.1: 95.4144; 2.2: 2924.6845; 2.3: 55.7574; 2.4: -2444.6107; 2.5: -46.6051
| 2 | 77.15 | 1: 59.3226; 1.1: 479.0322; 1.2: 0.64239; 1.3: 501.475; 1.4: 9.1266; 1.5: 479.0322; 1.6: 501.475; 1.7: 200.59; 1.8: 8.4594; 1.9: 1671.5833; 2: 53.2351; 2.1: 95.4175; 2.2: 2928.3829; 2.3: 55.7918; 2.4: -2449.3507; 2.5: -46.6652
| 2 | 77.2 | 1: 59.1551; 1.1: 477.9886; 1.2: 0.64099; 1.3: 501.8; 1.4: 9.1008; 1.5: 477.9886; 1.6: 501.8; 1.7: 200.72; 1.8: 8.4594; 1.9: 1672.6667; 2: 53.2696; 2.1: 95.4207; 2.2: 2932.0825; 2.3: 55.8261; 2.4: -2454.0939; 2.5: -46.7253
| 2 | 77.25 | 1: 58.9874; 1.1: 476.943; 1.2: 0.63959; 1.3: 502.125; 1.4: 9.075; 1.5: 476.943; 1.6: 502.125; 1.7: 200.85; 1.8: 8.4594; 1.9: 1673.75; 2: 53.3041; 2.1: 95.4239; 2.2: 2935.7833; 2.3: 55.8604; 2.4: -2458.8403; 2.5: -46.7854
| 2 | 77.3 | 1: 58.8198; 1.1: 475.8955; 1.2: 0.63819; 1.3: 502.45; 1.4: 9.0492; 1.5: 475.8955; 1.6: 502.45; 1.7: 200.98; 1.8: 8.4594; 1.9: 1674.8333; 2: 53.3386; 2.1: 95.4271; 2.2: 2939.4854; 2.3: 55.8946; 2.4: -2463.5899; 2.5: -46.8454
| 2 | 77.35 | 1: 58.6522; 1.1: 474.846; 1.2: 0.63678; 1.3: 502.775; 1.4: 9.0234; 1.5: 474.846; 1.6: 502.775; 1.7: 201.11; 1.8: 8.4594; 1.9: 1675.9167; 2: 53.3731; 2.1: 95.4304; 2.2: 2943.1887; 2.3: 55.9289; 2.4: -2468.3427; 2.5: -46.9055
| 2 | 77.4 | 1: 58.4845; 1.1: 473.7945; 1.2: 0.63537; 1.3: 503.1; 1.4: 8.9976; 1.5: 473.7945; 1.6: 503.1; 1.7: 201.24; 1.8: 8.4594; 1.9: 1677; 2: 53.4076; 2.1: 95.4337; 2.2: 2946.8932; 2.3: 55.9631; 2.4: -2473.0987; 2.5: -46.9655
| 2 | 77.45 | 1: 58.3168; 1.1: 472.741; 1.2: 0.63396; 1.3: 503.425; 1.4: 8.9718; 1.5: 472.741; 1.6: 503.425; 1.7: 201.37; 1.8: 8.4594; 1.9: 1678.0833; 2: 53.4421; 2.1: 95.437; 2.2: 2950.5989; 2.3: 55.9973; 2.4: -2477.8579; 2.5: -47.0255
| 2 | 77.5 | 1: 58.149; 1.1: 471.6854; 1.2: 0.63254; 1.3: 503.75; 1.4: 8.946; 1.5: 471.6854; 1.6: 503.75; 1.7: 201.5; 1.8: 8.4594; 1.9: 1679.1667; 2: 53.4766; 2.1: 95.4404; 2.2: 2954.3058; 2.3: 56.0315; 2.4: -2482.6203; 2.5: -47.0855
| 2 | 77.55 | 1: 57.9812; 1.1: 470.6279; 1.2: 0.63112; 1.3: 504.075; 1.4: 8.9202; 1.5: 470.6279; 1.6: 504.075; 1.7: 201.63; 1.8: 8.4594; 1.9: 1680.25; 2: 53.5111; 2.1: 95.4438; 2.2: 2958.0139; 2.3: 56.0656; 2.4: -2487.3859; 2.5: -47.1454
| 2 | 77.6 | 1: 57.8134; 1.1: 469.5683; 1.2: 0.6297; 1.3: 504.4; 1.4: 8.8944; 1.5: 469.5683; 1.6: 504.4; 1.7: 201.76; 1.8: 8.4594; 1.9: 1681.3333; 2: 53.5456; 2.1: 95.4472; 2.2: 2961.7231; 2.3: 56.0998; 2.4: -2492.1547; 2.5: -47.2054
| 2 | 77.65 | 1: 57.6456; 1.1: 468.5067; 1.2: 0.62828; 1.3: 504.725; 1.4: 8.8686; 1.5: 468.5067; 1.6: 504.725; 1.7: 201.89; 1.8: 8.4594; 1.9: 1682.4167; 2: 53.5801; 2.1: 95.4507; 2.2: 2965.4335; 2.3: 56.1339; 2.4: -2496.9267; 2.5: -47.2653
| 2 | 77.7 | 1: 57.4777; 1.1: 467.4431; 1.2: 0.62685; 1.3: 505.05; 1.4: 8.8427; 1.5: 467.4431; 1.6: 505.05; 1.7: 202.02; 1.8: 8.4594; 1.9: 1683.5; 2: 53.6146; 2.1: 95.4542; 2.2: 2969.145; 2.3: 56.168; 2.4: -2501.7019; 2.5: -47.3252
| 2 | 77.75 | 1: 57.3098; 1.1: 466.3773; 1.2: 0.62542; 1.3: 505.375; 1.4: 8.8169; 1.5: 466.3773; 1.6: 505.375; 1.7: 202.15; 1.8: 8.4594; 1.9: 1684.5833; 2: 53.6492; 2.1: 95.4577; 2.2: 2972.8576; 2.3: 56.202; 2.4: -2506.4803; 2.5: -47.3851
| 2 | 77.8 | 1: 57.1418; 1.1: 465.3095; 1.2: 0.62399; 1.3: 505.7; 1.4: 8.791; 1.5: 465.3095; 1.6: 505.7; 1.7: 202.28; 1.8: 8.4594; 1.9: 1685.6667; 2: 53.6837; 2.1: 95.4612; 2.2: 2976.5714; 2.3: 56.2361; 2.4: -2511.2619; 2.5: -47.445
| 2 | 77.85 | 1: 56.9738; 1.1: 464.2396; 1.2: 0.62256; 1.3: 506.025; 1.4: 8.7652; 1.5: 464.2396; 1.6: 506.025; 1.7: 202.41; 1.8: 8.4594; 1.9: 1686.75; 2: 53.7182; 2.1: 95.4648; 2.2: 2980.2863; 2.3: 56.2701; 2.4: -2516.0466; 2.5: -47.5049
| 2 | 77.9 | 1: 56.8058; 1.1: 463.1677; 1.2: 0.62112; 1.3: 506.35; 1.4: 8.7393; 1.5: 463.1677; 1.6: 506.35; 1.7: 202.54; 1.8: 8.4594; 1.9: 1687.8333; 2: 53.7527; 2.1: 95.4685; 2.2: 2984.0022; 2.3: 56.3041; 2.4: -2520.8346; 2.5: -47.5647
| 2 | 77.95 | 1: 56.6377; 1.1: 462.0936; 1.2: 0.61968; 1.3: 506.675; 1.4: 8.7135; 1.5: 462.0936; 1.6: 506.675; 1.7: 202.67; 1.8: 8.4594; 1.9: 1688.9167; 2: 53.7872; 2.1: 95.4721; 2.2: 2987.7193; 2.3: 56.3381; 2.4: -2525.6257; 2.5: -47.6246
| 2 | 78 | 1: 56.4695; 1.1: 461.0173; 1.2: 0.61823; 1.3: 507; 1.4: 8.6876; 1.5: 461.0173; 1.6: 507; 1.7: 202.8; 1.8: 8.4594; 1.9: 1690; 2: 53.8217; 2.1: 95.4758; 2.2: 2991.4374; 2.3: 56.372; 2.4: -2530.42; 2.5: -47.6844
| 2 | 78.05 | 1: 56.3014; 1.1: 459.939; 1.2: 0.61679; 1.3: 507.325; 1.4: 8.6617; 1.5: 459.939; 1.6: 507.325; 1.7: 202.93; 1.8: 8.4594; 1.9: 1691.0833; 2: 53.8562; 2.1: 95.4796; 2.2: 2995.1565; 2.3: 56.4059; 2.4: -2535.2175; 2.5: -47.7442
| 2 | 78.1 | 1: 56.1331; 1.1: 458.8585; 1.2: 0.61534; 1.3: 507.65; 1.4: 8.6359; 1.5: 458.8585; 1.6: 507.65; 1.7: 203.06; 1.8: 8.4594; 1.9: 1692.1667; 2: 53.8907; 2.1: 95.4834; 2.2: 2998.8767; 2.3: 56.4398; 2.4: -2540.0182; 2.5: -47.804
| 2 | 78.15 | 1: 55.9649; 1.1: 457.7758; 1.2: 0.61389; 1.3: 507.975; 1.4: 8.61; 1.5: 457.7758; 1.6: 507.975; 1.7: 203.19; 1.8: 8.4594; 1.9: 1693.25; 2: 53.9252; 2.1: 95.4872; 2.2: 3002.5979; 2.3: 56.4737; 2.4: -2544.8221; 2.5: -47.8637
| 2 | 78.2 | 1: 55.7965; 1.1: 456.691; 1.2: 0.61243; 1.3: 508.3; 1.4: 8.5841; 1.5: 456.691; 1.6: 508.3; 1.7: 203.32; 1.8: 8.4594; 1.9: 1694.3333; 2: 53.9597; 2.1: 95.491; 2.2: 3006.3202; 2.3: 56.5076; 2.4: -2549.6291; 2.5: -47.9235
| 2 | 78.25 | 1: 55.6282; 1.1: 455.604; 1.2: 0.61098; 1.3: 508.625; 1.4: 8.5582; 1.5: 455.604; 1.6: 508.625; 1.7: 203.45; 1.8: 8.4594; 1.9: 1695.4167; 2: 53.9942; 2.1: 95.4949; 2.2: 3010.0434; 2.3: 56.5414; 2.4: -2554.4394; 2.5: -47.9832
| 2 | 78.3 | 1: 55.4597; 1.1: 454.5148; 1.2: 0.60951; 1.3: 508.95; 1.4: 8.5323; 1.5: 454.5148; 1.6: 508.95; 1.7: 203.58; 1.8: 8.4594; 1.9: 1696.5; 2: 54.0287; 2.1: 95.4988; 2.2: 3013.7676; 2.3: 56.5752; 2.4: -2559.2528; 2.5: -48.043
| 2 | 78.35 | 1: 55.2913; 1.1: 453.4234; 1.2: 0.60805; 1.3: 509.275; 1.4: 8.5063; 1.5: 453.4234; 1.6: 509.275; 1.7: 203.71; 1.8: 8.4594; 1.9: 1697.5833; 2: 54.0632; 2.1: 95.5028; 2.2: 3017.4928; 2.3: 56.609; 2.4: -2564.0694; 2.5: -48.1027
| 2 | 78.4 | 1: 55.1227; 1.1: 452.3298; 1.2: 0.60658; 1.3: 509.6; 1.4: 8.4804; 1.5: 452.3298; 1.6: 509.6; 1.7: 203.84; 1.8: 8.4594; 1.9: 1698.6667; 2: 54.0977; 2.1: 95.5068; 2.2: 3021.219; 2.3: 56.6428; 2.4: -2568.8891; 2.5: -48.1623
| 2 | 78.45 | 1: 54.9541; 1.1: 451.234; 1.2: 0.60511; 1.3: 509.925; 1.4: 8.4545; 1.5: 451.234; 1.6: 509.925; 1.7: 203.97; 1.8: 8.4594; 1.9: 1699.75; 2: 54.1322; 2.1: 95.5108; 2.2: 3024.9461; 2.3: 56.6765; 2.4: -2573.7121; 2.5: -48.222
| 2 | 78.5 | 1: 54.7855; 1.1: 450.1359; 1.2: 0.60364; 1.3: 510.25; 1.4: 8.4285; 1.5: 450.1359; 1.6: 510.25; 1.7: 204.1; 1.8: 8.4594; 1.9: 1700.8333; 2: 54.1667; 2.1: 95.5149; 2.2: 3028.6741; 2.3: 56.7102; 2.4: -2578.5382; 2.5: -48.2817
| 2 | 78.55 | 1: 54.6168; 1.1: 449.0356; 1.2: 0.60217; 1.3: 510.575; 1.4: 8.4026; 1.5: 449.0356; 1.6: 510.575; 1.7: 204.23; 1.8: 8.4594; 1.9: 1701.9167; 2: 54.2012; 2.1: 95.519; 2.2: 3032.4031; 2.3: 56.7439; 2.4: -2583.3675; 2.5: -48.3413
| 2 | 78.6 | 1: 54.448; 1.1: 447.933; 1.2: 0.60069; 1.3: 510.9; 1.4: 8.3766; 1.5: 447.933; 1.6: 510.9; 1.7: 204.36; 1.8: 8.4594; 1.9: 1703; 2: 54.2357; 2.1: 95.5231; 2.2: 3036.133; 2.3: 56.7775; 2.4: -2588.1999; 2.5: -48.4009
| 2 | 78.65 | 1: 54.2792; 1.1: 446.8282; 1.2: 0.59921; 1.3: 511.225; 1.4: 8.3506; 1.5: 446.8282; 1.6: 511.225; 1.7: 204.49; 1.8: 8.4594; 1.9: 1704.0833; 2: 54.2702; 2.1: 95.5273; 2.2: 3039.8637; 2.3: 56.8112; 2.4: -2593.0355; 2.5: -48.4605
| 2 | 78.7 | 1: 54.1103; 1.1: 445.721; 1.2: 0.59772; 1.3: 511.55; 1.4: 8.3247; 1.5: 445.721; 1.6: 511.55; 1.7: 204.62; 1.8: 8.4594; 1.9: 1705.1667; 2: 54.3047; 2.1: 95.5315; 2.2: 3043.5954; 2.3: 56.8448; 2.4: -2597.8743; 2.5: -48.5201
| 2 | 78.75 | 1: 53.9414; 1.1: 444.6116; 1.2: 0.59623; 1.3: 511.875; 1.4: 8.2987; 1.5: 444.6116; 1.6: 511.875; 1.7: 204.75; 1.8: 8.4594; 1.9: 1706.25; 2: 54.3392; 2.1: 95.5358; 2.2: 3047.3279; 2.3: 56.8783; 2.4: -2602.7163; 2.5: -48.5797
| 2 | 78.8 | 1: 53.7723; 1.1: 443.4998; 1.2: 0.59474; 1.3: 512.2; 1.4: 8.2727; 1.5: 443.4998; 1.6: 512.2; 1.7: 204.88; 1.8: 8.4594; 1.9: 1707.3333; 2: 54.3737; 2.1: 95.5401; 2.2: 3051.0612; 2.3: 56.9119; 2.4: -2607.5614; 2.5: -48.6392
| 2 | 78.85 | 1: 53.6032; 1.1: 442.3858; 1.2: 0.59325; 1.3: 512.525; 1.4: 8.2467; 1.5: 442.3858; 1.6: 512.525; 1.7: 205.01; 1.8: 8.4594; 1.9: 1708.4167; 2: 54.4082; 2.1: 95.5444; 2.2: 3054.7955; 2.3: 56.9454; 2.4: -2612.4097; 2.5: -48.6988
| 2 | 78.9 | 1: 53.4341; 1.1: 441.2694; 1.2: 0.59175; 1.3: 512.85; 1.4: 8.2206; 1.5: 441.2694; 1.6: 512.85; 1.7: 205.14; 1.8: 8.4594; 1.9: 1709.5; 2: 54.4427; 2.1: 95.5488; 2.2: 3058.5305; 2.3: 56.9789; 2.4: -2617.2611; 2.5: -48.7583
| 2 | 78.95 | 1: 53.2649; 1.1: 440.1506; 1.2: 0.59025; 1.3: 513.175; 1.4: 8.1946; 1.5: 440.1506; 1.6: 513.175; 1.7: 205.27; 1.8: 8.4594; 1.9: 1710.5833; 2: 54.4772; 2.1: 95.5533; 2.2: 3062.2663; 2.3: 57.0124; 2.4: -2622.1157; 2.5: -48.8178
| 2 | 79 | 1: 53.0956; 1.1: 439.0295; 1.2: 0.58875; 1.3: 513.5; 1.4: 8.1685; 1.5: 439.0295; 1.6: 513.5; 1.7: 205.4; 1.8: 8.4594; 1.9: 1711.6667; 2: 54.5117; 2.1: 95.5577; 2.2: 3066.003; 2.3: 57.0458; 2.4: -2626.9735; 2.5: -48.8773
| 2 | 79.05 | 1: 52.9262; 1.1: 437.906; 1.2: 0.58724; 1.3: 513.825; 1.4: 8.1425; 1.5: 437.906; 1.6: 513.825; 1.7: 205.53; 1.8: 8.4594; 1.9: 1712.75; 2: 54.5462; 2.1: 95.5622; 2.2: 3069.7404; 2.3: 57.0792; 2.4: -2631.8344; 2.5: -48.9367
| 2 | 79.1 | 1: 52.7567; 1.1: 436.7801; 1.2: 0.58573; 1.3: 514.15; 1.4: 8.1164; 1.5: 436.7801; 1.6: 514.15; 1.7: 205.66; 1.8: 8.4594; 1.9: 1713.8333; 2: 54.5807; 2.1: 95.5668; 2.2: 3073.4786; 2.3: 57.1126; 2.4: -2636.6985; 2.5: -48.9962
| 2 | 79.15 | 1: 52.5872; 1.1: 435.6518; 1.2: 0.58422; 1.3: 514.475; 1.4: 8.0903; 1.5: 435.6518; 1.6: 514.475; 1.7: 205.79; 1.8: 8.4594; 1.9: 1714.9167; 2: 54.6152; 2.1: 95.5714; 2.2: 3077.2175; 2.3: 57.146; 2.4: -2641.5658; 2.5: -49.0556
| 2 | 79.2 | 1: 52.4176; 1.1: 434.5211; 1.2: 0.5827; 1.3: 514.8; 1.4: 8.0642; 1.5: 434.5211; 1.6: 514.8; 1.7: 205.92; 1.8: 8.4594; 1.9: 1716; 2: 54.6497; 2.1: 95.576; 2.2: 3080.9572; 2.3: 57.1793; 2.4: -2646.4361; 2.5: -49.115
| 2 | 79.25 | 1: 52.2479; 1.1: 433.3879; 1.2: 0.58118; 1.3: 515.125; 1.4: 8.0381; 1.5: 433.3879; 1.6: 515.125; 1.7: 206.05; 1.8: 8.4594; 1.9: 1717.0833; 2: 54.6842; 2.1: 95.5807; 2.2: 3084.6976; 2.3: 57.2126; 2.4: -2651.3097; 2.5: -49.1744
| 2 | 79.3 | 1: 52.0782; 1.1: 432.2524; 1.2: 0.57966; 1.3: 515.45; 1.4: 8.012; 1.5: 432.2524; 1.6: 515.45; 1.7: 206.18; 1.8: 8.4594; 1.9: 1718.1667; 2: 54.7187; 2.1: 95.5854; 2.2: 3088.4387; 2.3: 57.2459; 2.4: -2656.1864; 2.5: -49.2338
| 2 | 79.35 | 1: 51.9083; 1.1: 431.1143; 1.2: 0.57813; 1.3: 515.775; 1.4: 7.9859; 1.5: 431.1143; 1.6: 515.775; 1.7: 206.31; 1.8: 8.4594; 1.9: 1719.25; 2: 54.7532; 2.1: 95.5902; 2.2: 3092.1806; 2.3: 57.2791; 2.4: -2661.0662; 2.5: -49.2932
| 2 | 79.4 | 1: 51.7384; 1.1: 429.9738; 1.2: 0.5766; 1.3: 516.1; 1.4: 7.9598; 1.5: 429.9738; 1.6: 516.1; 1.7: 206.44; 1.8: 8.4594; 1.9: 1720.3333; 2: 54.7877; 2.1: 95.595; 2.2: 3095.9231; 2.3: 57.3123; 2.4: -2665.9492; 2.5: -49.3526
| 2 | 79.45 | 1: 51.5684; 1.1: 428.8308; 1.2: 0.57507; 1.3: 516.425; 1.4: 7.9336; 1.5: 428.8308; 1.6: 516.425; 1.7: 206.57; 1.8: 8.4594; 1.9: 1721.4167; 2: 54.8222; 2.1: 95.5998; 2.2: 3099.6662; 2.3: 57.3455; 2.4: -2670.8354; 2.5: -49.4119
| 2 | 79.5 | 1: 51.3983; 1.1: 427.6854; 1.2: 0.57354; 1.3: 516.75; 1.4: 7.9074; 1.5: 427.6854; 1.6: 516.75; 1.7: 206.7; 1.8: 8.4594; 1.9: 1722.5; 2: 54.8567; 2.1: 95.6047; 2.2: 3103.41; 2.3: 57.3786; 2.4: -2675.7247; 2.5: -49.4712
| 2 | 79.55 | 1: 51.2281; 1.1: 426.5374; 1.2: 0.572; 1.3: 517.075; 1.4: 7.8813; 1.5: 426.5374; 1.6: 517.075; 1.7: 206.83; 1.8: 8.4594; 1.9: 1723.5833; 2: 54.8912; 2.1: 95.6096; 2.2: 3107.1545; 2.3: 57.4118; 2.4: -2680.6171; 2.5: -49.5305
| 2 | 79.6 | 1: 51.0579; 1.1: 425.3869; 1.2: 0.57045; 1.3: 517.4; 1.4: 7.8551; 1.5: 425.3869; 1.6: 517.4; 1.7: 206.96; 1.8: 8.4594; 1.9: 1724.6667; 2: 54.9257; 2.1: 95.6146; 2.2: 3110.8995; 2.3: 57.4449; 2.4: -2685.5127; 2.5: -49.5898
| 2 | 79.65 | 1: 50.8875; 1.1: 424.2338; 1.2: 0.56891; 1.3: 517.725; 1.4: 7.8288; 1.5: 424.2338; 1.6: 517.725; 1.7: 207.09; 1.8: 8.4594; 1.9: 1725.75; 2: 54.9602; 2.1: 95.6197; 2.2: 3114.6452; 2.3: 57.4779; 2.4: -2690.4114; 2.5: -49.6491
| 2 | 79.7 | 1: 50.717; 1.1: 423.0782; 1.2: 0.56736; 1.3: 518.05; 1.4: 7.8026; 1.5: 423.0782; 1.6: 518.05; 1.7: 207.22; 1.8: 8.4594; 1.9: 1726.8333; 2: 54.9947; 2.1: 95.6247; 2.2: 3118.3915; 2.3: 57.511; 2.4: -2695.3132; 2.5: -49.7083
| 2 | 79.75 | 1: 50.5465; 1.1: 421.9201; 1.2: 0.5658; 1.3: 518.375; 1.4: 7.7764; 1.5: 421.9201; 1.6: 518.375; 1.7: 207.35; 1.8: 8.4594; 1.9: 1727.9167; 2: 55.0292; 2.1: 95.6298; 2.2: 3122.1383; 2.3: 57.544; 2.4: -2700.2182; 2.5: -49.7676
| 2 | 79.8 | 1: 50.3759; 1.1: 420.7593; 1.2: 0.56425; 1.3: 518.7; 1.4: 7.7501; 1.5: 420.7593; 1.6: 518.7; 1.7: 207.48; 1.8: 8.4594; 1.9: 1729; 2: 55.0637; 2.1: 95.635; 2.2: 3125.8857; 2.3: 57.5769; 2.4: -2705.1264; 2.5: -49.8268
| 2 | 79.85 | 1: 50.2051; 1.1: 419.596; 1.2: 0.56269; 1.3: 519.025; 1.4: 7.7239; 1.5: 419.596; 1.6: 519.025; 1.7: 207.61; 1.8: 8.4594; 1.9: 1730.0833; 2: 55.0982; 2.1: 95.6402; 2.2: 3129.6336; 2.3: 57.6099; 2.4: -2710.0376; 2.5: -49.886
| 2 | 79.9 | 1: 50.0343; 1.1: 418.4301; 1.2: 0.56112; 1.3: 519.35; 1.4: 7.6976; 1.5: 418.4301; 1.6: 519.35; 1.7: 207.74; 1.8: 8.4594; 1.9: 1731.1667; 2: 55.1327; 2.1: 95.6455; 2.2: 3133.3821; 2.3: 57.6428; 2.4: -2714.952; 2.5: -49.9452
| 2 | 79.95 | 1: 49.8634; 1.1: 417.2615; 1.2: 0.55956; 1.3: 519.675; 1.4: 7.6713; 1.5: 417.2615; 1.6: 519.675; 1.7: 207.87; 1.8: 8.4594; 1.9: 1732.25; 2: 55.1672; 2.1: 95.6508; 2.2: 3137.1311; 2.3: 57.6756; 2.4: -2719.8695; 2.5: -50.0044
| 2 | 80 | 1: 49.6923; 1.1: 416.0903; 1.2: 0.55799; 1.3: 520; 1.4: 7.645; 1.5: 416.0903; 1.6: 520; 1.7: 208; 1.8: 8.4594; 1.9: 1733.3333; 2: 55.2017; 2.1: 95.6561; 2.2: 3140.8805; 2.3: 57.7085; 2.4: -2724.7902; 2.5: -50.0635
| 2 | 80.05 | 1: 49.5212; 1.1: 414.9165; 1.2: 0.55641; 1.3: 520.325; 1.4: 7.6186; 1.5: 414.9165; 1.6: 520.325; 1.7: 208.13; 1.8: 8.4594; 1.9: 1734.4167; 2: 55.2362; 2.1: 95.6615; 2.2: 3144.6305; 2.3: 57.7413; 2.4: -2729.714; 2.5: -50.1227
| 2 | 80.1 | 1: 49.3499; 1.1: 413.74; 1.2: 0.55483; 1.3: 520.65; 1.4: 7.5923; 1.5: 413.74; 1.6: 520.65; 1.7: 208.26; 1.8: 8.4594; 1.9: 1735.5; 2: 55.2707; 2.1: 95.667; 2.2: 3148.3809; 2.3: 57.7741; 2.4: -2734.6409; 2.5: -50.1818
| 2 | 80.15 | 1: 49.1786; 1.1: 412.5608; 1.2: 0.55325; 1.3: 520.975; 1.4: 7.5659; 1.5: 412.5608; 1.6: 520.975; 1.7: 208.39; 1.8: 8.4594; 1.9: 1736.5833; 2: 55.3052; 2.1: 95.6725; 2.2: 3152.1317; 2.3: 57.8068; 2.4: -2739.5709; 2.5: -50.2409
| 2 | 80.2 | 1: 49.0071; 1.1: 411.3789; 1.2: 0.55167; 1.3: 521.3; 1.4: 7.5396; 1.5: 411.3789; 1.6: 521.3; 1.7: 208.52; 1.8: 8.4594; 1.9: 1737.6667; 2: 55.3397; 2.1: 95.678; 2.2: 3155.883; 2.3: 57.8395; 2.4: -2744.5041; 2.5: -50.3
| 2 | 80.25 | 1: 48.8356; 1.1: 410.1943; 1.2: 0.55008; 1.3: 521.625; 1.4: 7.5132; 1.5: 410.1943; 1.6: 521.625; 1.7: 208.65; 1.8: 8.4594; 1.9: 1738.75; 2: 55.3742; 2.1: 95.6836; 2.2: 3159.6347; 2.3: 57.8722; 2.4: -2749.4404; 2.5: -50.359
| 2 | 80.3 | 1: 48.6639; 1.1: 409.007; 1.2: 0.54849; 1.3: 521.95; 1.4: 7.4868; 1.5: 409.007; 1.6: 521.95; 1.7: 208.78; 1.8: 8.4594; 1.9: 1739.8333; 2: 55.4087; 2.1: 95.6892; 2.2: 3163.3868; 2.3: 57.9049; 2.4: -2754.3798; 2.5: -50.4181
| 2 | 80.35 | 1: 48.4921; 1.1: 407.817; 1.2: 0.54689; 1.3: 522.275; 1.4: 7.4603; 1.5: 407.817; 1.6: 522.275; 1.7: 208.91; 1.8: 8.4594; 1.9: 1740.9167; 2: 55.4432; 2.1: 95.6949; 2.2: 3167.1393; 2.3: 57.9375; 2.4: -2759.3223; 2.5: -50.4771
| 2 | 80.4 | 1: 48.3202; 1.1: 406.6242; 1.2: 0.54529; 1.3: 522.6; 1.4: 7.4339; 1.5: 406.6242; 1.6: 522.6; 1.7: 209.04; 1.8: 8.4594; 1.9: 1742; 2: 55.4777; 2.1: 95.7006; 2.2: 3170.8921; 2.3: 57.97; 2.4: -2764.268; 2.5: -50.5362
| 2 | 80.45 | 1: 48.1482; 1.1: 405.4286; 1.2: 0.54369; 1.3: 522.925; 1.4: 7.4074; 1.5: 405.4286; 1.6: 522.925; 1.7: 209.17; 1.8: 8.4594; 1.9: 1743.0833; 2: 55.5122; 2.1: 95.7064; 2.2: 3174.6453; 2.3: 58.0026; 2.4: -2769.2167; 2.5: -50.5952
| 2 | 80.5 | 1: 47.9761; 1.1: 404.2302; 1.2: 0.54208; 1.3: 523.25; 1.4: 7.3809; 1.5: 404.2302; 1.6: 523.25; 1.7: 209.3; 1.8: 8.4594; 1.9: 1744.1667; 2: 55.5467; 2.1: 95.7123; 2.2: 3178.3988; 2.3: 58.0351; 2.4: -2774.1686; 2.5: -50.6542
| 2 | 80.55 | 1: 47.8038; 1.1: 403.0291; 1.2: 0.54047; 1.3: 523.575; 1.4: 7.3544; 1.5: 403.0291; 1.6: 523.575; 1.7: 209.43; 1.8: 8.4594; 1.9: 1745.25; 2: 55.5812; 2.1: 95.7181; 2.2: 3182.1527; 2.3: 58.0676; 2.4: -2779.1236; 2.5: -50.7131
| 2 | 80.6 | 1: 47.6314; 1.1: 401.8251; 1.2: 0.53886; 1.3: 523.9; 1.4: 7.3279; 1.5: 401.8251; 1.6: 523.9; 1.7: 209.56; 1.8: 8.4594; 1.9: 1746.3333; 2: 55.6157; 2.1: 95.7241; 2.2: 3185.9068; 2.3: 58.1; 2.4: -2784.0817; 2.5: -50.7721
| 2 | 80.65 | 1: 47.4589; 1.1: 400.6183; 1.2: 0.53724; 1.3: 524.225; 1.4: 7.3014; 1.5: 400.6183; 1.6: 524.225; 1.7: 209.69; 1.8: 8.4594; 1.9: 1747.4167; 2: 55.6502; 2.1: 95.7301; 2.2: 3189.6612; 2.3: 58.1324; 2.4: -2789.0429; 2.5: -50.831
| 2 | 80.7 | 1: 47.2863; 1.1: 399.4087; 1.2: 0.53562; 1.3: 524.55; 1.4: 7.2748; 1.5: 399.4087; 1.6: 524.55; 1.7: 209.82; 1.8: 8.4594; 1.9: 1748.5; 2: 55.6847; 2.1: 95.7361; 2.2: 3193.4159; 2.3: 58.1648; 2.4: -2794.0072; 2.5: -50.89
| 2 | 80.75 | 1: 47.1136; 1.1: 398.1962; 1.2: 0.53399; 1.3: 524.875; 1.4: 7.2482; 1.5: 398.1962; 1.6: 524.875; 1.7: 209.95; 1.8: 8.4594; 1.9: 1749.5833; 2: 55.7192; 2.1: 95.7422; 2.2: 3197.1708; 2.3: 58.1971; 2.4: -2798.9746; 2.5: -50.9489
| 2 | 80.8 | 1: 46.9407; 1.1: 396.9808; 1.2: 0.53236; 1.3: 525.2; 1.4: 7.2216; 1.5: 396.9808; 1.6: 525.2; 1.7: 210.08; 1.8: 8.4594; 1.9: 1750.6667; 2: 55.7537; 2.1: 95.7484; 2.2: 3200.9259; 2.3: 58.2294; 2.4: -2803.9452; 2.5: -51.0078
| 2 | 80.85 | 1: 46.7677; 1.1: 395.7625; 1.2: 0.53073; 1.3: 525.525; 1.4: 7.195; 1.5: 395.7625; 1.6: 525.525; 1.7: 210.21; 1.8: 8.4594; 1.9: 1751.75; 2: 55.7882; 2.1: 95.7545; 2.2: 3204.6813; 2.3: 58.2617; 2.4: -2808.9188; 2.5: -51.0667
| 2 | 80.9 | 1: 46.5946; 1.1: 394.5413; 1.2: 0.52909; 1.3: 525.85; 1.4: 7.1684; 1.5: 394.5413; 1.6: 525.85; 1.7: 210.34; 1.8: 8.4594; 1.9: 1752.8333; 2: 55.8227; 2.1: 95.7608; 2.2: 3208.4368; 2.3: 58.2939; 2.4: -2813.8955; 2.5: -51.1255
| 2 | 80.95 | 1: 46.4213; 1.1: 393.3172; 1.2: 0.52745; 1.3: 526.175; 1.4: 7.1417; 1.5: 393.3172; 1.6: 526.175; 1.7: 210.47; 1.8: 8.4594; 1.9: 1753.9167; 2: 55.8572; 2.1: 95.7671; 2.2: 3212.1925; 2.3: 58.3261; 2.4: -2818.8753; 2.5: -51.1844
| 2 | 81 | 1: 46.248; 1.1: 392.0902; 1.2: 0.5258; 1.3: 526.5; 1.4: 7.1151; 1.5: 392.0902; 1.6: 526.5; 1.7: 210.6; 1.8: 8.4594; 1.9: 1755; 2: 55.8917; 2.1: 95.7735; 2.2: 3215.9484; 2.3: 58.3583; 2.4: -2823.8583; 2.5: -51.2432
| 2 | 81.05 | 1: 46.0744; 1.1: 390.8602; 1.2: 0.52415; 1.3: 526.825; 1.4: 7.0884; 1.5: 390.8602; 1.6: 526.825; 1.7: 210.73; 1.8: 8.4594; 1.9: 1756.0833; 2: 55.9262; 2.1: 95.7799; 2.2: 3219.7044; 2.3: 58.3904; 2.4: -2828.8443; 2.5: -51.302
| 2 | 81.1 | 1: 45.9008; 1.1: 389.6272; 1.2: 0.5225; 1.3: 527.15; 1.4: 7.0617; 1.5: 389.6272; 1.6: 527.15; 1.7: 210.86; 1.8: 8.4594; 1.9: 1757.1667; 2: 55.9607; 2.1: 95.7863; 2.2: 3223.4606; 2.3: 58.4224; 2.4: -2833.8334; 2.5: -51.3608
| 2 | 81.15 | 1: 45.727; 1.1: 388.3912; 1.2: 0.52084; 1.3: 527.475; 1.4: 7.0349; 1.5: 388.3912; 1.6: 527.475; 1.7: 210.99; 1.8: 8.4594; 1.9: 1758.25; 2: 55.9952; 2.1: 95.7929; 2.2: 3227.2168; 2.3: 58.4545; 2.4: -2838.8256; 2.5: -51.4196
| 2 | 81.2 | 1: 45.553; 1.1: 387.1522; 1.2: 0.51918; 1.3: 527.8; 1.4: 7.0082; 1.5: 387.1522; 1.6: 527.8; 1.7: 211.12; 1.8: 8.4594; 1.9: 1759.3333; 2: 56.0297; 2.1: 95.7994; 2.2: 3230.9731; 2.3: 58.4865; 2.4: -2843.8209; 2.5: -51.4783
| 2 | 81.25 | 1: 45.379; 1.1: 385.9102; 1.2: 0.51751; 1.3: 528.125; 1.4: 6.9814; 1.5: 385.9102; 1.6: 528.125; 1.7: 211.25; 1.8: 8.4594; 1.9: 1760.4167; 2: 56.0642; 2.1: 95.8061; 2.2: 3234.7295; 2.3: 58.5185; 2.4: -2848.8193; 2.5: -51.5371
| 2 | 81.3 | 1: 45.2047; 1.1: 384.6652; 1.2: 0.51584; 1.3: 528.45; 1.4: 6.9546; 1.5: 384.6652; 1.6: 528.45; 1.7: 211.38; 1.8: 8.4594; 1.9: 1761.5; 2: 56.0987; 2.1: 95.8127; 2.2: 3238.4859; 2.3: 58.5504; 2.4: -2853.8207; 2.5: -51.5958
| 2 | 81.35 | 1: 45.0304; 1.1: 383.4171; 1.2: 0.51417; 1.3: 528.775; 1.4: 6.9277; 1.5: 383.4171; 1.6: 528.775; 1.7: 211.51; 1.8: 8.4594; 1.9: 1762.5833; 2: 56.1332; 2.1: 95.8195; 2.2: 3242.2424; 2.3: 58.5823; 2.4: -2858.8253; 2.5: -51.6545
| 2 | 81.4 | 1: 44.8559; 1.1: 382.1659; 1.2: 0.51249; 1.3: 529.1; 1.4: 6.9009; 1.5: 382.1659; 1.6: 529.1; 1.7: 211.64; 1.8: 8.4594; 1.9: 1763.6667; 2: 56.1677; 2.1: 95.8263; 2.2: 3245.9989; 2.3: 58.6141; 2.4: -2863.8329; 2.5: -51.7132
| 2 | 81.45 | 1: 44.6812; 1.1: 380.9117; 1.2: 0.51081; 1.3: 529.425; 1.4: 6.874; 1.5: 380.9117; 1.6: 529.425; 1.7: 211.77; 1.8: 8.4594; 1.9: 1764.75; 2: 56.2022; 2.1: 95.8331; 2.2: 3249.7553; 2.3: 58.6459; 2.4: -2868.8437; 2.5: -51.7719
| 2 | 81.5 | 1: 44.5064; 1.1: 379.6543; 1.2: 0.50912; 1.3: 529.75; 1.4: 6.8471; 1.5: 379.6543; 1.6: 529.75; 1.7: 211.9; 1.8: 8.4594; 1.9: 1765.8333; 2: 56.2367; 2.1: 95.8401; 2.2: 3253.5118; 2.3: 58.6777; 2.4: -2873.8575; 2.5: -51.8306
| 2 | 81.55 | 1: 44.3314; 1.1: 378.3938; 1.2: 0.50743; 1.3: 530.075; 1.4: 6.8202; 1.5: 378.3938; 1.6: 530.075; 1.7: 212.03; 1.8: 8.4594; 1.9: 1766.9167; 2: 56.2712; 2.1: 95.847; 2.2: 3257.2682; 2.3: 58.7094; 2.4: -2878.8743; 2.5: -51.8892
| 2 | 81.6 | 1: 44.1563; 1.1: 377.1302; 1.2: 0.50574; 1.3: 530.4; 1.4: 6.7933; 1.5: 377.1302; 1.6: 530.4; 1.7: 212.16; 1.8: 8.4594; 1.9: 1768; 2: 56.3057; 2.1: 95.854; 2.2: 3261.0245; 2.3: 58.7411; 2.4: -2883.8943; 2.5: -51.9478
| 2 | 81.65 | 1: 43.981; 1.1: 375.8634; 1.2: 0.50404; 1.3: 530.725; 1.4: 6.7663; 1.5: 375.8634; 1.6: 530.725; 1.7: 212.29; 1.8: 8.4594; 1.9: 1769.0833; 2: 56.3402; 2.1: 95.8611; 2.2: 3264.7807; 2.3: 58.7728; 2.4: -2888.9173; 2.5: -52.0064
| 2 | 81.7 | 1: 43.8056; 1.1: 374.5935; 1.2: 0.50234; 1.3: 531.05; 1.4: 6.7393; 1.5: 374.5935; 1.6: 531.05; 1.7: 212.42; 1.8: 8.4594; 1.9: 1770.1667; 2: 56.3747; 2.1: 95.8683; 2.2: 3268.5369; 2.3: 58.8044; 2.4: -2893.9434; 2.5: -52.065
| 2 | 81.75 | 1: 43.63; 1.1: 373.3203; 1.2: 0.50063; 1.3: 531.375; 1.4: 6.7123; 1.5: 373.3203; 1.6: 531.375; 1.7: 212.55; 1.8: 8.4594; 1.9: 1771.25; 2: 56.4092; 2.1: 95.8755; 2.2: 3272.2929; 2.3: 58.8359; 2.4: -2898.9726; 2.5: -52.1236
| 2 | 81.8 | 1: 43.4543; 1.1: 372.044; 1.2: 0.49892; 1.3: 531.7; 1.4: 6.6853; 1.5: 372.044; 1.6: 531.7; 1.7: 212.68; 1.8: 8.4594; 1.9: 1772.3333; 2: 56.4437; 2.1: 95.8827; 2.2: 3276.0488; 2.3: 58.8675; 2.4: -2904.0048; 2.5: -52.1822
| 2 | 81.85 | 1: 43.2784; 1.1: 370.7644; 1.2: 0.4972; 1.3: 532.025; 1.4: 6.6582; 1.5: 370.7644; 1.6: 532.025; 1.7: 212.81; 1.8: 8.4594; 1.9: 1773.4167; 2: 56.4782; 2.1: 95.8901; 2.2: 3279.8045; 2.3: 58.8989; 2.4: -2909.0401; 2.5: -52.2407
| 2 | 81.9 | 1: 43.1023; 1.1: 369.4815; 1.2: 0.49548; 1.3: 532.35; 1.4: 6.6311; 1.5: 369.4815; 1.6: 532.35; 1.7: 212.94; 1.8: 8.4594; 1.9: 1774.5; 2: 56.5127; 2.1: 95.8974; 2.2: 3283.56; 2.3: 58.9304; 2.4: -2914.0785; 2.5: -52.2993
| 2 | 81.95 | 1: 42.9261; 1.1: 368.1954; 1.2: 0.49376; 1.3: 532.675; 1.4: 6.604; 1.5: 368.1954; 1.6: 532.675; 1.7: 213.07; 1.8: 8.4594; 1.9: 1775.5833; 2: 56.5472; 2.1: 95.9049; 2.2: 3287.3154; 2.3: 58.9618; 2.4: -2919.1199; 2.5: -52.3578
| 2 | 82 | 1: 42.7497; 1.1: 366.906; 1.2: 0.49203; 1.3: 533; 1.4: 6.5769; 1.5: 366.906; 1.6: 533; 1.7: 213.2; 1.8: 8.4594; 1.9: 1776.6667; 2: 56.5817; 2.1: 95.9124; 2.2: 3291.0705; 2.3: 58.9931; 2.4: -2924.1644; 2.5: -52.4163
| 2 | 82.05 | 1: 42.5731; 1.1: 365.6134; 1.2: 0.4903; 1.3: 533.325; 1.4: 6.5497; 1.5: 365.6134; 1.6: 533.325; 1.7: 213.33; 1.8: 8.4594; 1.9: 1777.75; 2: 56.6162; 2.1: 95.92; 2.2: 3294.8253; 2.3: 59.0245; 2.4: -2929.212; 2.5: -52.4748
| 2 | 82.1 | 1: 42.3963; 1.1: 364.3174; 1.2: 0.48856; 1.3: 533.65; 1.4: 6.5225; 1.5: 364.3174; 1.6: 533.65; 1.7: 213.46; 1.8: 8.4594; 1.9: 1778.8333; 2: 56.6507; 2.1: 95.9276; 2.2: 3298.5799; 2.3: 59.0557; 2.4: -2934.2626; 2.5: -52.5332
| 2 | 82.15 | 1: 42.2194; 1.1: 363.018; 1.2: 0.48682; 1.3: 533.975; 1.4: 6.4953; 1.5: 363.018; 1.6: 533.975; 1.7: 213.59; 1.8: 8.4594; 1.9: 1779.9167; 2: 56.6852; 2.1: 95.9353; 2.2: 3302.3343; 2.3: 59.087; 2.4: -2939.3162; 2.5: -52.5917
| 2 | 82.2 | 1: 42.0423; 1.1: 361.7154; 1.2: 0.48507; 1.3: 534.3; 1.4: 6.4681; 1.5: 361.7154; 1.6: 534.3; 1.7: 213.72; 1.8: 8.4594; 1.9: 1781; 2: 56.7197; 2.1: 95.943; 2.2: 3306.0883; 2.3: 59.1182; 2.4: -2944.373; 2.5: -52.6501
| 2 | 82.25 | 1: 41.8651; 1.1: 360.4093; 1.2: 0.48332; 1.3: 534.625; 1.4: 6.4408; 1.5: 360.4093; 1.6: 534.625; 1.7: 213.85; 1.8: 8.4594; 1.9: 1782.0833; 2: 56.7542; 2.1: 95.9508; 2.2: 3309.842; 2.3: 59.1493; 2.4: -2949.4327; 2.5: -52.7085
| 2 | 82.3 | 1: 41.6876; 1.1: 359.0998; 1.2: 0.48156; 1.3: 534.95; 1.4: 6.4135; 1.5: 359.0998; 1.6: 534.95; 1.7: 213.98; 1.8: 8.4594; 1.9: 1783.1667; 2: 56.7887; 2.1: 95.9587; 2.2: 3313.5954; 2.3: 59.1804; 2.4: -2954.4955; 2.5: -52.7669
| 2 | 82.35 | 1: 41.51; 1.1: 357.787; 1.2: 0.4798; 1.3: 535.275; 1.4: 6.3862; 1.5: 357.787; 1.6: 535.275; 1.7: 214.11; 1.8: 8.4594; 1.9: 1784.25; 2: 56.8232; 2.1: 95.9666; 2.2: 3317.3484; 2.3: 59.2115; 2.4: -2959.5614; 2.5: -52.8253
| 2 | 82.4 | 1: 41.3322; 1.1: 356.4707; 1.2: 0.47804; 1.3: 535.6; 1.4: 6.3588; 1.5: 356.4707; 1.6: 535.6; 1.7: 214.24; 1.8: 8.4594; 1.9: 1785.3333; 2: 56.8577; 2.1: 95.9747; 2.2: 3321.101; 2.3: 59.2425; 2.4: -2964.6303; 2.5: -52.8837
| 2 | 82.45 | 1: 41.1542; 1.1: 355.151; 1.2: 0.47627; 1.3: 535.925; 1.4: 6.3314; 1.5: 355.151; 1.6: 535.925; 1.7: 214.37; 1.8: 8.4594; 1.9: 1786.4167; 2: 56.8923; 2.1: 95.9827; 2.2: 3324.8532; 2.3: 59.2734; 2.4: -2969.7023; 2.5: -52.942
| 2 | 82.5 | 1: 40.976; 1.1: 353.8278; 1.2: 0.47449; 1.3: 536.25; 1.4: 6.304; 1.5: 353.8278; 1.6: 536.25; 1.7: 214.5; 1.8: 8.4594; 1.9: 1787.5; 2: 56.9268; 2.1: 95.9908; 2.2: 3328.605; 2.3: 59.3044; 2.4: -2974.7773; 2.5: -53.0004
| 2 | 82.55 | 1: 40.7976; 1.1: 352.5011; 1.2: 0.47271; 1.3: 536.575; 1.4: 6.2766; 1.5: 352.5011; 1.6: 536.575; 1.7: 214.63; 1.8: 8.4594; 1.9: 1788.5833; 2: 56.9613; 2.1: 95.999; 2.2: 3332.3564; 2.3: 59.3352; 2.4: -2979.8553; 2.5: -53.0587
| 2 | 82.6 | 1: 40.6191; 1.1: 351.1709; 1.2: 0.47093; 1.3: 536.9; 1.4: 6.2491; 1.5: 351.1709; 1.6: 536.9; 1.7: 214.76; 1.8: 8.4594; 1.9: 1789.6667; 2: 56.9958; 2.1: 96.0073; 2.2: 3336.1073; 2.3: 59.3661; 2.4: -2984.9364; 2.5: -53.117
| 2 | 82.65 | 1: 40.4403; 1.1: 349.8372; 1.2: 0.46914; 1.3: 537.225; 1.4: 6.2216; 1.5: 349.8372; 1.6: 537.225; 1.7: 214.89; 1.8: 8.4594; 1.9: 1790.75; 2: 57.0303; 2.1: 96.0156; 2.2: 3339.8577; 2.3: 59.3968; 2.4: -2990.0205; 2.5: -53.1753
| 2 | 82.7 | 1: 40.2614; 1.1: 348.4999; 1.2: 0.46735; 1.3: 537.55; 1.4: 6.1941; 1.5: 348.4999; 1.6: 537.55; 1.7: 215.02; 1.8: 8.4594; 1.9: 1791.8333; 2: 57.0648; 2.1: 96.024; 2.2: 3343.6076; 2.3: 59.4276; 2.4: -2995.1076; 2.5: -53.2335
| 2 | 82.75 | 1: 40.0823; 1.1: 347.1591; 1.2: 0.46555; 1.3: 537.875; 1.4: 6.1665; 1.5: 347.1591; 1.6: 537.875; 1.7: 215.15; 1.8: 8.4594; 1.9: 1792.9167; 2: 57.0993; 2.1: 96.0325; 2.2: 3347.3569; 2.3: 59.4583; 2.4: -3000.1978; 2.5: -53.2918
| 2 | 82.8 | 1: 39.9029; 1.1: 345.8147; 1.2: 0.46375; 1.3: 538.2; 1.4: 6.1389; 1.5: 345.8147; 1.6: 538.2; 1.7: 215.28; 1.8: 8.4594; 1.9: 1794; 2: 57.1338; 2.1: 96.041; 2.2: 3351.1058; 2.3: 59.4889; 2.4: -3005.291; 2.5: -53.35
| 2 | 82.85 | 1: 39.7234; 1.1: 344.4667; 1.2: 0.46194; 1.3: 538.525; 1.4: 6.1113; 1.5: 344.4667; 1.6: 538.525; 1.7: 215.41; 1.8: 8.4594; 1.9: 1795.0833; 2: 57.1683; 2.1: 96.0496; 2.2: 3354.854; 2.3: 59.5195; 2.4: -3010.3873; 2.5: -53.4082
| 2 | 82.9 | 1: 39.5437; 1.1: 343.1151; 1.2: 0.46012; 1.3: 538.85; 1.4: 6.0836; 1.5: 343.1151; 1.6: 538.85; 1.7: 215.54; 1.8: 8.4594; 1.9: 1796.1667; 2: 57.2028; 2.1: 96.0583; 2.2: 3358.6016; 2.3: 59.5501; 2.4: -3015.4865; 2.5: -53.4664
| 2 | 82.95 | 1: 39.3637; 1.1: 341.7599; 1.2: 0.45831; 1.3: 539.175; 1.4: 6.056; 1.5: 341.7599; 1.6: 539.175; 1.7: 215.67; 1.8: 8.4594; 1.9: 1797.25; 2: 57.2373; 2.1: 96.067; 2.2: 3362.3487; 2.3: 59.5806; 2.4: -3020.5888; 2.5: -53.5246
| 2 | 83 | 1: 39.1836; 1.1: 340.401; 1.2: 0.45649; 1.3: 539.5; 1.4: 6.0282; 1.5: 340.401; 1.6: 539.5; 1.7: 215.8; 1.8: 8.4594; 1.9: 1798.3333; 2: 57.2718; 2.1: 96.0758; 2.2: 3366.0951; 2.3: 59.611; 2.4: -3025.6941; 2.5: -53.5828
| 2 | 83.05 | 1: 39.0033; 1.1: 339.0384; 1.2: 0.45466; 1.3: 539.825; 1.4: 6.0005; 1.5: 339.0384; 1.6: 539.825; 1.7: 215.93; 1.8: 8.4594; 1.9: 1799.4167; 2: 57.3063; 2.1: 96.0847; 2.2: 3369.8408; 2.3: 59.6414; 2.4: -3030.8024; 2.5: -53.6409
| 2 | 83.1 | 1: 38.8227; 1.1: 337.6721; 1.2: 0.45283; 1.3: 540.15; 1.4: 5.9727; 1.5: 337.6721; 1.6: 540.15; 1.7: 216.06; 1.8: 8.4594; 1.9: 1800.5; 2: 57.3408; 2.1: 96.0936; 2.2: 3373.5859; 2.3: 59.6718; 2.4: -3035.9138; 2.5: -53.6991
| 2 | 83.15 | 1: 38.6419; 1.1: 336.3021; 1.2: 0.45099; 1.3: 540.475; 1.4: 5.9449; 1.5: 336.3021; 1.6: 540.475; 1.7: 216.19; 1.8: 8.4594; 1.9: 1801.5833; 2: 57.3753; 2.1: 96.1026; 2.2: 3377.3302; 2.3: 59.7021; 2.4: -3041.0281; 2.5: -53.7572
| 2 | 83.2 | 1: 38.461; 1.1: 334.9283; 1.2: 0.44915; 1.3: 540.8; 1.4: 5.9171; 1.5: 334.9283; 1.6: 540.8; 1.7: 216.32; 1.8: 8.4594; 1.9: 1802.6667; 2: 57.4098; 2.1: 96.1117; 2.2: 3381.0738; 2.3: 59.7323; 2.4: -3046.1455; 2.5: -53.8153
| 2 | 83.25 | 1: 38.2798; 1.1: 333.5508; 1.2: 0.4473; 1.3: 541.125; 1.4: 5.8892; 1.5: 333.5508; 1.6: 541.125; 1.7: 216.45; 1.8: 8.4594; 1.9: 1803.75; 2: 57.4443; 2.1: 96.1208; 2.2: 3384.8167; 2.3: 59.7626; 2.4: -3051.2659; 2.5: -53.8734
| 2 | 83.3 | 1: 38.0984; 1.1: 332.1695; 1.2: 0.44545; 1.3: 541.45; 1.4: 5.8613; 1.5: 332.1695; 1.6: 541.45; 1.7: 216.58; 1.8: 8.4594; 1.9: 1804.8333; 2: 57.4788; 2.1: 96.1301; 2.2: 3388.5588; 2.3: 59.7927; 2.4: -3056.3893; 2.5: -53.9314
| 2 | 83.35 | 1: 37.9167; 1.1: 330.7844; 1.2: 0.44359; 1.3: 541.775; 1.4: 5.8333; 1.5: 330.7844; 1.6: 541.775; 1.7: 216.71; 1.8: 8.4594; 1.9: 1805.9167; 2: 57.5133; 2.1: 96.1393; 2.2: 3392.3001; 2.3: 59.8228; 2.4: -3061.5157; 2.5: -53.9895
| 2 | 83.4 | 1: 37.7349; 1.1: 329.3955; 1.2: 0.44173; 1.3: 542.1; 1.4: 5.8054; 1.5: 329.3955; 1.6: 542.1; 1.7: 216.84; 1.8: 8.4594; 1.9: 1807; 2: 57.5478; 2.1: 96.1487; 2.2: 3396.0406; 2.3: 59.8529; 2.4: -3066.6451; 2.5: -54.0475
| 2 | 83.45 | 1: 37.5528; 1.1: 328.0028; 1.2: 0.43986; 1.3: 542.425; 1.4: 5.7774; 1.5: 328.0028; 1.6: 542.425; 1.7: 216.97; 1.8: 8.4594; 1.9: 1808.0833; 2: 57.5823; 2.1: 96.1581; 2.2: 3399.7803; 2.3: 59.8829; 2.4: -3071.7775; 2.5: -54.1055
| 2 | 83.5 | 1: 37.3706; 1.1: 326.6062; 1.2: 0.43799; 1.3: 542.75; 1.4: 5.7493; 1.5: 326.6062; 1.6: 542.75; 1.7: 217.1; 1.8: 8.4594; 1.9: 1809.1667; 2: 57.6168; 2.1: 96.1676; 2.2: 3403.5191; 2.3: 59.9128; 2.4: -3076.9129; 2.5: -54.1635
| 2 | 83.55 | 1: 37.188; 1.1: 325.2057; 1.2: 0.43611; 1.3: 543.075; 1.4: 5.7212; 1.5: 325.2057; 1.6: 543.075; 1.7: 217.23; 1.8: 8.4594; 1.9: 1810.25; 2: 57.6513; 2.1: 96.1772; 2.2: 3407.257; 2.3: 59.9428; 2.4: -3082.0513; 2.5: -54.2215
| 2 | 83.6 | 1: 37.0053; 1.1: 323.8013; 1.2: 0.43422; 1.3: 543.4; 1.4: 5.6931; 1.5: 323.8013; 1.6: 543.4; 1.7: 217.36; 1.8: 8.4594; 1.9: 1811.3333; 2: 57.6858; 2.1: 96.1869; 2.2: 3410.994; 2.3: 59.9726; 2.4: -3087.1927; 2.5: -54.2795
| 2 | 83.65 | 1: 36.8223; 1.1: 322.3929; 1.2: 0.43234; 1.3: 543.725; 1.4: 5.665; 1.5: 322.3929; 1.6: 543.725; 1.7: 217.49; 1.8: 8.4594; 1.9: 1812.4167; 2: 57.7203; 2.1: 96.1966; 2.2: 3414.73; 2.3: 60.0024; 2.4: -3092.3371; 2.5: -54.3374
| 2 | 83.7 | 1: 36.6391; 1.1: 320.9806; 1.2: 0.43044; 1.3: 544.05; 1.4: 5.6368; 1.5: 320.9806; 1.6: 544.05; 1.7: 217.62; 1.8: 8.4594; 1.9: 1813.5; 2: 57.7548; 2.1: 96.2064; 2.2: 3418.4652; 2.3: 60.0322; 2.4: -3097.4845; 2.5: -54.3954
| 2 | 83.75 | 1: 36.4557; 1.1: 319.5644; 1.2: 0.42854; 1.3: 544.375; 1.4: 5.6086; 1.5: 319.5644; 1.6: 544.375; 1.7: 217.75; 1.8: 8.4594; 1.9: 1814.5833; 2: 57.7893; 2.1: 96.2163; 2.2: 3422.1993; 2.3: 60.0619; 2.4: -3102.6349; 2.5: -54.4533
| 2 | 83.8 | 1: 36.272; 1.1: 318.1442; 1.2: 0.42664; 1.3: 544.7; 1.4: 5.5803; 1.5: 318.1442; 1.6: 544.7; 1.7: 217.88; 1.8: 8.4594; 1.9: 1815.6667; 2: 57.8238; 2.1: 96.2262; 2.2: 3425.9324; 2.3: 60.0915; 2.4: -3107.7883; 2.5: -54.5112
| 2 | 83.85 | 1: 36.0881; 1.1: 316.7199; 1.2: 0.42473; 1.3: 545.025; 1.4: 5.552; 1.5: 316.7199; 1.6: 545.025; 1.7: 218.01; 1.8: 8.4594; 1.9: 1816.75; 2: 57.8583; 2.1: 96.2363; 2.2: 3429.6645; 2.3: 60.1211; 2.4: -3112.9446; 2.5: -54.5691
| 2 | 83.9 | 1: 35.9039; 1.1: 315.2916; 1.2: 0.42281; 1.3: 545.35; 1.4: 5.5237; 1.5: 315.2916; 1.6: 545.35; 1.7: 218.14; 1.8: 8.4594; 1.9: 1817.8333; 2: 57.8928; 2.1: 96.2464; 2.2: 3433.3956; 2.3: 60.1506; 2.4: -3118.104; 2.5: -54.6269
| 2 | 83.95 | 1: 35.7195; 1.1: 313.8593; 1.2: 0.42089; 1.3: 545.675; 1.4: 5.4953; 1.5: 313.8593; 1.6: 545.675; 1.7: 218.27; 1.8: 8.4594; 1.9: 1818.9167; 2: 57.9273; 2.1: 96.2565; 2.2: 3437.1256; 2.3: 60.1801; 2.4: -3123.2663; 2.5: -54.6848
| 2 | 84 | 1: 35.5349; 1.1: 312.4229; 1.2: 0.41897; 1.3: 546; 1.4: 5.4669; 1.5: 312.4229; 1.6: 546; 1.7: 218.4; 1.8: 8.4594; 1.9: 1820; 2: 57.9618; 2.1: 96.2668; 2.2: 3440.8545; 2.3: 60.2095; 2.4: -3128.4316; 2.5: -54.7426
| 2 | 84.05 | 1: 35.35; 1.1: 310.9824; 1.2: 0.41703; 1.3: 546.325; 1.4: 5.4385; 1.5: 310.9824; 1.6: 546.325; 1.7: 218.53; 1.8: 8.4594; 1.9: 1821.0833; 2: 57.9963; 2.1: 96.2771; 2.2: 3444.5823; 2.3: 60.2389; 2.4: -3133.5999; 2.5: -54.8004
| 2 | 84.1 | 1: 35.1649; 1.1: 309.5377; 1.2: 0.4151; 1.3: 546.65; 1.4: 5.41; 1.5: 309.5377; 1.6: 546.65; 1.7: 218.66; 1.8: 8.4594; 1.9: 1822.1667; 2: 58.0308; 2.1: 96.2875; 2.2: 3448.3089; 2.3: 60.2682; 2.4: -3138.7712; 2.5: -54.8582
| 2 | 84.15 | 1: 34.9795; 1.1: 308.0889; 1.2: 0.41315; 1.3: 546.975; 1.4: 5.3815; 1.5: 308.0889; 1.6: 546.975; 1.7: 218.79; 1.8: 8.4594; 1.9: 1823.25; 2: 58.0653; 2.1: 96.298; 2.2: 3452.0344; 2.3: 60.2975; 2.4: -3143.9454; 2.5: -54.916
| 2 | 84.2 | 1: 34.7939; 1.1: 306.636; 1.2: 0.41121; 1.3: 547.3; 1.4: 5.3529; 1.5: 306.636; 1.6: 547.3; 1.7: 218.92; 1.8: 8.4594; 1.9: 1824.3333; 2: 58.0998; 2.1: 96.3086; 2.2: 3455.7586; 2.3: 60.3267; 2.4: -3149.1226; 2.5: -54.9738
| 2 | 84.25 | 1: 34.608; 1.1: 305.1789; 1.2: 0.40925; 1.3: 547.625; 1.4: 5.3243; 1.5: 305.1789; 1.6: 547.625; 1.7: 219.05; 1.8: 8.4594; 1.9: 1825.4167; 2: 58.1343; 2.1: 96.3192; 2.2: 3459.4817; 2.3: 60.3559; 2.4: -3154.3028; 2.5: -55.0315
| 2 | 84.3 | 1: 34.4218; 1.1: 303.7175; 1.2: 0.40729; 1.3: 547.95; 1.4: 5.2957; 1.5: 303.7175; 1.6: 547.95; 1.7: 219.18; 1.8: 8.4594; 1.9: 1826.5; 2: 58.1688; 2.1: 96.33; 2.2: 3463.2035; 2.3: 60.3849; 2.4: -3159.486; 2.5: -55.0893
| 2 | 84.35 | 1: 34.2354; 1.1: 302.2519; 1.2: 0.40533; 1.3: 548.275; 1.4: 5.267; 1.5: 302.2519; 1.6: 548.275; 1.7: 219.31; 1.8: 8.4594; 1.9: 1827.5833; 2: 58.2033; 2.1: 96.3408; 2.2: 3466.924; 2.3: 60.414; 2.4: -3164.6721; 2.5: -55.147
| 2 | 84.4 | 1: 34.0487; 1.1: 300.7821; 1.2: 0.40336; 1.3: 548.6; 1.4: 5.2383; 1.5: 300.7821; 1.6: 548.6; 1.7: 219.44; 1.8: 8.4594; 1.9: 1828.6667; 2: 58.2378; 2.1: 96.3516; 2.2: 3470.6433; 2.3: 60.443; 2.4: -3169.8612; 2.5: -55.2047
| 2 | 84.45 | 1: 33.8618; 1.1: 299.308; 1.2: 0.40138; 1.3: 548.925; 1.4: 5.2095; 1.5: 299.308; 1.6: 548.925; 1.7: 219.57; 1.8: 8.4594; 1.9: 1829.75; 2: 58.2723; 2.1: 96.3626; 2.2: 3474.3612; 2.3: 60.4719; 2.4: -3175.0532; 2.5: -55.2624
| 2 | 84.5 | 1: 33.6746; 1.1: 297.8296; 1.2: 0.3994; 1.3: 549.25; 1.4: 5.1807; 1.5: 297.8296; 1.6: 549.25; 1.7: 219.7; 1.8: 8.4594; 1.9: 1830.8333; 2: 58.3068; 2.1: 96.3737; 2.2: 3478.0778; 2.3: 60.5008; 2.4: -3180.2482; 2.5: -55.32
| 2 | 84.55 | 1: 33.4872; 1.1: 296.3468; 1.2: 0.39741; 1.3: 549.575; 1.4: 5.1519; 1.5: 296.3468; 1.6: 549.575; 1.7: 219.83; 1.8: 8.4594; 1.9: 1831.9167; 2: 58.3413; 2.1: 96.3848; 2.2: 3481.793; 2.3: 60.5296; 2.4: -3185.4462; 2.5: -55.3777
| 2 | 84.6 | 1: 33.2994; 1.1: 294.8598; 1.2: 0.39541; 1.3: 549.9; 1.4: 5.123; 1.5: 294.8598; 1.6: 549.9; 1.7: 219.96; 1.8: 8.4594; 1.9: 1833; 2: 58.3758; 2.1: 96.396; 2.2: 3485.5068; 2.3: 60.5583; 2.4: -3190.6471; 2.5: -55.4353
| 2 | 84.65 | 1: 33.1114; 1.1: 293.3683; 1.2: 0.39341; 1.3: 550.225; 1.4: 5.0941; 1.5: 293.3683; 1.6: 550.225; 1.7: 220.09; 1.8: 8.4594; 1.9: 1834.0833; 2: 58.4103; 2.1: 96.4073; 2.2: 3489.2193; 2.3: 60.587; 2.4: -3195.851; 2.5: -55.4929
| 2 | 84.7 | 1: 32.9231; 1.1: 291.8724; 1.2: 0.39141; 1.3: 550.55; 1.4: 5.0651; 1.5: 291.8724; 1.6: 550.55; 1.7: 220.22; 1.8: 8.4594; 1.9: 1835.1667; 2: 58.4448; 2.1: 96.4187; 2.2: 3492.9302; 2.3: 60.6156; 2.4: -3201.0578; 2.5: -55.5505
| 2 | 84.75 | 1: 32.7346; 1.1: 290.3722; 1.2: 0.3894; 1.3: 550.875; 1.4: 5.0361; 1.5: 290.3722; 1.6: 550.875; 1.7: 220.35; 1.8: 8.4594; 1.9: 1836.25; 2: 58.4793; 2.1: 96.4301; 2.2: 3496.6397; 2.3: 60.6442; 2.4: -3206.2676; 2.5: -55.6081
| 2 | 84.8 | 1: 32.5458; 1.1: 288.8675; 1.2: 0.38738; 1.3: 551.2; 1.4: 5.007; 1.5: 288.8675; 1.6: 551.2; 1.7: 220.48; 1.8: 8.4594; 1.9: 1837.3333; 2: 58.5138; 2.1: 96.4417; 2.2: 3500.3477; 2.3: 60.6727; 2.4: -3211.4803; 2.5: -55.6657
| 2 | 84.85 | 1: 32.3566; 1.1: 287.3583; 1.2: 0.38535; 1.3: 551.525; 1.4: 4.9779; 1.5: 287.3583; 1.6: 551.525; 1.7: 220.61; 1.8: 8.4594; 1.9: 1838.4167; 2: 58.5483; 2.1: 96.4533; 2.2: 3504.0542; 2.3: 60.7012; 2.4: -3216.6959; 2.5: -55.7232
| 2 | 84.9 | 1: 32.1672; 1.1: 285.8446; 1.2: 0.38332; 1.3: 551.85; 1.4: 4.9488; 1.5: 285.8446; 1.6: 551.85; 1.7: 220.74; 1.8: 8.4594; 1.9: 1839.5; 2: 58.5828; 2.1: 96.465; 2.2: 3507.7592; 2.3: 60.7296; 2.4: -3221.9146; 2.5: -55.7808
| 2 | 84.95 | 1: 31.9776; 1.1: 284.3264; 1.2: 0.38129; 1.3: 552.175; 1.4: 4.9196; 1.5: 284.3264; 1.6: 552.175; 1.7: 220.87; 1.8: 8.4594; 1.9: 1840.5833; 2: 58.6173; 2.1: 96.4768; 2.2: 3511.4625; 2.3: 60.7579; 2.4: -3227.1361; 2.5: -55.8383
| 2 | 85 | 1: 31.7876; 1.1: 282.8037; 1.2: 0.37925; 1.3: 552.5; 1.4: 4.8904; 1.5: 282.8037; 1.6: 552.5; 1.7: 221; 1.8: 8.4594; 1.9: 1841.6667; 2: 58.6518; 2.1: 96.4887; 2.2: 3515.1643; 2.3: 60.7862; 2.4: -3232.3606; 2.5: -55.8958
| 2 | 85.05 | 1: 31.5973; 1.1: 281.2764; 1.2: 0.3772; 1.3: 552.825; 1.4: 4.8611; 1.5: 281.2764; 1.6: 552.825; 1.7: 221.13; 1.8: 8.4594; 1.9: 1842.75; 2: 58.6863; 2.1: 96.5007; 2.2: 3518.8644; 2.3: 60.8144; 2.4: -3237.588; 2.5: -55.9533
| 2 | 85.1 | 1: 31.4068; 1.1: 279.7446; 1.2: 0.37514; 1.3: 553.15; 1.4: 4.8318; 1.5: 279.7446; 1.6: 553.15; 1.7: 221.26; 1.8: 8.4594; 1.9: 1843.8333; 2: 58.7208; 2.1: 96.5127; 2.2: 3522.5629; 2.3: 60.8426; 2.4: -3242.8184; 2.5: -56.0107
| 2 | 85.15 | 1: 31.216; 1.1: 278.2081; 1.2: 0.37308; 1.3: 553.475; 1.4: 4.8025; 1.5: 278.2081; 1.6: 553.475; 1.7: 221.39; 1.8: 8.4594; 1.9: 1844.9167; 2: 58.7553; 2.1: 96.5249; 2.2: 3526.2597; 2.3: 60.8706; 2.4: -3248.0517; 2.5: -56.0682
| 2 | 85.2 | 1: 31.0248; 1.1: 276.667; 1.2: 0.37102; 1.3: 553.8; 1.4: 4.773; 1.5: 276.667; 1.6: 553.8; 1.7: 221.52; 1.8: 8.4594; 1.9: 1846; 2: 58.7898; 2.1: 96.5371; 2.2: 3529.9549; 2.3: 60.8987; 2.4: -3253.2879; 2.5: -56.1256
| 2 | 85.25 | 1: 30.8334; 1.1: 275.1212; 1.2: 0.36894; 1.3: 554.125; 1.4: 4.7436; 1.5: 275.1212; 1.6: 554.125; 1.7: 221.65; 1.8: 8.4594; 1.9: 1847.0833; 2: 58.8243; 2.1: 96.5494; 2.2: 3533.6482; 2.3: 60.9266; 2.4: -3258.527; 2.5: -56.183
| 2 | 85.3 | 1: 30.6417; 1.1: 273.5707; 1.2: 0.36686; 1.3: 554.45; 1.4: 4.7141; 1.5: 273.5707; 1.6: 554.45; 1.7: 221.78; 1.8: 8.4594; 1.9: 1848.1667; 2: 58.8588; 2.1: 96.5618; 2.2: 3537.3399; 2.3: 60.9545; 2.4: -3263.7691; 2.5: -56.2404
| 2 | 85.35 | 1: 30.4496; 1.1: 272.0156; 1.2: 0.36478; 1.3: 554.775; 1.4: 4.6846; 1.5: 272.0156; 1.6: 554.775; 1.7: 221.91; 1.8: 8.4594; 1.9: 1849.25; 2: 58.8933; 2.1: 96.5743; 2.2: 3541.0297; 2.3: 60.9824; 2.4: -3269.0141; 2.5: -56.2978
| 2 | 85.4 | 1: 30.2573; 1.1: 270.4557; 1.2: 0.36269; 1.3: 555.1; 1.4: 4.655; 1.5: 270.4557; 1.6: 555.1; 1.7: 222.04; 1.8: 8.4594; 1.9: 1850.3333; 2: 58.9278; 2.1: 96.5869; 2.2: 3544.7177; 2.3: 61.0101; 2.4: -3274.2621; 2.5: -56.3552
| 2 | 85.45 | 1: 30.0646; 1.1: 268.891; 1.2: 0.36059; 1.3: 555.425; 1.4: 4.6253; 1.5: 268.891; 1.6: 555.425; 1.7: 222.17; 1.8: 8.4594; 1.9: 1851.4167; 2: 58.9623; 2.1: 96.5996; 2.2: 3548.4039; 2.3: 61.0379; 2.4: -3279.5129; 2.5: -56.4125
| 2 | 85.5 | 1: 29.8717; 1.1: 267.3216; 1.2: 0.35848; 1.3: 555.75; 1.4: 4.5956; 1.5: 267.3216; 1.6: 555.75; 1.7: 222.3; 1.8: 8.4594; 1.9: 1852.5; 2: 58.9968; 2.1: 96.6124; 2.2: 3552.0882; 2.3: 61.0655; 2.4: -3284.7667; 2.5: -56.4699
| 2 | 85.55 | 1: 29.6784; 1.1: 265.7473; 1.2: 0.35637; 1.3: 556.075; 1.4: 4.5659; 1.5: 265.7473; 1.6: 556.075; 1.7: 222.43; 1.8: 8.4594; 1.9: 1853.5833; 2: 59.0313; 2.1: 96.6252; 2.2: 3555.7707; 2.3: 61.0931; 2.4: -3290.0234; 2.5: -56.5272
| 2 | 85.6 | 1: 29.4848; 1.1: 264.1682; 1.2: 0.35426; 1.3: 556.4; 1.4: 4.5361; 1.5: 264.1682; 1.6: 556.4; 1.7: 222.56; 1.8: 8.4594; 1.9: 1854.6667; 2: 59.0658; 2.1: 96.6382; 2.2: 3559.4512; 2.3: 61.1206; 2.4: -3295.283; 2.5: -56.5845
| 2 | 85.65 | 1: 29.2909; 1.1: 262.5843; 1.2: 0.35213; 1.3: 556.725; 1.4: 4.5063; 1.5: 262.5843; 1.6: 556.725; 1.7: 222.69; 1.8: 8.4594; 1.9: 1855.75; 2: 59.1003; 2.1: 96.6512; 2.2: 3563.1297; 2.3: 61.148; 2.4: -3300.5455; 2.5: -56.6417
| 2 | 85.7 | 1: 29.0967; 1.1: 260.9954; 1.2: 0.35; 1.3: 557.05; 1.4: 4.4764; 1.5: 260.9954; 1.6: 557.05; 1.7: 222.82; 1.8: 8.4594; 1.9: 1856.8333; 2: 59.1348; 2.1: 96.6643; 2.2: 3566.8063; 2.3: 61.1754; 2.4: -3305.8109; 2.5: -56.699
| 2 | 85.75 | 1: 28.9022; 1.1: 259.4017; 1.2: 0.34786; 1.3: 557.375; 1.4: 4.4465; 1.5: 259.4017; 1.6: 557.375; 1.7: 222.95; 1.8: 8.4594; 1.9: 1857.9167; 2: 59.1693; 2.1: 96.6776; 2.2: 3570.4809; 2.3: 61.2027; 2.4: -3311.0792; 2.5: -56.7562
| 2 | 85.8 | 1: 28.7073; 1.1: 257.803; 1.2: 0.34572; 1.3: 557.7; 1.4: 4.4165; 1.5: 257.803; 1.6: 557.7; 1.7: 223.08; 1.8: 8.4594; 1.9: 1859; 2: 59.2038; 2.1: 96.6909; 2.2: 3574.1535; 2.3: 61.23; 2.4: -3316.3504; 2.5: -56.8135
| 2 | 85.85 | 1: 28.5121; 1.1: 256.1994; 1.2: 0.34357; 1.3: 558.025; 1.4: 4.3865; 1.5: 256.1994; 1.6: 558.025; 1.7: 223.21; 1.8: 8.4594; 1.9: 1860.0833; 2: 59.2383; 2.1: 96.7043; 2.2: 3577.8239; 2.3: 61.2572; 2.4: -3321.6246; 2.5: -56.8707
| 2 | 85.9 | 1: 28.3166; 1.1: 254.5907; 1.2: 0.34141; 1.3: 558.35; 1.4: 4.3564; 1.5: 254.5907; 1.6: 558.35; 1.7: 223.34; 1.8: 8.4594; 1.9: 1861.1667; 2: 59.2728; 2.1: 96.7178; 2.2: 3581.4923; 2.3: 61.2843; 2.4: -3326.9016; 2.5: -56.9279
| 2 | 85.95 | 1: 28.1207; 1.1: 252.9771; 1.2: 0.33925; 1.3: 558.675; 1.4: 4.3263; 1.5: 252.9771; 1.6: 558.675; 1.7: 223.47; 1.8: 8.4594; 1.9: 1862.25; 2: 59.3073; 2.1: 96.7314; 2.2: 3585.1586; 2.3: 61.3113; 2.4: -3332.1816; 2.5: -56.9851
| 2 | 86 | 1: 27.9246; 1.1: 251.3584; 1.2: 0.33708; 1.3: 559; 1.4: 4.2961; 1.5: 251.3584; 1.6: 559; 1.7: 223.6; 1.8: 8.4594; 1.9: 1863.3333; 2: 59.3418; 2.1: 96.7451; 2.2: 3588.8228; 2.3: 61.3383; 2.4: -3337.4644; 2.5: -57.0422
| 2 | 86.05 | 1: 27.7281; 1.1: 249.7346; 1.2: 0.3349; 1.3: 559.325; 1.4: 4.2659; 1.5: 249.7346; 1.6: 559.325; 1.7: 223.73; 1.8: 8.4594; 1.9: 1864.4167; 2: 59.3763; 2.1: 96.7589; 2.2: 3592.4848; 2.3: 61.3652; 2.4: -3342.7502; 2.5: -57.0994
| 2 | 86.1 | 1: 27.5312; 1.1: 248.1057; 1.2: 0.33272; 1.3: 559.65; 1.4: 4.2356; 1.5: 248.1057; 1.6: 559.65; 1.7: 223.86; 1.8: 8.4594; 1.9: 1865.5; 2: 59.4108; 2.1: 96.7728; 2.2: 3596.1445; 2.3: 61.3921; 2.4: -3348.0388; 2.5: -57.1565
| 2 | 86.15 | 1: 27.334; 1.1: 246.4717; 1.2: 0.33052; 1.3: 559.975; 1.4: 4.2052; 1.5: 246.4717; 1.6: 559.975; 1.7: 223.99; 1.8: 8.4594; 1.9: 1866.5833; 2: 59.4453; 2.1: 96.7868; 2.2: 3599.8021; 2.3: 61.4188; 2.4: -3353.3303; 2.5: -57.2136
| 2 | 86.2 | 1: 27.1365; 1.1: 244.8326; 1.2: 0.32833; 1.3: 560.3; 1.4: 4.1748; 1.5: 244.8326; 1.6: 560.3; 1.7: 224.12; 1.8: 8.4594; 1.9: 1867.6667; 2: 59.4798; 2.1: 96.8009; 2.2: 3603.4573; 2.3: 61.4455; 2.4: -3358.6247; 2.5: -57.2707
| 2 | 86.25 | 1: 26.9386; 1.1: 243.1883; 1.2: 0.32612; 1.3: 560.625; 1.4: 4.1444; 1.5: 243.1883; 1.6: 560.625; 1.7: 224.25; 1.8: 8.4594; 1.9: 1868.75; 2: 59.5143; 2.1: 96.8151; 2.2: 3607.1103; 2.3: 61.4722; 2.4: -3363.9221; 2.5: -57.3278
| 2 | 86.3 | 1: 26.7404; 1.1: 241.5388; 1.2: 0.32391; 1.3: 560.95; 1.4: 4.1139; 1.5: 241.5388; 1.6: 560.95; 1.7: 224.38; 1.8: 8.4594; 1.9: 1869.8333; 2: 59.5488; 2.1: 96.8294; 2.2: 3610.761; 2.3: 61.4987; 2.4: -3369.2223; 2.5: -57.3848
| 2 | 86.35 | 1: 26.5418; 1.1: 239.884; 1.2: 0.32169; 1.3: 561.275; 1.4: 4.0834; 1.5: 239.884; 1.6: 561.275; 1.7: 224.51; 1.8: 8.4594; 1.9: 1870.9167; 2: 59.5833; 2.1: 96.8437; 2.2: 3614.4094; 2.3: 61.5252; 2.4: -3374.5253; 2.5: -57.4419
| 2 | 86.4 | 1: 26.3429; 1.1: 238.224; 1.2: 0.31946; 1.3: 561.6; 1.4: 4.0528; 1.5: 238.224; 1.6: 561.6; 1.7: 224.64; 1.8: 8.4594; 1.9: 1872; 2: 59.6178; 2.1: 96.8582; 2.2: 3618.0553; 2.3: 61.5517; 2.4: -3379.8313; 2.5: -57.4989
| 2 | 86.45 | 1: 26.1436; 1.1: 236.5587; 1.2: 0.31723; 1.3: 561.925; 1.4: 4.0221; 1.5: 236.5587; 1.6: 561.925; 1.7: 224.77; 1.8: 8.4594; 1.9: 1873.0833; 2: 59.6523; 2.1: 96.8728; 2.2: 3621.6989; 2.3: 61.578; 2.4: -3385.1401; 2.5: -57.5559
| 2 | 86.5 | 1: 25.944; 1.1: 234.8881; 1.2: 0.31499; 1.3: 562.25; 1.4: 3.9914; 1.5: 234.8881; 1.6: 562.25; 1.7: 224.9; 1.8: 8.4594; 1.9: 1874.1667; 2: 59.6868; 2.1: 96.8875; 2.2: 3625.34; 2.3: 61.6043; 2.4: -3390.4519; 2.5: -57.6129
| 2 | 86.55 | 1: 25.744; 1.1: 233.2122; 1.2: 0.31274; 1.3: 562.575; 1.4: 3.9606; 1.5: 233.2122; 1.6: 562.575; 1.7: 225.03; 1.8: 8.4594; 1.9: 1875.25; 2: 59.7213; 2.1: 96.9023; 2.2: 3628.9786; 2.3: 61.6305; 2.4: -3395.7665; 2.5: -57.6699
| 2 | 86.6 | 1: 25.5436; 1.1: 231.5308; 1.2: 0.31049; 1.3: 562.9; 1.4: 3.9298; 1.5: 231.5308; 1.6: 562.9; 1.7: 225.16; 1.8: 8.4594; 1.9: 1876.3333; 2: 59.7558; 2.1: 96.9172; 2.2: 3632.6148; 2.3: 61.6566; 2.4: -3401.084; 2.5: -57.7268
| 2 | 86.65 | 1: 25.3429; 1.1: 229.8441; 1.2: 0.30823; 1.3: 563.225; 1.4: 3.8989; 1.5: 229.8441; 1.6: 563.225; 1.7: 225.29; 1.8: 8.4594; 1.9: 1877.4167; 2: 59.7903; 2.1: 96.9321; 2.2: 3636.2485; 2.3: 61.6827; 2.4: -3406.4043; 2.5: -57.7838
| 2 | 86.7 | 1: 25.1418; 1.1: 228.152; 1.2: 0.30596; 1.3: 563.55; 1.4: 3.868; 1.5: 228.152; 1.6: 563.55; 1.7: 225.42; 1.8: 8.4594; 1.9: 1878.5; 2: 59.8248; 2.1: 96.9472; 2.2: 3639.8795; 2.3: 61.7087; 2.4: -3411.7276; 2.5: -57.8407
| 2 | 86.75 | 1: 24.9404; 1.1: 226.4544; 1.2: 0.30368; 1.3: 563.875; 1.4: 3.837; 1.5: 226.4544; 1.6: 563.875; 1.7: 225.55; 1.8: 8.4594; 1.9: 1879.5833; 2: 59.8593; 2.1: 96.9624; 2.2: 3643.5081; 2.3: 61.7346; 2.4: -3417.0537; 2.5: -57.8976
| 2 | 86.8 | 1: 24.7385; 1.1: 224.7513; 1.2: 0.3014; 1.3: 564.2; 1.4: 3.8059; 1.5: 224.7513; 1.6: 564.2; 1.7: 225.68; 1.8: 8.4594; 1.9: 1880.6667; 2: 59.8938; 2.1: 96.9777; 2.2: 3647.134; 2.3: 61.7604; 2.4: -3422.3826; 2.5: -57.9545
| 2 | 86.85 | 1: 24.5363; 1.1: 223.0427; 1.2: 0.29911; 1.3: 564.525; 1.4: 3.7748; 1.5: 223.0427; 1.6: 564.525; 1.7: 225.81; 1.8: 8.4594; 1.9: 1881.75; 2: 59.9283; 2.1: 96.9931; 2.2: 3650.7572; 2.3: 61.7862; 2.4: -3427.7145; 2.5: -58.0114
| 2 | 86.9 | 1: 24.3338; 1.1: 221.3286; 1.2: 0.29681; 1.3: 564.85; 1.4: 3.7437; 1.5: 221.3286; 1.6: 564.85; 1.7: 225.94; 1.8: 8.4594; 1.9: 1882.8333; 2: 59.9628; 2.1: 97.0086; 2.2: 3654.3778; 2.3: 61.8119; 2.4: -3433.0492; 2.5: -58.0682
| 2 | 86.95 | 1: 24.1308; 1.1: 219.6089; 1.2: 0.2945; 1.3: 565.175; 1.4: 3.7124; 1.5: 219.6089; 1.6: 565.175; 1.7: 226.07; 1.8: 8.4594; 1.9: 1883.9167; 2: 59.9973; 2.1: 97.0242; 2.2: 3657.9957; 2.3: 61.8375; 2.4: -3438.3867; 2.5: -58.1251
| 2 | 87 | 1: 23.9275; 1.1: 217.8836; 1.2: 0.29219; 1.3: 565.5; 1.4: 3.6812; 1.5: 217.8836; 1.6: 565.5; 1.7: 226.2; 1.8: 8.4594; 1.9: 1885; 2: 60.0318; 2.1: 97.0399; 2.2: 3661.6108; 2.3: 61.863; 2.4: -3443.7272; 2.5: -58.1819
| 2 | 87.05 | 1: 23.7238; 1.1: 216.1527; 1.2: 0.28987; 1.3: 565.825; 1.4: 3.6498; 1.5: 216.1527; 1.6: 565.825; 1.7: 226.33; 1.8: 8.4594; 1.9: 1886.0833; 2: 60.0663; 2.1: 97.0558; 2.2: 3665.2232; 2.3: 61.8885; 2.4: -3449.0705; 2.5: -58.2387
| 2 | 87.1 | 1: 23.5197; 1.1: 214.4162; 1.2: 0.28754; 1.3: 566.15; 1.4: 3.6184; 1.5: 214.4162; 1.6: 566.15; 1.7: 226.46; 1.8: 8.4594; 1.9: 1887.1667; 2: 60.1008; 2.1: 97.0717; 2.2: 3668.8328; 2.3: 61.9139; 2.4: -3454.4166; 2.5: -58.2955
| 2 | 87.15 | 1: 23.3152; 1.1: 212.6739; 1.2: 0.2852; 1.3: 566.475; 1.4: 3.5869; 1.5: 212.6739; 1.6: 566.475; 1.7: 226.59; 1.8: 8.4594; 1.9: 1888.25; 2: 60.1354; 2.1: 97.0877; 2.2: 3672.4396; 2.3: 61.9392; 2.4: -3459.7656; 2.5: -58.3522
| 2 | 87.2 | 1: 23.1103; 1.1: 210.9259; 1.2: 0.28286; 1.3: 566.8; 1.4: 3.5554; 1.5: 210.9259; 1.6: 566.8; 1.7: 226.72; 1.8: 8.4594; 1.9: 1889.3333; 2: 60.1699; 2.1: 97.1039; 2.2: 3676.0435; 2.3: 61.9644; 2.4: -3465.1175; 2.5: -58.409
| 2 | 87.25 | 1: 22.905; 1.1: 209.1722; 1.2: 0.2805; 1.3: 567.125; 1.4: 3.5238; 1.5: 209.1722; 1.6: 567.125; 1.7: 226.85; 1.8: 8.4594; 1.9: 1890.4167; 2: 60.2044; 2.1: 97.1201; 2.2: 3679.6445; 2.3: 61.9896; 2.4: -3470.4722; 2.5: -58.4657
| 2 | 87.3 | 1: 22.6993; 1.1: 207.4128; 1.2: 0.27815; 1.3: 567.45; 1.4: 3.4922; 1.5: 207.4128; 1.6: 567.45; 1.7: 226.98; 1.8: 8.4594; 1.9: 1891.5; 2: 60.2389; 2.1: 97.1365; 2.2: 3683.2426; 2.3: 62.0147; 2.4: -3475.8298; 2.5: -58.5225
| 2 | 87.35 | 1: 22.4932; 1.1: 205.6475; 1.2: 0.27578; 1.3: 567.775; 1.4: 3.4605; 1.5: 205.6475; 1.6: 567.775; 1.7: 227.11; 1.8: 8.4594; 1.9: 1892.5833; 2: 60.2734; 2.1: 97.153; 2.2: 3686.8377; 2.3: 62.0397; 2.4: -3481.1902; 2.5: -58.5792
| 2 | 87.4 | 1: 22.2868; 1.1: 203.8764; 1.2: 0.2734; 1.3: 568.1; 1.4: 3.4287; 1.5: 203.8764; 1.6: 568.1; 1.7: 227.24; 1.8: 8.4594; 1.9: 1893.6667; 2: 60.3079; 2.1: 97.1695; 2.2: 3690.4299; 2.3: 62.0646; 2.4: -3486.5535; 2.5: -58.6358
| 2 | 87.45 | 1: 22.0799; 1.1: 202.0994; 1.2: 0.27102; 1.3: 568.425; 1.4: 3.3969; 1.5: 202.0994; 1.6: 568.425; 1.7: 227.37; 1.8: 8.4594; 1.9: 1894.75; 2: 60.3424; 2.1: 97.1862; 2.2: 3694.019; 2.3: 62.0894; 2.4: -3491.9196; 2.5: -58.6925
| 2 | 87.5 | 1: 21.8726; 1.1: 200.3165; 1.2: 0.26863; 1.3: 568.75; 1.4: 3.365; 1.5: 200.3165; 1.6: 568.75; 1.7: 227.5; 1.8: 8.4594; 1.9: 1895.8333; 2: 60.3769; 2.1: 97.203; 2.2: 3697.6051; 2.3: 62.1142; 2.4: -3497.2886; 2.5: -58.7492
| 2 | 87.55 | 1: 21.6649; 1.1: 198.5277; 1.2: 0.26623; 1.3: 569.075; 1.4: 3.3331; 1.5: 198.5277; 1.6: 569.075; 1.7: 227.63; 1.8: 8.4594; 1.9: 1896.9167; 2: 60.4114; 2.1: 97.2199; 2.2: 3701.1882; 2.3: 62.1389; 2.4: -3502.6604; 2.5: -58.8058
| 2 | 87.6 | 1: 21.4568; 1.1: 196.733; 1.2: 0.26382; 1.3: 569.4; 1.4: 3.301; 1.5: 196.733; 1.6: 569.4; 1.7: 227.76; 1.8: 8.4594; 1.9: 1898; 2: 60.4459; 2.1: 97.237; 2.2: 3704.7681; 2.3: 62.1635; 2.4: -3508.0351; 2.5: -58.8624
| 2 | 87.65 | 1: 21.2483; 1.1: 194.9323; 1.2: 0.26141; 1.3: 569.725; 1.4: 3.269; 1.5: 194.9323; 1.6: 569.725; 1.7: 227.89; 1.8: 8.4594; 1.9: 1899.0833; 2: 60.4804; 2.1: 97.2541; 2.2: 3708.3449; 2.3: 62.188; 2.4: -3513.4126; 2.5: -58.919
| 2 | 87.7 | 1: 21.0393; 1.1: 193.1255; 1.2: 0.25899; 1.3: 570.05; 1.4: 3.2368; 1.5: 193.1255; 1.6: 570.05; 1.7: 228.02; 1.8: 8.4594; 1.9: 1900.1667; 2: 60.5149; 2.1: 97.2714; 2.2: 3711.9185; 2.3: 62.2124; 2.4: -3518.793; 2.5: -58.9756
| 2 | 87.75 | 1: 20.83; 1.1: 191.3128; 1.2: 0.25655; 1.3: 570.375; 1.4: 3.2046; 1.5: 191.3128; 1.6: 570.375; 1.7: 228.15; 1.8: 8.4594; 1.9: 1901.25; 2: 60.5494; 2.1: 97.2887; 2.2: 3715.4889; 2.3: 62.2368; 2.4: -3524.1761; 2.5: -59.0322
| 2 | 87.8 | 1: 20.6202; 1.1: 189.4939; 1.2: 0.25412; 1.3: 570.7; 1.4: 3.1723; 1.5: 189.4939; 1.6: 570.7; 1.7: 228.28; 1.8: 8.4594; 1.9: 1902.3333; 2: 60.5839; 2.1: 97.3062; 2.2: 3719.0561; 2.3: 62.2611; 2.4: -3529.5622; 2.5: -59.0887
| 2 | 87.85 | 1: 20.41; 1.1: 187.6689; 1.2: 0.25167; 1.3: 571.025; 1.4: 3.14; 1.5: 187.6689; 1.6: 571.025; 1.7: 228.41; 1.8: 8.4594; 1.9: 1903.4167; 2: 60.6184; 2.1: 97.3238; 2.2: 3722.62; 2.3: 62.2852; 2.4: -3534.951; 2.5: -59.1453
| 2 | 87.9 | 1: 20.1993; 1.1: 185.8378; 1.2: 0.24921; 1.3: 571.35; 1.4: 3.1076; 1.5: 185.8378; 1.6: 571.35; 1.7: 228.54; 1.8: 8.4594; 1.9: 1904.5; 2: 60.6529; 2.1: 97.3415; 2.2: 3726.1806; 2.3: 62.3094; 2.4: -3540.3427; 2.5: -59.2018
| 2 | 87.95 | 1: 19.9883; 1.1: 184.0006; 1.2: 0.24675; 1.3: 571.675; 1.4: 3.0751; 1.5: 184.0006; 1.6: 571.675; 1.7: 228.67; 1.8: 8.4594; 1.9: 1905.5833; 2: 60.6874; 2.1: 97.3593; 2.2: 3729.7379; 2.3: 62.3334; 2.4: -3545.7373; 2.5: -59.2583
| 2 | 88 | 1: 19.7768; 1.1: 182.1571; 1.2: 0.24428; 1.3: 572; 1.4: 3.0426; 1.5: 182.1571; 1.6: 572; 1.7: 228.8; 1.8: 8.4594; 1.9: 1906.6667; 2: 60.7219; 2.1: 97.3773; 2.2: 3733.2918; 2.3: 62.3573; 2.4: -3551.1347; 2.5: -59.3148
| 2 | 88.05 | 1: 19.5648; 1.1: 180.3074; 1.2: 0.2418; 1.3: 572.325; 1.4: 3.01; 1.5: 180.3074; 1.6: 572.325; 1.7: 228.93; 1.8: 8.4594; 1.9: 1907.75; 2: 60.7564; 2.1: 97.3953; 2.2: 3736.8423; 2.3: 62.3812; 2.4: -3556.5349; 2.5: -59.3712
| 2 | 88.1 | 1: 19.3524; 1.1: 178.4514; 1.2: 0.23931; 1.3: 572.65; 1.4: 2.9773; 1.5: 178.4514; 1.6: 572.65; 1.7: 229.06; 1.8: 8.4594; 1.9: 1908.8333; 2: 60.7909; 2.1: 97.4135; 2.2: 3740.3893; 2.3: 62.405; 2.4: -3561.9379; 2.5: -59.4277
| 2 | 88.15 | 1: 19.1396; 1.1: 176.5892; 1.2: 0.23681; 1.3: 572.975; 1.4: 2.9446; 1.5: 176.5892; 1.6: 572.975; 1.7: 229.19; 1.8: 8.4594; 1.9: 1909.9167; 2: 60.8254; 2.1: 97.4318; 2.2: 3743.933; 2.3: 62.4287; 2.4: -3567.3438; 2.5: -59.4841
| 2 | 88.2 | 1: 18.9264; 1.1: 174.7206; 1.2: 0.2343; 1.3: 573.3; 1.4: 2.9117; 1.5: 174.7206; 1.6: 573.3; 1.7: 229.32; 1.8: 8.4594; 1.9: 1911; 2: 60.8599; 2.1: 97.4502; 2.2: 3747.4731; 2.3: 62.4523; 2.4: -3572.7525; 2.5: -59.5405
| 2 | 88.25 | 1: 18.7127; 1.1: 172.8456; 1.2: 0.23179; 1.3: 573.625; 1.4: 2.8789; 1.5: 172.8456; 1.6: 573.625; 1.7: 229.45; 1.8: 8.4594; 1.9: 1912.0833; 2: 60.8944; 2.1: 97.4688; 2.2: 3751.0096; 2.3: 62.4758; 2.4: -3578.164; 2.5: -59.5969
| 2 | 88.3 | 1: 18.4985; 1.1: 170.9643; 1.2: 0.22927; 1.3: 573.95; 1.4: 2.8459; 1.5: 170.9643; 1.6: 573.95; 1.7: 229.58; 1.8: 8.4594; 1.9: 1913.1667; 2: 60.9289; 2.1: 97.4874; 2.2: 3754.5427; 2.3: 62.4992; 2.4: -3583.5784; 2.5: -59.6533
| 2 | 88.35 | 1: 18.2839; 1.1: 169.0765; 1.2: 0.22674; 1.3: 574.275; 1.4: 2.8129; 1.5: 169.0765; 1.6: 574.275; 1.7: 229.71; 1.8: 8.4594; 1.9: 1914.25; 2: 60.9634; 2.1: 97.5062; 2.2: 3758.0721; 2.3: 62.5226; 2.4: -3588.9955; 2.5: -59.7097
| 2 | 88.4 | 1: 18.0688; 1.1: 167.1823; 1.2: 0.2242; 1.3: 574.6; 1.4: 2.7798; 1.5: 167.1823; 1.6: 574.6; 1.7: 229.84; 1.8: 8.4594; 1.9: 1915.3333; 2: 60.9979; 2.1: 97.5251; 2.2: 3761.5979; 2.3: 62.5458; 2.4: -3594.4155; 2.5: -59.766
| 2 | 88.45 | 1: 17.8533; 1.1: 165.2816; 1.2: 0.22165; 1.3: 574.925; 1.4: 2.7467; 1.5: 165.2816; 1.6: 574.925; 1.7: 229.97; 1.8: 8.4594; 1.9: 1916.4167; 2: 61.0324; 2.1: 97.5441; 2.2: 3765.12; 2.3: 62.569; 2.4: -3599.8384; 2.5: -59.8223
| 2 | 88.5 | 1: 17.6373; 1.1: 163.3744; 1.2: 0.21909; 1.3: 575.25; 1.4: 2.7134; 1.5: 163.3744; 1.6: 575.25; 1.7: 230.1; 1.8: 8.4594; 1.9: 1917.5; 2: 61.0669; 2.1: 97.5633; 2.2: 3768.6384; 2.3: 62.5921; 2.4: -3605.264; 2.5: -59.8787
| 2 | 88.55 | 1: 17.4209; 1.1: 161.4606; 1.2: 0.21652; 1.3: 575.575; 1.4: 2.6801; 1.5: 161.4606; 1.6: 575.575; 1.7: 230.23; 1.8: 8.4594; 1.9: 1918.5833; 2: 61.1014; 2.1: 97.5825; 2.2: 3772.1531; 2.3: 62.6151; 2.4: -3610.6925; 2.5: -59.935
| 2 | 88.6 | 1: 17.2039; 1.1: 159.5402; 1.2: 0.21395; 1.3: 575.9; 1.4: 2.6468; 1.5: 159.5402; 1.6: 575.9; 1.7: 230.36; 1.8: 8.4594; 1.9: 1919.6667; 2: 61.1359; 2.1: 97.6019; 2.2: 3775.664; 2.3: 62.638; 2.4: -3616.1238; 2.5: -59.9912
| 2 | 88.65 | 1: 16.9866; 1.1: 157.6132; 1.2: 0.21136; 1.3: 576.225; 1.4: 2.6133; 1.5: 157.6132; 1.6: 576.225; 1.7: 230.49; 1.8: 8.4594; 1.9: 1920.75; 2: 61.1704; 2.1: 97.6214; 2.2: 3779.1711; 2.3: 62.6608; 2.4: -3621.5579; 2.5: -60.0475
| 2 | 88.7 | 1: 16.7687; 1.1: 155.6796; 1.2: 0.20877; 1.3: 576.55; 1.4: 2.5798; 1.5: 155.6796; 1.6: 576.55; 1.7: 230.62; 1.8: 8.4594; 1.9: 1921.8333; 2: 61.2049; 2.1: 97.6411; 2.2: 3782.6744; 2.3: 62.6836; 2.4: -3626.9949; 2.5: -60.1038
| 2 | 88.75 | 1: 16.5504; 1.1: 153.7392; 1.2: 0.20617; 1.3: 576.875; 1.4: 2.5462; 1.5: 153.7392; 1.6: 576.875; 1.7: 230.75; 1.8: 8.4594; 1.9: 1922.9167; 2: 61.2394; 2.1: 97.6608; 2.2: 3786.1739; 2.3: 62.7062; 2.4: -3632.4346; 2.5: -60.16
| 2 | 88.8 | 1: 16.3316; 1.1: 151.7921; 1.2: 0.20356; 1.3: 577.2; 1.4: 2.5125; 1.5: 151.7921; 1.6: 577.2; 1.7: 230.88; 1.8: 8.4594; 1.9: 1924; 2: 61.2739; 2.1: 97.6807; 2.2: 3789.6694; 2.3: 62.7287; 2.4: -3637.8772; 2.5: -60.2162
| 2 | 88.85 | 1: 16.1123; 1.1: 149.8383; 1.2: 0.20094; 1.3: 577.525; 1.4: 2.4788; 1.5: 149.8383; 1.6: 577.525; 1.7: 231.01; 1.8: 8.4594; 1.9: 1925.0833; 2: 61.3084; 2.1: 97.7007; 2.2: 3793.161; 2.3: 62.7512; 2.4: -3643.3226; 2.5: -60.2724
| 2 | 88.9 | 1: 15.8925; 1.1: 147.8777; 1.2: 0.19831; 1.3: 577.85; 1.4: 2.445; 1.5: 147.8777; 1.6: 577.85; 1.7: 231.14; 1.8: 8.4594; 1.9: 1926.1667; 2: 61.3429; 2.1: 97.7209; 2.2: 3796.6486; 2.3: 62.7736; 2.4: -3648.7709; 2.5: -60.3286
| 2 | 88.95 | 1: 15.6723; 1.1: 145.9103; 1.2: 0.19567; 1.3: 578.175; 1.4: 2.4111; 1.5: 145.9103; 1.6: 578.175; 1.7: 231.27; 1.8: 8.4594; 1.9: 1927.25; 2: 61.3774; 2.1: 97.7411; 2.2: 3800.1322; 2.3: 62.7959; 2.4: -3654.2219; 2.5: -60.3847
| 2 | 89 | 1: 15.4515; 1.1: 143.936; 1.2: 0.19302; 1.3: 578.5; 1.4: 2.3772; 1.5: 143.936; 1.6: 578.5; 1.7: 231.4; 1.8: 8.4594; 1.9: 1928.3333; 2: 61.4119; 2.1: 97.7615; 2.2: 3803.6117; 2.3: 62.818; 2.4: -3659.6758; 2.5: -60.4409
| 2 | 89.05 | 1: 15.2303; 1.1: 141.9548; 1.2: 0.19036; 1.3: 578.825; 1.4: 2.3431; 1.5: 141.9548; 1.6: 578.825; 1.7: 231.53; 1.8: 8.4594; 1.9: 1929.4167; 2: 61.4464; 2.1: 97.7821; 2.2: 3807.0872; 2.3: 62.8401; 2.4: -3665.1324; 2.5: -60.497
| 2 | 89.1 | 1: 15.0085; 1.1: 139.9667; 1.2: 0.1877; 1.3: 579.15; 1.4: 2.309; 1.5: 139.9667; 1.6: 579.15; 1.7: 231.66; 1.8: 8.4594; 1.9: 1930.5; 2: 61.4809; 2.1: 97.8027; 2.2: 3810.5586; 2.3: 62.8621; 2.4: -3670.5919; 2.5: -60.5531
| 2 | 89.15 | 1: 14.7863; 1.1: 137.9716; 1.2: 0.18502; 1.3: 579.475; 1.4: 2.2748; 1.5: 137.9716; 1.6: 579.475; 1.7: 231.79; 1.8: 8.4594; 1.9: 1931.5833; 2: 61.5154; 2.1: 97.8235; 2.2: 3814.0258; 2.3: 62.8841; 2.4: -3676.0542; 2.5: -60.6092
| 2 | 89.2 | 1: 14.5636; 1.1: 135.9695; 1.2: 0.18234; 1.3: 579.8; 1.4: 2.2406; 1.5: 135.9695; 1.6: 579.8; 1.7: 231.92; 1.8: 8.4594; 1.9: 1932.6667; 2: 61.5499; 2.1: 97.8444; 2.2: 3817.4889; 2.3: 62.9059; 2.4: -3681.5194; 2.5: -60.6653
| 2 | 89.25 | 1: 14.3404; 1.1: 133.9604; 1.2: 0.17964; 1.3: 580.125; 1.4: 2.2062; 1.5: 133.9604; 1.6: 580.125; 1.7: 232.05; 1.8: 8.4594; 1.9: 1933.75; 2: 61.5844; 2.1: 97.8655; 2.2: 3820.9477; 2.3: 62.9276; 2.4: -3686.9873; 2.5: -60.7214
| 2 | 89.3 | 1: 14.1166; 1.1: 131.9443; 1.2: 0.17694; 1.3: 580.45; 1.4: 2.1718; 1.5: 131.9443; 1.6: 580.45; 1.7: 232.18; 1.8: 8.4594; 1.9: 1934.8333; 2: 61.6189; 2.1: 97.8867; 2.2: 3824.4023; 2.3: 62.9492; 2.4: -3692.458; 2.5: -60.7774
| 2 | 89.35 | 1: 13.8924; 1.1: 129.921; 1.2: 0.17423; 1.3: 580.775; 1.4: 2.1373; 1.5: 129.921; 1.6: 580.775; 1.7: 232.31; 1.8: 8.4594; 1.9: 1935.9167; 2: 61.6534; 2.1: 97.908; 2.2: 3827.8526; 2.3: 62.9708; 2.4: -3697.9316; 2.5: -60.8335
| 2 | 89.4 | 1: 13.6676; 1.1: 127.8906; 1.2: 0.1715; 1.3: 581.1; 1.4: 2.1027; 1.5: 127.8906; 1.6: 581.1; 1.7: 232.44; 1.8: 8.4594; 1.9: 1937; 2: 61.6879; 2.1: 97.9294; 2.2: 3831.2986; 2.3: 62.9922; 2.4: -3703.408; 2.5: -60.8895
| 2 | 89.45 | 1: 13.4423; 1.1: 125.853; 1.2: 0.16877; 1.3: 581.425; 1.4: 2.0681; 1.5: 125.853; 1.6: 581.425; 1.7: 232.57; 1.8: 8.4594; 1.9: 1938.0833; 2: 61.7224; 2.1: 97.951; 2.2: 3834.7402; 2.3: 63.0135; 2.4: -3708.8872; 2.5: -60.9455
| 2 | 89.5 | 1: 13.2165; 1.1: 123.8082; 1.2: 0.16603; 1.3: 581.75; 1.4: 2.0333; 1.5: 123.8082; 1.6: 581.75; 1.7: 232.7; 1.8: 8.4594; 1.9: 1939.1667; 2: 61.7569; 2.1: 97.9727; 2.2: 3838.1774; 2.3: 63.0348; 2.4: -3714.3692; 2.5: -61.0015
| 2 | 89.55 | 1: 12.9902; 1.1: 121.7562; 1.2: 0.16328; 1.3: 582.075; 1.4: 1.9985; 1.5: 121.7562; 1.6: 582.075; 1.7: 232.83; 1.8: 8.4594; 1.9: 1940.25; 2: 61.7914; 2.1: 97.9946; 2.2: 3841.6102; 2.3: 63.0559; 2.4: -3719.854; 2.5: -61.0574
| 2 | 89.6 | 1: 12.7634; 1.1: 119.6969; 1.2: 0.16052; 1.3: 582.4; 1.4: 1.9636; 1.5: 119.6969; 1.6: 582.4; 1.7: 232.96; 1.8: 8.4594; 1.9: 1941.3333; 2: 61.8259; 2.1: 98.0166; 2.2: 3845.0386; 2.3: 63.077; 2.4: -3725.3417; 2.5: -61.1134
| 2 | 89.65 | 1: 12.536; 1.1: 117.6302; 1.2: 0.15774; 1.3: 582.725; 1.4: 1.9286; 1.5: 117.6302; 1.6: 582.725; 1.7: 233.09; 1.8: 8.4594; 1.9: 1942.4167; 2: 61.8604; 2.1: 98.0387; 2.2: 3848.4624; 2.3: 63.0979; 2.4: -3730.8322; 2.5: -61.1693
| 2 | 89.7 | 1: 12.3081; 1.1: 115.5563; 1.2: 0.15496; 1.3: 583.05; 1.4: 1.8936; 1.5: 115.5563; 1.6: 583.05; 1.7: 233.22; 1.8: 8.4594; 1.9: 1943.5; 2: 61.8949; 2.1: 98.061; 2.2: 3851.8817; 2.3: 63.1188; 2.4: -3736.3254; 2.5: -61.2252
| 2 | 89.75 | 1: 12.0797; 1.1: 113.4749; 1.2: 0.15217; 1.3: 583.375; 1.4: 1.8584; 1.5: 113.4749; 1.6: 583.375; 1.7: 233.35; 1.8: 8.4594; 1.9: 1944.5833; 2: 61.9294; 2.1: 98.0834; 2.2: 3855.2964; 2.3: 63.1396; 2.4: -3741.8215; 2.5: -61.2811
| 2 | 89.8 | 1: 11.8508; 1.1: 111.3861; 1.2: 0.14937; 1.3: 583.7; 1.4: 1.8232; 1.5: 111.3861; 1.6: 583.7; 1.7: 233.48; 1.8: 8.4594; 1.9: 1945.6667; 2: 61.9639; 2.1: 98.1059; 2.2: 3858.7065; 2.3: 63.1602; 2.4: -3747.3204; 2.5: -61.337
| 2 | 89.85 | 1: 11.6213; 1.1: 109.2898; 1.2: 0.14656; 1.3: 584.025; 1.4: 1.7879; 1.5: 109.2898; 1.6: 584.025; 1.7: 233.61; 1.8: 8.4594; 1.9: 1946.75; 2: 61.9984; 2.1: 98.1286; 2.2: 3862.112; 2.3: 63.1808; 2.4: -3752.8222; 2.5: -61.3929
| 2 | 89.9 | 1: 11.3912; 1.1: 107.1861; 1.2: 0.14374; 1.3: 584.35; 1.4: 1.7525; 1.5: 107.1861; 1.6: 584.35; 1.7: 233.74; 1.8: 8.4594; 1.9: 1947.8333; 2: 62.0329; 2.1: 98.1514; 2.2: 3865.5128; 2.3: 63.2013; 2.4: -3758.3267; 2.5: -61.4488
| 2 | 89.95 | 1: 11.1606; 1.1: 105.0748; 1.2: 0.14091; 1.3: 584.675; 1.4: 1.717; 1.5: 105.0748; 1.6: 584.675; 1.7: 233.87; 1.8: 8.4594; 1.9: 1948.9167; 2: 62.0674; 2.1: 98.1744; 2.2: 3868.9088; 2.3: 63.2216; 2.4: -3763.8341; 2.5: -61.5046
| 2 | 90 | 1: 10.9295; 1.1: 102.9559; 1.2: 0.13807; 1.3: 585; 1.4: 1.6815; 1.5: 102.9559; 1.6: 585; 1.7: 234; 1.8: 8.4594; 1.9: 1950; 2: 62.1019; 2.1: 98.1975; 2.2: 3872.3001; 2.3: 63.2419; 2.4: -3769.3442; 2.5: -61.5604
| 2 | 90.05 | 1: 10.6978; 1.1: 100.8294; 1.2: 0.13521; 1.3: 585.325; 1.4: 1.6458; 1.5: 100.8294; 1.6: 585.325; 1.7: 234.13; 1.8: 8.4594; 1.9: 1951.0833; 2: 62.1364; 2.1: 98.2207; 2.2: 3875.6867; 2.3: 63.262; 2.4: -3774.8572; 2.5: -61.6162
| 2 | 90.1 | 1: 10.4656; 1.1: 98.6953; 1.2: 0.13235; 1.3: 585.65; 1.4: 1.6101; 1.5: 98.6953; 1.6: 585.65; 1.7: 234.26; 1.8: 8.4594; 1.9: 1952.1667; 2: 62.1709; 2.1: 98.2441; 2.2: 3879.0684; 2.3: 63.2821; 2.4: -3780.373; 2.5: -61.672
| 2 | 90.15 | 1: 10.2328; 1.1: 96.5535; 1.2: 0.12948; 1.3: 585.975; 1.4: 1.5743; 1.5: 96.5535; 1.6: 585.975; 1.7: 234.39; 1.8: 8.4594; 1.9: 1953.25; 2: 62.2054; 2.1: 98.2676; 2.2: 3882.4452; 2.3: 63.3021; 2.4: -3785.8917; 2.5: -61.7278
| 2 | 90.2 | 1: 9.9994; 1.1: 94.404; 1.2: 0.1266; 1.3: 586.3; 1.4: 1.5384; 1.5: 94.404; 1.6: 586.3; 1.7: 234.52; 1.8: 8.4594; 1.9: 1954.3333; 2: 62.2399; 2.1: 98.2913; 2.2: 3885.8171; 2.3: 63.3219; 2.4: -3791.4131; 2.5: -61.7835
| 2 | 90.25 | 1: 9.7655; 1.1: 92.2467; 1.2: 0.1237; 1.3: 586.625; 1.4: 1.5024; 1.5: 92.2467; 1.6: 586.625; 1.7: 234.65; 1.8: 8.4594; 1.9: 1955.4167; 2: 62.2744; 2.1: 98.3151; 2.2: 3889.1841; 2.3: 63.3417; 2.4: -3796.9374; 2.5: -61.8393
| 2 | 90.3 | 1: 9.531; 1.1: 90.0816; 1.2: 0.1208; 1.3: 586.95; 1.4: 1.4663; 1.5: 90.0816; 1.6: 586.95; 1.7: 234.78; 1.8: 8.4594; 1.9: 1956.5; 2: 62.3089; 2.1: 98.339; 2.2: 3892.5461; 2.3: 63.3613; 2.4: -3802.4645; 2.5: -61.895
| 2 | 90.35 | 1: 9.296; 1.1: 87.9086; 1.2: 0.11789; 1.3: 587.275; 1.4: 1.4302; 1.5: 87.9086; 1.6: 587.275; 1.7: 234.91; 1.8: 8.4594; 1.9: 1957.5833; 2: 62.3434; 2.1: 98.3631; 2.2: 3895.9031; 2.3: 63.3809; 2.4: -3807.9944; 2.5: -61.9507
| 2 | 90.4 | 1: 9.0604; 1.1: 85.7278; 1.2: 0.11496; 1.3: 587.6; 1.4: 1.3939; 1.5: 85.7278; 1.6: 587.6; 1.7: 235.04; 1.8: 8.4594; 1.9: 1958.6667; 2: 62.3779; 2.1: 98.3874; 2.2: 3899.255; 2.3: 63.4003; 2.4: -3813.5272; 2.5: -62.0064
| 2 | 90.45 | 1: 8.8242; 1.1: 83.5391; 1.2: 0.11203; 1.3: 587.925; 1.4: 1.3576; 1.5: 83.5391; 1.6: 587.925; 1.7: 235.17; 1.8: 8.4594; 1.9: 1959.75; 2: 62.4124; 2.1: 98.4118; 2.2: 3902.6019; 2.3: 63.4197; 2.4: -3819.0628; 2.5: -62.0621
| 2 | 90.5 | 1: 8.5874; 1.1: 81.3425; 1.2: 0.10908; 1.3: 588.25; 1.4: 1.3211; 1.5: 81.3425; 1.6: 588.25; 1.7: 235.3; 1.8: 8.4594; 1.9: 1960.8333; 2: 62.4469; 2.1: 98.4363; 2.2: 3905.9436; 2.3: 63.4389; 2.4: -3824.6012; 2.5: -62.1178
| 2 | 90.55 | 1: 8.35; 1.1: 79.1378; 1.2: 0.10613; 1.3: 588.575; 1.4: 1.2846; 1.5: 79.1378; 1.6: 588.575; 1.7: 235.43; 1.8: 8.4594; 1.9: 1961.9167; 2: 62.4814; 2.1: 98.461; 2.2: 3909.2802; 2.3: 63.458; 2.4: -3830.1424; 2.5: -62.1734
| 2 | 90.6 | 1: 8.1121; 1.1: 76.9251; 1.2: 0.10316; 1.3: 588.9; 1.4: 1.248; 1.5: 76.9251; 1.6: 588.9; 1.7: 235.56; 1.8: 8.4594; 1.9: 1963; 2: 62.5159; 2.1: 98.4859; 2.2: 3912.6115; 2.3: 63.4771; 2.4: -3835.6864; 2.5: -62.229
| 2 | 90.65 | 1: 7.8735; 1.1: 74.7043; 1.2: 0.10018; 1.3: 589.225; 1.4: 1.2113; 1.5: 74.7043; 1.6: 589.225; 1.7: 235.69; 1.8: 8.4594; 1.9: 1964.0833; 2: 62.5504; 2.1: 98.5108; 2.2: 3915.9377; 2.3: 63.496; 2.4: -3841.2333; 2.5: -62.2847
| 2 | 90.7 | 1: 7.6344; 1.1: 72.4755; 1.2: 0.097191; 1.3: 589.55; 1.4: 1.1745; 1.5: 72.4755; 1.6: 589.55; 1.7: 235.82; 1.8: 8.4594; 1.9: 1965.1667; 2: 62.5849; 2.1: 98.536; 2.2: 3919.2585; 2.3: 63.5148; 2.4: -3846.783; 2.5: -62.3403
| 2 | 90.75 | 1: 7.3947; 1.1: 70.2384; 1.2: 0.094191; 1.3: 589.875; 1.4: 1.1376; 1.5: 70.2384; 1.6: 589.875; 1.7: 235.95; 1.8: 8.4594; 1.9: 1966.25; 2: 62.6194; 2.1: 98.5613; 2.2: 3922.574; 2.3: 63.5335; 2.4: -3852.3356; 2.5: -62.3959
| 2 | 90.8 | 1: 7.1544; 1.1: 67.9932; 1.2: 0.09118; 1.3: 590.2; 1.4: 1.1007; 1.5: 67.9932; 1.6: 590.2; 1.7: 236.08; 1.8: 8.4594; 1.9: 1967.3333; 2: 62.6539; 2.1: 98.5867; 2.2: 3925.8842; 2.3: 63.5521; 2.4: -3857.891; 2.5: -62.4514
| 2 | 90.85 | 1: 6.9135; 1.1: 65.7398; 1.2: 0.088159; 1.3: 590.525; 1.4: 1.0636; 1.5: 65.7398; 1.6: 590.525; 1.7: 236.21; 1.8: 8.4594; 1.9: 1968.4167; 2: 62.6884; 2.1: 98.6123; 2.2: 3929.189; 2.3: 63.5706; 2.4: -3863.4492; 2.5: -62.507
| 2 | 90.9 | 1: 6.6719; 1.1: 63.4781; 1.2: 0.085126; 1.3: 590.85; 1.4: 1.0265; 1.5: 63.4781; 1.6: 590.85; 1.7: 236.34; 1.8: 8.4594; 1.9: 1969.5; 2: 62.7229; 2.1: 98.6381; 2.2: 3932.4884; 2.3: 63.589; 2.4: -3869.0103; 2.5: -62.5625
| 2 | 90.95 | 1: 6.4298; 1.1: 61.2081; 1.2: 0.082081; 1.3: 591.175; 1.4: 0.9892; 1.5: 61.2081; 1.6: 591.175; 1.7: 236.47; 1.8: 8.4594; 1.9: 1970.5833; 2: 62.7574; 2.1: 98.664; 2.2: 3935.7823; 2.3: 63.6072; 2.4: -3874.5742; 2.5: -62.618
| 2 | 91 | 1: 6.1871; 1.1: 58.9297; 1.2: 0.079026; 1.3: 591.5; 1.4: 0.95186; 1.5: 58.9297; 1.6: 591.5; 1.7: 236.6; 1.8: 8.4594; 1.9: 1971.6667; 2: 62.7919; 2.1: 98.69; 2.2: 3939.0706; 2.3: 63.6254; 2.4: -3880.1409; 2.5: -62.6736
| 2 | 91.05 | 1: 5.9437; 1.1: 56.643; 1.2: 0.075959; 1.3: 591.825; 1.4: 0.91442; 1.5: 56.643; 1.6: 591.825; 1.7: 236.73; 1.8: 8.4594; 1.9: 1972.75; 2: 62.8264; 2.1: 98.7162; 2.2: 3942.3535; 2.3: 63.6435; 2.4: -3885.7105; 2.5: -62.7291
| 2 | 91.1 | 1: 5.6997; 1.1: 54.3478; 1.2: 0.072882; 1.3: 592.15; 1.4: 0.87688; 1.5: 54.3478; 1.6: 592.15; 1.7: 236.86; 1.8: 8.4594; 1.9: 1973.8333; 2: 62.8609; 2.1: 98.7426; 2.2: 3945.6307; 2.3: 63.6614; 2.4: -3891.2829; 2.5: -62.7845
| 2 | 91.15 | 1: 5.4552; 1.1: 52.0442; 1.2: 0.069792; 1.3: 592.475; 1.4: 0.83925; 1.5: 52.0442; 1.6: 592.475; 1.7: 236.99; 1.8: 8.4594; 1.9: 1974.9167; 2: 62.8954; 2.1: 98.7691; 2.2: 3948.9024; 2.3: 63.6793; 2.4: -3896.8582; 2.5: -62.84
| 2 | 91.2 | 1: 5.2099; 1.1: 49.732; 1.2: 0.066692; 1.3: 592.8; 1.4: 0.80153; 1.5: 49.732; 1.6: 592.8; 1.7: 237.12; 1.8: 8.4594; 1.9: 1976; 2: 62.9299; 2.1: 98.7958; 2.2: 3952.1684; 2.3: 63.697; 2.4: -3902.4363; 2.5: -62.8955
| 2 | 91.25 | 1: 4.9641; 1.1: 47.4113; 1.2: 0.06358; 1.3: 593.125; 1.4: 0.76371; 1.5: 47.4113; 1.6: 593.125; 1.7: 237.25; 1.8: 8.4594; 1.9: 1977.0833; 2: 62.9644; 2.1: 98.8226; 2.2: 3955.4286; 2.3: 63.7146; 2.4: -3908.0173; 2.5: -62.9509
| 2 | 91.3 | 1: 4.7176; 1.1: 45.082; 1.2: 0.060456; 1.3: 593.45; 1.4: 0.72579; 1.5: 45.082; 1.6: 593.45; 1.7: 237.38; 1.8: 8.4594; 1.9: 1978.1667; 2: 62.9989; 2.1: 98.8496; 2.2: 3958.6832; 2.3: 63.7321; 2.4: -3913.6012; 2.5: -63.0063
| 2 | 91.35 | 1: 4.4705; 1.1: 42.7441; 1.2: 0.057321; 1.3: 593.775; 1.4: 0.68777; 1.5: 42.7441; 1.6: 593.775; 1.7: 237.51; 1.8: 8.4594; 1.9: 1979.25; 2: 63.0334; 2.1: 98.8768; 2.2: 3961.9319; 2.3: 63.7495; 2.4: -3919.1879; 2.5: -63.0617
| 2 | 91.4 | 1: 4.2228; 1.1: 40.3975; 1.2: 0.054174; 1.3: 594.1; 1.4: 0.64966; 1.5: 40.3975; 1.6: 594.1; 1.7: 237.64; 1.8: 8.4594; 1.9: 1980.3333; 2: 63.0679; 2.1: 98.9041; 2.2: 3965.1749; 2.3: 63.7668; 2.4: -3924.7774; 2.5: -63.1171
| 2 | 91.45 | 1: 3.9744; 1.1: 38.0422; 1.2: 0.051015; 1.3: 594.425; 1.4: 0.61145; 1.5: 38.0422; 1.6: 594.425; 1.7: 237.77; 1.8: 8.4594; 1.9: 1981.4167; 2: 63.1024; 2.1: 98.9316; 2.2: 3968.412; 2.3: 63.7839; 2.4: -3930.3698; 2.5: -63.1725
| 2 | 91.5 | 1: 3.7254; 1.1: 35.6781; 1.2: 0.047845; 1.3: 594.75; 1.4: 0.57314; 1.5: 35.6781; 1.6: 594.75; 1.7: 237.9; 1.8: 8.4594; 1.9: 1982.5; 2: 63.1369; 2.1: 98.9592; 2.2: 3971.6432; 2.3: 63.801; 2.4: -3935.9651; 2.5: -63.2278
| 2 | 91.55 | 1: 3.4757; 1.1: 33.3052; 1.2: 0.044663; 1.3: 595.075; 1.4: 0.53473; 1.5: 33.3052; 1.6: 595.075; 1.7: 238.03; 1.8: 8.4594; 1.9: 1983.5833; 2: 63.1714; 2.1: 98.987; 2.2: 3974.8685; 2.3: 63.8179; 2.4: -3941.5633; 2.5: -63.2832
| 2 | 91.6 | 1: 3.2254; 1.1: 30.9235; 1.2: 0.041469; 1.3: 595.4; 1.4: 0.49622; 1.5: 30.9235; 1.6: 595.4; 1.7: 238.16; 1.8: 8.4594; 1.9: 1984.6667; 2: 63.2059; 2.1: 99.015; 2.2: 3978.0878; 2.3: 63.8347; 2.4: -3947.1643; 2.5: -63.3385
| 2 | 91.65 | 1: 2.9744; 1.1: 28.5329; 1.2: 0.038263; 1.3: 595.725; 1.4: 0.45761; 1.5: 28.5329; 1.6: 595.725; 1.7: 238.29; 1.8: 8.4594; 1.9: 1985.75; 2: 63.2404; 2.1: 99.0431; 2.2: 3981.301; 2.3: 63.8515; 2.4: -3952.7682; 2.5: -63.3938
| 2 | 91.7 | 1: 2.7228; 1.1: 26.1333; 1.2: 0.035045; 1.3: 596.05; 1.4: 0.41889; 1.5: 26.1333; 1.6: 596.05; 1.7: 238.42; 1.8: 8.4594; 1.9: 1986.8333; 2: 63.2749; 2.1: 99.0714; 2.2: 3984.5083; 2.3: 63.868; 2.4: -3958.375; 2.5: -63.4492
| 2 | 91.75 | 1: 2.4705; 1.1: 23.7248; 1.2: 0.031816; 1.3: 596.375; 1.4: 0.38008; 1.5: 23.7248; 1.6: 596.375; 1.7: 238.55; 1.8: 8.4594; 1.9: 1987.9167; 2: 63.3094; 2.1: 99.0998; 2.2: 3987.7094; 2.3: 63.8845; 2.4: -3963.9846; 2.5: -63.5044
| 2 | 91.8 | 1: 2.2176; 1.1: 21.3073; 1.2: 0.028574; 1.3: 596.7; 1.4: 0.34116; 1.5: 21.3073; 1.6: 596.7; 1.7: 238.68; 1.8: 8.4594; 1.9: 1989; 2: 63.3439; 2.1: 99.1284; 2.2: 3990.9044; 2.3: 63.9009; 2.4: -3969.5971; 2.5: -63.5597
| 2 | 91.85 | 1: 1.964; 1.1: 18.8807; 1.2: 0.025319; 1.3: 597.025; 1.4: 0.30215; 1.5: 18.8807; 1.6: 597.025; 1.7: 238.81; 1.8: 8.4594; 1.9: 1990.0833; 2: 63.3785; 2.1: 99.1572; 2.2: 3994.0933; 2.3: 63.9171; 2.4: -3975.2126; 2.5: -63.615
| 2 | 91.9 | 1: 1.7097; 1.1: 16.445; 1.2: 0.022053; 1.3: 597.35; 1.4: 0.26303; 1.5: 16.445; 1.6: 597.35; 1.7: 238.94; 1.8: 8.4594; 1.9: 1991.1667; 2: 63.413; 2.1: 99.1862; 2.2: 3997.2759; 2.3: 63.9333; 2.4: -3980.8309; 2.5: -63.6702
| 2 | 91.95 | 1: 1.4547; 1.1: 14.0002; 1.2: 0.018775; 1.3: 597.675; 1.4: 0.2238; 1.5: 14.0002; 1.6: 597.675; 1.7: 239.07; 1.8: 8.4594; 1.9: 1992.25; 2: 63.4475; 2.1: 99.2153; 2.2: 4000.4523; 2.3: 63.9493; 2.4: -3986.4521; 2.5: -63.7255
| 2 | 92 | 1: 1.1991; 1.1: 11.5462; 1.2: 0.015484; 1.3: 598; 1.4: 0.18447; 1.5: 11.5462; 1.6: 598; 1.7: 239.2; 1.8: 8.4594; 1.9: 1993.3333; 2: 63.482; 2.1: 99.2446; 2.2: 4003.6224; 2.3: 63.9652; 2.4: -3992.0762; 2.5: -63.7807
| 2 | 92.05 | 1: 0.94275; 1.1: 9.083; 1.2: 0.01218; 1.3: 598.325; 1.4: 0.14504; 1.5: 9.083; 1.6: 598.325; 1.7: 239.33; 1.8: 8.4594; 1.9: 1994.4167; 2: 63.5165; 2.1: 99.274; 2.2: 4006.7862; 2.3: 63.9809; 2.4: -3997.7032; 2.5: -63.8359
| 2 | 92.1 | 1: 0.68575; 1.1: 6.6105; 1.2: 0.0088648; 1.3: 598.65; 1.4: 0.1055; 1.5: 6.6105; 1.6: 598.65; 1.7: 239.46; 1.8: 8.4594; 1.9: 1995.5; 2: 63.551; 2.1: 99.3036; 2.2: 4009.9436; 2.3: 63.9966; 2.4: -4003.3331; 2.5: -63.8911
| 2 | 92.15 | 1: 0.42806; 1.1: 4.1287; 1.2: 0.0055366; 1.3: 598.975; 1.4: 0.065856; 1.5: 4.1287; 1.6: 598.975; 1.7: 239.59; 1.8: 8.4594; 1.9: 1996.5833; 2: 63.5855; 2.1: 99.3334; 2.2: 4013.0946; 2.3: 64.0121; 2.4: -4008.9659; 2.5: -63.9463
| 2 | 92.2 | 1: 0.16968; 1.1: 1.6375; 1.2: 0.0021959; 1.3: 599.3; 1.4: 0.026105; 1.5: 1.6375; 1.6: 599.3; 1.7: 239.72; 1.8: 8.4594; 1.9: 1997.6667; 2: 63.62; 2.1: 99.3634; 2.2: 4016.2392; 2.3: 64.0276; 2.4: -4014.6017; 2.5: -64.0014
| 2 | 92.25 | 1: -0.08939; 1.1: -0.86311; 1.2: -0.0011574; 1.3: 599.625; 1.4: -0.013752; 1.5: -0.86311; 1.6: 599.625; 1.7: 239.85; 1.8: 8.4594; 1.9: 1998.75; 2: 63.6545; 2.1: 99.3935; 2.2: 4019.3772; 2.3: 64.0428; 2.4: -4020.2403; 2.5: -64.0566
| 2 | 92.3 | 1: -0.34916; 1.1: -3.3731; 1.2: -0.0045235; 1.3: 599.95; 1.4: -0.053717; 1.5: -3.3731; 1.6: 599.95; 1.7: 239.98; 1.8: 8.4594; 1.9: 1999.8333; 2: 63.689; 2.1: 99.4239; 2.2: 4022.5087; 2.3: 64.058; 2.4: -4025.8819; 2.5: -64.1117
| 2 | 92.35 | 1: -0.60963; 1.1: -5.8927; 1.2: -0.0079022; 1.3: 600.275; 1.4: -0.093789; 1.5: -5.8927; 1.6: 600.275; 1.7: 240.11; 1.8: 8.4594; 1.9: 2000.9167; 2: 63.7235; 2.1: 99.4543; 2.2: 4025.6337; 2.3: 64.0731; 2.4: -4031.5264; 2.5: -64.1669
| 2 | 92.4 | 1: -0.87081; 1.1: -8.4218; 1.2: -0.011294; 1.3: 600.6; 1.4: -0.13397; 1.5: -8.4218; 1.6: 600.6; 1.7: 240.24; 1.8: 8.4594; 1.9: 2002; 2: 63.758; 2.1: 99.485; 2.2: 4028.7521; 2.3: 64.088; 2.4: -4037.1738; 2.5: -64.222
| 2 | 92.45 | 1: -1.1327; 1.1: -10.9604; 1.2: -0.014698; 1.3: 600.925; 1.4: -0.17426; 1.5: -10.9604; 1.6: 600.925; 1.7: 240.37; 1.8: 8.4594; 1.9: 2003.0833; 2: 63.7925; 2.1: 99.5158; 2.2: 4031.8638; 2.3: 64.1028; 2.4: -4042.8242; 2.5: -64.2771
| 2 | 92.5 | 1: -1.3953; 1.1: -13.5087; 1.2: -0.018115; 1.3: 601.25; 1.4: -0.21466; 1.5: -13.5087; 1.6: 601.25; 1.7: 240.5; 1.8: 8.4594; 1.9: 2004.1667; 2: 63.827; 2.1: 99.5468; 2.2: 4034.9688; 2.3: 64.1175; 2.4: -4048.4775; 2.5: -64.3322
| 2 | 92.55 | 1: -1.6586; 1.1: -16.0667; 1.2: -0.021546; 1.3: 601.575; 1.4: -0.25517; 1.5: -16.0667; 1.6: 601.575; 1.7: 240.63; 1.8: 8.4594; 1.9: 2005.25; 2: 63.8615; 2.1: 99.578; 2.2: 4038.0671; 2.3: 64.1321; 2.4: -4054.1337; 2.5: -64.3873
| 2 | 92.6 | 1: -1.9226; 1.1: -18.6343; 1.2: -0.024989; 1.3: 601.9; 1.4: -0.29579; 1.5: -18.6343; 1.6: 601.9; 1.7: 240.76; 1.8: 8.4594; 1.9: 2006.3333; 2: 63.896; 2.1: 99.6094; 2.2: 4041.1586; 2.3: 64.1465; 2.4: -4059.7929; 2.5: -64.4423
| 2 | 92.65 | 1: -2.1874; 1.1: -21.2118; 1.2: -0.028445; 1.3: 602.225; 1.4: -0.33652; 1.5: -21.2118; 1.6: 602.225; 1.7: 240.89; 1.8: 8.4594; 1.9: 2007.4167; 2: 63.9305; 2.1: 99.6409; 2.2: 4044.2433; 2.3: 64.1608; 2.4: -4065.4551; 2.5: -64.4974
| 2 | 92.7 | 1: -2.4529; 1.1: -23.7991; 1.2: -0.031915; 1.3: 602.55; 1.4: -0.37736; 1.5: -23.7991; 1.6: 602.55; 1.7: 241.02; 1.8: 8.4594; 1.9: 2008.5; 2: 63.965; 2.1: 99.6727; 2.2: 4047.3211; 2.3: 64.175; 2.4: -4071.1202; 2.5: -64.5524
| 2 | 92.75 | 1: -2.7191; 1.1: -26.3962; 1.2: -0.035398; 1.3: 602.875; 1.4: -0.41832; 1.5: -26.3962; 1.6: 602.875; 1.7: 241.15; 1.8: 8.4594; 1.9: 2009.5833; 2: 63.9995; 2.1: 99.7045; 2.2: 4050.3921; 2.3: 64.1891; 2.4: -4076.7882; 2.5: -64.6074
| 2 | 92.8 | 1: -2.986; 1.1: -29.0032; 1.2: -0.038894; 1.3: 603.2; 1.4: -0.45938; 1.5: -29.0032; 1.6: 603.2; 1.7: 241.28; 1.8: 8.4594; 1.9: 2010.6667; 2: 64.034; 2.1: 99.7366; 2.2: 4053.4561; 2.3: 64.2031; 2.4: -4082.4593; 2.5: -64.6624
| 2 | 92.85 | 1: -3.2537; 1.1: -31.6202; 1.2: -0.042403; 1.3: 603.525; 1.4: -0.50057; 1.5: -31.6202; 1.6: 603.525; 1.7: 241.41; 1.8: 8.4594; 1.9: 2011.75; 2: 64.0685; 2.1: 99.7689; 2.2: 4056.5131; 2.3: 64.2169; 2.4: -4088.1333; 2.5: -64.7174
| 2 | 92.9 | 1: -3.5221; 1.1: -34.2471; 1.2: -0.045926; 1.3: 603.85; 1.4: -0.54186; 1.5: -34.2471; 1.6: 603.85; 1.7: 241.54; 1.8: 8.4594; 1.9: 2012.8333; 2: 64.103; 2.1: 99.8013; 2.2: 4059.5632; 2.3: 64.2306; 2.4: -4093.8103; 2.5: -64.7724
| 2 | 92.95 | 1: -3.7912; 1.1: -36.8842; 1.2: -0.049462; 1.3: 604.175; 1.4: -0.58327; 1.5: -36.8842; 1.6: 604.175; 1.7: 241.67; 1.8: 8.4594; 1.9: 2013.9167; 2: 64.1375; 2.1: 99.834; 2.2: 4062.6061; 2.3: 64.2441; 2.4: -4099.4903; 2.5: -64.8274
| 2 | 93 | 1: -4.0612; 1.1: -39.5313; 1.2: -0.053012; 1.3: 604.5; 1.4: -0.62479; 1.5: -39.5313; 1.6: 604.5; 1.7: 241.8; 1.8: 8.4594; 1.9: 2015; 2: 64.172; 2.1: 99.8668; 2.2: 4065.642; 2.3: 64.2576; 2.4: -4105.1733; 2.5: -64.8824
| 2 | 93.05 | 1: -4.3318; 1.1: -42.1885; 1.2: -0.056576; 1.3: 604.825; 1.4: -0.66643; 1.5: -42.1885; 1.6: 604.825; 1.7: 241.93; 1.8: 8.4594; 1.9: 2016.0833; 2: 64.2065; 2.1: 99.8998; 2.2: 4068.6708; 2.3: 64.2709; 2.4: -4110.8592; 2.5: -64.9373
| 2 | 93.1 | 1: -4.6032; 1.1: -44.8559; 1.2: -0.060153; 1.3: 605.15; 1.4: -0.70819; 1.5: -44.8559; 1.6: 605.15; 1.7: 242.06; 1.8: 8.4594; 1.9: 2017.1667; 2: 64.241; 2.1: 99.9329; 2.2: 4071.6923; 2.3: 64.2841; 2.4: -4116.5482; 2.5: -64.9923
| 2 | 93.15 | 1: -4.8754; 1.1: -47.5336; 1.2: -0.063744; 1.3: 605.475; 1.4: -0.75006; 1.5: -47.5336; 1.6: 605.475; 1.7: 242.19; 1.8: 8.4594; 1.9: 2018.25; 2: 64.2755; 2.1: 99.9663; 2.2: 4074.7066; 2.3: 64.2972; 2.4: -4122.2402; 2.5: -65.0472
| 2 | 93.2 | 1: -5.1483; 1.1: -50.2215; 1.2: -0.067348; 1.3: 605.8; 1.4: -0.79205; 1.5: -50.2215; 1.6: 605.8; 1.7: 242.32; 1.8: 8.4594; 1.9: 2019.3333; 2: 64.31; 2.1: 99.9998; 2.2: 4077.7137; 2.3: 64.3101; 2.4: -4127.9352; 2.5: -65.1021
| 2 | 93.25 | 1: -5.422; 1.1: -52.9198; 1.2: -0.070967; 1.3: 606.125; 1.4: -0.83416; 1.5: -52.9198; 1.6: 606.125; 1.7: 242.45; 1.8: 8.4594; 1.9: 2020.4167; 2: 64.3445; 2.1: 100.0336; 2.2: 4080.7135; 2.3: 64.3229; 2.4: -4133.6333; 2.5: -65.157
| 2 | 93.3 | 1: -5.6965; 1.1: -55.6284; 1.2: -0.074599; 1.3: 606.45; 1.4: -0.87638; 1.5: -55.6284; 1.6: 606.45; 1.7: 242.58; 1.8: 8.4594; 1.9: 2021.5; 2: 64.379; 2.1: 100.0675; 2.2: 4083.7059; 2.3: 64.3356; 2.4: -4139.3343; 2.5: -65.2119
| 2 | 93.35 | 1: -5.9717; 1.1: -58.3475; 1.2: -0.078245; 1.3: 606.775; 1.4: -0.91873; 1.5: -58.3475; 1.6: 606.775; 1.7: 242.71; 1.8: 8.4594; 1.9: 2022.5833; 2: 64.4135; 2.1: 100.1016; 2.2: 4086.6909; 2.3: 64.3481; 2.4: -4145.0384; 2.5: -65.2668
| 2 | 93.4 | 1: -6.2477; 1.1: -61.077; 1.2: -0.081906; 1.3: 607.1; 1.4: -0.96119; 1.5: -61.077; 1.6: 607.1; 1.7: 242.84; 1.8: 8.4594; 1.9: 2023.6667; 2: 64.448; 2.1: 100.1359; 2.2: 4089.6686; 2.3: 64.3605; 2.4: -4150.7456; 2.5: -65.3217
| 2 | 93.45 | 1: -6.5245; 1.1: -63.8171; 1.2: -0.08558; 1.3: 607.425; 1.4: -1.0038; 1.5: -63.8171; 1.6: 607.425; 1.7: 242.97; 1.8: 8.4594; 1.9: 2024.75; 2: 64.4825; 2.1: 100.1704; 2.2: 4092.6387; 2.3: 64.3728; 2.4: -4156.4558; 2.5: -65.3766
| 2 | 93.5 | 1: -6.8021; 1.1: -66.5677; 1.2: -0.089269; 1.3: 607.75; 1.4: -1.0465; 1.5: -66.5677; 1.6: 607.75; 1.7: 243.1; 1.8: 8.4594; 1.9: 2025.8333; 2: 64.517; 2.1: 100.2051; 2.2: 4095.6013; 2.3: 64.3849; 2.4: -4162.1691; 2.5: -65.4314
| 2 | 93.55 | 1: -7.0805; 1.1: -69.329; 1.2: -0.092972; 1.3: 608.075; 1.4: -1.0893; 1.5: -69.329; 1.6: 608.075; 1.7: 243.23; 1.8: 8.4594; 1.9: 2026.9167; 2: 64.5515; 2.1: 100.24; 2.2: 4098.5564; 2.3: 64.397; 2.4: -4167.8854; 2.5: -65.4863
| 2 | 93.6 | 1: -7.3596; 1.1: -72.1009; 1.2: -0.096689; 1.3: 608.4; 1.4: -1.1323; 1.5: -72.1009; 1.6: 608.4; 1.7: 243.36; 1.8: 8.4594; 1.9: 2028; 2: 64.586; 2.1: 100.275; 2.2: 4101.5039; 2.3: 64.4088; 2.4: -4173.6048; 2.5: -65.5411
| 2 | 93.65 | 1: -7.6396; 1.1: -74.8835; 1.2: -0.10042; 1.3: 608.725; 1.4: -1.1753; 1.5: -74.8835; 1.6: 608.725; 1.7: 243.49; 1.8: 8.4594; 1.9: 2029.0833; 2: 64.6205; 2.1: 100.3103; 2.2: 4104.4438; 2.3: 64.4206; 2.4: -4179.3273; 2.5: -65.5959
| 2 | 93.7 | 1: -7.9203; 1.1: -77.6769; 1.2: -0.10417; 1.3: 609.05; 1.4: -1.2185; 1.5: -77.6769; 1.6: 609.05; 1.7: 243.62; 1.8: 8.4594; 1.9: 2030.1667; 2: 64.655; 2.1: 100.3457; 2.2: 4107.3759; 2.3: 64.4322; 2.4: -4185.0528; 2.5: -65.6507
| 2 | 93.75 | 1: -8.2019; 1.1: -80.4811; 1.2: -0.10793; 1.3: 609.375; 1.4: -1.2618; 1.5: -80.4811; 1.6: 609.375; 1.7: 243.75; 1.8: 8.4594; 1.9: 2031.25; 2: 64.6895; 2.1: 100.3814; 2.2: 4110.3004; 2.3: 64.4437; 2.4: -4190.7815; 2.5: -65.7055
| 2 | 93.8 | 1: -8.4843; 1.1: -83.2962; 1.2: -0.1117; 1.3: 609.7; 1.4: -1.3053; 1.5: -83.2962; 1.6: 609.7; 1.7: 243.88; 1.8: 8.4594; 1.9: 2032.3333; 2: 64.724; 2.1: 100.4172; 2.2: 4113.2171; 2.3: 64.4551; 2.4: -4196.5133; 2.5: -65.7603
| 2 | 93.85 | 1: -8.7674; 1.1: -86.1222; 1.2: -0.11549; 1.3: 610.025; 1.4: -1.3488; 1.5: -86.1222; 1.6: 610.025; 1.7: 244.01; 1.8: 8.4594; 1.9: 2033.4167; 2: 64.7585; 2.1: 100.4533; 2.2: 4116.126; 2.3: 64.4663; 2.4: -4202.2482; 2.5: -65.8151
| 2 | 93.9 | 1: -9.0514; 1.1: -88.9591; 1.2: -0.1193; 1.3: 610.35; 1.4: -1.3925; 1.5: -88.9591; 1.6: 610.35; 1.7: 244.14; 1.8: 8.4594; 1.9: 2034.5; 2: 64.793; 2.1: 100.4895; 2.2: 4119.027; 2.3: 64.4774; 2.4: -4207.9862; 2.5: -65.8699
| 2 | 93.95 | 1: -9.3362; 1.1: -91.8071; 1.2: -0.12312; 1.3: 610.675; 1.4: -1.4363; 1.5: -91.8071; 1.6: 610.675; 1.7: 244.27; 1.8: 8.4594; 1.9: 2035.5833; 2: 64.8275; 2.1: 100.526; 2.2: 4121.9202; 2.3: 64.4883; 2.4: -4213.7273; 2.5: -65.9247
| 2 | 94 | 1: -9.6218; 1.1: -94.6661; 1.2: -0.12695; 1.3: 611; 1.4: -1.4803; 1.5: -94.6661; 1.6: 611; 1.7: 244.4; 1.8: 8.4594; 1.9: 2036.6667; 2: 64.862; 2.1: 100.5626; 2.2: 4124.8054; 2.3: 64.4991; 2.4: -4219.4716; 2.5: -65.9794
| 2 | 94.05 | 1: -9.9083; 1.1: -97.5363; 1.2: -0.1308; 1.3: 611.325; 1.4: -1.5244; 1.5: -97.5363; 1.6: 611.325; 1.7: 244.53; 1.8: 8.4594; 1.9: 2037.75; 2: 64.8965; 2.1: 100.5994; 2.2: 4127.6827; 2.3: 64.5098; 2.4: -4225.219; 2.5: -66.0342
| 2 | 94.1 | 1: -10.1956; 1.1: -100.4176; 1.2: -0.13466; 1.3: 611.65; 1.4: -1.5686; 1.5: -100.4176; 1.6: 611.65; 1.7: 244.66; 1.8: 8.4594; 1.9: 2038.8333; 2: 64.931; 2.1: 100.6365; 2.2: 4130.552; 2.3: 64.5204; 2.4: -4230.9696; 2.5: -66.0889
| 2 | 94.15 | 1: -10.4837; 1.1: -103.3102; 1.2: -0.13854; 1.3: 611.975; 1.4: -1.6129; 1.5: -103.3102; 1.6: 611.975; 1.7: 244.79; 1.8: 8.4594; 1.9: 2039.9167; 2: 64.9655; 2.1: 100.6737; 2.2: 4133.4132; 2.3: 64.5308; 2.4: -4236.7233; 2.5: -66.1436
| 2 | 94.2 | 1: -10.7726; 1.1: -106.214; 1.2: -0.14244; 1.3: 612.3; 1.4: -1.6573; 1.5: -106.214; 1.6: 612.3; 1.7: 244.92; 1.8: 8.4594; 1.9: 2041; 2: 65; 2.1: 100.7111; 2.2: 4136.2663; 2.3: 64.541; 2.4: -4242.4802; 2.5: -66.1984
| 2 | 94.25 | 1: -11.0624; 1.1: -109.1291; 1.2: -0.14634; 1.3: 612.625; 1.4: -1.7019; 1.5: -109.1291; 1.6: 612.625; 1.7: 245.05; 1.8: 8.4594; 1.9: 2042.0833; 2: 65.0345; 2.1: 100.7488; 2.2: 4139.1113; 2.3: 64.5512; 2.4: -4248.2404; 2.5: -66.2531
| 2 | 94.3 | 1: -11.3531; 1.1: -112.0556; 1.2: -0.15027; 1.3: 612.95; 1.4: -1.7466; 1.5: -112.0556; 1.6: 612.95; 1.7: 245.18; 1.8: 8.4594; 1.9: 2043.1667; 2: 65.069; 2.1: 100.7866; 2.2: 4141.9481; 2.3: 64.5611; 2.4: -4254.0037; 2.5: -66.3078
| 2 | 94.35 | 1: -11.6446; 1.1: -114.9935; 1.2: -0.15421; 1.3: 613.275; 1.4: -1.7915; 1.5: -114.9935; 1.6: 613.275; 1.7: 245.31; 1.8: 8.4594; 1.9: 2044.25; 2: 65.1035; 2.1: 100.8247; 2.2: 4144.7766; 2.3: 64.571; 2.4: -4259.7702; 2.5: -66.3625
| 2 | 94.4 | 1: -11.9369; 1.1: -117.9429; 1.2: -0.15816; 1.3: 613.6; 1.4: -1.8364; 1.5: -117.9429; 1.6: 613.6; 1.7: 245.44; 1.8: 8.4594; 1.9: 2045.3333; 2: 65.138; 2.1: 100.8629; 2.2: 4147.597; 2.3: 64.5807; 2.4: -4265.5399; 2.5: -66.4172
| 2 | 94.45 | 1: -12.2301; 1.1: -120.9038; 1.2: -0.16213; 1.3: 613.925; 1.4: -1.8816; 1.5: -120.9038; 1.6: 613.925; 1.7: 245.57; 1.8: 8.4594; 1.9: 2046.4167; 2: 65.1725; 2.1: 100.9014; 2.2: 4150.409; 2.3: 64.5903; 2.4: -4271.3128; 2.5: -66.4718
| 2 | 94.5 | 1: -12.5241; 1.1: -123.8764; 1.2: -0.16612; 1.3: 614.25; 1.4: -1.9268; 1.5: -123.8764; 1.6: 614.25; 1.7: 245.7; 1.8: 8.4594; 1.9: 2047.5; 2: 65.207; 2.1: 100.9401; 2.2: 4153.2126; 2.3: 64.5997; 2.4: -4277.089; 2.5: -66.5265
| 2 | 94.55 | 1: -12.8191; 1.1: -126.8605; 1.2: -0.17012; 1.3: 614.575; 1.4: -1.9722; 1.5: -126.8605; 1.6: 614.575; 1.7: 245.83; 1.8: 8.4594; 1.9: 2048.5833; 2: 65.2415; 2.1: 100.979; 2.2: 4156.0079; 2.3: 64.609; 2.4: -4282.8684; 2.5: -66.5812
| 2 | 94.6 | 1: -13.1149; 1.1: -129.8563; 1.2: -0.17414; 1.3: 614.9; 1.4: -2.0177; 1.5: -129.8563; 1.6: 614.9; 1.7: 245.96; 1.8: 8.4594; 1.9: 2049.6667; 2: 65.276; 2.1: 101.0181; 2.2: 4158.7947; 2.3: 64.6182; 2.4: -4288.6511; 2.5: -66.6358
| 2 | 94.65 | 1: -13.4115; 1.1: -132.8639; 1.2: -0.17817; 1.3: 615.225; 1.4: -2.0633; 1.5: -132.8639; 1.6: 615.225; 1.7: 246.09; 1.8: 8.4594; 1.9: 2050.75; 2: 65.3105; 2.1: 101.0574; 2.2: 4161.5731; 2.3: 64.6272; 2.4: -4294.437; 2.5: -66.6905
| 2 | 94.7 | 1: -13.7091; 1.1: -135.8833; 1.2: -0.18222; 1.3: 615.55; 1.4: -2.1091; 1.5: -135.8833; 1.6: 615.55; 1.7: 246.22; 1.8: 8.4594; 1.9: 2051.8333; 2: 65.345; 2.1: 101.0969; 2.2: 4164.343; 2.3: 64.636; 2.4: -4300.2262; 2.5: -66.7451
| 2 | 94.75 | 1: -14.0075; 1.1: -138.9145; 1.2: -0.18629; 1.3: 615.875; 1.4: -2.155; 1.5: -138.9145; 1.6: 615.875; 1.7: 246.35; 1.8: 8.4594; 1.9: 2052.9167; 2: 65.3795; 2.1: 101.1366; 2.2: 4167.1043; 2.3: 64.6448; 2.4: -4306.0187; 2.5: -66.7998
| 2 | 94.8 | 1: -14.3068; 1.1: -141.9576; 1.2: -0.19037; 1.3: 616.2; 1.4: -2.201; 1.5: -141.9576; 1.6: 616.2; 1.7: 246.48; 1.8: 8.4594; 1.9: 2054; 2: 65.414; 2.1: 101.1765; 2.2: 4169.857; 2.3: 64.6534; 2.4: -4311.8145; 2.5: -66.8544
| 2 | 94.85 | 1: -14.607; 1.1: -145.0126; 1.2: -0.19447; 1.3: 616.525; 1.4: -2.2472; 1.5: -145.0126; 1.6: 616.525; 1.7: 246.61; 1.8: 8.4594; 1.9: 2055.0833; 2: 65.4485; 2.1: 101.2167; 2.2: 4172.601; 2.3: 64.6618; 2.4: -4317.6137; 2.5: -66.909
| 2 | 94.9 | 1: -14.9081; 1.1: -148.0797; 1.2: -0.19858; 1.3: 616.85; 1.4: -2.2935; 1.5: -148.0797; 1.6: 616.85; 1.7: 246.74; 1.8: 8.4594; 1.9: 2056.1667; 2: 65.483; 2.1: 101.257; 2.2: 4175.3364; 2.3: 64.6701; 2.4: -4323.4161; 2.5: -66.9636
| 2 | 94.95 | 1: -15.21; 1.1: -151.1588; 1.2: -0.20271; 1.3: 617.175; 1.4: -2.34; 1.5: -151.1588; 1.6: 617.175; 1.7: 246.87; 1.8: 8.4594; 1.9: 2057.25; 2: 65.5175; 2.1: 101.2976; 2.2: 4178.063; 2.3: 64.6783; 2.4: -4329.2219; 2.5: -67.0183
| 2 | 95 | 1: -15.5129; 1.1: -154.2501; 1.2: -0.20685; 1.3: 617.5; 1.4: -2.3866; 1.5: -154.2501; 1.6: 617.5; 1.7: 247; 1.8: 8.4594; 1.9: 2058.3333; 2: 65.552; 2.1: 101.3384; 2.2: 4180.7809; 2.3: 64.6863; 2.4: -4335.031; 2.5: -67.0729
| 2 | 95.05 | 1: -15.8167; 1.1: -157.3535; 1.2: -0.21101; 1.3: 617.825; 1.4: -2.4333; 1.5: -157.3535; 1.6: 617.825; 1.7: 247.13; 1.8: 8.4594; 1.9: 2059.4167; 2: 65.5865; 2.1: 101.3794; 2.2: 4183.49; 2.3: 64.6941; 2.4: -4340.8435; 2.5: -67.1275
| 2 | 95.1 | 1: -16.1214; 1.1: -160.4691; 1.2: -0.21519; 1.3: 618.15; 1.4: -2.4802; 1.5: -160.4691; 1.6: 618.15; 1.7: 247.26; 1.8: 8.4594; 1.9: 2060.5; 2: 65.621; 2.1: 101.4206; 2.2: 4186.1902; 2.3: 64.7018; 2.4: -4346.6593; 2.5: -67.1821
| 2 | 95.15 | 1: -16.427; 1.1: -163.597; 1.2: -0.21939; 1.3: 618.475; 1.4: -2.5272; 1.5: -163.597; 1.6: 618.475; 1.7: 247.39; 1.8: 8.4594; 1.9: 2061.5833; 2: 65.6555; 2.1: 101.4621; 2.2: 4188.8815; 2.3: 64.7094; 2.4: -4352.4785; 2.5: -67.2367
| 2 | 95.2 | 1: -16.7335; 1.1: -166.7373; 1.2: -0.2236; 1.3: 618.8; 1.4: -2.5744; 1.5: -166.7373; 1.6: 618.8; 1.7: 247.52; 1.8: 8.4594; 1.9: 2062.6667; 2: 65.69; 2.1: 101.5037; 2.2: 4191.5639; 2.3: 64.7169; 2.4: -4358.3012; 2.5: -67.2912
| 2 | 95.25 | 1: -17.041; 1.1: -169.8899; 1.2: -0.22783; 1.3: 619.125; 1.4: -2.6217; 1.5: -169.8899; 1.6: 619.125; 1.7: 247.65; 1.8: 8.4594; 1.9: 2063.75; 2: 65.7245; 2.1: 101.5456; 2.2: 4194.2373; 2.3: 64.7241; 2.4: -4364.1272; 2.5: -67.3458
| 2 | 95.3 | 1: -17.3493; 1.1: -173.055; 1.2: -0.23207; 1.3: 619.45; 1.4: -2.6691; 1.5: -173.055; 1.6: 619.45; 1.7: 247.78; 1.8: 8.4594; 1.9: 2064.8333; 2: 65.759; 2.1: 101.5877; 2.2: 4196.9017; 2.3: 64.7313; 2.4: -4369.9567; 2.5: -67.4004
| 2 | 95.35 | 1: -17.6586; 1.1: -176.2326; 1.2: -0.23633; 1.3: 619.775; 1.4: -2.7167; 1.5: -176.2326; 1.6: 619.775; 1.7: 247.91; 1.8: 8.4594; 1.9: 2065.9167; 2: 65.7935; 2.1: 101.63; 2.2: 4199.557; 2.3: 64.7383; 2.4: -4375.7896; 2.5: -67.455
| 2 | 95.4 | 1: -17.9689; 1.1: -179.4227; 1.2: -0.24061; 1.3: 620.1; 1.4: -2.7644; 1.5: -179.4227; 1.6: 620.1; 1.7: 248.04; 1.8: 8.4594; 1.9: 2067; 2: 65.828; 2.1: 101.6726; 2.2: 4202.2032; 2.3: 64.7451; 2.4: -4381.6259; 2.5: -67.5095
| 2 | 95.45 | 1: -18.28; 1.1: -182.6255; 1.2: -0.2449; 1.3: 620.425; 1.4: -2.8123; 1.5: -182.6255; 1.6: 620.425; 1.7: 248.17; 1.8: 8.4594; 1.9: 2068.0833; 2: 65.8625; 2.1: 101.7154; 2.2: 4204.8403; 2.3: 64.7518; 2.4: -4387.4657; 2.5: -67.5641
| 2 | 95.5 | 1: -18.5921; 1.1: -185.8409; 1.2: -0.24922; 1.3: 620.75; 1.4: -2.8603; 1.5: -185.8409; 1.6: 620.75; 1.7: 248.3; 1.8: 8.4594; 1.9: 2069.1667; 2: 65.897; 2.1: 101.7584; 2.2: 4207.4681; 2.3: 64.7583; 2.4: -4393.309; 2.5: -67.6187
| 2 | 95.55 | 1: -18.9052; 1.1: -189.069; 1.2: -0.25355; 1.3: 621.075; 1.4: -2.9085; 1.5: -189.069; 1.6: 621.075; 1.7: 248.43; 1.8: 8.4594; 1.9: 2070.25; 2: 65.9315; 2.1: 101.8016; 2.2: 4210.0868; 2.3: 64.7647; 2.4: -4399.1558; 2.5: -67.6732
| 2 | 95.6 | 1: -19.2192; 1.1: -192.31; 1.2: -0.25789; 1.3: 621.4; 1.4: -2.9568; 1.5: -192.31; 1.6: 621.4; 1.7: 248.56; 1.8: 8.4594; 1.9: 2071.3333; 2: 65.966; 2.1: 101.845; 2.2: 4212.6961; 2.3: 64.771; 2.4: -4405.0061; 2.5: -67.7278
| 2 | 95.65 | 1: -19.5342; 1.1: -195.5637; 1.2: -0.26226; 1.3: 621.725; 1.4: -3.0053; 1.5: -195.5637; 1.6: 621.725; 1.7: 248.69; 1.8: 8.4594; 1.9: 2072.4167; 2: 66.0005; 2.1: 101.8887; 2.2: 4215.2962; 2.3: 64.7771; 2.4: -4410.8599; 2.5: -67.7823
| 2 | 95.7 | 1: -19.8501; 1.1: -198.8304; 1.2: -0.26664; 1.3: 622.05; 1.4: -3.0539; 1.5: -198.8304; 1.6: 622.05; 1.7: 248.82; 1.8: 8.4594; 1.9: 2073.5; 2: 66.035; 2.1: 101.9326; 2.2: 4217.8869; 2.3: 64.783; 2.4: -4416.7172; 2.5: -67.8369
| 2 | 95.75 | 1: -20.167; 1.1: -202.11; 1.2: -0.27103; 1.3: 622.375; 1.4: -3.1026; 1.5: -202.11; 1.6: 622.375; 1.7: 248.95; 1.8: 8.4594; 1.9: 2074.5833; 2: 66.0695; 2.1: 101.9767; 2.2: 4220.4681; 2.3: 64.7888; 2.4: -4422.5781; 2.5: -67.8914
| 2 | 95.8 | 1: -20.4848; 1.1: -205.4026; 1.2: -0.27545; 1.3: 622.7; 1.4: -3.1515; 1.5: -205.4026; 1.6: 622.7; 1.7: 249.08; 1.8: 8.4594; 1.9: 2075.6667; 2: 66.104; 2.1: 102.0211; 2.2: 4223.04; 2.3: 64.7945; 2.4: -4428.4426; 2.5: -67.946
| 2 | 95.85 | 1: -20.8036; 1.1: -208.7083; 1.2: -0.27988; 1.3: 623.025; 1.4: -3.2006; 1.5: -208.7083; 1.6: 623.025; 1.7: 249.21; 1.8: 8.4594; 1.9: 2076.75; 2: 66.1385; 2.1: 102.0657; 2.2: 4225.6023; 2.3: 64.8; 2.4: -4434.3106; 2.5: -68.0005
| 2 | 95.9 | 1: -21.1234; 1.1: -212.0271; 1.2: -0.28433; 1.3: 623.35; 1.4: -3.2498; 1.5: -212.0271; 1.6: 623.35; 1.7: 249.34; 1.8: 8.4594; 1.9: 2077.8333; 2: 66.173; 2.1: 102.1105; 2.2: 4228.1552; 2.3: 64.8053; 2.4: -4440.1823; 2.5: -68.0551
| 2 | 95.95 | 1: -21.4442; 1.1: -215.3591; 1.2: -0.2888; 1.3: 623.675; 1.4: -3.2991; 1.5: -215.3591; 1.6: 623.675; 1.7: 249.47; 1.8: 8.4594; 1.9: 2078.9167; 2: 66.2075; 2.1: 102.1556; 2.2: 4230.6984; 2.3: 64.8105; 2.4: -4446.0575; 2.5: -68.1096
| 2 | 96 | 1: -21.766; 1.1: -218.7044; 1.2: -0.29329; 1.3: 624; 1.4: -3.3486; 1.5: -218.7044; 1.6: 624; 1.7: 249.6; 1.8: 8.4594; 1.9: 2080; 2: 66.242; 2.1: 102.2009; 2.2: 4233.232; 2.3: 64.8155; 2.4: -4451.9364; 2.5: -68.1641
| 2 | 96.05 | 1: -22.0887; 1.1: -222.0629; 1.2: -0.29779; 1.3: 624.325; 1.4: -3.3983; 1.5: -222.0629; 1.6: 624.325; 1.7: 249.73; 1.8: 8.4594; 1.9: 2081.0833; 2: 66.2765; 2.1: 102.2464; 2.2: 4235.756; 2.3: 64.8204; 2.4: -4457.8189; 2.5: -68.2187
| 2 | 96.1 | 1: -22.4124; 1.1: -225.4348; 1.2: -0.30231; 1.3: 624.65; 1.4: -3.4481; 1.5: -225.4348; 1.6: 624.65; 1.7: 249.86; 1.8: 8.4594; 1.9: 2082.1667; 2: 66.311; 2.1: 102.2922; 2.2: 4238.2703; 2.3: 64.8251; 2.4: -4463.7051; 2.5: -68.2732
| 2 | 96.15 | 1: -22.7372; 1.1: -228.8201; 1.2: -0.30685; 1.3: 624.975; 1.4: -3.498; 1.5: -228.8201; 1.6: 624.975; 1.7: 249.99; 1.8: 8.4594; 1.9: 2083.25; 2: 66.3455; 2.1: 102.3382; 2.2: 4240.7749; 2.3: 64.8297; 2.4: -4469.595; 2.5: -68.3278
| 2 | 96.2 | 1: -23.0629; 1.1: -232.2189; 1.2: -0.31141; 1.3: 625.3; 1.4: -3.5481; 1.5: -232.2189; 1.6: 625.3; 1.7: 250.12; 1.8: 8.4594; 1.9: 2084.3333; 2: 66.38; 2.1: 102.3844; 2.2: 4243.2696; 2.3: 64.8341; 2.4: -4475.4885; 2.5: -68.3823
| 2 | 96.25 | 1: -23.3897; 1.1: -235.6312; 1.2: -0.31599; 1.3: 625.625; 1.4: -3.5984; 1.5: -235.6312; 1.6: 625.625; 1.7: 250.25; 1.8: 8.4594; 1.9: 2085.4167; 2: 66.4145; 2.1: 102.4309; 2.2: 4245.7546; 2.3: 64.8384; 2.4: -4481.3858; 2.5: -68.4368
| 2 | 96.3 | 1: -23.7174; 1.1: -239.0572; 1.2: -0.32058; 1.3: 625.95; 1.4: -3.6488; 1.5: -239.0572; 1.6: 625.95; 1.7: 250.38; 1.8: 8.4594; 1.9: 2086.5; 2: 66.449; 2.1: 102.4776; 2.2: 4248.2297; 2.3: 64.8425; 2.4: -4487.2868; 2.5: -68.4914
| 2 | 96.35 | 1: -24.0462; 1.1: -242.4968; 1.2: -0.32519; 1.3: 626.275; 1.4: -3.6994; 1.5: -242.4968; 1.6: 626.275; 1.7: 250.51; 1.8: 8.4594; 1.9: 2087.5833; 2: 66.4835; 2.1: 102.5245; 2.2: 4250.6948; 2.3: 64.8465; 2.4: -4493.1916; 2.5: -68.5459
| 2 | 96.4 | 1: -24.3759; 1.1: -245.9501; 1.2: -0.32982; 1.3: 626.6; 1.4: -3.7501; 1.5: -245.9501; 1.6: 626.6; 1.7: 250.64; 1.8: 8.4594; 1.9: 2088.6667; 2: 66.518; 2.1: 102.5717; 2.2: 4253.15; 2.3: 64.8503; 2.4: -4499.1001; 2.5: -68.6004
| 2 | 96.45 | 1: -24.7068; 1.1: -249.4171; 1.2: -0.33447; 1.3: 626.925; 1.4: -3.801; 1.5: -249.4171; 1.6: 626.925; 1.7: 250.77; 1.8: 8.4594; 1.9: 2089.75; 2: 66.5525; 2.1: 102.6191; 2.2: 4255.5953; 2.3: 64.8539; 2.4: -4505.0124; 2.5: -68.655
| 2 | 96.5 | 1: -25.0386; 1.1: -252.898; 1.2: -0.33914; 1.3: 627.25; 1.4: -3.8521; 1.5: -252.898; 1.6: 627.25; 1.7: 250.9; 1.8: 8.4594; 1.9: 2090.8333; 2: 66.587; 2.1: 102.6668; 2.2: 4258.0305; 2.3: 64.8574; 2.4: -4510.9285; 2.5: -68.7095
| 2 | 96.55 | 1: -25.3714; 1.1: -256.3928; 1.2: -0.34383; 1.3: 627.575; 1.4: -3.9033; 1.5: -256.3928; 1.6: 627.575; 1.7: 251.03; 1.8: 8.4594; 1.9: 2091.9167; 2: 66.6215; 2.1: 102.7147; 2.2: 4260.4556; 2.3: 64.8608; 2.4: -4516.8484; 2.5: -68.7641
| 2 | 96.6 | 1: -25.7053; 1.1: -259.9016; 1.2: -0.34853; 1.3: 627.9; 1.4: -3.9547; 1.5: -259.9016; 1.6: 627.9; 1.7: 251.16; 1.8: 8.4594; 1.9: 2093; 2: 66.6561; 2.1: 102.7629; 2.2: 4262.8706; 2.3: 64.8639; 2.4: -4522.7722; 2.5: -68.8186
| 2 | 96.65 | 1: -26.0403; 1.1: -263.4244; 1.2: -0.35326; 1.3: 628.225; 1.4: -4.0062; 1.5: -263.4244; 1.6: 628.225; 1.7: 251.29; 1.8: 8.4594; 1.9: 2094.0833; 2: 66.6906; 2.1: 102.8113; 2.2: 4265.2754; 2.3: 64.8669; 2.4: -4528.6998; 2.5: -68.8731
| 2 | 96.7 | 1: -26.3763; 1.1: -266.9612; 1.2: -0.358; 1.3: 628.55; 1.4: -4.0579; 1.5: -266.9612; 1.6: 628.55; 1.7: 251.42; 1.8: 8.4594; 1.9: 2095.1667; 2: 66.7251; 2.1: 102.86; 2.2: 4267.6701; 2.3: 64.8698; 2.4: -4534.6313; 2.5: -68.9277
| 2 | 96.75 | 1: -26.7133; 1.1: -270.5122; 1.2: -0.36276; 1.3: 628.875; 1.4: -4.1097; 1.5: -270.5122; 1.6: 628.875; 1.7: 251.55; 1.8: 8.4594; 1.9: 2096.25; 2: 66.7596; 2.1: 102.9089; 2.2: 4270.0545; 2.3: 64.8725; 2.4: -4540.5667; 2.5: -68.9822
| 2 | 96.8 | 1: -27.0514; 1.1: -274.0774; 1.2: -0.36754; 1.3: 629.2; 1.4: -4.1618; 1.5: -274.0774; 1.6: 629.2; 1.7: 251.68; 1.8: 8.4594; 1.9: 2097.3333; 2: 66.7941; 2.1: 102.958; 2.2: 4272.4286; 2.3: 64.8751; 2.4: -4546.5061; 2.5: -69.0368
| 2 | 96.85 | 1: -27.3905; 1.1: -277.6569; 1.2: -0.37234; 1.3: 629.525; 1.4: -4.2139; 1.5: -277.6569; 1.6: 629.525; 1.7: 251.81; 1.8: 8.4594; 1.9: 2098.4167; 2: 66.8286; 2.1: 103.0074; 2.2: 4274.7924; 2.3: 64.8774; 2.4: -4552.4493; 2.5: -69.0914
| 2 | 96.9 | 1: -27.7307; 1.1: -281.2507; 1.2: -0.37716; 1.3: 629.85; 1.4: -4.2663; 1.5: -281.2507; 1.6: 629.85; 1.7: 251.94; 1.8: 8.4594; 1.9: 2099.5; 2: 66.8631; 2.1: 103.057; 2.2: 4277.1458; 2.3: 64.8797; 2.4: -4558.3965; 2.5: -69.1459
| 2 | 96.95 | 1: -28.072; 1.1: -284.8589; 1.2: -0.382; 1.3: 630.175; 1.4: -4.3188; 1.5: -284.8589; 1.6: 630.175; 1.7: 252.07; 1.8: 8.4594; 1.9: 2100.5833; 2: 66.8976; 2.1: 103.1069; 2.2: 4279.4888; 2.3: 64.8817; 2.4: -4564.3477; 2.5: -69.2005
| 2 | 97 | 1: -28.4144; 1.1: -288.4815; 1.2: -0.38686; 1.3: 630.5; 1.4: -4.3714; 1.5: -288.4815; 1.6: 630.5; 1.7: 252.2; 1.8: 8.4594; 1.9: 2101.6667; 2: 66.9321; 2.1: 103.1571; 2.2: 4281.8214; 2.3: 64.8836; 2.4: -4570.3029; 2.5: -69.2551
| 2 | 97.05 | 1: -28.7578; 1.1: -292.1187; 1.2: -0.39174; 1.3: 630.825; 1.4: -4.4243; 1.5: -292.1187; 1.6: 630.825; 1.7: 252.33; 1.8: 8.4594; 1.9: 2102.75; 2: 66.9666; 2.1: 103.2075; 2.2: 4284.1435; 2.3: 64.8854; 2.4: -4576.2621; 2.5: -69.3096
| 2 | 97.1 | 1: -29.1023; 1.1: -295.7704; 1.2: -0.39663; 1.3: 631.15; 1.4: -4.4773; 1.5: -295.7704; 1.6: 631.15; 1.7: 252.46; 1.8: 8.4594; 1.9: 2103.8333; 2: 67.0011; 2.1: 103.2582; 2.2: 4286.455; 2.3: 64.8869; 2.4: -4582.2254; 2.5: -69.3642
| 2 | 97.15 | 1: -29.4479; 1.1: -299.4367; 1.2: -0.40155; 1.3: 631.475; 1.4: -4.5304; 1.5: -299.4367; 1.6: 631.475; 1.7: 252.59; 1.8: 8.4594; 1.9: 2104.9167; 2: 67.0356; 2.1: 103.3091; 2.2: 4288.756; 2.3: 64.8884; 2.4: -4588.1927; 2.5: -69.4188
| 2 | 97.2 | 1: -29.7945; 1.1: -303.1178; 1.2: -0.40649; 1.3: 631.8; 1.4: -4.5838; 1.5: -303.1178; 1.6: 631.8; 1.7: 252.72; 1.8: 8.4594; 1.9: 2106; 2: 67.0701; 2.1: 103.3602; 2.2: 4291.0463; 2.3: 64.8896; 2.4: -4594.1641; 2.5: -69.4734
| 2 | 97.25 | 1: -30.1423; 1.1: -306.8136; 1.2: -0.41144; 1.3: 632.125; 1.4: -4.6373; 1.5: -306.8136; 1.6: 632.125; 1.7: 252.85; 1.8: 8.4594; 1.9: 2107.0833; 2: 67.1046; 2.1: 103.4117; 2.2: 4293.326; 2.3: 64.8907; 2.4: -4600.1397; 2.5: -69.528
| 2 | 97.3 | 1: -30.4912; 1.1: -310.5243; 1.2: -0.41642; 1.3: 632.45; 1.4: -4.691; 1.5: -310.5243; 1.6: 632.45; 1.7: 252.98; 1.8: 8.4594; 1.9: 2108.1667; 2: 67.1391; 2.1: 103.4634; 2.2: 4295.595; 2.3: 64.8916; 2.4: -4606.1193; 2.5: -69.5826
| 2 | 97.35 | 1: -30.8412; 1.1: -314.2498; 1.2: -0.42142; 1.3: 632.775; 1.4: -4.7448; 1.5: -314.2498; 1.6: 632.775; 1.7: 253.11; 1.8: 8.4594; 1.9: 2109.25; 2: 67.1736; 2.1: 103.5153; 2.2: 4297.8533; 2.3: 64.8924; 2.4: -4612.1031; 2.5: -69.6372
| 2 | 97.4 | 1: -31.1922; 1.1: -317.9904; 1.2: -0.42643; 1.3: 633.1; 1.4: -4.7988; 1.5: -317.9904; 1.6: 633.1; 1.7: 253.24; 1.8: 8.4594; 1.9: 2110.3333; 2: 67.2081; 2.1: 103.5675; 2.2: 4300.1008; 2.3: 64.893; 2.4: -4618.0911; 2.5: -69.6918
| 2 | 97.45 | 1: -31.5444; 1.1: -321.7459; 1.2: -0.43147; 1.3: 633.425; 1.4: -4.853; 1.5: -321.7459; 1.6: 633.425; 1.7: 253.37; 1.8: 8.4594; 1.9: 2111.4167; 2: 67.2426; 2.1: 103.62; 2.2: 4302.3374; 2.3: 64.8935; 2.4: -4624.0833; 2.5: -69.7464
| 2 | 97.5 | 1: -31.8977; 1.1: -325.5165; 1.2: -0.43652; 1.3: 633.75; 1.4: -4.9073; 1.5: -325.5165; 1.6: 633.75; 1.7: 253.5; 1.8: 8.4594; 1.9: 2112.5; 2: 67.2771; 2.1: 103.6727; 2.2: 4304.5632; 2.3: 64.8937; 2.4: -4630.0797; 2.5: -69.8011
| 2 | 97.55 | 1: -32.2522; 1.1: -329.3023; 1.2: -0.4416; 1.3: 634.075; 1.4: -4.9619; 1.5: -329.3023; 1.6: 634.075; 1.7: 253.63; 1.8: 8.4594; 1.9: 2113.5833; 2: 67.3116; 2.1: 103.7257; 2.2: 4306.7781; 2.3: 64.8938; 2.4: -4636.0803; 2.5: -69.8557
| 2 | 97.6 | 1: -32.6077; 1.1: -333.1033; 1.2: -0.4467; 1.3: 634.4; 1.4: -5.0166; 1.5: -333.1033; 1.6: 634.4; 1.7: 253.76; 1.8: 8.4594; 1.9: 2114.6667; 2: 67.3461; 2.1: 103.7789; 2.2: 4308.982; 2.3: 64.8938; 2.4: -4642.0853; 2.5: -69.9104
| 2 | 97.65 | 1: -32.9644; 1.1: -336.9195; 1.2: -0.45182; 1.3: 634.725; 1.4: -5.0715; 1.5: -336.9195; 1.6: 634.725; 1.7: 253.89; 1.8: 8.4594; 1.9: 2115.75; 2: 67.3806; 2.1: 103.8324; 2.2: 4311.175; 2.3: 64.8936; 2.4: -4648.0945; 2.5: -69.965
| 2 | 97.7 | 1: -33.3223; 1.1: -340.7511; 1.2: -0.45695; 1.3: 635.05; 1.4: -5.1265; 1.5: -340.7511; 1.6: 635.05; 1.7: 254.02; 1.8: 8.4594; 1.9: 2116.8333; 2: 67.4151; 2.1: 103.8862; 2.2: 4313.3569; 2.3: 64.8932; 2.4: -4654.108; 2.5: -70.0197
| 2 | 97.75 | 1: -33.6812; 1.1: -344.5982; 1.2: -0.46211; 1.3: 635.375; 1.4: -5.1817; 1.5: -344.5982; 1.6: 635.375; 1.7: 254.15; 1.8: 8.4594; 1.9: 2117.9167; 2: 67.4496; 2.1: 103.9403; 2.2: 4315.5278; 2.3: 64.8926; 2.4: -4660.1259; 2.5: -70.0744
| 2 | 97.8 | 1: -34.0413; 1.1: -348.4607; 1.2: -0.46729; 1.3: 635.7; 1.4: -5.2371; 1.5: -348.4607; 1.6: 635.7; 1.7: 254.28; 1.8: 8.4594; 1.9: 2119; 2: 67.4841; 2.1: 103.9946; 2.2: 4317.6875; 2.3: 64.8919; 2.4: -4666.1482; 2.5: -70.129
| 2 | 97.85 | 1: -34.4026; 1.1: -352.3387; 1.2: -0.47249; 1.3: 636.025; 1.4: -5.2927; 1.5: -352.3387; 1.6: 636.025; 1.7: 254.41; 1.8: 8.4594; 1.9: 2120.0833; 2: 67.5186; 2.1: 104.0492; 2.2: 4319.8361; 2.3: 64.891; 2.4: -4672.1748; 2.5: -70.1837
| 2 | 97.9 | 1: -34.765; 1.1: -356.2324; 1.2: -0.47772; 1.3: 636.35; 1.4: -5.3485; 1.5: -356.2324; 1.6: 636.35; 1.7: 254.54; 1.8: 8.4594; 1.9: 2121.1667; 2: 67.5531; 2.1: 104.104; 2.2: 4321.9735; 2.3: 64.89; 2.4: -4678.2059; 2.5: -70.2384
| 2 | 97.95 | 1: -35.1286; 1.1: -360.1417; 1.2: -0.48296; 1.3: 636.675; 1.4: -5.4044; 1.5: -360.1417; 1.6: 636.675; 1.7: 254.67; 1.8: 8.4594; 1.9: 2122.25; 2: 67.5876; 2.1: 104.1591; 2.2: 4324.0997; 2.3: 64.8888; 2.4: -4684.2414; 2.5: -70.2932
| 2 | 98 | 1: -35.4933; 1.1: -364.0668; 1.2: -0.48822; 1.3: 637; 1.4: -5.4605; 1.5: -364.0668; 1.6: 637; 1.7: 254.8; 1.8: 8.4594; 1.9: 2123.3333; 2: 67.6221; 2.1: 104.2145; 2.2: 4326.2146; 2.3: 64.8874; 2.4: -4690.2814; 2.5: -70.3479
| 2 | 98.05 | 1: -35.8592; 1.1: -368.0077; 1.2: -0.49351; 1.3: 637.325; 1.4: -5.5168; 1.5: -368.0077; 1.6: 637.325; 1.7: 254.93; 1.8: 8.4594; 1.9: 2124.4167; 2: 67.6566; 2.1: 104.2702; 2.2: 4328.3182; 2.3: 64.8858; 2.4: -4696.3259; 2.5: -70.4026
| 2 | 98.1 | 1: -36.2263; 1.1: -371.9645; 1.2: -0.49881; 1.3: 637.65; 1.4: -5.5733; 1.5: -371.9645; 1.6: 637.65; 1.7: 255.06; 1.8: 8.4594; 1.9: 2125.5; 2: 67.6911; 2.1: 104.3261; 2.2: 4330.4105; 2.3: 64.8841; 2.4: -4702.375; 2.5: -70.4574
| 2 | 98.15 | 1: -36.5946; 1.1: -375.9372; 1.2: -0.50414; 1.3: 637.975; 1.4: -5.6299; 1.5: -375.9372; 1.6: 637.975; 1.7: 255.19; 1.8: 8.4594; 1.9: 2126.5833; 2: 67.7256; 2.1: 104.3824; 2.2: 4332.4913; 2.3: 64.8822; 2.4: -4708.4286; 2.5: -70.5121
| 2 | 98.2 | 1: -36.964; 1.1: -379.926; 1.2: -0.50949; 1.3: 638.3; 1.4: -5.6868; 1.5: -379.926; 1.6: 638.3; 1.7: 255.32; 1.8: 8.4594; 1.9: 2127.6667; 2: 67.7601; 2.1: 104.4389; 2.2: 4334.5608; 2.3: 64.8802; 2.4: -4714.4867; 2.5: -70.5669
| 2 | 98.25 | 1: -37.3346; 1.1: -383.9308; 1.2: -0.51486; 1.3: 638.625; 1.4: -5.7438; 1.5: -383.9308; 1.6: 638.625; 1.7: 255.45; 1.8: 8.4594; 1.9: 2128.75; 2: 67.7946; 2.1: 104.4956; 2.2: 4336.6187; 2.3: 64.8779; 2.4: -4720.5495; 2.5: -70.6217
| 2 | 98.3 | 1: -37.7065; 1.1: -387.9518; 1.2: -0.52025; 1.3: 638.95; 1.4: -5.801; 1.5: -387.9518; 1.6: 638.95; 1.7: 255.58; 1.8: 8.4594; 1.9: 2129.8333; 2: 67.8291; 2.1: 104.5527; 2.2: 4338.6652; 2.3: 64.8755; 2.4: -4726.6169; 2.5: -70.6765
| 2 | 98.35 | 1: -38.0795; 1.1: -391.989; 1.2: -0.52567; 1.3: 639.275; 1.4: -5.8584; 1.5: -391.989; 1.6: 639.275; 1.7: 255.71; 1.8: 8.4594; 1.9: 2130.9167; 2: 67.8636; 2.1: 104.61; 2.2: 4340.7001; 2.3: 64.873; 2.4: -4732.689; 2.5: -70.7313
| 2 | 98.4 | 1: -38.4537; 1.1: -396.0424; 1.2: -0.5311; 1.3: 639.6; 1.4: -5.916; 1.5: -396.0424; 1.6: 639.6; 1.7: 255.84; 1.8: 8.4594; 1.9: 2132; 2: 67.8981; 2.1: 104.6676; 2.2: 4342.7234; 2.3: 64.8702; 2.4: -4738.7658; 2.5: -70.7862
| 2 | 98.45 | 1: -38.8291; 1.1: -400.1123; 1.2: -0.53656; 1.3: 639.925; 1.4: -5.9737; 1.5: -400.1123; 1.6: 639.925; 1.7: 255.97; 1.8: 8.4594; 1.9: 2133.0833; 2: 67.9326; 2.1: 104.7255; 2.2: 4344.7351; 2.3: 64.8673; 2.4: -4744.8474; 2.5: -70.841
| 2 | 98.5 | 1: -39.2058; 1.1: -404.1985; 1.2: -0.54204; 1.3: 640.25; 1.4: -6.0317; 1.5: -404.1985; 1.6: 640.25; 1.7: 256.1; 1.8: 8.4594; 1.9: 2134.1667; 2: 67.9671; 2.1: 104.7836; 2.2: 4346.7351; 2.3: 64.8642; 2.4: -4750.9336; 2.5: -70.8959
| 2 | 98.55 | 1: -39.5836; 1.1: -408.3013; 1.2: -0.54754; 1.3: 640.575; 1.4: -6.0898; 1.5: -408.3013; 1.6: 640.575; 1.7: 256.23; 1.8: 8.4594; 1.9: 2135.25; 2: 68.0016; 2.1: 104.8421; 2.2: 4348.7234; 2.3: 64.861; 2.4: -4757.0247; 2.5: -70.9508
| 2 | 98.6 | 1: -39.9627; 1.1: -412.4206; 1.2: -0.55307; 1.3: 640.9; 1.4: -6.1481; 1.5: -412.4206; 1.6: 640.9; 1.7: 256.36; 1.8: 8.4594; 1.9: 2136.3333; 2: 68.0361; 2.1: 104.9008; 2.2: 4350.6999; 2.3: 64.8575; 2.4: -4763.1206; 2.5: -71.0057
| 2 | 98.65 | 1: -40.343; 1.1: -416.5566; 1.2: -0.55861; 1.3: 641.225; 1.4: -6.2066; 1.5: -416.5566; 1.6: 641.225; 1.7: 256.49; 1.8: 8.4594; 1.9: 2137.4167; 2: 68.0706; 2.1: 104.9598; 2.2: 4352.6647; 2.3: 64.8539; 2.4: -4769.2213; 2.5: -71.0606
| 2 | 98.7 | 1: -40.7246; 1.1: -420.7092; 1.2: -0.56418; 1.3: 641.55; 1.4: -6.2653; 1.5: -420.7092; 1.6: 641.55; 1.7: 256.62; 1.8: 8.4594; 1.9: 2138.5; 2: 68.1051; 2.1: 105.0191; 2.2: 4354.6176; 2.3: 64.8502; 2.4: -4775.3269; 2.5: -71.1155
| 2 | 98.75 | 1: -41.1073; 1.1: -424.8787; 1.2: -0.56977; 1.3: 641.875; 1.4: -6.3242; 1.5: -424.8787; 1.6: 641.875; 1.7: 256.75; 1.8: 8.4594; 1.9: 2139.5833; 2: 68.1396; 2.1: 105.0787; 2.2: 4356.5587; 2.3: 64.8462; 2.4: -4781.4374; 2.5: -71.1704
| 2 | 98.8 | 1: -41.4914; 1.1: -429.065; 1.2: -0.57539; 1.3: 642.2; 1.4: -6.3833; 1.5: -429.065; 1.6: 642.2; 1.7: 256.88; 1.8: 8.4594; 1.9: 2140.6667; 2: 68.1741; 2.1: 105.1386; 2.2: 4358.4879; 2.3: 64.8421; 2.4: -4787.5529; 2.5: -71.2254
| 2 | 98.85 | 1: -41.8766; 1.1: -433.2682; 1.2: -0.58102; 1.3: 642.525; 1.4: -6.4426; 1.5: -433.2682; 1.6: 642.525; 1.7: 257.01; 1.8: 8.4594; 1.9: 2141.75; 2: 68.2086; 2.1: 105.1988; 2.2: 4360.4051; 2.3: 64.8378; 2.4: -4793.6733; 2.5: -71.2804
| 2 | 98.9 | 1: -42.2631; 1.1: -437.4883; 1.2: -0.58668; 1.3: 642.85; 1.4: -6.502; 1.5: -437.4883; 1.6: 642.85; 1.7: 257.14; 1.8: 8.4594; 1.9: 2142.8333; 2: 68.2431; 2.1: 105.2592; 2.2: 4362.3104; 2.3: 64.8334; 2.4: -4799.7987; 2.5: -71.3354
| 2 | 98.95 | 1: -42.6509; 1.1: -441.7256; 1.2: -0.59236; 1.3: 643.175; 1.4: -6.5617; 1.5: -441.7256; 1.6: 643.175; 1.7: 257.27; 1.8: 8.4594; 1.9: 2143.9167; 2: 68.2776; 2.1: 105.32; 2.2: 4364.2036; 2.3: 64.8287; 2.4: -4805.9292; 2.5: -71.3904
| 2 | 99 | 1: -43.0399; 1.1: -445.98; 1.2: -0.59807; 1.3: 643.5; 1.4: -6.6215; 1.5: -445.98; 1.6: 643.5; 1.7: 257.4; 1.8: 8.4594; 1.9: 2145; 2: 68.3121; 2.1: 105.381; 2.2: 4366.0848; 2.3: 64.8239; 2.4: -4812.0647; 2.5: -71.4454
| 2 | 99.05 | 1: -43.4302; 1.1: -450.2515; 1.2: -0.6038; 1.3: 643.825; 1.4: -6.6816; 1.5: -450.2515; 1.6: 643.825; 1.7: 257.53; 1.8: 8.4594; 1.9: 2146.0833; 2: 68.3466; 2.1: 105.4424; 2.2: 4367.9538; 2.3: 64.8189; 2.4: -4818.2053; 2.5: -71.5005
| 2 | 99.1 | 1: -43.8218; 1.1: -454.5404; 1.2: -0.60955; 1.3: 644.15; 1.4: -6.7418; 1.5: -454.5404; 1.6: 644.15; 1.7: 257.66; 1.8: 8.4594; 1.9: 2147.1667; 2: 68.3811; 2.1: 105.504; 2.2: 4369.8108; 2.3: 64.8138; 2.4: -4824.3511; 2.5: -71.5556
| 2 | 99.15 | 1: -44.2147; 1.1: -458.8466; 1.2: -0.61532; 1.3: 644.475; 1.4: -6.8023; 1.5: -458.8466; 1.6: 644.475; 1.7: 257.79; 1.8: 8.4594; 1.9: 2148.25; 2: 68.4156; 2.1: 105.5659; 2.2: 4371.6555; 2.3: 64.8084; 2.4: -4830.5021; 2.5: -71.6107
| 2 | 99.2 | 1: -44.6088; 1.1: -463.1702; 1.2: -0.62112; 1.3: 644.8; 1.4: -6.8629; 1.5: -463.1702; 1.6: 644.8; 1.7: 257.92; 1.8: 8.4594; 1.9: 2149.3333; 2: 68.4501; 2.1: 105.6281; 2.2: 4373.4881; 2.3: 64.8029; 2.4: -4836.6582; 2.5: -71.6658
| 2 | 99.25 | 1: -45.0042; 1.1: -467.5113; 1.2: -0.62694; 1.3: 645.125; 1.4: -6.9237; 1.5: -467.5113; 1.6: 645.125; 1.7: 258.05; 1.8: 8.4594; 1.9: 2150.4167; 2: 68.4846; 2.1: 105.6907; 2.2: 4375.3084; 2.3: 64.7972; 2.4: -4842.8196; 2.5: -71.7209
| 2 | 99.3 | 1: -45.4009; 1.1: -471.8699; 1.2: -0.63279; 1.3: 645.45; 1.4: -6.9848; 1.5: -471.8699; 1.6: 645.45; 1.7: 258.18; 1.8: 8.4594; 1.9: 2151.5; 2: 68.5191; 2.1: 105.7535; 2.2: 4377.1164; 2.3: 64.7914; 2.4: -4848.9863; 2.5: -71.7761
| 2 | 99.35 | 1: -45.7989; 1.1: -476.2462; 1.2: -0.63866; 1.3: 645.775; 1.4: -7.046; 1.5: -476.2462; 1.6: 645.775; 1.7: 258.31; 1.8: 8.4594; 1.9: 2152.5833; 2: 68.5536; 2.1: 105.8166; 2.2: 4378.912; 2.3: 64.7853; 2.4: -4855.1583; 2.5: -71.8313
| 2 | 99.4 | 1: -46.1982; 1.1: -480.6402; 1.2: -0.64455; 1.3: 646.1; 1.4: -7.1074; 1.5: -480.6402; 1.6: 646.1; 1.7: 258.44; 1.8: 8.4594; 1.9: 2153.6667; 2: 68.5881; 2.1: 105.88; 2.2: 4380.6954; 2.3: 64.7791; 2.4: -4861.3356; 2.5: -71.8865
| 2 | 99.45 | 1: -46.5988; 1.1: -485.052; 1.2: -0.65047; 1.3: 646.425; 1.4: -7.1691; 1.5: -485.052; 1.6: 646.425; 1.7: 258.57; 1.8: 8.4594; 1.9: 2154.75; 2: 68.6226; 2.1: 105.9437; 2.2: 4382.4663; 2.3: 64.7727; 2.4: -4867.5183; 2.5: -71.9418
| 2 | 99.5 | 1: -47.0008; 1.1: -489.4816; 1.2: -0.65641; 1.3: 646.75; 1.4: -7.2309; 1.5: -489.4816; 1.6: 646.75; 1.7: 258.7; 1.8: 8.4594; 1.9: 2155.8333; 2: 68.6571; 2.1: 106.0077; 2.2: 4384.2247; 2.3: 64.7661; 2.4: -4873.7064; 2.5: -71.997
| 2 | 99.55 | 1: -47.404; 1.1: -493.9292; 1.2: -0.66237; 1.3: 647.075; 1.4: -7.2929; 1.5: -493.9292; 1.6: 647.075; 1.7: 258.83; 1.8: 8.4594; 1.9: 2156.9167; 2: 68.6916; 2.1: 106.0721; 2.2: 4385.9707; 2.3: 64.7594; 2.4: -4879.9; 2.5: -72.0523
| 2 | 99.6 | 1: -47.8086; 1.1: -498.3948; 1.2: -0.66836; 1.3: 647.4; 1.4: -7.3552; 1.5: -498.3948; 1.6: 647.4; 1.7: 258.96; 1.8: 8.4594; 1.9: 2158; 2: 68.7261; 2.1: 106.1367; 2.2: 4387.7042; 2.3: 64.7525; 2.4: -4886.099; 2.5: -72.1076
| 2 | 99.65 | 1: -48.2145; 1.1: -502.8785; 1.2: -0.67437; 1.3: 647.725; 1.4: -7.4176; 1.5: -502.8785; 1.6: 647.725; 1.7: 259.09; 1.8: 8.4594; 1.9: 2159.0833; 2: 68.7606; 2.1: 106.2016; 2.2: 4389.4252; 2.3: 64.7454; 2.4: -4892.3036; 2.5: -72.163
| 2 | 99.7 | 1: -48.6217; 1.1: -507.3803; 1.2: -0.68041; 1.3: 648.05; 1.4: -7.4803; 1.5: -507.3803; 1.6: 648.05; 1.7: 259.22; 1.8: 8.4594; 1.9: 2160.1667; 2: 68.7951; 2.1: 106.2669; 2.2: 4391.1335; 2.3: 64.7381; 2.4: -4898.5138; 2.5: -72.2183
| 2 | 99.75 | 1: -49.0302; 1.1: -511.9003; 1.2: -0.68647; 1.3: 648.375; 1.4: -7.5431; 1.5: -511.9003; 1.6: 648.375; 1.7: 259.35; 1.8: 8.4594; 1.9: 2161.25; 2: 68.8296; 2.1: 106.3324; 2.2: 4392.8292; 2.3: 64.7306; 2.4: -4904.7295; 2.5: -72.2737
| 2 | 99.8 | 1: -49.4402; 1.1: -516.4387; 1.2: -0.69256; 1.3: 648.7; 1.4: -7.6062; 1.5: -516.4387; 1.6: 648.7; 1.7: 259.48; 1.8: 8.4594; 1.9: 2162.3333; 2: 68.8641; 2.1: 106.3983; 2.2: 4394.5123; 2.3: 64.723; 2.4: -4910.9509; 2.5: -72.3291
| 2 | 99.85 | 1: -49.8514; 1.1: -520.9954; 1.2: -0.69867; 1.3: 649.025; 1.4: -7.6694; 1.5: -520.9954; 1.6: 649.025; 1.7: 259.61; 1.8: 8.4594; 1.9: 2163.4167; 2: 68.8986; 2.1: 106.4645; 2.2: 4396.1826; 2.3: 64.7151; 2.4: -4917.178; 2.5: -72.3846
| 2 | 99.9 | 1: -50.264; 1.1: -525.5706; 1.2: -0.7048; 1.3: 649.35; 1.4: -7.7329; 1.5: -525.5706; 1.6: 649.35; 1.7: 259.74; 1.8: 8.4594; 1.9: 2164.5; 2: 68.9331; 2.1: 106.5309; 2.2: 4397.8403; 2.3: 64.7071; 2.4: -4923.4108; 2.5: -72.4401
| 2 | 99.95 | 1: -50.678; 1.1: -530.1643; 1.2: -0.71096; 1.3: 649.675; 1.4: -7.7966; 1.5: -530.1643; 1.6: 649.675; 1.7: 259.87; 1.8: 8.4594; 1.9: 2165.5833; 2: 68.9676; 2.1: 106.5977; 2.2: 4399.4851; 2.3: 64.699; 2.4: -4929.6494; 2.5: -72.4956
| #REF! | 100 | 1: -51.0933; 1.1: -534.7766; 1.2: -0.71715; 1.3: 650; 1.4: -7.8605; 1.5: -534.7766; 1.6: 650; 1.7: 260; 1.8: 8.4594; 1.9: 2166.6667; 2: 69.0021; 2.1: 106.6648; 2.2: 4401.1172; 2.3: 64.6906; 2.4: -4935.8938; 2.5: -72.5511
y = 0,00000000011258496219x6 - 0,00000004457330204932x5 + 0,00000521607136505509x4 - 0,00024080971593321000x3 + 0,03855961500448760000x2 - 8,99937091438915000000x + 584,63100436061700000000
WIND SPEED m/s
| 12 |  | 1: συναρτηση με; 1.3: "Power shaft"; 1.4: "Power shaft"; 1.5: "Power shaft"; 1.9: Electric; 2: συναρτηση; 2.2: Power; 2.3: Torque
|  |  | βαση τις στροφές |  |  | rotation speed | torque | power |  |  |  | energy | Torque |  | supply | supply
|  | Turbine | 1: Turbine; 1.1: Turbine; 1.2: Turbine; 1.3: after; 1.4: after; 1.5: after; 1.6: Generators; 1.7: Generators; 1.8: Generators; 1.9: from; 2: output from; 2.1: συνάρτηση; 2.2: to; 2.3: to; 2.4: Rest of; 2.5: Rest of
|  | speed | 1: torque; 1.1: power; 1.2: power; 1.3: transmission; 1.4: transmission; 1.5: transmission; 1.6: speed; 1.7: voltage; 1.8: current; 1.9: generator; 2: generator; 2.1: Efficiency; 2.2: generator; 2.3: generator; 2.4: power; 2.5: torque
|  | rpm | 1: Nm; 1.1: watt; 1.2: Hp; 1.3: rpm; 1.4: Nm; 1.5: watt; 1.6: rpm; 1.7: acv; 1.8: ampere; 1.9: watt/hour; 2: Nm; 2.1: %; 2.2: watt; 2.3: Nm; 2.4: watt; 2.5: Nm
| 1 | 2 | 1: 3; 1.1: 4; 1.2: 5; 1.3: 6; 1.4: 7; 1.5: 8; 1.6: 9; 1.7: 10; 1.8: 11; 1.9: 12; 2: 13; 2.1: 14; 2.2: 15; 2.3: 16
22280 to 24280 | 1 | 0 | 1: 584.631; 1.1: 0; 1.2: 0; 1.3: 0; 1.4: 89.9432; 1.5: 0; 1.6: 0; 1.7: 0; 1.8: 0; 1.9: 0; 2: 0; 2.1: 74.5037; 2.2: 0; 2.3: 0; 2.4: 0; 2.5: 89.9432
| 1 | 0.05 | 1: 584.1811; 1.1: 3.0572; 1.2: 0.0040998; 1.3: 0.325; 1.4: 89.874; 1.5: 3.0572; 1.6: 0.325; 1.7: 0.13; 1.8: 8.4594; 1.9: 1.0833; 2: 0.034501; 2.1: 74.5874; 2.2: 0.0015735; 2.3: 0.046256; 2.4: 3.0556; 2.5: 89.8278
| 1 | 0.1 | 1: 583.7315; 1.1: 6.1097; 1.2: 0.0081933; 1.3: 0.65; 1.4: 89.8048; 1.5: 6.1097; 1.6: 0.65; 1.7: 0.26; 1.8: 8.4594; 1.9: 2.1667; 2: 0.069002; 2.1: 74.6708; 2.2: 0.0062869; 2.3: 0.092408; 2.4: 6.1034; 2.5: 89.7124
| 1 | 0.15 | 1: 583.282; 1.1: 9.1575; 1.2: 0.01228; 1.3: 0.975; 1.4: 89.7357; 1.5: 9.1575; 1.6: 0.975; 1.7: 0.39; 1.8: 8.4594; 1.9: 3.25; 2: 0.1035; 2.1: 74.754; 2.2: 0.01413; 2.3: 0.13846; 2.4: 9.1434; 2.5: 89.5972
| 1 | 0.2 | 1: 582.8327; 1.1: 12.2006; 1.2: 0.016361; 1.3: 1.3; 1.4: 89.6666; 1.5: 12.2006; 1.6: 1.3; 1.7: 0.52; 1.8: 8.4594; 1.9: 4.3333; 2: 0.138; 2.1: 74.8368; 2.2: 0.025092; 2.3: 0.18441; 2.4: 12.1755; 2.5: 89.4822
| 1 | 0.25 | 1: 582.3836; 1.1: 15.239; 1.2: 0.020436; 1.3: 1.625; 1.4: 89.5975; 1.5: 15.239; 1.6: 1.625; 1.7: 0.65; 1.8: 8.4594; 1.9: 5.4167; 2: 0.17251; 2.1: 74.9194; 2.2: 0.039162; 2.3: 0.23025; 2.4: 15.1999; 2.5: 89.3672
| 1 | 0.3 | 1: 581.9347; 1.1: 18.2727; 1.2: 0.024504; 1.3: 1.95; 1.4: 89.5284; 1.5: 18.2727; 1.6: 1.95; 1.7: 0.78; 1.8: 8.4594; 1.9: 6.5; 2: 0.20701; 2.1: 75.0017; 2.2: 0.056332; 2.3: 0.276; 2.4: 18.2164; 2.5: 89.2524
| 1 | 0.35 | 1: 581.4859; 1.1: 21.3018; 1.2: 0.028566; 1.3: 2.275; 1.4: 89.4594; 1.5: 21.3018; 1.6: 2.275; 1.7: 0.91; 1.8: 8.4594; 1.9: 7.5833; 2: 0.24151; 2.1: 75.0837; 2.2: 0.07659; 2.3: 0.32165; 2.4: 21.2252; 2.5: 89.1377
| 1 | 0.4 | 1: 581.0374; 1.1: 24.3261; 1.2: 0.032622; 1.3: 2.6; 1.4: 89.3904; 1.5: 24.3261; 1.6: 2.6; 1.7: 1.04; 1.8: 8.4594; 1.9: 8.6667; 2: 0.27601; 2.1: 75.1655; 2.2: 0.099928; 2.3: 0.3672; 2.4: 24.2262; 2.5: 89.0232
| 1 | 0.45 | 1: 580.5891; 1.1: 27.3457; 1.2: 0.036671; 1.3: 2.925; 1.4: 89.3214; 1.5: 27.3457; 1.6: 2.925; 1.7: 1.17; 1.8: 8.4594; 1.9: 9.75; 2: 0.31051; 2.1: 75.2469; 2.2: 0.12633; 2.3: 0.41265; 2.4: 27.2194; 2.5: 88.9087
| 1 | 0.5 | 1: 580.1409; 1.1: 30.3607; 1.2: 0.040714; 1.3: 3.25; 1.4: 89.2525; 1.5: 30.3607; 1.6: 3.25; 1.7: 1.3; 1.8: 8.4594; 1.9: 10.8333; 2: 0.34501; 2.1: 75.3281; 2.2: 0.1558; 2.3: 0.45801; 2.4: 30.2049; 2.5: 88.7944
| 1 | 0.55 | 1: 579.693; 1.1: 33.371; 1.2: 0.044751; 1.3: 3.575; 1.4: 89.1835; 1.5: 33.371; 1.6: 3.575; 1.7: 1.43; 1.8: 8.4594; 1.9: 11.9167; 2: 0.37951; 2.1: 75.409; 2.2: 0.18832; 2.3: 0.50327; 2.4: 33.1827; 2.5: 88.6803
| 1 | 0.6 | 1: 579.2452; 1.1: 36.3766; 1.2: 0.048782; 1.3: 3.9; 1.4: 89.1146; 1.5: 36.3766; 1.6: 3.9; 1.7: 1.56; 1.8: 8.4594; 1.9: 13; 2: 0.41401; 2.1: 75.4896; 2.2: 0.22387; 2.3: 0.54844; 2.4: 36.1527; 2.5: 88.5662
| 1 | 0.65 | 1: 578.7976; 1.1: 39.3775; 1.2: 0.052806; 1.3: 4.225; 1.4: 89.0458; 1.5: 39.3775; 1.6: 4.225; 1.7: 1.69; 1.8: 8.4594; 1.9: 14.0833; 2: 0.44851; 2.1: 75.57; 2.2: 0.26246; 2.3: 0.59351; 2.4: 39.1151; 2.5: 88.4523
| 1 | 0.7 | 1: 578.3503; 1.1: 42.3738; 1.2: 0.056824; 1.3: 4.55; 1.4: 88.977; 1.5: 42.3738; 1.6: 4.55; 1.7: 1.82; 1.8: 8.4594; 1.9: 15.1667; 2: 0.48301; 2.1: 75.65; 2.2: 0.30407; 2.3: 0.63849; 2.4: 42.0697; 2.5: 88.3385
| 1 | 0.75 | 1: 577.9031; 1.1: 45.3654; 1.2: 0.060836; 1.3: 4.875; 1.4: 88.9082; 1.5: 45.3654; 1.6: 4.875; 1.7: 1.95; 1.8: 8.4594; 1.9: 16.25; 2: 0.51752; 2.1: 75.7298; 2.2: 0.34869; 2.3: 0.68337; 2.4: 45.0167; 2.5: 88.2248
| 1 | 0.8 | 1: 577.4561; 1.1: 48.3523; 1.2: 0.064842; 1.3: 5.2; 1.4: 88.8394; 1.5: 48.3523; 1.6: 5.2; 1.7: 2.08; 1.8: 8.4594; 1.9: 17.3333; 2: 0.55202; 2.1: 75.8094; 2.2: 0.39632; 2.3: 0.72816; 2.4: 47.956; 2.5: 88.1112
| 1 | 0.85 | 1: 577.0093; 1.1: 51.3346; 1.2: 0.068841; 1.3: 5.525; 1.4: 88.7707; 1.5: 51.3346; 1.6: 5.525; 1.7: 2.21; 1.8: 8.4594; 1.9: 18.4167; 2: 0.58652; 2.1: 75.8886; 2.2: 0.44694; 2.3: 0.77287; 2.4: 50.8877; 2.5: 87.9978
| 1 | 0.9 | 1: 576.5626; 1.1: 54.3122; 1.2: 0.072834; 1.3: 5.85; 1.4: 88.7019; 1.5: 54.3122; 1.6: 5.85; 1.7: 2.34; 1.8: 8.4594; 1.9: 19.5; 2: 0.62102; 2.1: 75.9676; 2.2: 0.50054; 2.3: 0.81748; 2.4: 53.8117; 2.5: 87.8845
| 1 | 0.95 | 1: 576.1162; 1.1: 57.2852; 1.2: 0.076821; 1.3: 6.175; 1.4: 88.6333; 1.5: 57.2852; 1.6: 6.175; 1.7: 2.47; 1.8: 8.4594; 1.9: 20.5833; 2: 0.65552; 2.1: 76.0463; 2.2: 0.55713; 2.3: 0.862; 2.4: 56.728; 2.5: 87.7713
| 1 | 1 | 1: 575.67; 1.1: 60.2535; 1.2: 0.080801; 1.3: 6.5; 1.4: 88.5646; 1.5: 60.2535; 1.6: 6.5; 1.7: 2.6; 1.8: 8.4594; 1.9: 21.6667; 2: 0.69002; 2.1: 76.1247; 2.2: 0.61668; 2.3: 0.90644; 2.4: 59.6368; 2.5: 87.6582
| 1 | 1.05 | 1: 575.2239; 1.1: 63.2171; 1.2: 0.084776; 1.3: 6.825; 1.4: 88.496; 1.5: 63.2171; 1.6: 6.825; 1.7: 2.73; 1.8: 8.4594; 1.9: 22.75; 2: 0.72452; 2.1: 76.2028; 2.2: 0.67919; 2.3: 0.95078; 2.4: 62.5379; 2.5: 87.5452
| 1 | 1.1 | 1: 574.778; 1.1: 66.1761; 1.2: 0.088744; 1.3: 7.15; 1.4: 88.4274; 1.5: 66.1761; 1.6: 7.15; 1.7: 2.86; 1.8: 8.4594; 1.9: 23.8333; 2: 0.75902; 2.1: 76.2807; 2.2: 0.74465; 2.3: 0.99504; 2.4: 65.4315; 2.5: 87.4324
| 1 | 1.15 | 1: 574.3324; 1.1: 69.1305; 1.2: 0.092705; 1.3: 7.475; 1.4: 88.3588; 1.5: 69.1305; 1.6: 7.475; 1.7: 2.99; 1.8: 8.4594; 1.9: 24.9167; 2: 0.79352; 2.1: 76.3583; 2.2: 0.81306; 2.3: 1.0392; 2.4: 68.3174; 2.5: 87.3196
| 1 | 1.2 | 1: 573.8869; 1.1: 72.0802; 1.2: 0.096661; 1.3: 7.8; 1.4: 88.2903; 1.5: 72.0802; 1.6: 7.8; 1.7: 3.12; 1.8: 8.4594; 1.9: 26; 2: 0.82803; 2.1: 76.4357; 2.2: 0.8844; 2.3: 1.0833; 2.4: 71.1958; 2.5: 87.207
| 1 | 1.25 | 1: 573.4416; 1.1: 75.0253; 1.2: 0.10061; 1.3: 8.125; 1.4: 88.2218; 1.5: 75.0253; 1.6: 8.125; 1.7: 3.25; 1.8: 8.4594; 1.9: 27.0833; 2: 0.86253; 2.1: 76.5128; 2.2: 0.95867; 2.3: 1.1273; 2.4: 74.0666; 2.5: 87.0945
| 1 | 1.3 | 1: 572.9965; 1.1: 77.9657; 1.2: 0.10455; 1.3: 8.45; 1.4: 88.1533; 1.5: 77.9657; 1.6: 8.45; 1.7: 3.38; 1.8: 8.4594; 1.9: 28.1667; 2: 0.89703; 2.1: 76.5896; 2.2: 1.0359; 2.3: 1.1712; 2.4: 76.9299; 2.5: 86.9821
| 1 | 1.35 | 1: 572.5516; 1.1: 80.9015; 1.2: 0.10849; 1.3: 8.775; 1.4: 88.0849; 1.5: 80.9015; 1.6: 8.775; 1.7: 3.51; 1.8: 8.4594; 1.9: 29.25; 2: 0.93153; 2.1: 76.6661; 2.2: 1.116; 2.3: 1.215; 2.4: 79.7856; 2.5: 86.8698
| 1 | 1.4 | 1: 572.1068; 1.1: 83.8327; 1.2: 0.11242; 1.3: 9.1; 1.4: 88.0164; 1.5: 83.8327; 1.6: 9.1; 1.7: 3.64; 1.8: 8.4594; 1.9: 30.3333; 2: 0.96603; 2.1: 76.7424; 2.2: 1.199; 2.3: 1.2588; 2.4: 82.6338; 2.5: 86.7576
| 1 | 1.45 | 1: 571.6623; 1.1: 86.7593; 1.2: 0.11635; 1.3: 9.425; 1.4: 87.948; 1.5: 86.7593; 1.6: 9.425; 1.7: 3.77; 1.8: 8.4594; 1.9: 31.4167; 2: 1.0005; 2.1: 76.8184; 2.2: 1.2849; 2.3: 1.3025; 2.4: 85.4744; 2.5: 86.6456
| 1 | 1.5 | 1: 571.2179; 1.1: 89.6812; 1.2: 0.12026; 1.3: 9.75; 1.4: 87.8797; 1.5: 89.6812; 1.6: 9.75; 1.7: 3.9; 1.8: 8.4594; 1.9: 32.5; 2: 1.035; 2.1: 76.8941; 2.2: 1.3736; 2.3: 1.346; 2.4: 88.3076; 2.5: 86.5336
| 1 | 1.55 | 1: 570.7738; 1.1: 92.5985; 1.2: 0.12418; 1.3: 10.075; 1.4: 87.8113; 1.5: 92.5985; 1.6: 10.075; 1.7: 4.03; 1.8: 8.4594; 1.9: 33.5833; 2: 1.0695; 2.1: 76.9696; 2.2: 1.4653; 2.3: 1.3896; 2.4: 91.1332; 2.5: 86.4218
| 1 | 1.6 | 1: 570.3298; 1.1: 95.5112; 1.2: 0.12808; 1.3: 10.4; 1.4: 87.743; 1.5: 95.5112; 1.6: 10.4; 1.7: 4.16; 1.8: 8.4594; 1.9: 34.6667; 2: 1.104; 2.1: 77.0448; 2.2: 1.5598; 2.3: 1.433; 2.4: 93.9514; 2.5: 86.3101
| 1 | 1.65 | 1: 569.886; 1.1: 98.4193; 1.2: 0.13198; 1.3: 10.725; 1.4: 87.6748; 1.5: 98.4193; 1.6: 10.725; 1.7: 4.29; 1.8: 8.4594; 1.9: 35.75; 2: 1.1385; 2.1: 77.1197; 2.2: 1.6572; 2.3: 1.4763; 2.4: 96.7621; 2.5: 86.1984
| 1 | 1.7 | 1: 569.4424; 1.1: 101.3228; 1.2: 0.13588; 1.3: 11.05; 1.4: 87.6065; 1.5: 101.3228; 1.6: 11.05; 1.7: 4.42; 1.8: 8.4594; 1.9: 36.8333; 2: 1.173; 2.1: 77.1944; 2.2: 1.7575; 2.3: 1.5196; 2.4: 99.5653; 2.5: 86.0869
| 1 | 1.75 | 1: 568.999; 1.1: 104.2216; 1.2: 0.13976; 1.3: 11.375; 1.4: 87.5383; 1.5: 104.2216; 1.6: 11.375; 1.7: 4.55; 1.8: 8.4594; 1.9: 37.9167; 2: 1.2075; 2.1: 77.2689; 2.2: 1.8606; 2.3: 1.5628; 2.4: 102.361; 2.5: 85.9755
| 1 | 1.8 | 1: 568.5557; 1.1: 107.1159; 1.2: 0.14364; 1.3: 11.7; 1.4: 87.4701; 1.5: 107.1159; 1.6: 11.7; 1.7: 4.68; 1.8: 8.4594; 1.9: 39; 2: 1.242; 2.1: 77.343; 2.2: 1.9666; 2.3: 1.6059; 2.4: 105.1493; 2.5: 85.8642
| 1 | 1.85 | 1: 568.1127; 1.1: 110.0056; 1.2: 0.14752; 1.3: 12.025; 1.4: 87.4019; 1.5: 110.0056; 1.6: 12.025; 1.7: 4.81; 1.8: 8.4594; 1.9: 40.0833; 2: 1.2765; 2.1: 77.4169; 2.2: 2.0754; 2.3: 1.6489; 2.4: 107.9302; 2.5: 85.753
| 1 | 1.9 | 1: 567.6698; 1.1: 112.8906; 1.2: 0.15139; 1.3: 12.35; 1.4: 87.3338; 1.5: 112.8906; 1.6: 12.35; 1.7: 4.94; 1.8: 8.4594; 1.9: 41.1667; 2: 1.311; 2.1: 77.4906; 2.2: 2.187; 2.3: 1.6919; 2.4: 110.7036; 2.5: 85.6419
| 1 | 1.95 | 1: 567.2271; 1.1: 115.7711; 1.2: 0.15525; 1.3: 12.675; 1.4: 87.2657; 1.5: 115.7711; 1.6: 12.675; 1.7: 5.07; 1.8: 8.4594; 1.9: 42.25; 2: 1.3455; 2.1: 77.5639; 2.2: 2.3014; 2.3: 1.7348; 2.4: 113.4697; 2.5: 85.531
| 1 | 2 | 1: 566.7847; 1.1: 118.6469; 1.2: 0.15911; 1.3: 13; 1.4: 87.1976; 1.5: 118.6469; 1.6: 13; 1.7: 5.2; 1.8: 8.4594; 1.9: 43.3333; 2: 1.38; 2.1: 77.6371; 2.2: 2.4187; 2.3: 1.7776; 2.4: 116.2283; 2.5: 85.4201
| 1 | 2.05 | 1: 566.3424; 1.1: 121.5182; 1.2: 0.16296; 1.3: 13.325; 1.4: 87.1296; 1.5: 121.5182; 1.6: 13.325; 1.7: 5.33; 1.8: 8.4594; 1.9: 44.4167; 2: 1.4145; 2.1: 77.7099; 2.2: 2.5387; 2.3: 1.8203; 2.4: 118.9795; 2.5: 85.3093
| 1 | 2.1 | 1: 565.9002; 1.1: 124.3849; 1.2: 0.1668; 1.3: 13.65; 1.4: 87.0616; 1.5: 124.3849; 1.6: 13.65; 1.7: 5.46; 1.8: 8.4594; 1.9: 45.5; 2: 1.449; 2.1: 77.7825; 2.2: 2.6616; 2.3: 1.8629; 2.4: 121.7233; 2.5: 85.1986
| 1 | 2.15 | 1: 565.4583; 1.1: 127.247; 1.2: 0.17064; 1.3: 13.975; 1.4: 86.9936; 1.5: 127.247; 1.6: 13.975; 1.7: 5.59; 1.8: 8.4594; 1.9: 46.5833; 2: 1.4835; 2.1: 77.8549; 2.2: 2.7872; 2.3: 1.9055; 2.4: 124.4597; 2.5: 85.0881
| 1 | 2.2 | 1: 565.0166; 1.1: 130.1045; 1.2: 0.17447; 1.3: 14.3; 1.4: 86.9256; 1.5: 130.1045; 1.6: 14.3; 1.7: 5.72; 1.8: 8.4594; 1.9: 47.6667; 2: 1.518; 2.1: 77.927; 2.2: 2.9157; 2.3: 1.948; 2.4: 127.1888; 2.5: 84.9776
| 1 | 2.25 | 1: 564.575; 1.1: 132.9574; 1.2: 0.1783; 1.3: 14.625; 1.4: 86.8577; 1.5: 132.9574; 1.6: 14.625; 1.7: 5.85; 1.8: 8.4594; 1.9: 48.75; 2: 1.5525; 2.1: 77.9988; 2.2: 3.0469; 2.3: 1.9905; 2.4: 129.9105; 2.5: 84.8672
| 1 | 2.3 | 1: 564.1336; 1.1: 135.8058; 1.2: 0.18212; 1.3: 14.95; 1.4: 86.7898; 1.5: 135.8058; 1.6: 14.95; 1.7: 5.98; 1.8: 8.4594; 1.9: 49.8333; 2: 1.587; 2.1: 78.0704; 2.2: 3.1809; 2.3: 2.0328; 2.4: 132.6248; 2.5: 84.7569
| 1 | 2.35 | 1: 563.6925; 1.1: 138.6496; 1.2: 0.18593; 1.3: 15.275; 1.4: 86.7219; 1.5: 138.6496; 1.6: 15.275; 1.7: 6.11; 1.8: 8.4594; 1.9: 50.9167; 2: 1.6215; 2.1: 78.1417; 2.2: 3.3177; 2.3: 2.0751; 2.4: 135.3319; 2.5: 84.6468
| 1 | 2.4 | 1: 563.2515; 1.1: 141.4888; 1.2: 0.18974; 1.3: 15.6; 1.4: 86.6541; 1.5: 141.4888; 1.6: 15.6; 1.7: 6.24; 1.8: 8.4594; 1.9: 52; 2: 1.6561; 2.1: 78.2128; 2.2: 3.4572; 2.3: 2.1174; 2.4: 138.0315; 2.5: 84.5367
| 1 | 2.45 | 1: 562.8106; 1.1: 144.3234; 1.2: 0.19354; 1.3: 15.925; 1.4: 86.5863; 1.5: 144.3234; 1.6: 15.925; 1.7: 6.37; 1.8: 8.4594; 1.9: 53.0833; 2: 1.6906; 2.1: 78.2836; 2.2: 3.5995; 2.3: 2.1595; 2.4: 140.7239; 2.5: 84.4267
| 1 | 2.5 | 1: 562.37; 1.1: 147.1535; 1.2: 0.19734; 1.3: 16.25; 1.4: 86.5185; 1.5: 147.1535; 1.6: 16.25; 1.7: 6.5; 1.8: 8.4594; 1.9: 54.1667; 2: 1.7251; 2.1: 78.3542; 2.2: 3.7446; 2.3: 2.2016; 2.4: 143.4089; 2.5: 84.3169
| 1 | 2.55 | 1: 561.9296; 1.1: 149.979; 1.2: 0.20113; 1.3: 16.575; 1.4: 86.4507; 1.5: 149.979; 1.6: 16.575; 1.7: 6.63; 1.8: 8.4594; 1.9: 55.25; 2: 1.7596; 2.1: 78.4245; 2.2: 3.8924; 2.3: 2.2436; 2.4: 146.0866; 2.5: 84.2071
| 1 | 2.6 | 1: 561.4893; 1.1: 152.8; 1.2: 0.20491; 1.3: 16.9; 1.4: 86.383; 1.5: 152.8; 1.6: 16.9; 1.7: 6.76; 1.8: 8.4594; 1.9: 56.3333; 2: 1.7941; 2.1: 78.4946; 2.2: 4.0429; 2.3: 2.2856; 2.4: 148.7571; 2.5: 84.0974
| 1 | 2.65 | 1: 561.0492; 1.1: 155.6164; 1.2: 0.20868; 1.3: 17.225; 1.4: 86.3153; 1.5: 155.6164; 1.6: 17.225; 1.7: 6.89; 1.8: 8.4594; 1.9: 57.4167; 2: 1.8286; 2.1: 78.5644; 2.2: 4.1961; 2.3: 2.3275; 2.4: 151.4202; 2.5: 83.9878
| 1 | 2.7 | 1: 560.6093; 1.1: 158.4282; 1.2: 0.21246; 1.3: 17.55; 1.4: 86.2476; 1.5: 158.4282; 1.6: 17.55; 1.7: 7.02; 1.8: 8.4594; 1.9: 58.5; 2: 1.8631; 2.1: 78.634; 2.2: 4.3521; 2.3: 2.3693; 2.4: 154.0761; 2.5: 83.8783
| 1 | 2.75 | 1: 560.1696; 1.1: 161.2355; 1.2: 0.21622; 1.3: 17.875; 1.4: 86.1799; 1.5: 161.2355; 1.6: 17.875; 1.7: 7.15; 1.8: 8.4594; 1.9: 59.5833; 2: 1.8976; 2.1: 78.7033; 2.2: 4.5108; 2.3: 2.411; 2.4: 156.7247; 2.5: 83.7689
| 1 | 2.8 | 1: 559.7301; 1.1: 164.0382; 1.2: 0.21998; 1.3: 18.2; 1.4: 86.1123; 1.5: 164.0382; 1.6: 18.2; 1.7: 7.28; 1.8: 8.4594; 1.9: 60.6667; 2: 1.9321; 2.1: 78.7724; 2.2: 4.6723; 2.3: 2.4527; 2.4: 159.366; 2.5: 83.6596
| 1 | 2.85 | 1: 559.2908; 1.1: 166.8364; 1.2: 0.22373; 1.3: 18.525; 1.4: 86.0447; 1.5: 166.8364; 1.6: 18.525; 1.7: 7.41; 1.8: 8.4594; 1.9: 61.75; 2: 1.9666; 2.1: 78.8412; 2.2: 4.8364; 2.3: 2.4943; 2.4: 162; 2.5: 83.5504
| 1 | 2.9 | 1: 558.8516; 1.1: 169.6301; 1.2: 0.22748; 1.3: 18.85; 1.4: 85.9772; 1.5: 169.6301; 1.6: 18.85; 1.7: 7.54; 1.8: 8.4594; 1.9: 62.8333; 2: 2.0011; 2.1: 78.9098; 2.2: 5.0032; 2.3: 2.5359; 2.4: 164.6269; 2.5: 83.4413
| 1 | 2.95 | 1: 558.4126; 1.1: 172.4192; 1.2: 0.23122; 1.3: 19.175; 1.4: 85.9096; 1.5: 172.4192; 1.6: 19.175; 1.7: 7.67; 1.8: 8.4594; 1.9: 63.9167; 2: 2.0356; 2.1: 78.9781; 2.2: 5.1728; 2.3: 2.5774; 2.4: 167.2465; 2.5: 83.3323
| 1 | 3 | 1: 557.9738; 1.1: 175.2038; 1.2: 0.23495; 1.3: 19.5; 1.4: 85.8421; 1.5: 175.2038; 1.6: 19.5; 1.7: 7.8; 1.8: 8.4594; 1.9: 65; 2: 2.0701; 2.1: 79.0462; 2.2: 5.345; 2.3: 2.6188; 2.4: 169.8588; 2.5: 83.2233
| 1 | 3.05 | 1: 557.5352; 1.1: 177.9838; 1.2: 0.23868; 1.3: 19.825; 1.4: 85.7747; 1.5: 177.9838; 1.6: 19.825; 1.7: 7.93; 1.8: 8.4594; 1.9: 66.0833; 2: 2.1046; 2.1: 79.114; 2.2: 5.5199; 2.3: 2.6602; 2.4: 172.4639; 2.5: 83.1145
| 1 | 3.1 | 1: 557.0968; 1.1: 180.7593; 1.2: 0.2424; 1.3: 20.15; 1.4: 85.7072; 1.5: 180.7593; 1.6: 20.15; 1.7: 8.06; 1.8: 8.4594; 1.9: 67.1667; 2: 2.1391; 2.1: 79.1816; 2.2: 5.6975; 2.3: 2.7015; 2.4: 175.0619; 2.5: 83.0057
| 1 | 3.15 | 1: 556.6586; 1.1: 183.5303; 1.2: 0.24612; 1.3: 20.475; 1.4: 85.6398; 1.5: 183.5303; 1.6: 20.475; 1.7: 8.19; 1.8: 8.4594; 1.9: 68.25; 2: 2.1736; 2.1: 79.249; 2.2: 5.8778; 2.3: 2.7427; 2.4: 177.6526; 2.5: 82.8971
| 1 | 3.2 | 1: 556.2205; 1.1: 186.2968; 1.2: 0.24983; 1.3: 20.8; 1.4: 85.5724; 1.5: 186.2968; 1.6: 20.8; 1.7: 8.32; 1.8: 8.4594; 1.9: 69.3333; 2: 2.2081; 2.1: 79.3161; 2.2: 6.0607; 2.3: 2.7839; 2.4: 180.2361; 2.5: 82.7885
| 1 | 3.25 | 1: 555.7826; 1.1: 189.0587; 1.2: 0.25353; 1.3: 21.125; 1.4: 85.505; 1.5: 189.0587; 1.6: 21.125; 1.7: 8.45; 1.8: 8.4594; 1.9: 70.4167; 2: 2.2426; 2.1: 79.3829; 2.2: 6.2463; 2.3: 2.825; 2.4: 182.8124; 2.5: 82.68
| 1 | 3.3 | 1: 555.3449; 1.1: 191.8161; 1.2: 0.25723; 1.3: 21.45; 1.4: 85.4377; 1.5: 191.8161; 1.6: 21.45; 1.7: 8.58; 1.8: 8.4594; 1.9: 71.5; 2: 2.2771; 2.1: 79.4496; 2.2: 6.4346; 2.3: 2.8661; 2.4: 185.3816; 2.5: 82.5716
| 1 | 3.35 | 1: 554.9074; 1.1: 194.569; 1.2: 0.26092; 1.3: 21.775; 1.4: 85.3704; 1.5: 194.569; 1.6: 21.775; 1.7: 8.71; 1.8: 8.4594; 1.9: 72.5833; 2: 2.3116; 2.1: 79.5159; 2.2: 6.6255; 2.3: 2.9071; 2.4: 187.9435; 2.5: 82.4633
| 1 | 3.4 | 1: 554.4701; 1.1: 197.3174; 1.2: 0.26461; 1.3: 22.1; 1.4: 85.3031; 1.5: 197.3174; 1.6: 22.1; 1.7: 8.84; 1.8: 8.4594; 1.9: 73.6667; 2: 2.3461; 2.1: 79.5821; 2.2: 6.8191; 2.3: 2.948; 2.4: 190.4983; 2.5: 82.3551
| 1 | 3.45 | 1: 554.033; 1.1: 200.0613; 1.2: 0.26829; 1.3: 22.425; 1.4: 85.2358; 1.5: 200.0613; 1.6: 22.425; 1.7: 8.97; 1.8: 8.4594; 1.9: 74.75; 2: 2.3806; 2.1: 79.648; 2.2: 7.0153; 2.3: 2.9889; 2.4: 193.046; 2.5: 82.247
| 1 | 3.5 | 1: 553.596; 1.1: 202.8007; 1.2: 0.27196; 1.3: 22.75; 1.4: 85.1686; 1.5: 202.8007; 1.6: 22.75; 1.7: 9.1; 1.8: 8.4594; 1.9: 75.8333; 2: 2.4151; 2.1: 79.7137; 2.2: 7.2142; 2.3: 3.0297; 2.4: 195.5865; 2.5: 82.1389
| 1 | 3.55 | 1: 553.1592; 1.1: 205.5355; 1.2: 0.27563; 1.3: 23.075; 1.4: 85.1014; 1.5: 205.5355; 1.6: 23.075; 1.7: 9.23; 1.8: 8.4594; 1.9: 76.9167; 2: 2.4496; 2.1: 79.7791; 2.2: 7.4157; 2.3: 3.0704; 2.4: 198.1198; 2.5: 82.031
| 1 | 3.6 | 1: 552.7226; 1.1: 208.2659; 1.2: 0.27929; 1.3: 23.4; 1.4: 85.0342; 1.5: 208.2659; 1.6: 23.4; 1.7: 9.36; 1.8: 8.4594; 1.9: 78; 2: 2.4841; 2.1: 79.8443; 2.2: 7.6198; 2.3: 3.1112; 2.4: 200.646; 2.5: 81.9231
| 1 | 3.65 | 1: 552.2862; 1.1: 210.9917; 1.2: 0.28294; 1.3: 23.725; 1.4: 84.9671; 1.5: 210.9917; 1.6: 23.725; 1.7: 9.49; 1.8: 8.4594; 1.9: 79.0833; 2: 2.5186; 2.1: 79.9092; 2.2: 7.8266; 2.3: 3.1518; 2.4: 203.1651; 2.5: 81.8153
| 1 | 3.7 | 1: 551.85; 1.1: 213.7131; 1.2: 0.28659; 1.3: 24.05; 1.4: 84.9; 1.5: 213.7131; 1.6: 24.05; 1.7: 9.62; 1.8: 8.4594; 1.9: 80.1667; 2: 2.5531; 2.1: 79.974; 2.2: 8.036; 2.3: 3.1924; 2.4: 205.6771; 2.5: 81.7076
| 1 | 3.75 | 1: 551.4139; 1.1: 216.43; 1.2: 0.29024; 1.3: 24.375; 1.4: 84.8329; 1.5: 216.43; 1.6: 24.375; 1.7: 9.75; 1.8: 8.4594; 1.9: 81.25; 2: 2.5876; 2.1: 80.0384; 2.2: 8.248; 2.3: 3.2329; 2.4: 208.182; 2.5: 81.6
| 1 | 3.8 | 1: 550.978; 1.1: 219.1423; 1.2: 0.29387; 1.3: 24.7; 1.4: 84.7659; 1.5: 219.1423; 1.6: 24.7; 1.7: 9.88; 1.8: 8.4594; 1.9: 82.3333; 2: 2.6221; 2.1: 80.1027; 2.2: 8.4626; 2.3: 3.2734; 2.4: 210.6797; 2.5: 81.4925
| 1 | 3.85 | 1: 550.5423; 1.1: 221.8502; 1.2: 0.29751; 1.3: 25.025; 1.4: 84.6988; 1.5: 221.8502; 1.6: 25.025; 1.7: 10.01; 1.8: 8.4594; 1.9: 83.4167; 2: 2.6566; 2.1: 80.1667; 2.2: 8.6798; 2.3: 3.3138; 2.4: 213.1704; 2.5: 81.385
| 1 | 3.9 | 1: 550.1068; 1.1: 224.5536; 1.2: 0.30113; 1.3: 25.35; 1.4: 84.6318; 1.5: 224.5536; 1.6: 25.35; 1.7: 10.14; 1.8: 8.4594; 1.9: 84.5; 2: 2.6911; 2.1: 80.2305; 2.2: 8.8997; 2.3: 3.3542; 2.4: 215.6539; 2.5: 81.2776
| 1 | 3.95 | 1: 549.6715; 1.1: 227.2525; 1.2: 0.30475; 1.3: 25.675; 1.4: 84.5648; 1.5: 227.2525; 1.6: 25.675; 1.7: 10.27; 1.8: 8.4594; 1.9: 85.5833; 2: 2.7256; 2.1: 80.294; 2.2: 9.1221; 2.3: 3.3945; 2.4: 218.1304; 2.5: 81.1703
| 1 | 4 | 1: 549.2364; 1.1: 229.947; 1.2: 0.30836; 1.3: 26; 1.4: 84.4979; 1.5: 229.947; 1.6: 26; 1.7: 10.4; 1.8: 8.4594; 1.9: 86.6667; 2: 2.7601; 2.1: 80.3573; 2.2: 9.3471; 2.3: 3.4348; 2.4: 220.5998; 2.5: 81.0631
| 1 | 4.05 | 1: 548.8014; 1.1: 232.6369; 1.2: 0.31197; 1.3: 26.325; 1.4: 84.431; 1.5: 232.6369; 1.6: 26.325; 1.7: 10.53; 1.8: 8.4594; 1.9: 87.75; 2: 2.7946; 2.1: 80.4204; 2.2: 9.5748; 2.3: 3.475; 2.4: 223.0621; 2.5: 80.956
| 1 | 4.1 | 1: 548.3666; 1.1: 235.3224; 1.2: 0.31557; 1.3: 26.65; 1.4: 84.3641; 1.5: 235.3224; 1.6: 26.65; 1.7: 10.66; 1.8: 8.4594; 1.9: 88.8333; 2: 2.8291; 2.1: 80.4832; 2.2: 9.805; 2.3: 3.5151; 2.4: 225.5174; 2.5: 80.849
| 1 | 4.15 | 1: 547.932; 1.1: 238.0034; 1.2: 0.31917; 1.3: 26.975; 1.4: 84.2972; 1.5: 238.0034; 1.6: 26.975; 1.7: 10.79; 1.8: 8.4594; 1.9: 89.9167; 2: 2.8636; 2.1: 80.5459; 2.2: 10.0378; 2.3: 3.5552; 2.4: 227.9656; 2.5: 80.742
| 1 | 4.2 | 1: 547.4976; 1.1: 240.6799; 1.2: 0.32276; 1.3: 27.3; 1.4: 84.2304; 1.5: 240.6799; 1.6: 27.3; 1.7: 10.92; 1.8: 8.4594; 1.9: 91; 2: 2.8981; 2.1: 80.6082; 2.2: 10.2731; 2.3: 3.5953; 2.4: 230.4068; 2.5: 80.6351
| 1 | 4.25 | 1: 547.0633; 1.1: 243.352; 1.2: 0.32634; 1.3: 27.625; 1.4: 84.1636; 1.5: 243.352; 1.6: 27.625; 1.7: 11.05; 1.8: 8.4594; 1.9: 92.0833; 2: 2.9326; 2.1: 80.6704; 2.2: 10.5111; 2.3: 3.6353; 2.4: 232.8409; 2.5: 80.5283
| 1 | 4.3 | 1: 546.6292; 1.1: 246.0196; 1.2: 0.32992; 1.3: 27.95; 1.4: 84.0968; 1.5: 246.0196; 1.6: 27.95; 1.7: 11.18; 1.8: 8.4594; 1.9: 93.1667; 2: 2.9671; 2.1: 80.7323; 2.2: 10.7516; 2.3: 3.6752; 2.4: 235.268; 2.5: 80.4216
| 1 | 4.35 | 1: 546.1954; 1.1: 248.6827; 1.2: 0.33349; 1.3: 28.275; 1.4: 84.0301; 1.5: 248.6827; 1.6: 28.275; 1.7: 11.31; 1.8: 8.4594; 1.9: 94.25; 2: 3.0016; 2.1: 80.794; 2.2: 10.9947; 2.3: 3.7151; 2.4: 237.688; 2.5: 80.3149
| 1 | 4.4 | 1: 545.7617; 1.1: 251.3414; 1.2: 0.33705; 1.3: 28.6; 1.4: 83.9633; 1.5: 251.3414; 1.6: 28.6; 1.7: 11.44; 1.8: 8.4594; 1.9: 95.3333; 2: 3.0361; 2.1: 80.8555; 2.2: 11.2404; 2.3: 3.755; 2.4: 240.1011; 2.5: 80.2084
| 1 | 4.45 | 1: 545.3281; 1.1: 253.9957; 1.2: 0.34061; 1.3: 28.925; 1.4: 83.8966; 1.5: 253.9957; 1.6: 28.925; 1.7: 11.57; 1.8: 8.4594; 1.9: 96.4167; 2: 3.0706; 2.1: 80.9167; 2.2: 11.4886; 2.3: 3.7948; 2.4: 242.5071; 2.5: 80.1019
| 1 | 4.5 | 1: 544.8948; 1.1: 256.6454; 1.2: 0.34417; 1.3: 29.25; 1.4: 83.83; 1.5: 256.6454; 1.6: 29.25; 1.7: 11.7; 1.8: 8.4594; 1.9: 97.5; 2: 3.1051; 2.1: 80.9778; 2.2: 11.7393; 2.3: 3.8345; 2.4: 244.9061; 2.5: 79.9955
| 1 | 4.55 | 1: 544.4616; 1.1: 259.2908; 1.2: 0.34771; 1.3: 29.575; 1.4: 83.7633; 1.5: 259.2908; 1.6: 29.575; 1.7: 11.83; 1.8: 8.4594; 1.9: 98.5833; 2: 3.1396; 2.1: 81.0385; 2.2: 11.9927; 2.3: 3.8742; 2.4: 247.2981; 2.5: 79.8891
| 1 | 4.6 | 1: 544.0286; 1.1: 261.9316; 1.2: 0.35126; 1.3: 29.9; 1.4: 83.6967; 1.5: 261.9316; 1.6: 29.9; 1.7: 11.96; 1.8: 8.4594; 1.9: 99.6667; 2: 3.1741; 2.1: 81.0991; 2.2: 12.2485; 2.3: 3.9139; 2.4: 249.6831; 2.5: 79.7829
| 1 | 4.65 | 1: 543.5958; 1.1: 264.5681; 1.2: 0.35479; 1.3: 30.225; 1.4: 83.6301; 1.5: 264.5681; 1.6: 30.225; 1.7: 12.09; 1.8: 8.4594; 1.9: 100.75; 2: 3.2086; 2.1: 81.1595; 2.2: 12.5069; 2.3: 3.9535; 2.4: 252.0611; 2.5: 79.6767
| 1 | 4.7 | 1: 543.1632; 1.1: 267.2001; 1.2: 0.35832; 1.3: 30.55; 1.4: 83.5636; 1.5: 267.2001; 1.6: 30.55; 1.7: 12.22; 1.8: 8.4594; 1.9: 101.8333; 2: 3.2431; 2.1: 81.2196; 2.2: 12.7679; 2.3: 3.993; 2.4: 254.4322; 2.5: 79.5706
| 1 | 4.75 | 1: 542.7307; 1.1: 269.8276; 1.2: 0.36184; 1.3: 30.875; 1.4: 83.497; 1.5: 269.8276; 1.6: 30.875; 1.7: 12.35; 1.8: 8.4594; 1.9: 102.9167; 2: 3.2776; 2.1: 81.2795; 2.2: 13.0314; 2.3: 4.0325; 2.4: 256.7962; 2.5: 79.4645
| 1 | 4.8 | 1: 542.2985; 1.1: 272.4507; 1.2: 0.36536; 1.3: 31.2; 1.4: 83.4305; 1.5: 272.4507; 1.6: 31.2; 1.7: 12.48; 1.8: 8.4594; 1.9: 104; 2: 3.3121; 2.1: 81.3391; 2.2: 13.2974; 2.3: 4.072; 2.4: 259.1533; 2.5: 79.3586
| 1 | 4.85 | 1: 541.8664; 1.1: 275.0694; 1.2: 0.36887; 1.3: 31.525; 1.4: 83.3641; 1.5: 275.0694; 1.6: 31.525; 1.7: 12.61; 1.8: 8.4594; 1.9: 105.0833; 2: 3.3466; 2.1: 81.3986; 2.2: 13.566; 2.3: 4.1114; 2.4: 261.5035; 2.5: 79.2527
| 1 | 4.9 | 1: 541.4345; 1.1: 277.6837; 1.2: 0.37238; 1.3: 31.85; 1.4: 83.2976; 1.5: 277.6837; 1.6: 31.85; 1.7: 12.74; 1.8: 8.4594; 1.9: 106.1667; 2: 3.3811; 2.1: 81.4578; 2.2: 13.8371; 2.3: 4.1507; 2.4: 263.8466; 2.5: 79.1469
| 1 | 4.95 | 1: 541.0027; 1.1: 280.2935; 1.2: 0.37588; 1.3: 32.175; 1.4: 83.2312; 1.5: 280.2935; 1.6: 32.175; 1.7: 12.87; 1.8: 8.4594; 1.9: 107.25; 2: 3.4156; 2.1: 81.5168; 2.2: 14.1107; 2.3: 4.1901; 2.4: 266.1828; 2.5: 79.0411
| 1 | 5 | 1: 540.5712; 1.1: 282.8989; 1.2: 0.37937; 1.3: 32.5; 1.4: 83.1648; 1.5: 282.8989; 1.6: 32.5; 1.7: 13; 1.8: 8.4594; 1.9: 108.3333; 2: 3.4501; 2.1: 81.5756; 2.2: 14.3868; 2.3: 4.2293; 2.4: 268.5121; 2.5: 78.9355
| 1 | 5.05 | 1: 540.1398; 1.1: 285.4999; 1.2: 0.38286; 1.3: 32.825; 1.4: 83.0984; 1.5: 285.4999; 1.6: 32.825; 1.7: 13.13; 1.8: 8.4594; 1.9: 109.4167; 2: 3.4846; 2.1: 81.6342; 2.2: 14.6654; 2.3: 4.2686; 2.4: 270.8344; 2.5: 78.8299
| 1 | 5.1 | 1: 539.7086; 1.1: 288.0964; 1.2: 0.38634; 1.3: 33.15; 1.4: 83.0321; 1.5: 288.0964; 1.6: 33.15; 1.7: 13.26; 1.8: 8.4594; 1.9: 110.5; 2: 3.5191; 2.1: 81.6925; 2.2: 14.9466; 2.3: 4.3077; 2.4: 273.1498; 2.5: 78.7243
| 1 | 5.15 | 1: 539.2776; 1.1: 290.6886; 1.2: 0.38982; 1.3: 33.475; 1.4: 82.9658; 1.5: 290.6886; 1.6: 33.475; 1.7: 13.39; 1.8: 8.4594; 1.9: 111.5833; 2: 3.5536; 2.1: 81.7507; 2.2: 15.2303; 2.3: 4.3469; 2.4: 275.4583; 2.5: 78.6189
| 1 | 5.2 | 1: 538.8467; 1.1: 293.2763; 1.2: 0.39329; 1.3: 33.8; 1.4: 82.8995; 1.5: 293.2763; 1.6: 33.8; 1.7: 13.52; 1.8: 8.4594; 1.9: 112.6667; 2: 3.5881; 2.1: 81.8086; 2.2: 15.5164; 2.3: 4.386; 2.4: 277.7599; 2.5: 78.5135
| 1 | 5.25 | 1: 538.416; 1.1: 295.8596; 1.2: 0.39675; 1.3: 34.125; 1.4: 82.8332; 1.5: 295.8596; 1.6: 34.125; 1.7: 13.65; 1.8: 8.4594; 1.9: 113.75; 2: 3.6226; 2.1: 81.8663; 2.2: 15.8051; 2.3: 4.425; 2.4: 280.0545; 2.5: 78.4082
| 1 | 5.3 | 1: 537.9856; 1.1: 298.4385; 1.2: 0.40021; 1.3: 34.45; 1.4: 82.767; 1.5: 298.4385; 1.6: 34.45; 1.7: 13.78; 1.8: 8.4594; 1.9: 114.8333; 2: 3.6571; 2.1: 81.9237; 2.2: 16.0963; 2.3: 4.464; 2.4: 282.3422; 2.5: 78.303
| 1 | 5.35 | 1: 537.5552; 1.1: 301.013; 1.2: 0.40367; 1.3: 34.775; 1.4: 82.7008; 1.5: 301.013; 1.6: 34.775; 1.7: 13.91; 1.8: 8.4594; 1.9: 115.9167; 2: 3.6916; 2.1: 81.981; 2.2: 16.39; 2.3: 4.503; 2.4: 284.623; 2.5: 78.1978
| 1 | 5.4 | 1: 537.1251; 1.1: 303.5831; 1.2: 0.40711; 1.3: 35.1; 1.4: 82.6346; 1.5: 303.5831; 1.6: 35.1; 1.7: 14.04; 1.8: 8.4594; 1.9: 117; 2: 3.7261; 2.1: 82.038; 2.2: 16.6862; 2.3: 4.5419; 2.4: 286.897; 2.5: 78.0927
| 1 | 5.45 | 1: 536.6952; 1.1: 306.1488; 1.2: 0.41055; 1.3: 35.425; 1.4: 82.5685; 1.5: 306.1488; 1.6: 35.425; 1.7: 14.17; 1.8: 8.4594; 1.9: 118.0833; 2: 3.7606; 2.1: 82.0949; 2.2: 16.9848; 2.3: 4.5808; 2.4: 289.164; 2.5: 77.9877
| 1 | 5.5 | 1: 536.2654; 1.1: 308.7101; 1.2: 0.41399; 1.3: 35.75; 1.4: 82.5024; 1.5: 308.7101; 1.6: 35.75; 1.7: 14.3; 1.8: 8.4594; 1.9: 119.1667; 2: 3.7951; 2.1: 82.1515; 2.2: 17.286; 2.3: 4.6197; 2.4: 291.4241; 2.5: 77.8827
| 1 | 5.55 | 1: 535.8358; 1.1: 311.267; 1.2: 0.41742; 1.3: 36.075; 1.4: 82.4363; 1.5: 311.267; 1.6: 36.075; 1.7: 14.43; 1.8: 8.4594; 1.9: 120.25; 2: 3.8296; 2.1: 82.2079; 2.2: 17.5896; 2.3: 4.6585; 2.4: 293.6774; 2.5: 77.7778
| 1 | 5.6 | 1: 535.4064; 1.1: 313.8195; 1.2: 0.42084; 1.3: 36.4; 1.4: 82.3702; 1.5: 313.8195; 1.6: 36.4; 1.7: 14.56; 1.8: 8.4594; 1.9: 121.3333; 2: 3.8641; 2.1: 82.2641; 2.2: 17.8958; 2.3: 4.6972; 2.4: 295.9238; 2.5: 77.673
| 1 | 5.65 | 1: 534.9771; 1.1: 316.3676; 1.2: 0.42426; 1.3: 36.725; 1.4: 82.3042; 1.5: 316.3676; 1.6: 36.725; 1.7: 14.69; 1.8: 8.4594; 1.9: 122.4167; 2: 3.8986; 2.1: 82.3201; 2.2: 18.2044; 2.3: 4.7359; 2.4: 298.1633; 2.5: 77.5682
| 1 | 5.7 | 1: 534.548; 1.1: 318.9114; 1.2: 0.42767; 1.3: 37.05; 1.4: 82.2382; 1.5: 318.9114; 1.6: 37.05; 1.7: 14.82; 1.8: 8.4594; 1.9: 123.5; 2: 3.9331; 2.1: 82.3758; 2.2: 18.5154; 2.3: 4.7746; 2.4: 300.3959; 2.5: 77.4636
| 1 | 5.75 | 1: 534.1191; 1.1: 321.4507; 1.2: 0.43107; 1.3: 37.375; 1.4: 82.1722; 1.5: 321.4507; 1.6: 37.375; 1.7: 14.95; 1.8: 8.4594; 1.9: 124.5833; 2: 3.9676; 2.1: 82.4314; 2.2: 18.829; 2.3: 4.8132; 2.4: 302.6217; 2.5: 77.3589
| 1 | 5.8 | 1: 533.6904; 1.1: 323.9857; 1.2: 0.43447; 1.3: 37.7; 1.4: 82.1062; 1.5: 323.9857; 1.6: 37.7; 1.7: 15.08; 1.8: 8.4594; 1.9: 125.6667; 2: 4.0021; 2.1: 82.4867; 2.2: 19.145; 2.3: 4.8518; 2.4: 304.8406; 2.5: 77.2544
| 1 | 5.85 | 1: 533.2619; 1.1: 326.5163; 1.2: 0.43787; 1.3: 38.025; 1.4: 82.0403; 1.5: 326.5163; 1.6: 38.025; 1.7: 15.21; 1.8: 8.4594; 1.9: 126.75; 2: 4.0366; 2.1: 82.5419; 2.2: 19.4635; 2.3: 4.8904; 2.4: 307.0527; 2.5: 77.1499
| 1 | 5.9 | 1: 532.8335; 1.1: 329.0425; 1.2: 0.44125; 1.3: 38.35; 1.4: 81.9744; 1.5: 329.0425; 1.6: 38.35; 1.7: 15.34; 1.8: 8.4594; 1.9: 127.8333; 2: 4.0711; 2.1: 82.5968; 2.2: 19.7845; 2.3: 4.9289; 2.4: 309.258; 2.5: 77.0455
| 1 | 5.95 | 1: 532.4053; 1.1: 331.5643; 1.2: 0.44464; 1.3: 38.675; 1.4: 81.9085; 1.5: 331.5643; 1.6: 38.675; 1.7: 15.47; 1.8: 8.4594; 1.9: 128.9167; 2: 4.1056; 2.1: 82.6515; 2.2: 20.1079; 2.3: 4.9674; 2.4: 311.4564; 2.5: 76.9411
| 1 | 6 | 1: 531.9773; 1.1: 334.0818; 1.2: 0.44801; 1.3: 39; 1.4: 81.8427; 1.5: 334.0818; 1.6: 39; 1.7: 15.6; 1.8: 8.4594; 1.9: 130; 2: 4.1401; 2.1: 82.706; 2.2: 20.4338; 2.3: 5.0058; 2.4: 313.6479; 2.5: 76.8368
| 1 | 6.05 | 1: 531.5495; 1.1: 336.5949; 1.2: 0.45138; 1.3: 39.325; 1.4: 81.7768; 1.5: 336.5949; 1.6: 39.325; 1.7: 15.73; 1.8: 8.4594; 1.9: 131.0833; 2: 4.1746; 2.1: 82.7603; 2.2: 20.7622; 2.3: 5.0442; 2.4: 315.8327; 2.5: 76.7326
| 1 | 6.1 | 1: 531.1218; 1.1: 339.1036; 1.2: 0.45475; 1.3: 39.65; 1.4: 81.7111; 1.5: 339.1036; 1.6: 39.65; 1.7: 15.86; 1.8: 8.4594; 1.9: 132.1667; 2: 4.2091; 2.1: 82.8144; 2.2: 21.093; 2.3: 5.0826; 2.4: 318.0106; 2.5: 76.6284
| 1 | 6.15 | 1: 530.6944; 1.1: 341.608; 1.2: 0.4581; 1.3: 39.975; 1.4: 81.6453; 1.5: 341.608; 1.6: 39.975; 1.7: 15.99; 1.8: 8.4594; 1.9: 133.25; 2: 4.2436; 2.1: 82.8683; 2.2: 21.4262; 2.3: 5.1209; 2.4: 320.1817; 2.5: 76.5244
| 1 | 6.2 | 1: 530.2671; 1.1: 344.108; 1.2: 0.46146; 1.3: 40.3; 1.4: 81.5795; 1.5: 344.108; 1.6: 40.3; 1.7: 16.12; 1.8: 8.4594; 1.9: 134.3333; 2: 4.2781; 2.1: 82.922; 2.2: 21.762; 2.3: 5.1592; 2.4: 322.346; 2.5: 76.4203
| 1 | 6.25 | 1: 529.8399; 1.1: 346.6036; 1.2: 0.4648; 1.3: 40.625; 1.4: 81.5138; 1.5: 346.6036; 1.6: 40.625; 1.7: 16.25; 1.8: 8.4594; 1.9: 135.4167; 2: 4.3126; 2.1: 82.9754; 2.2: 22.1001; 2.3: 5.1975; 2.4: 324.5035; 2.5: 76.3164
| 1 | 6.3 | 1: 529.413; 1.1: 349.0949; 1.2: 0.46814; 1.3: 40.95; 1.4: 81.4481; 1.5: 349.0949; 1.6: 40.95; 1.7: 16.38; 1.8: 8.4594; 1.9: 136.5; 2: 4.3471; 2.1: 83.0287; 2.2: 22.4407; 2.3: 5.2357; 2.4: 326.6542; 2.5: 76.2124
| 1 | 6.35 | 1: 528.9862; 1.1: 351.5819; 1.2: 0.47148; 1.3: 41.275; 1.4: 81.3825; 1.5: 351.5819; 1.6: 41.275; 1.7: 16.51; 1.8: 8.4594; 1.9: 137.5833; 2: 4.3816; 2.1: 83.0818; 2.2: 22.7838; 2.3: 5.2739; 2.4: 328.7981; 2.5: 76.1086
| 1 | 6.4 | 1: 528.5596; 1.1: 354.0644; 1.2: 0.47481; 1.3: 41.6; 1.4: 81.3169; 1.5: 354.0644; 1.6: 41.6; 1.7: 16.64; 1.8: 8.4594; 1.9: 138.6667; 2: 4.4161; 2.1: 83.1346; 2.2: 23.1293; 2.3: 5.312; 2.4: 330.9352; 2.5: 76.0048
| 1 | 6.45 | 1: 528.1332; 1.1: 356.5427; 1.2: 0.47813; 1.3: 41.925; 1.4: 81.2513; 1.5: 356.5427; 1.6: 41.925; 1.7: 16.77; 1.8: 8.4594; 1.9: 139.75; 2: 4.4506; 2.1: 83.1873; 2.2: 23.4772; 2.3: 5.3501; 2.4: 333.0655; 2.5: 75.9011
| 1 | 6.5 | 1: 527.7069; 1.1: 359.0166; 1.2: 0.48145; 1.3: 42.25; 1.4: 81.1857; 1.5: 359.0166; 1.6: 42.25; 1.7: 16.9; 1.8: 8.4594; 1.9: 140.8333; 2: 4.4851; 2.1: 83.2398; 2.2: 23.8276; 2.3: 5.3882; 2.4: 335.189; 2.5: 75.7975
| 1 | 6.55 | 1: 527.2808; 1.1: 361.4862; 1.2: 0.48476; 1.3: 42.575; 1.4: 81.1201; 1.5: 361.4862; 1.6: 42.575; 1.7: 17.03; 1.8: 8.4594; 1.9: 141.9167; 2: 4.5196; 2.1: 83.292; 2.2: 24.1804; 2.3: 5.4263; 2.4: 337.3058; 2.5: 75.6939
| 1 | 6.6 | 1: 526.8549; 1.1: 363.9514; 1.2: 0.48807; 1.3: 42.9; 1.4: 81.0546; 1.5: 363.9514; 1.6: 42.9; 1.7: 17.16; 1.8: 8.4594; 1.9: 143; 2: 4.5541; 2.1: 83.3441; 2.2: 24.5356; 2.3: 5.4643; 2.4: 339.4157; 2.5: 75.5903
| 1 | 6.65 | 1: 526.4292; 1.1: 366.4123; 1.2: 0.49137; 1.3: 43.225; 1.4: 80.9891; 1.5: 366.4123; 1.6: 43.225; 1.7: 17.29; 1.8: 8.4594; 1.9: 144.0833; 2: 4.5886; 2.1: 83.3959; 2.2: 24.8933; 2.3: 5.5022; 2.4: 341.519; 2.5: 75.4869
| 1 | 6.7 | 1: 526.0037; 1.1: 368.8688; 1.2: 0.49466; 1.3: 43.55; 1.4: 80.9236; 1.5: 368.8688; 1.6: 43.55; 1.7: 17.42; 1.8: 8.4594; 1.9: 145.1667; 2: 4.6231; 2.1: 83.4476; 2.2: 25.2534; 2.3: 5.5402; 2.4: 343.6154; 2.5: 75.3835
| 1 | 6.75 | 1: 525.5783; 1.1: 371.3211; 1.2: 0.49795; 1.3: 43.875; 1.4: 80.8582; 1.5: 371.3211; 1.6: 43.875; 1.7: 17.55; 1.8: 8.4594; 1.9: 146.25; 2: 4.6576; 2.1: 83.499; 2.2: 25.6159; 2.3: 5.5781; 2.4: 345.7051; 2.5: 75.2801
| 1 | 6.8 | 1: 525.1531; 1.1: 373.7689; 1.2: 0.50123; 1.3: 44.2; 1.4: 80.7928; 1.5: 373.7689; 1.6: 44.2; 1.7: 17.68; 1.8: 8.4594; 1.9: 147.3333; 2: 4.6921; 2.1: 83.5503; 2.2: 25.9809; 2.3: 5.616; 2.4: 347.7881; 2.5: 75.1768
| 1 | 6.85 | 1: 524.7281; 1.1: 376.2125; 1.2: 0.50451; 1.3: 44.525; 1.4: 80.7274; 1.5: 376.2125; 1.6: 44.525; 1.7: 17.81; 1.8: 8.4594; 1.9: 148.4167; 2: 4.7266; 2.1: 83.6013; 2.2: 26.3483; 2.3: 5.6538; 2.4: 349.8643; 2.5: 75.0736
| 1 | 6.9 | 1: 524.3032; 1.1: 378.6518; 1.2: 0.50778; 1.3: 44.85; 1.4: 80.662; 1.5: 378.6518; 1.6: 44.85; 1.7: 17.94; 1.8: 8.4594; 1.9: 149.5; 2: 4.7611; 2.1: 83.6522; 2.2: 26.7181; 2.3: 5.6916; 2.4: 351.9337; 2.5: 74.9704
| 1 | 6.95 | 1: 523.8785; 1.1: 381.0867; 1.2: 0.51105; 1.3: 45.175; 1.4: 80.5967; 1.5: 381.0867; 1.6: 45.175; 1.7: 18.07; 1.8: 8.4594; 1.9: 150.5833; 2: 4.7956; 2.1: 83.7029; 2.2: 27.0903; 2.3: 5.7294; 2.4: 353.9964; 2.5: 74.8673
| 1 | 7 | 1: 523.454; 1.1: 383.5173; 1.2: 0.51431; 1.3: 45.5; 1.4: 80.5314; 1.5: 383.5173; 1.6: 45.5; 1.7: 18.2; 1.8: 8.4594; 1.9: 151.6667; 2: 4.8301; 2.1: 83.7533; 2.2: 27.4649; 2.3: 5.7671; 2.4: 356.0524; 2.5: 74.7643
| 1 | 7.05 | 1: 523.0297; 1.1: 385.9436; 1.2: 0.51756; 1.3: 45.825; 1.4: 80.4661; 1.5: 385.9436; 1.6: 45.825; 1.7: 18.33; 1.8: 8.4594; 1.9: 152.75; 2: 4.8646; 2.1: 83.8036; 2.2: 27.842; 2.3: 5.8048; 2.4: 358.1017; 2.5: 74.6613
| 1 | 7.1 | 1: 522.6055; 1.1: 388.3656; 1.2: 0.52081; 1.3: 46.15; 1.4: 80.4009; 1.5: 388.3656; 1.6: 46.15; 1.7: 18.46; 1.8: 8.4594; 1.9: 153.8333; 2: 4.8992; 2.1: 83.8537; 2.2: 28.2214; 2.3: 5.8425; 2.4: 360.1442; 2.5: 74.5584
| 1 | 7.15 | 1: 522.1816; 1.1: 390.7833; 1.2: 0.52405; 1.3: 46.475; 1.4: 80.3356; 1.5: 390.7833; 1.6: 46.475; 1.7: 18.59; 1.8: 8.4594; 1.9: 154.9167; 2: 4.9337; 2.1: 83.9036; 2.2: 28.6033; 2.3: 5.8801; 2.4: 362.18; 2.5: 74.4555
| 1 | 7.2 | 1: 521.7578; 1.1: 393.1966; 1.2: 0.52729; 1.3: 46.8; 1.4: 80.2704; 1.5: 393.1966; 1.6: 46.8; 1.7: 18.72; 1.8: 8.4594; 1.9: 156; 2: 4.9682; 2.1: 83.9532; 2.2: 28.9876; 2.3: 5.9178; 2.4: 364.2091; 2.5: 74.3527
| 1 | 7.25 | 1: 521.3341; 1.1: 395.6057; 1.2: 0.53052; 1.3: 47.125; 1.4: 80.2052; 1.5: 395.6057; 1.6: 47.125; 1.7: 18.85; 1.8: 8.4594; 1.9: 157.0833; 2: 5.0027; 2.1: 84.0027; 2.2: 29.3743; 2.3: 5.9553; 2.4: 366.2315; 2.5: 74.2499
| 1 | 7.3 | 1: 520.9107; 1.1: 398.0105; 1.2: 0.53374; 1.3: 47.45; 1.4: 80.1401; 1.5: 398.0105; 1.6: 47.45; 1.7: 18.98; 1.8: 8.4594; 1.9: 158.1667; 2: 5.0372; 2.1: 84.052; 2.2: 29.7633; 2.3: 5.9929; 2.4: 368.2471; 2.5: 74.1472
| 1 | 7.35 | 1: 520.4874; 1.1: 400.4109; 1.2: 0.53696; 1.3: 47.775; 1.4: 80.075; 1.5: 400.4109; 1.6: 47.775; 1.7: 19.11; 1.8: 8.4594; 1.9: 159.25; 2: 5.0717; 2.1: 84.1011; 2.2: 30.1548; 2.3: 6.0304; 2.4: 370.2561; 2.5: 74.0446
| 1 | 7.4 | 1: 520.0643; 1.1: 402.8071; 1.2: 0.54017; 1.3: 48.1; 1.4: 80.0099; 1.5: 402.8071; 1.6: 48.1; 1.7: 19.24; 1.8: 8.4594; 1.9: 160.3333; 2: 5.1062; 2.1: 84.15; 2.2: 30.5487; 2.3: 6.0679; 2.4: 372.2584; 2.5: 73.942
| 1 | 7.45 | 1: 519.6413; 1.1: 405.199; 1.2: 0.54338; 1.3: 48.425; 1.4: 79.9448; 1.5: 405.199; 1.6: 48.425; 1.7: 19.37; 1.8: 8.4594; 1.9: 161.4167; 2: 5.1407; 2.1: 84.1988; 2.2: 30.945; 2.3: 6.1054; 2.4: 374.254; 2.5: 73.8394
| 1 | 7.5 | 1: 519.2186; 1.1: 407.5866; 1.2: 0.54658; 1.3: 48.75; 1.4: 79.8798; 1.5: 407.5866; 1.6: 48.75; 1.7: 19.5; 1.8: 8.4594; 1.9: 162.5; 2: 5.1752; 2.1: 84.2473; 2.2: 31.3437; 2.3: 6.1428; 2.4: 376.2428; 2.5: 73.737
| 1 | 7.55 | 1: 518.796; 1.1: 409.9699; 1.2: 0.54978; 1.3: 49.075; 1.4: 79.8148; 1.5: 409.9699; 1.6: 49.075; 1.7: 19.63; 1.8: 8.4594; 1.9: 163.5833; 2: 5.2097; 2.1: 84.2956; 2.2: 31.7448; 2.3: 6.1802; 2.4: 378.2251; 2.5: 73.6345
| 1 | 7.6 | 1: 518.3736; 1.1: 412.3489; 1.2: 0.55297; 1.3: 49.4; 1.4: 79.7498; 1.5: 412.3489; 1.6: 49.4; 1.7: 19.76; 1.8: 8.4594; 1.9: 164.6667; 2: 5.2442; 2.1: 84.3438; 2.2: 32.1483; 2.3: 6.2176; 2.4: 380.2006; 2.5: 73.5322
| 1 | 7.65 | 1: 517.9513; 1.1: 414.7236; 1.2: 0.55615; 1.3: 49.725; 1.4: 79.6848; 1.5: 414.7236; 1.6: 49.725; 1.7: 19.89; 1.8: 8.4594; 1.9: 165.75; 2: 5.2787; 2.1: 84.3918; 2.2: 32.5542; 2.3: 6.255; 2.4: 382.1694; 2.5: 73.4299
| 1 | 7.7 | 1: 517.5293; 1.1: 417.0941; 1.2: 0.55933; 1.3: 50.05; 1.4: 79.6199; 1.5: 417.0941; 1.6: 50.05; 1.7: 20.02; 1.8: 8.4594; 1.9: 166.8333; 2: 5.3132; 2.1: 84.4395; 2.2: 32.9625; 2.3: 6.2923; 2.4: 384.1316; 2.5: 73.3276
| 1 | 7.75 | 1: 517.1074; 1.1: 419.4603; 1.2: 0.56251; 1.3: 50.375; 1.4: 79.555; 1.5: 419.4603; 1.6: 50.375; 1.7: 20.15; 1.8: 8.4594; 1.9: 167.9167; 2: 5.3477; 2.1: 84.4871; 2.2: 33.3731; 2.3: 6.3296; 2.4: 386.0871; 2.5: 73.2254
| 1 | 7.8 | 1: 516.6856; 1.1: 421.8222; 1.2: 0.56567; 1.3: 50.7; 1.4: 79.4901; 1.5: 421.8222; 1.6: 50.7; 1.7: 20.28; 1.8: 8.4594; 1.9: 169; 2: 5.3822; 2.1: 84.5345; 2.2: 33.7862; 2.3: 6.3668; 2.4: 388.036; 2.5: 73.1233
| 1 | 7.85 | 1: 516.2641; 1.1: 424.1798; 1.2: 0.56883; 1.3: 51.025; 1.4: 79.4252; 1.5: 424.1798; 1.6: 51.025; 1.7: 20.41; 1.8: 8.4594; 1.9: 170.0833; 2: 5.4167; 2.1: 84.5817; 2.2: 34.2016; 2.3: 6.4041; 2.4: 389.9781; 2.5: 73.0212
| 1 | 7.9 | 1: 515.8427; 1.1: 426.5332; 1.2: 0.57199; 1.3: 51.35; 1.4: 79.3604; 1.5: 426.5332; 1.6: 51.35; 1.7: 20.54; 1.8: 8.4594; 1.9: 171.1667; 2: 5.4512; 2.1: 84.6287; 2.2: 34.6195; 2.3: 6.4413; 2.4: 391.9137; 2.5: 72.9191
| 1 | 7.95 | 1: 515.4215; 1.1: 428.8822; 1.2: 0.57514; 1.3: 51.675; 1.4: 79.2956; 1.5: 428.8822; 1.6: 51.675; 1.7: 20.67; 1.8: 8.4594; 1.9: 172.25; 2: 5.4857; 2.1: 84.6756; 2.2: 35.0397; 2.3: 6.4785; 2.4: 393.8426; 2.5: 72.8172
| 1 | 8 | 1: 515.0005; 1.1: 431.2271; 1.2: 0.57829; 1.3: 52; 1.4: 79.2308; 1.5: 431.2271; 1.6: 52; 1.7: 20.8; 1.8: 8.4594; 1.9: 173.3333; 2: 5.5202; 2.1: 84.7222; 2.2: 35.4623; 2.3: 6.5156; 2.4: 395.7648; 2.5: 72.7152
| 1 | 8.05 | 1: 514.5796; 1.1: 433.5676; 1.2: 0.58142; 1.3: 52.325; 1.4: 79.1661; 1.5: 433.5676; 1.6: 52.325; 1.7: 20.93; 1.8: 8.4594; 1.9: 174.4167; 2: 5.5547; 2.1: 84.7687; 2.2: 35.8873; 2.3: 6.5527; 2.4: 397.6804; 2.5: 72.6134
| 1 | 8.1 | 1: 514.159; 1.1: 435.904; 1.2: 0.58456; 1.3: 52.65; 1.4: 79.1014; 1.5: 435.904; 1.6: 52.65; 1.7: 21.06; 1.8: 8.4594; 1.9: 175.5; 2: 5.5892; 2.1: 84.815; 2.2: 36.3146; 2.3: 6.5898; 2.4: 399.5893; 2.5: 72.5115
| 1 | 8.15 | 1: 513.7384; 1.1: 438.236; 1.2: 0.58768; 1.3: 52.975; 1.4: 79.0367; 1.5: 438.236; 1.6: 52.975; 1.7: 21.19; 1.8: 8.4594; 1.9: 176.5833; 2: 5.6237; 2.1: 84.8611; 2.2: 36.7444; 2.3: 6.6269; 2.4: 401.4916; 2.5: 72.4098
| 1 | 8.2 | 1: 513.3181; 1.1: 440.5638; 1.2: 0.59081; 1.3: 53.3; 1.4: 78.972; 1.5: 440.5638; 1.6: 53.3; 1.7: 21.32; 1.8: 8.4594; 1.9: 177.6667; 2: 5.6582; 2.1: 84.907; 2.2: 37.1765; 2.3: 6.664; 2.4: 403.3873; 2.5: 72.308
| 1 | 8.25 | 1: 512.8979; 1.1: 442.8874; 1.2: 0.59392; 1.3: 53.625; 1.4: 78.9074; 1.5: 442.8874; 1.6: 53.625; 1.7: 21.45; 1.8: 8.4594; 1.9: 178.75; 2: 5.6927; 2.1: 84.9527; 2.2: 37.611; 2.3: 6.701; 2.4: 405.2764; 2.5: 72.2064
| 1 | 8.3 | 1: 512.4779; 1.1: 445.2067; 1.2: 0.59703; 1.3: 53.95; 1.4: 78.8428; 1.5: 445.2067; 1.6: 53.95; 1.7: 21.58; 1.8: 8.4594; 1.9: 179.8333; 2: 5.7272; 2.1: 84.9983; 2.2: 38.0479; 2.3: 6.738; 2.4: 407.1588; 2.5: 72.1048
| 1 | 8.35 | 1: 512.0581; 1.1: 447.5217; 1.2: 0.60014; 1.3: 54.275; 1.4: 78.7782; 1.5: 447.5217; 1.6: 54.275; 1.7: 21.71; 1.8: 8.4594; 1.9: 180.9167; 2: 5.7617; 2.1: 85.0437; 2.2: 38.4871; 2.3: 6.775; 2.4: 409.0346; 2.5: 72.0032
| 1 | 8.4 | 1: 511.6385; 1.1: 449.8325; 1.2: 0.60324; 1.3: 54.6; 1.4: 78.7136; 1.5: 449.8325; 1.6: 54.6; 1.7: 21.84; 1.8: 8.4594; 1.9: 182; 2: 5.7962; 2.1: 85.0888; 2.2: 38.9287; 2.3: 6.8119; 2.4: 410.9038; 2.5: 71.9017
| 1 | 8.45 | 1: 511.219; 1.1: 452.1391; 1.2: 0.60633; 1.3: 54.925; 1.4: 78.6491; 1.5: 452.1391; 1.6: 54.925; 1.7: 21.97; 1.8: 8.4594; 1.9: 183.0833; 2: 5.8307; 2.1: 85.1339; 2.2: 39.3727; 2.3: 6.8488; 2.4: 412.7664; 2.5: 71.8002
| 1 | 8.5 | 1: 510.7997; 1.1: 454.4415; 1.2: 0.60942; 1.3: 55.25; 1.4: 78.5846; 1.5: 454.4415; 1.6: 55.25; 1.7: 22.1; 1.8: 8.4594; 1.9: 184.1667; 2: 5.8652; 2.1: 85.1787; 2.2: 39.8191; 2.3: 6.8857; 2.4: 414.6224; 2.5: 71.6988
| 1 | 8.55 | 1: 510.3806; 1.1: 456.7396; 1.2: 0.6125; 1.3: 55.575; 1.4: 78.5201; 1.5: 456.7396; 1.6: 55.575; 1.7: 22.23; 1.8: 8.4594; 1.9: 185.25; 2: 5.8997; 2.1: 85.2233; 2.2: 40.2678; 2.3: 6.9226; 2.4: 416.4718; 2.5: 71.5975
| 1 | 8.6 | 1: 509.9616; 1.1: 459.0334; 1.2: 0.61557; 1.3: 55.9; 1.4: 78.4556; 1.5: 459.0334; 1.6: 55.9; 1.7: 22.36; 1.8: 8.4594; 1.9: 186.3333; 2: 5.9342; 2.1: 85.2678; 2.2: 40.7189; 2.3: 6.9595; 2.4: 418.3145; 2.5: 71.4962
| 1 | 8.65 | 1: 509.5428; 1.1: 461.3231; 1.2: 0.61864; 1.3: 56.225; 1.4: 78.3912; 1.5: 461.3231; 1.6: 56.225; 1.7: 22.49; 1.8: 8.4594; 1.9: 187.4167; 2: 5.9687; 2.1: 85.3121; 2.2: 41.1724; 2.3: 6.9963; 2.4: 420.1507; 2.5: 71.3949
| 1 | 8.7 | 1: 509.1242; 1.1: 463.6085; 1.2: 0.62171; 1.3: 56.55; 1.4: 78.3268; 1.5: 463.6085; 1.6: 56.55; 1.7: 22.62; 1.8: 8.4594; 1.9: 188.5; 2: 6.0032; 2.1: 85.3562; 2.2: 41.6282; 2.3: 7.0331; 2.4: 421.9803; 2.5: 71.2937
| 1 | 8.75 | 1: 508.7057; 1.1: 465.8897; 1.2: 0.62477; 1.3: 56.875; 1.4: 78.2624; 1.5: 465.8897; 1.6: 56.875; 1.7: 22.75; 1.8: 8.4594; 1.9: 189.5833; 2: 6.0377; 2.1: 85.4002; 2.2: 42.0864; 2.3: 7.0699; 2.4: 423.8033; 2.5: 71.1925
| 1 | 8.8 | 1: 508.2875; 1.1: 468.1666; 1.2: 0.62782; 1.3: 57.2; 1.4: 78.1981; 1.5: 468.1666; 1.6: 57.2; 1.7: 22.88; 1.8: 8.4594; 1.9: 190.6667; 2: 6.0722; 2.1: 85.4439; 2.2: 42.5469; 2.3: 7.1066; 2.4: 425.6197; 2.5: 71.0914
| 1 | 8.85 | 1: 507.8694; 1.1: 470.4394; 1.2: 0.63087; 1.3: 57.525; 1.4: 78.1337; 1.5: 470.4394; 1.6: 57.525; 1.7: 23.01; 1.8: 8.4594; 1.9: 191.75; 2: 6.1067; 2.1: 85.4875; 2.2: 43.0099; 2.3: 7.1434; 2.4: 427.4295; 2.5: 70.9904
| 1 | 8.9 | 1: 507.4514; 1.1: 472.7079; 1.2: 0.63391; 1.3: 57.85; 1.4: 78.0695; 1.5: 472.7079; 1.6: 57.85; 1.7: 23.14; 1.8: 8.4594; 1.9: 192.8333; 2: 6.1412; 2.1: 85.5309; 2.2: 43.4752; 2.3: 7.1801; 2.4: 429.2328; 2.5: 70.8894
| 1 | 8.95 | 1: 507.0337; 1.1: 474.9723; 1.2: 0.63695; 1.3: 58.175; 1.4: 78.0052; 1.5: 474.9723; 1.6: 58.175; 1.7: 23.27; 1.8: 8.4594; 1.9: 193.9167; 2: 6.1757; 2.1: 85.5741; 2.2: 43.9428; 2.3: 7.2168; 2.4: 431.0295; 2.5: 70.7884
| 1 | 9 | 1: 506.6161; 1.1: 477.2324; 1.2: 0.63998; 1.3: 58.5; 1.4: 77.9409; 1.5: 477.2324; 1.6: 58.5; 1.7: 23.4; 1.8: 8.4594; 1.9: 195; 2: 6.2102; 2.1: 85.6172; 2.2: 44.4128; 2.3: 7.2534; 2.4: 432.8196; 2.5: 70.6875
| 1 | 9.05 | 1: 506.1987; 1.1: 479.4883; 1.2: 0.643; 1.3: 58.825; 1.4: 77.8767; 1.5: 479.4883; 1.6: 58.825; 1.7: 23.53; 1.8: 8.4594; 1.9: 196.0833; 2: 6.2447; 2.1: 85.6601; 2.2: 44.8852; 2.3: 7.2901; 2.4: 434.6031; 2.5: 70.5866
| 1 | 9.1 | 1: 505.7814; 1.1: 481.74; 1.2: 0.64602; 1.3: 59.15; 1.4: 77.8125; 1.5: 481.74; 1.6: 59.15; 1.7: 23.66; 1.8: 8.4594; 1.9: 197.1667; 2: 6.2792; 2.1: 85.7028; 2.2: 45.3599; 2.3: 7.3267; 2.4: 436.3801; 2.5: 70.4858
| 1 | 9.15 | 1: 505.3644; 1.1: 483.9874; 1.2: 0.64904; 1.3: 59.475; 1.4: 77.7484; 1.5: 483.9874; 1.6: 59.475; 1.7: 23.79; 1.8: 8.4594; 1.9: 198.25; 2: 6.3137; 2.1: 85.7453; 2.2: 45.837; 2.3: 7.3633; 2.4: 438.1505; 2.5: 70.3851
| 1 | 9.2 | 1: 504.9475; 1.1: 486.2307; 1.2: 0.65205; 1.3: 59.8; 1.4: 77.6842; 1.5: 486.2307; 1.6: 59.8; 1.7: 23.92; 1.8: 8.4594; 1.9: 199.3333; 2: 6.3482; 2.1: 85.7877; 2.2: 46.3164; 2.3: 7.3999; 2.4: 439.9143; 2.5: 70.2843
| 1 | 9.25 | 1: 504.5307; 1.1: 488.4698; 1.2: 0.65505; 1.3: 60.125; 1.4: 77.6201; 1.5: 488.4698; 1.6: 60.125; 1.7: 24.05; 1.8: 8.4594; 1.9: 200.4167; 2: 6.3827; 2.1: 85.8299; 2.2: 46.7982; 2.3: 7.4364; 2.4: 441.6716; 2.5: 70.1837
| 1 | 9.3 | 1: 504.1142; 1.1: 490.7047; 1.2: 0.65805; 1.3: 60.45; 1.4: 77.556; 1.5: 490.7047; 1.6: 60.45; 1.7: 24.18; 1.8: 8.4594; 1.9: 201.5; 2: 6.4172; 2.1: 85.8719; 2.2: 47.2823; 2.3: 7.473; 2.4: 443.4224; 2.5: 70.083
| 1 | 9.35 | 1: 503.6978; 1.1: 492.9354; 1.2: 0.66104; 1.3: 60.775; 1.4: 77.492; 1.5: 492.9354; 1.6: 60.775; 1.7: 24.31; 1.8: 8.4594; 1.9: 202.5833; 2: 6.4517; 2.1: 85.9138; 2.2: 47.7688; 2.3: 7.5095; 2.4: 445.1666; 2.5: 69.9825
| 1 | 9.4 | 1: 503.2816; 1.1: 495.162; 1.2: 0.66402; 1.3: 61.1; 1.4: 77.4279; 1.5: 495.162; 1.6: 61.1; 1.7: 24.44; 1.8: 8.4594; 1.9: 203.6667; 2: 6.4862; 2.1: 85.9555; 2.2: 48.2577; 2.3: 7.546; 2.4: 446.9043; 2.5: 69.8819
| 1 | 9.45 | 1: 502.8655; 1.1: 497.3843; 1.2: 0.667; 1.3: 61.425; 1.4: 77.3639; 1.5: 497.3843; 1.6: 61.425; 1.7: 24.57; 1.8: 8.4594; 1.9: 204.75; 2: 6.5207; 2.1: 85.997; 2.2: 48.7489; 2.3: 7.5825; 2.4: 448.6354; 2.5: 69.7815
| 1 | 9.5 | 1: 502.4496; 1.1: 499.6024; 1.2: 0.66998; 1.3: 61.75; 1.4: 77.2999; 1.5: 499.6024; 1.6: 61.75; 1.7: 24.7; 1.8: 8.4594; 1.9: 205.8333; 2: 6.5552; 2.1: 86.0383; 2.2: 49.2424; 2.3: 7.6189; 2.4: 450.36; 2.5: 69.681
| 1 | 9.55 | 1: 502.0339; 1.1: 501.8164; 1.2: 0.67295; 1.3: 62.075; 1.4: 77.236; 1.5: 501.8164; 1.6: 62.075; 1.7: 24.83; 1.8: 8.4594; 1.9: 206.9167; 2: 6.5897; 2.1: 86.0795; 2.2: 49.7383; 2.3: 7.6554; 2.4: 452.0781; 2.5: 69.5806
| 1 | 9.6 | 1: 501.6184; 1.1: 504.0262; 1.2: 0.67591; 1.3: 62.4; 1.4: 77.1721; 1.5: 504.0262; 1.6: 62.4; 1.7: 24.96; 1.8: 8.4594; 1.9: 208; 2: 6.6242; 2.1: 86.1205; 2.2: 50.2366; 2.3: 7.6918; 2.4: 453.7896; 2.5: 69.4803
| 1 | 9.65 | 1: 501.203; 1.1: 506.2318; 1.2: 0.67887; 1.3: 62.725; 1.4: 77.1082; 1.5: 506.2318; 1.6: 62.725; 1.7: 25.09; 1.8: 8.4594; 1.9: 209.0833; 2: 6.6587; 2.1: 86.1614; 2.2: 50.7372; 2.3: 7.7282; 2.4: 455.4946; 2.5: 69.38
| 1 | 9.7 | 1: 500.7878; 1.1: 508.4332; 1.2: 0.68182; 1.3: 63.05; 1.4: 77.0443; 1.5: 508.4332; 1.6: 63.05; 1.7: 25.22; 1.8: 8.4594; 1.9: 210.1667; 2: 6.6932; 2.1: 86.202; 2.2: 51.2401; 2.3: 7.7646; 2.4: 457.1931; 2.5: 69.2797
| 1 | 9.75 | 1: 500.3728; 1.1: 510.6305; 1.2: 0.68477; 1.3: 63.375; 1.4: 76.9804; 1.5: 510.6305; 1.6: 63.375; 1.7: 25.35; 1.8: 8.4594; 1.9: 211.25; 2: 6.7277; 2.1: 86.2425; 2.2: 51.7454; 2.3: 7.8009; 2.4: 458.885; 2.5: 69.1795
| 1 | 9.8 | 1: 499.958; 1.1: 512.8236; 1.2: 0.68771; 1.3: 63.7; 1.4: 76.9166; 1.5: 512.8236; 1.6: 63.7; 1.7: 25.48; 1.8: 8.4594; 1.9: 212.3333; 2: 6.7622; 2.1: 86.2829; 2.2: 52.2531; 2.3: 7.8373; 2.4: 460.5705; 2.5: 69.0794
| 1 | 9.85 | 1: 499.5433; 1.1: 515.0125; 1.2: 0.69064; 1.3: 64.025; 1.4: 76.8528; 1.5: 515.0125; 1.6: 64.025; 1.7: 25.61; 1.8: 8.4594; 1.9: 213.4167; 2: 6.7967; 2.1: 86.3231; 2.2: 52.763; 2.3: 7.8736; 2.4: 462.2494; 2.5: 68.9792
| 1 | 9.9 | 1: 499.1288; 1.1: 517.1972; 1.2: 0.69357; 1.3: 64.35; 1.4: 76.789; 1.5: 517.1972; 1.6: 64.35; 1.7: 25.74; 1.8: 8.4594; 1.9: 214.5; 2: 6.8312; 2.1: 86.3631; 2.2: 53.2754; 2.3: 7.9099; 2.4: 463.9219; 2.5: 68.8792
| 1 | 9.95 | 1: 498.7144; 1.1: 519.3778; 1.2: 0.6965; 1.3: 64.675; 1.4: 76.7253; 1.5: 519.3778; 1.6: 64.675; 1.7: 25.87; 1.8: 8.4594; 1.9: 215.5833; 2: 6.8657; 2.1: 86.4029; 2.2: 53.7901; 2.3: 7.9462; 2.4: 465.5878; 2.5: 68.7791
| 1 | 10 | 1: 498.3003; 1.1: 521.5543; 1.2: 0.69942; 1.3: 65; 1.4: 76.6616; 1.5: 521.5543; 1.6: 65; 1.7: 26; 1.8: 8.4594; 1.9: 216.6667; 2: 6.9002; 2.1: 86.4426; 2.2: 54.3071; 2.3: 7.9824; 2.4: 467.2472; 2.5: 68.6792
| 1 | 10.05 | 1: 497.8863; 1.1: 523.7266; 1.2: 0.70233; 1.3: 65.325; 1.4: 76.5979; 1.5: 523.7266; 1.6: 65.325; 1.7: 26.13; 1.8: 8.4594; 1.9: 217.75; 2: 6.9347; 2.1: 86.4821; 2.2: 54.8264; 2.3: 8.0187; 2.4: 468.9001; 2.5: 68.5792
| 1 | 10.1 | 1: 497.4724; 1.1: 525.8947; 1.2: 0.70524; 1.3: 65.65; 1.4: 76.5342; 1.5: 525.8947; 1.6: 65.65; 1.7: 26.26; 1.8: 8.4594; 1.9: 218.8333; 2: 6.9692; 2.1: 86.5215; 2.2: 55.3481; 2.3: 8.0549; 2.4: 470.5465; 2.5: 68.4793
| 1 | 10.15 | 1: 497.0588; 1.1: 528.0587; 1.2: 0.70814; 1.3: 65.975; 1.4: 76.4706; 1.5: 528.0587; 1.6: 65.975; 1.7: 26.39; 1.8: 8.4594; 1.9: 219.9167; 2: 7.0037; 2.1: 86.5607; 2.2: 55.8722; 2.3: 8.0911; 2.4: 472.1865; 2.5: 68.3795
| 1 | 10.2 | 1: 496.6453; 1.1: 530.2185; 1.2: 0.71103; 1.3: 66.3; 1.4: 76.407; 1.5: 530.2185; 1.6: 66.3; 1.7: 26.52; 1.8: 8.4594; 1.9: 221; 2: 7.0382; 2.1: 86.5997; 2.2: 56.3986; 2.3: 8.1273; 2.4: 473.8199; 2.5: 68.2797
| 1 | 10.25 | 1: 496.232; 1.1: 532.3742; 1.2: 0.71393; 1.3: 66.625; 1.4: 76.3434; 1.5: 532.3742; 1.6: 66.625; 1.7: 26.65; 1.8: 8.4594; 1.9: 222.0833; 2: 7.0727; 2.1: 86.6386; 2.2: 56.9273; 2.3: 8.1635; 2.4: 475.4469; 2.5: 68.1799
| 1 | 10.3 | 1: 495.8188; 1.1: 534.5257; 1.2: 0.71681; 1.3: 66.95; 1.4: 76.2798; 1.5: 534.5257; 1.6: 66.95; 1.7: 26.78; 1.8: 8.4594; 1.9: 223.1667; 2: 7.1072; 2.1: 86.6773; 2.2: 57.4584; 2.3: 8.1996; 2.4: 477.0674; 2.5: 68.0802
| 1 | 10.35 | 1: 495.4058; 1.1: 536.6731; 1.2: 0.71969; 1.3: 67.275; 1.4: 76.2163; 1.5: 536.6731; 1.6: 67.275; 1.7: 26.91; 1.8: 8.4594; 1.9: 224.25; 2: 7.1417; 2.1: 86.7158; 2.2: 57.9918; 2.3: 8.2358; 2.4: 478.6813; 2.5: 67.9805
| 1 | 10.4 | 1: 494.993; 1.1: 538.8164; 1.2: 0.72256; 1.3: 67.6; 1.4: 76.1528; 1.5: 538.8164; 1.6: 67.6; 1.7: 27.04; 1.8: 8.4594; 1.9: 225.3333; 2: 7.1762; 2.1: 86.7542; 2.2: 58.5275; 2.3: 8.2719; 2.4: 480.2889; 2.5: 67.8809
| 1 | 10.45 | 1: 494.5804; 1.1: 540.9555; 1.2: 0.72543; 1.3: 67.925; 1.4: 76.0893; 1.5: 540.9555; 1.6: 67.925; 1.7: 27.17; 1.8: 8.4594; 1.9: 226.4167; 2: 7.2107; 2.1: 86.7925; 2.2: 59.0656; 2.3: 8.308; 2.4: 481.8899; 2.5: 67.7813
| 1 | 10.5 | 1: 494.1679; 1.1: 543.0905; 1.2: 0.7283; 1.3: 68.25; 1.4: 76.0258; 1.5: 543.0905; 1.6: 68.25; 1.7: 27.3; 1.8: 8.4594; 1.9: 227.5; 2: 7.2452; 2.1: 86.8305; 2.2: 59.6061; 2.3: 8.3441; 2.4: 483.4845; 2.5: 67.6817
| 1 | 10.55 | 1: 493.7556; 1.1: 545.2214; 1.2: 0.73115; 1.3: 68.575; 1.4: 75.9624; 1.5: 545.2214; 1.6: 68.575; 1.7: 27.43; 1.8: 8.4594; 1.9: 228.5833; 2: 7.2797; 2.1: 86.8684; 2.2: 60.1488; 2.3: 8.3802; 2.4: 485.0726; 2.5: 67.5822
| 1 | 10.6 | 1: 493.3435; 1.1: 547.3481; 1.2: 0.73401; 1.3: 68.9; 1.4: 75.899; 1.5: 547.3481; 1.6: 68.9; 1.7: 27.56; 1.8: 8.4594; 1.9: 229.6667; 2: 7.3142; 2.1: 86.9062; 2.2: 60.6939; 2.3: 8.4162; 2.4: 486.6542; 2.5: 67.4828
| 1 | 10.65 | 1: 492.9315; 1.1: 549.4708; 1.2: 0.73685; 1.3: 69.225; 1.4: 75.8356; 1.5: 549.4708; 1.6: 69.225; 1.7: 27.69; 1.8: 8.4594; 1.9: 230.75; 2: 7.3487; 2.1: 86.9438; 2.2: 61.2414; 2.3: 8.4523; 2.4: 488.2294; 2.5: 67.3833
| 1 | 10.7 | 1: 492.5197; 1.1: 551.5892; 1.2: 0.73969; 1.3: 69.55; 1.4: 75.7723; 1.5: 551.5892; 1.6: 69.55; 1.7: 27.82; 1.8: 8.4594; 1.9: 231.8333; 2: 7.3832; 2.1: 86.9812; 2.2: 61.7911; 2.3: 8.4883; 2.4: 489.7981; 2.5: 67.284
| 1 | 10.75 | 1: 492.1081; 1.1: 553.7036; 1.2: 0.74253; 1.3: 69.875; 1.4: 75.7089; 1.5: 553.7036; 1.6: 69.875; 1.7: 27.95; 1.8: 8.4594; 1.9: 232.9167; 2: 7.4177; 2.1: 87.0185; 2.2: 62.3433; 2.3: 8.5243; 2.4: 491.3604; 2.5: 67.1846
| 1 | 10.8 | 1: 491.6966; 1.1: 555.8139; 1.2: 0.74536; 1.3: 70.2; 1.4: 75.6456; 1.5: 555.8139; 1.6: 70.2; 1.7: 28.08; 1.8: 8.4594; 1.9: 234; 2: 7.4522; 2.1: 87.0556; 2.2: 62.8977; 2.3: 8.5603; 2.4: 492.9162; 2.5: 67.0853
| 1 | 10.85 | 1: 491.2853; 1.1: 557.92; 1.2: 0.74818; 1.3: 70.525; 1.4: 75.5824; 1.5: 557.92; 1.6: 70.525; 1.7: 28.21; 1.8: 8.4594; 1.9: 235.0833; 2: 7.4867; 2.1: 87.0926; 2.2: 63.4545; 2.3: 8.5963; 2.4: 494.4655; 2.5: 66.9861
| 1 | 10.9 | 1: 490.8742; 1.1: 560.0221; 1.2: 0.751; 1.3: 70.85; 1.4: 75.5191; 1.5: 560.0221; 1.6: 70.85; 1.7: 28.34; 1.8: 8.4594; 1.9: 236.1667; 2: 7.5212; 2.1: 87.1294; 2.2: 64.0136; 2.3: 8.6323; 2.4: 496.0084; 2.5: 66.8869
| 1 | 10.95 | 1: 490.4633; 1.1: 562.12; 1.2: 0.75382; 1.3: 71.175; 1.4: 75.4559; 1.5: 562.12; 1.6: 71.175; 1.7: 28.47; 1.8: 8.4594; 1.9: 237.25; 2: 7.5557; 2.1: 87.1661; 2.2: 64.5751; 2.3: 8.6682; 2.4: 497.5449; 2.5: 66.7877
| 1 | 11 | 1: 490.0525; 1.1: 564.2138; 1.2: 0.75662; 1.3: 71.5; 1.4: 75.3927; 1.5: 564.2138; 1.6: 71.5; 1.7: 28.6; 1.8: 8.4594; 1.9: 238.3333; 2: 7.5902; 2.1: 87.2026; 2.2: 65.1388; 2.3: 8.7041; 2.4: 499.0749; 2.5: 66.6886
| 1 | 11.05 | 1: 489.6419; 1.1: 566.3035; 1.2: 0.75943; 1.3: 71.825; 1.4: 75.3295; 1.5: 566.3035; 1.6: 71.825; 1.7: 28.73; 1.8: 8.4594; 1.9: 239.4167; 2: 7.6247; 2.1: 87.239; 2.2: 65.705; 2.3: 8.7401; 2.4: 500.5985; 2.5: 66.5895
| 1 | 11.1 | 1: 489.2315; 1.1: 568.3891; 1.2: 0.76222; 1.3: 72.15; 1.4: 75.2664; 1.5: 568.3891; 1.6: 72.15; 1.7: 28.86; 1.8: 8.4594; 1.9: 240.5; 2: 7.6592; 2.1: 87.2752; 2.2: 66.2734; 2.3: 8.776; 2.4: 502.1157; 2.5: 66.4904
| 1 | 11.15 | 1: 488.8212; 1.1: 570.4706; 1.2: 0.76501; 1.3: 72.475; 1.4: 75.2033; 1.5: 570.4706; 1.6: 72.475; 1.7: 28.99; 1.8: 8.4594; 1.9: 241.5833; 2: 7.6937; 2.1: 87.3112; 2.2: 66.8442; 2.3: 8.8119; 2.4: 503.6264; 2.5: 66.3914
| 1 | 11.2 | 1: 488.4111; 1.1: 572.548; 1.2: 0.7678; 1.3: 72.8; 1.4: 75.1402; 1.5: 572.548; 1.6: 72.8; 1.7: 29.12; 1.8: 8.4594; 1.9: 242.6667; 2: 7.7282; 2.1: 87.3471; 2.2: 67.4173; 2.3: 8.8477; 2.4: 505.1307; 2.5: 66.2924
| 1 | 11.25 | 1: 488.0012; 1.1: 574.6214; 1.2: 0.77058; 1.3: 73.125; 1.4: 75.0771; 1.5: 574.6214; 1.6: 73.125; 1.7: 29.25; 1.8: 8.4594; 1.9: 243.75; 2: 7.7627; 2.1: 87.3829; 2.2: 67.9928; 2.3: 8.8836; 2.4: 506.6286; 2.5: 66.1935
| 1 | 11.3 | 1: 487.5914; 1.1: 576.6906; 1.2: 0.77335; 1.3: 73.45; 1.4: 75.0141; 1.5: 576.6906; 1.6: 73.45; 1.7: 29.38; 1.8: 8.4594; 1.9: 244.8333; 2: 7.7972; 2.1: 87.4185; 2.2: 68.5706; 2.3: 8.9194; 2.4: 508.12; 2.5: 66.0946
| 1 | 11.35 | 1: 487.1818; 1.1: 578.7557; 1.2: 0.77612; 1.3: 73.775; 1.4: 74.951; 1.5: 578.7557; 1.6: 73.775; 1.7: 29.51; 1.8: 8.4594; 1.9: 245.9167; 2: 7.8317; 2.1: 87.4539; 2.2: 69.1507; 2.3: 8.9553; 2.4: 509.605; 2.5: 65.9958
| 1 | 11.4 | 1: 486.7724; 1.1: 580.8168; 1.2: 0.77889; 1.3: 74.1; 1.4: 74.8881; 1.5: 580.8168; 1.6: 74.1; 1.7: 29.64; 1.8: 8.4594; 1.9: 247; 2: 7.8662; 2.1: 87.4892; 2.2: 69.7332; 2.3: 8.9911; 2.4: 511.0836; 2.5: 65.897
| 1 | 11.45 | 1: 486.3631; 1.1: 582.8738; 1.2: 0.78165; 1.3: 74.425; 1.4: 74.8251; 1.5: 582.8738; 1.6: 74.425; 1.7: 29.77; 1.8: 8.4594; 1.9: 248.0833; 2: 7.9007; 2.1: 87.5244; 2.2: 70.3179; 2.3: 9.0269; 2.4: 512.5558; 2.5: 65.7982
| 1 | 11.5 | 1: 485.954; 1.1: 584.9267; 1.2: 0.7844; 1.3: 74.75; 1.4: 74.7622; 1.5: 584.9267; 1.6: 74.75; 1.7: 29.9; 1.8: 8.4594; 1.9: 249.1667; 2: 7.9352; 2.1: 87.5594; 2.2: 70.9051; 2.3: 9.0627; 2.4: 514.0216; 2.5: 65.6995
| 1 | 11.55 | 1: 485.5451; 1.1: 586.9755; 1.2: 0.78715; 1.3: 75.075; 1.4: 74.6992; 1.5: 586.9755; 1.6: 75.075; 1.7: 30.03; 1.8: 8.4594; 1.9: 250.25; 2: 7.9697; 2.1: 87.5942; 2.2: 71.4945; 2.3: 9.0985; 2.4: 515.481; 2.5: 65.6008
| 1 | 11.6 | 1: 485.1364; 1.1: 589.0202; 1.2: 0.78989; 1.3: 75.4; 1.4: 74.6364; 1.5: 589.0202; 1.6: 75.4; 1.7: 30.16; 1.8: 8.4594; 1.9: 251.3333; 2: 8.0042; 2.1: 87.6289; 2.2: 72.0863; 2.3: 9.1343; 2.4: 516.9339; 2.5: 65.5021
| 1 | 11.65 | 1: 484.7278; 1.1: 591.0609; 1.2: 0.79263; 1.3: 75.725; 1.4: 74.5735; 1.5: 591.0609; 1.6: 75.725; 1.7: 30.29; 1.8: 8.4594; 1.9: 252.4167; 2: 8.0387; 2.1: 87.6635; 2.2: 72.6804; 2.3: 9.17; 2.4: 518.3805; 2.5: 65.4035
| 1 | 11.7 | 1: 484.3194; 1.1: 593.0975; 1.2: 0.79536; 1.3: 76.05; 1.4: 74.5107; 1.5: 593.0975; 1.6: 76.05; 1.7: 30.42; 1.8: 8.4594; 1.9: 253.5; 2: 8.0732; 2.1: 87.6979; 2.2: 73.2769; 2.3: 9.2058; 2.4: 519.8206; 2.5: 65.3049
| 1 | 11.75 | 1: 483.9111; 1.1: 595.13; 1.2: 0.79808; 1.3: 76.375; 1.4: 74.4479; 1.5: 595.13; 1.6: 76.375; 1.7: 30.55; 1.8: 8.4594; 1.9: 254.5833; 2: 8.1077; 2.1: 87.7321; 2.2: 73.8756; 2.3: 9.2415; 2.4: 521.2544; 2.5: 65.2064
| 1 | 11.8 | 1: 483.503; 1.1: 597.1585; 1.2: 0.8008; 1.3: 76.7; 1.4: 74.3851; 1.5: 597.1585; 1.6: 76.7; 1.7: 30.68; 1.8: 8.4594; 1.9: 255.6667; 2: 8.1423; 2.1: 87.7663; 2.2: 74.4767; 2.3: 9.2772; 2.4: 522.6818; 2.5: 65.1079
| 1 | 11.85 | 1: 483.0951; 1.1: 599.1829; 1.2: 0.80352; 1.3: 77.025; 1.4: 74.3223; 1.5: 599.1829; 1.6: 77.025; 1.7: 30.81; 1.8: 8.4594; 1.9: 256.75; 2: 8.1768; 2.1: 87.8002; 2.2: 75.0802; 2.3: 9.3129; 2.4: 524.1027; 2.5: 65.0094
| 1 | 11.9 | 1: 482.6874; 1.1: 601.2032; 1.2: 0.80623; 1.3: 77.35; 1.4: 74.2596; 1.5: 601.2032; 1.6: 77.35; 1.7: 30.94; 1.8: 8.4594; 1.9: 257.8333; 2: 8.2113; 2.1: 87.8341; 2.2: 75.6859; 2.3: 9.3486; 2.4: 525.5173; 2.5: 64.911
| 1 | 11.95 | 1: 482.2798; 1.1: 603.2195; 1.2: 0.80893; 1.3: 77.675; 1.4: 74.1969; 1.5: 603.2195; 1.6: 77.675; 1.7: 31.07; 1.8: 8.4594; 1.9: 258.9167; 2: 8.2458; 2.1: 87.8677; 2.2: 76.294; 2.3: 9.3843; 2.4: 526.9255; 2.5: 64.8126
| 1 | 12 | 1: 481.8724; 1.1: 605.2318; 1.2: 0.81163; 1.3: 78; 1.4: 74.1342; 1.5: 605.2318; 1.6: 78; 1.7: 31.2; 1.8: 8.4594; 1.9: 260; 2: 8.2803; 2.1: 87.9013; 2.2: 76.9045; 2.3: 9.4199; 2.4: 528.3273; 2.5: 64.7143
| 1 | 12.05 | 1: 481.4652; 1.1: 607.2399; 1.2: 0.81432; 1.3: 78.325; 1.4: 74.0716; 1.5: 607.2399; 1.6: 78.325; 1.7: 31.33; 1.8: 8.4594; 1.9: 261.0833; 2: 8.3148; 2.1: 87.9347; 2.2: 77.5172; 2.3: 9.4556; 2.4: 529.7227; 2.5: 64.616
| 1 | 12.1 | 1: 481.0581; 1.1: 609.2441; 1.2: 0.81701; 1.3: 78.65; 1.4: 74.0089; 1.5: 609.2441; 1.6: 78.65; 1.7: 31.46; 1.8: 8.4594; 1.9: 262.1667; 2: 8.3493; 2.1: 87.9679; 2.2: 78.1323; 2.3: 9.4913; 2.4: 531.1118; 2.5: 64.5177
| 1 | 12.15 | 1: 480.6512; 1.1: 611.2442; 1.2: 0.81969; 1.3: 78.975; 1.4: 73.9463; 1.5: 611.2442; 1.6: 78.975; 1.7: 31.59; 1.8: 8.4594; 1.9: 263.25; 2: 8.3838; 2.1: 88.001; 2.2: 78.7497; 2.3: 9.5269; 2.4: 532.4944; 2.5: 64.4195
| 1 | 12.2 | 1: 480.2445; 1.1: 613.2402; 1.2: 0.82237; 1.3: 79.3; 1.4: 73.8838; 1.5: 613.2402; 1.6: 79.3; 1.7: 31.72; 1.8: 8.4594; 1.9: 264.3333; 2: 8.4183; 2.1: 88.034; 2.2: 79.3695; 2.3: 9.5625; 2.4: 533.8707; 2.5: 64.3213
| 1 | 12.25 | 1: 479.8379; 1.1: 615.2322; 1.2: 0.82504; 1.3: 79.625; 1.4: 73.8212; 1.5: 615.2322; 1.6: 79.625; 1.7: 31.85; 1.8: 8.4594; 1.9: 265.4167; 2: 8.4528; 2.1: 88.0668; 2.2: 79.9915; 2.3: 9.5981; 2.4: 535.2407; 2.5: 64.2231
| 1 | 12.3 | 1: 479.4315; 1.1: 617.2202; 1.2: 0.82771; 1.3: 79.95; 1.4: 73.7587; 1.5: 617.2202; 1.6: 79.95; 1.7: 31.98; 1.8: 8.4594; 1.9: 266.5; 2: 8.4873; 2.1: 88.0995; 2.2: 80.6159; 2.3: 9.6337; 2.4: 536.6042; 2.5: 64.125
| 1 | 12.35 | 1: 479.0253; 1.1: 619.2041; 1.2: 0.83037; 1.3: 80.275; 1.4: 73.6962; 1.5: 619.2041; 1.6: 80.275; 1.7: 32.11; 1.8: 8.4594; 1.9: 267.5833; 2: 8.5218; 2.1: 88.132; 2.2: 81.2427; 2.3: 9.6693; 2.4: 537.9614; 2.5: 64.0269
| 1 | 12.4 | 1: 478.6193; 1.1: 621.184; 1.2: 0.83302; 1.3: 80.6; 1.4: 73.6337; 1.5: 621.184; 1.6: 80.6; 1.7: 32.24; 1.8: 8.4594; 1.9: 268.6667; 2: 8.5563; 2.1: 88.1644; 2.2: 81.8718; 2.3: 9.7049; 2.4: 539.3122; 2.5: 63.9288
| 1 | 12.45 | 1: 478.2134; 1.1: 623.1598; 1.2: 0.83567; 1.3: 80.925; 1.4: 73.5713; 1.5: 623.1598; 1.6: 80.925; 1.7: 32.37; 1.8: 8.4594; 1.9: 269.75; 2: 8.5908; 2.1: 88.1967; 2.2: 82.5031; 2.3: 9.7405; 2.4: 540.6567; 2.5: 63.8308
| 1 | 12.5 | 1: 477.8076; 1.1: 625.1317; 1.2: 0.83832; 1.3: 81.25; 1.4: 73.5089; 1.5: 625.1317; 1.6: 81.25; 1.7: 32.5; 1.8: 8.4594; 1.9: 270.8333; 2: 8.6253; 2.1: 88.2288; 2.2: 83.1369; 2.3: 9.776; 2.4: 541.9948; 2.5: 63.7329
| 1 | 12.55 | 1: 477.4021; 1.1: 627.0995; 1.2: 0.84095; 1.3: 81.575; 1.4: 73.4465; 1.5: 627.0995; 1.6: 81.575; 1.7: 32.63; 1.8: 8.4594; 1.9: 271.9167; 2: 8.6598; 2.1: 88.2608; 2.2: 83.7729; 2.3: 9.8116; 2.4: 543.3265; 2.5: 63.6349
| 1 | 12.6 | 1: 476.9967; 1.1: 629.0633; 1.2: 0.84359; 1.3: 81.9; 1.4: 73.3841; 1.5: 629.0633; 1.6: 81.9; 1.7: 32.76; 1.8: 8.4594; 1.9: 273; 2: 8.6943; 2.1: 88.2927; 2.2: 84.4113; 2.3: 9.8471; 2.4: 544.6519; 2.5: 63.537
| 1 | 12.65 | 1: 476.5915; 1.1: 631.023; 1.2: 0.84622; 1.3: 82.225; 1.4: 73.3218; 1.5: 631.023; 1.6: 82.225; 1.7: 32.89; 1.8: 8.4594; 1.9: 274.0833; 2: 8.7288; 2.1: 88.3244; 2.2: 85.052; 2.3: 9.8826; 2.4: 545.971; 2.5: 63.4391
| 1 | 12.7 | 1: 476.1864; 1.1: 632.9788; 1.2: 0.84884; 1.3: 82.55; 1.4: 73.2595; 1.5: 632.9788; 1.6: 82.55; 1.7: 33.02; 1.8: 8.4594; 1.9: 275.1667; 2: 8.7633; 2.1: 88.3559; 2.2: 85.6951; 2.3: 9.9181; 2.4: 547.2837; 2.5: 63.3413
| 1 | 12.75 | 1: 475.7816; 1.1: 634.9305; 1.2: 0.85146; 1.3: 82.875; 1.4: 73.1972; 1.5: 634.9305; 1.6: 82.875; 1.7: 33.15; 1.8: 8.4594; 1.9: 276.25; 2: 8.7978; 2.1: 88.3874; 2.2: 86.3405; 2.3: 9.9537; 2.4: 548.59; 2.5: 63.2435
| 1 | 12.8 | 1: 475.3768; 1.1: 636.8782; 1.2: 0.85407; 1.3: 83.2; 1.4: 73.1349; 1.5: 636.8782; 1.6: 83.2; 1.7: 33.28; 1.8: 8.4594; 1.9: 277.3333; 2: 8.8323; 2.1: 88.4187; 2.2: 86.9882; 2.3: 9.9891; 2.4: 549.89; 2.5: 63.1458
| 1 | 12.85 | 1: 474.9723; 1.1: 638.8219; 1.2: 0.85667; 1.3: 83.525; 1.4: 73.0727; 1.5: 638.8219; 1.6: 83.525; 1.7: 33.41; 1.8: 8.4594; 1.9: 278.4167; 2: 8.8668; 2.1: 88.4498; 2.2: 87.6382; 2.3: 10.0246; 2.4: 551.1837; 2.5: 63.048
| 1 | 12.9 | 1: 474.5679; 1.1: 640.7616; 1.2: 0.85928; 1.3: 83.85; 1.4: 73.0104; 1.5: 640.7616; 1.6: 83.85; 1.7: 33.54; 1.8: 8.4594; 1.9: 279.5; 2: 8.9013; 2.1: 88.4809; 2.2: 88.2906; 2.3: 10.0601; 2.4: 552.471; 2.5: 62.9503
| 1 | 12.95 | 1: 474.1637; 1.1: 642.6973; 1.2: 0.86187; 1.3: 84.175; 1.4: 72.9483; 1.5: 642.6973; 1.6: 84.175; 1.7: 33.67; 1.8: 8.4594; 1.9: 280.5833; 2: 8.9358; 2.1: 88.5117; 2.2: 88.9453; 2.3: 10.0956; 2.4: 553.752; 2.5: 62.8527
| 1 | 13 | 1: 473.7597; 1.1: 644.629; 1.2: 0.86446; 1.3: 84.5; 1.4: 72.8861; 1.5: 644.629; 1.6: 84.5; 1.7: 33.8; 1.8: 8.4594; 1.9: 281.6667; 2: 8.9703; 2.1: 88.5425; 2.2: 89.6023; 2.3: 10.131; 2.4: 555.0267; 2.5: 62.7551
| 1 | 13.05 | 1: 473.3558; 1.1: 646.5567; 1.2: 0.86705; 1.3: 84.825; 1.4: 72.824; 1.5: 646.5567; 1.6: 84.825; 1.7: 33.93; 1.8: 8.4594; 1.9: 282.75; 2: 9.0048; 2.1: 88.5731; 2.2: 90.2617; 2.3: 10.1665; 2.4: 556.295; 2.5: 62.6575
| 1 | 13.1 | 1: 472.9521; 1.1: 648.4804; 1.2: 0.86963; 1.3: 85.15; 1.4: 72.7619; 1.5: 648.4804; 1.6: 85.15; 1.7: 34.06; 1.8: 8.4594; 1.9: 283.8333; 2: 9.0393; 2.1: 88.6036; 2.2: 90.9233; 2.3: 10.2019; 2.4: 557.557; 2.5: 62.5599
| 1 | 13.15 | 1: 472.5485; 1.1: 650.4001; 1.2: 0.8722; 1.3: 85.475; 1.4: 72.6998; 1.5: 650.4001; 1.6: 85.475; 1.7: 34.19; 1.8: 8.4594; 1.9: 284.9167; 2: 9.0738; 2.1: 88.634; 2.2: 91.5874; 2.3: 10.2374; 2.4: 558.8127; 2.5: 62.4624
| 1 | 13.2 | 1: 472.1452; 1.1: 652.3158; 1.2: 0.87477; 1.3: 85.8; 1.4: 72.6377; 1.5: 652.3158; 1.6: 85.8; 1.7: 34.32; 1.8: 8.4594; 1.9: 286; 2: 9.1083; 2.1: 88.6642; 2.2: 92.2537; 2.3: 10.2728; 2.4: 560.062; 2.5: 62.3649
| 1 | 13.25 | 1: 471.742; 1.1: 654.2275; 1.2: 0.87733; 1.3: 86.125; 1.4: 72.5757; 1.5: 654.2275; 1.6: 86.125; 1.7: 34.45; 1.8: 8.4594; 1.9: 287.0833; 2: 9.1428; 2.1: 88.6943; 2.2: 92.9224; 2.3: 10.3082; 2.4: 561.3051; 2.5: 62.2675
| 1 | 13.3 | 1: 471.3389; 1.1: 656.1352; 1.2: 0.87989; 1.3: 86.45; 1.4: 72.5137; 1.5: 656.1352; 1.6: 86.45; 1.7: 34.58; 1.8: 8.4594; 1.9: 288.1667; 2: 9.1773; 2.1: 88.7242; 2.2: 93.5934; 2.3: 10.3436; 2.4: 562.5418; 2.5: 62.1701
| 1 | 13.35 | 1: 470.9361; 1.1: 658.039; 1.2: 0.88244; 1.3: 86.775; 1.4: 72.4517; 1.5: 658.039; 1.6: 86.775; 1.7: 34.71; 1.8: 8.4594; 1.9: 289.25; 2: 9.2118; 2.1: 88.754; 2.2: 94.2668; 2.3: 10.379; 2.4: 563.7722; 2.5: 62.0727
| 1 | 13.4 | 1: 470.5334; 1.1: 659.9387; 1.2: 0.88499; 1.3: 87.1; 1.4: 72.3897; 1.5: 659.9387; 1.6: 87.1; 1.7: 34.84; 1.8: 8.4594; 1.9: 290.3333; 2: 9.2463; 2.1: 88.7837; 2.2: 94.9424; 2.3: 10.4144; 2.4: 564.9963; 2.5: 61.9754
| 1 | 13.45 | 1: 470.1308; 1.1: 661.8345; 1.2: 0.88753; 1.3: 87.425; 1.4: 72.3278; 1.5: 661.8345; 1.6: 87.425; 1.7: 34.97; 1.8: 8.4594; 1.9: 291.4167; 2: 9.2808; 2.1: 88.8133; 2.2: 95.6204; 2.3: 10.4498; 2.4: 566.2141; 2.5: 61.878
| 1 | 13.5 | 1: 469.7285; 1.1: 663.7263; 1.2: 0.89007; 1.3: 87.75; 1.4: 72.2659; 1.5: 663.7263; 1.6: 87.75; 1.7: 35.1; 1.8: 8.4594; 1.9: 292.5; 2: 9.3153; 2.1: 88.8427; 2.2: 96.3008; 2.3: 10.4851; 2.4: 567.4255; 2.5: 61.7808
| 1 | 13.55 | 1: 469.3263; 1.1: 665.6141; 1.2: 0.8926; 1.3: 88.075; 1.4: 72.204; 1.5: 665.6141; 1.6: 88.075; 1.7: 35.23; 1.8: 8.4594; 1.9: 293.5833; 2: 9.3498; 2.1: 88.872; 2.2: 96.9835; 2.3: 10.5205; 2.4: 568.6307; 2.5: 61.6835
| 1 | 13.6 | 1: 468.9242; 1.1: 667.498; 1.2: 0.89513; 1.3: 88.4; 1.4: 72.1422; 1.5: 667.498; 1.6: 88.4; 1.7: 35.36; 1.8: 8.4594; 1.9: 294.6667; 2: 9.3843; 2.1: 88.9012; 2.2: 97.6685; 2.3: 10.5559; 2.4: 569.8295; 2.5: 61.5863
| 1 | 13.65 | 1: 468.5224; 1.1: 669.3779; 1.2: 0.89765; 1.3: 88.725; 1.4: 72.0804; 1.5: 669.3779; 1.6: 88.725; 1.7: 35.49; 1.8: 8.4594; 1.9: 295.75; 2: 9.4188; 2.1: 88.9303; 2.2: 98.3558; 2.3: 10.5912; 2.4: 571.0221; 2.5: 61.4892
| 1 | 13.7 | 1: 468.1207; 1.1: 671.2538; 1.2: 0.90017; 1.3: 89.05; 1.4: 72.0186; 1.5: 671.2538; 1.6: 89.05; 1.7: 35.62; 1.8: 8.4594; 1.9: 296.8333; 2: 9.4533; 2.1: 88.9592; 2.2: 99.0455; 2.3: 10.6266; 2.4: 572.2083; 2.5: 61.392
| 1 | 13.75 | 1: 467.7191; 1.1: 673.1258; 1.2: 0.90268; 1.3: 89.375; 1.4: 71.9568; 1.5: 673.1258; 1.6: 89.375; 1.7: 35.75; 1.8: 8.4594; 1.9: 297.9167; 2: 9.4878; 2.1: 88.988; 2.2: 99.7375; 2.3: 10.6619; 2.4: 573.3883; 2.5: 61.2949
| 1 | 13.8 | 1: 467.3178; 1.1: 674.9938; 1.2: 0.90518; 1.3: 89.7; 1.4: 71.895; 1.5: 674.9938; 1.6: 89.7; 1.7: 35.88; 1.8: 8.4594; 1.9: 299; 2: 9.5223; 2.1: 89.0166; 2.2: 100.4318; 2.3: 10.6972; 2.4: 574.562; 2.5: 61.1978
| 1 | 13.85 | 1: 466.9166; 1.1: 676.8578; 1.2: 0.90768; 1.3: 90.025; 1.4: 71.8333; 1.5: 676.8578; 1.6: 90.025; 1.7: 36.01; 1.8: 8.4594; 1.9: 300.0833; 2: 9.5568; 2.1: 89.0452; 2.2: 101.1285; 2.3: 10.7325; 2.4: 575.7293; 2.5: 61.1008
| 1 | 13.9 | 1: 466.5155; 1.1: 678.7179; 1.2: 0.91018; 1.3: 90.35; 1.4: 71.7716; 1.5: 678.7179; 1.6: 90.35; 1.7: 36.14; 1.8: 8.4594; 1.9: 301.1667; 2: 9.5913; 2.1: 89.0736; 2.2: 101.8275; 2.3: 10.7678; 2.4: 576.8904; 2.5: 61.0038
| 1 | 13.95 | 1: 466.1147; 1.1: 680.574; 1.2: 0.91266; 1.3: 90.675; 1.4: 71.7099; 1.5: 680.574; 1.6: 90.675; 1.7: 36.27; 1.8: 8.4594; 1.9: 302.25; 2: 9.6258; 2.1: 89.1018; 2.2: 102.5288; 2.3: 10.8031; 2.4: 578.0452; 2.5: 60.9068
| 1 | 14 | 1: 465.714; 1.1: 682.4262; 1.2: 0.91515; 1.3: 91; 1.4: 71.6483; 1.5: 682.4262; 1.6: 91; 1.7: 36.4; 1.8: 8.4594; 1.9: 303.3333; 2: 9.6603; 2.1: 89.13; 2.2: 103.2325; 2.3: 10.8384; 2.4: 579.1937; 2.5: 60.8099
| 1 | 14.05 | 1: 465.3134; 1.1: 684.2744; 1.2: 0.91763; 1.3: 91.325; 1.4: 71.5867; 1.5: 684.2744; 1.6: 91.325; 1.7: 36.53; 1.8: 8.4594; 1.9: 304.4167; 2: 9.6948; 2.1: 89.158; 2.2: 103.9385; 2.3: 10.8737; 2.4: 580.3359; 2.5: 60.713
| 1 | 14.1 | 1: 464.9131; 1.1: 686.1187; 1.2: 0.9201; 1.3: 91.65; 1.4: 71.5251; 1.5: 686.1187; 1.6: 91.65; 1.7: 36.66; 1.8: 8.4594; 1.9: 305.5; 2: 9.7293; 2.1: 89.1859; 2.2: 104.6468; 2.3: 10.909; 2.4: 581.4719; 2.5: 60.6161
| 1 | 14.15 | 1: 464.5129; 1.1: 687.9591; 1.2: 0.92257; 1.3: 91.975; 1.4: 71.4635; 1.5: 687.9591; 1.6: 91.975; 1.7: 36.79; 1.8: 8.4594; 1.9: 306.5833; 2: 9.7638; 2.1: 89.2137; 2.2: 105.3575; 2.3: 10.9443; 2.4: 582.6016; 2.5: 60.5192
| 1 | 14.2 | 1: 464.1129; 1.1: 689.7955; 1.2: 0.92503; 1.3: 92.3; 1.4: 71.402; 1.5: 689.7955; 1.6: 92.3; 1.7: 36.92; 1.8: 8.4594; 1.9: 307.6667; 2: 9.7983; 2.1: 89.2414; 2.2: 106.0705; 2.3: 10.9796; 2.4: 583.725; 2.5: 60.4224
| 1 | 14.25 | 1: 463.713; 1.1: 691.6279; 1.2: 0.92749; 1.3: 92.625; 1.4: 71.3405; 1.5: 691.6279; 1.6: 92.625; 1.7: 37.05; 1.8: 8.4594; 1.9: 308.75; 2: 9.8328; 2.1: 89.2689; 2.2: 106.7859; 2.3: 11.0148; 2.4: 584.8421; 2.5: 60.3256
| 1 | 14.3 | 1: 463.3133; 1.1: 693.4565; 1.2: 0.92994; 1.3: 92.95; 1.4: 71.279; 1.5: 693.4565; 1.6: 92.95; 1.7: 37.18; 1.8: 8.4594; 1.9: 309.8333; 2: 9.8673; 2.1: 89.2963; 2.2: 107.5035; 2.3: 11.0501; 2.4: 585.9529; 2.5: 60.2289
| 1 | 14.35 | 1: 462.9138; 1.1: 695.2811; 1.2: 0.93239; 1.3: 93.275; 1.4: 71.2175; 1.5: 695.2811; 1.6: 93.275; 1.7: 37.31; 1.8: 8.4594; 1.9: 310.9167; 2: 9.9018; 2.1: 89.3236; 2.2: 108.2236; 2.3: 11.0853; 2.4: 587.0575; 2.5: 60.1322
| 1 | 14.4 | 1: 462.5144; 1.1: 697.1017; 1.2: 0.93483; 1.3: 93.6; 1.4: 71.1561; 1.5: 697.1017; 1.6: 93.6; 1.7: 37.44; 1.8: 8.4594; 1.9: 312; 2: 9.9363; 2.1: 89.3508; 2.2: 108.9459; 2.3: 11.1206; 2.4: 588.1558; 2.5: 60.0355
| 1 | 14.45 | 1: 462.1152; 1.1: 698.9185; 1.2: 0.93727; 1.3: 93.925; 1.4: 71.0947; 1.5: 698.9185; 1.6: 93.925; 1.7: 37.57; 1.8: 8.4594; 1.9: 313.0833; 2: 9.9708; 2.1: 89.3778; 2.2: 109.6706; 2.3: 11.1558; 2.4: 589.2479; 2.5: 59.9389
| 1 | 14.5 | 1: 461.7162; 1.1: 700.7313; 1.2: 0.9397; 1.3: 94.25; 1.4: 71.0333; 1.5: 700.7313; 1.6: 94.25; 1.7: 37.7; 1.8: 8.4594; 1.9: 314.1667; 2: 10.0053; 2.1: 89.4047; 2.2: 110.3976; 2.3: 11.191; 2.4: 590.3337; 2.5: 59.8422
| 1 | 14.55 | 1: 461.3173; 1.1: 702.5402; 1.2: 0.94212; 1.3: 94.575; 1.4: 70.9719; 1.5: 702.5402; 1.6: 94.575; 1.7: 37.83; 1.8: 8.4594; 1.9: 315.25; 2: 10.0398; 2.1: 89.4315; 2.2: 111.127; 2.3: 11.2263; 2.4: 591.4132; 2.5: 59.7456
| 1 | 14.6 | 1: 460.9186; 1.1: 704.3452; 1.2: 0.94454; 1.3: 94.9; 1.4: 70.9106; 1.5: 704.3452; 1.6: 94.9; 1.7: 37.96; 1.8: 8.4594; 1.9: 316.3333; 2: 10.0743; 2.1: 89.4582; 2.2: 111.8587; 2.3: 11.2615; 2.4: 592.4865; 2.5: 59.6491
| 1 | 14.65 | 1: 460.5201; 1.1: 706.1462; 1.2: 0.94696; 1.3: 95.225; 1.4: 70.8492; 1.5: 706.1462; 1.6: 95.225; 1.7: 38.09; 1.8: 8.4594; 1.9: 317.4167; 2: 10.1088; 2.1: 89.4848; 2.2: 112.5927; 2.3: 11.2967; 2.4: 593.5535; 2.5: 59.5526
| 1 | 14.7 | 1: 460.1218; 1.1: 707.9433; 1.2: 0.94937; 1.3: 95.55; 1.4: 70.788; 1.5: 707.9433; 1.6: 95.55; 1.7: 38.22; 1.8: 8.4594; 1.9: 318.5; 2: 10.1433; 2.1: 89.5112; 2.2: 113.3291; 2.3: 11.3319; 2.4: 594.6143; 2.5: 59.4561
| 1 | 14.75 | 1: 459.7236; 1.1: 709.7366; 1.2: 0.95177; 1.3: 95.875; 1.4: 70.7267; 1.5: 709.7366; 1.6: 95.875; 1.7: 38.35; 1.8: 8.4594; 1.9: 319.5833; 2: 10.1778; 2.1: 89.5375; 2.2: 114.0678; 2.3: 11.3671; 2.4: 595.6688; 2.5: 59.3596
| 1 | 14.8 | 1: 459.3255; 1.1: 711.5259; 1.2: 0.95417; 1.3: 96.2; 1.4: 70.6655; 1.5: 711.5259; 1.6: 96.2; 1.7: 38.48; 1.8: 8.4594; 1.9: 320.6667; 2: 10.2123; 2.1: 89.5637; 2.2: 114.8089; 2.3: 11.4023; 2.4: 596.717; 2.5: 59.2632
| 1 | 14.85 | 1: 458.9277; 1.1: 713.3113; 1.2: 0.95657; 1.3: 96.525; 1.4: 70.6043; 1.5: 713.3113; 1.6: 96.525; 1.7: 38.61; 1.8: 8.4594; 1.9: 321.75; 2: 10.2468; 2.1: 89.5898; 2.2: 115.5523; 2.3: 11.4375; 2.4: 597.7591; 2.5: 59.1668
| 1 | 14.9 | 1: 458.53; 1.1: 715.0928; 1.2: 0.95896; 1.3: 96.85; 1.4: 70.5431; 1.5: 715.0928; 1.6: 96.85; 1.7: 38.74; 1.8: 8.4594; 1.9: 322.8333; 2: 10.2813; 2.1: 89.6158; 2.2: 116.298; 2.3: 11.4727; 2.4: 598.7948; 2.5: 59.0704
| 1 | 14.95 | 1: 458.1325; 1.1: 716.8704; 1.2: 0.96134; 1.3: 97.175; 1.4: 70.4819; 1.5: 716.8704; 1.6: 97.175; 1.7: 38.87; 1.8: 8.4594; 1.9: 323.9167; 2: 10.3158; 2.1: 89.6416; 2.2: 117.0461; 2.3: 11.5078; 2.4: 599.8244; 2.5: 58.9741
| 1 | 15 | 1: 457.7351; 1.1: 718.6441; 1.2: 0.96372; 1.3: 97.5; 1.4: 70.4208; 1.5: 718.6441; 1.6: 97.5; 1.7: 39; 1.8: 8.4594; 1.9: 325; 2: 10.3503; 2.1: 89.6674; 2.2: 117.7965; 2.3: 11.543; 2.4: 600.8477; 2.5: 58.8778
| 1 | 15.05 | 1: 457.3379; 1.1: 720.4139; 1.2: 0.96609; 1.3: 97.825; 1.4: 70.3597; 1.5: 720.4139; 1.6: 97.825; 1.7: 39.13; 1.8: 8.4594; 1.9: 326.0833; 2: 10.3848; 2.1: 89.693; 2.2: 118.5492; 2.3: 11.5782; 2.4: 601.8647; 2.5: 58.7815
| 1 | 15.1 | 1: 456.9409; 1.1: 722.1799; 1.2: 0.96846; 1.3: 98.15; 1.4: 70.2986; 1.5: 722.1799; 1.6: 98.15; 1.7: 39.26; 1.8: 8.4594; 1.9: 327.1667; 2: 10.4193; 2.1: 89.7185; 2.2: 119.3043; 2.3: 11.6133; 2.4: 602.8755; 2.5: 58.6853
| 1 | 15.15 | 1: 456.544; 1.1: 723.9419; 1.2: 0.97082; 1.3: 98.475; 1.4: 70.2375; 1.5: 723.9419; 1.6: 98.475; 1.7: 39.39; 1.8: 8.4594; 1.9: 328.25; 2: 10.4538; 2.1: 89.7439; 2.2: 120.0618; 2.3: 11.6485; 2.4: 603.8801; 2.5: 58.589
| 1 | 15.2 | 1: 456.1474; 1.1: 725.7; 1.2: 0.97318; 1.3: 98.8; 1.4: 70.1765; 1.5: 725.7; 1.6: 98.8; 1.7: 39.52; 1.8: 8.4594; 1.9: 329.3333; 2: 10.4883; 2.1: 89.7691; 2.2: 120.8215; 2.3: 11.6837; 2.4: 604.8785; 2.5: 58.4929
| 1 | 15.25 | 1: 455.7508; 1.1: 727.4543; 1.2: 0.97553; 1.3: 99.125; 1.4: 70.1155; 1.5: 727.4543; 1.6: 99.125; 1.7: 39.65; 1.8: 8.4594; 1.9: 330.4167; 2: 10.5228; 2.1: 89.7943; 2.2: 121.5837; 2.3: 11.7188; 2.4: 605.8706; 2.5: 58.3967
| 1 | 15.3 | 1: 455.3545; 1.1: 729.2047; 1.2: 0.97788; 1.3: 99.45; 1.4: 70.0545; 1.5: 729.2047; 1.6: 99.45; 1.7: 39.78; 1.8: 8.4594; 1.9: 331.5; 2: 10.5573; 2.1: 89.8193; 2.2: 122.3481; 2.3: 11.754; 2.4: 606.8565; 2.5: 58.3006
| 1 | 15.35 | 1: 454.9583; 1.1: 730.9511; 1.2: 0.98022; 1.3: 99.775; 1.4: 69.9936; 1.5: 730.9511; 1.6: 99.775; 1.7: 39.91; 1.8: 8.4594; 1.9: 332.5833; 2: 10.5918; 2.1: 89.8442; 2.2: 123.1149; 2.3: 11.7891; 2.4: 607.8362; 2.5: 58.2045
| 1 | 15.4 | 1: 454.5623; 1.1: 732.6938; 1.2: 0.98256; 1.3: 100.1; 1.4: 69.9327; 1.5: 732.6938; 1.6: 100.1; 1.7: 40.04; 1.8: 8.4594; 1.9: 333.6667; 2: 10.6263; 2.1: 89.8691; 2.2: 123.8841; 2.3: 11.8242; 2.4: 608.8097; 2.5: 58.1084
| 1 | 15.45 | 1: 454.1664; 1.1: 734.4325; 1.2: 0.98489; 1.3: 100.425; 1.4: 69.8718; 1.5: 734.4325; 1.6: 100.425; 1.7: 40.17; 1.8: 8.4594; 1.9: 334.75; 2: 10.6608; 2.1: 89.8938; 2.2: 124.6556; 2.3: 11.8594; 2.4: 609.7769; 2.5: 58.0124
| 1 | 15.5 | 1: 453.7707; 1.1: 736.1674; 1.2: 0.98722; 1.3: 100.75; 1.4: 69.8109; 1.5: 736.1674; 1.6: 100.75; 1.7: 40.3; 1.8: 8.4594; 1.9: 335.8333; 2: 10.6953; 2.1: 89.9183; 2.2: 125.4294; 2.3: 11.8945; 2.4: 610.738; 2.5: 57.9164
| 1 | 15.55 | 1: 453.3752; 1.1: 737.8983; 1.2: 0.98954; 1.3: 101.075; 1.4: 69.75; 1.5: 737.8983; 1.6: 101.075; 1.7: 40.43; 1.8: 8.4594; 1.9: 336.9167; 2: 10.7298; 2.1: 89.9428; 2.2: 126.2056; 2.3: 11.9296; 2.4: 611.6928; 2.5: 57.8204
| 1 | 15.6 | 1: 452.9798; 1.1: 739.6255; 1.2: 0.99185; 1.3: 101.4; 1.4: 69.6892; 1.5: 739.6255; 1.6: 101.4; 1.7: 40.56; 1.8: 8.4594; 1.9: 338; 2: 10.7643; 2.1: 89.9672; 2.2: 126.9841; 2.3: 11.9647; 2.4: 612.6414; 2.5: 57.7245
| 1 | 15.65 | 1: 452.5846; 1.1: 741.3487; 1.2: 0.99417; 1.3: 101.725; 1.4: 69.6284; 1.5: 741.3487; 1.6: 101.725; 1.7: 40.69; 1.8: 8.4594; 1.9: 339.0833; 2: 10.7988; 2.1: 89.9914; 2.2: 127.765; 2.3: 11.9998; 2.4: 613.5838; 2.5: 57.6286
| 1 | 15.7 | 1: 452.1896; 1.1: 743.0681; 1.2: 0.99647; 1.3: 102.05; 1.4: 69.5676; 1.5: 743.0681; 1.6: 102.05; 1.7: 40.82; 1.8: 8.4594; 1.9: 340.1667; 2: 10.8333; 2.1: 90.0156; 2.2: 128.5482; 2.3: 12.035; 2.4: 614.5199; 2.5: 57.5327
| 1 | 15.75 | 1: 451.7948; 1.1: 744.7837; 1.2: 0.99877; 1.3: 102.375; 1.4: 69.5069; 1.5: 744.7837; 1.6: 102.375; 1.7: 40.95; 1.8: 8.4594; 1.9: 341.25; 2: 10.8678; 2.1: 90.0396; 2.2: 129.3337; 2.3: 12.0701; 2.4: 615.4499; 2.5: 57.4368
| 1 | 15.8 | 1: 451.4001; 1.1: 746.4953; 1.2: 1.0011; 1.3: 102.7; 1.4: 69.4462; 1.5: 746.4953; 1.6: 102.7; 1.7: 41.08; 1.8: 8.4594; 1.9: 342.3333; 2: 10.9023; 2.1: 90.0635; 2.2: 130.1217; 2.3: 12.1052; 2.4: 616.3737; 2.5: 57.341
| 1 | 15.85 | 1: 451.0055; 1.1: 748.2032; 1.2: 1.0034; 1.3: 103.025; 1.4: 69.3855; 1.5: 748.2032; 1.6: 103.025; 1.7: 41.21; 1.8: 8.4594; 1.9: 343.4167; 2: 10.9368; 2.1: 90.0873; 2.2: 130.9119; 2.3: 12.1403; 2.4: 617.2912; 2.5: 57.2452
| 1 | 15.9 | 1: 450.6112; 1.1: 749.9071; 1.2: 1.0056; 1.3: 103.35; 1.4: 69.3248; 1.5: 749.9071; 1.6: 103.35; 1.7: 41.34; 1.8: 8.4594; 1.9: 344.5; 2: 10.9713; 2.1: 90.111; 2.2: 131.7045; 2.3: 12.1754; 2.4: 618.2026; 2.5: 57.1494
| 1 | 15.95 | 1: 450.217; 1.1: 751.6073; 1.2: 1.0079; 1.3: 103.675; 1.4: 69.2642; 1.5: 751.6073; 1.6: 103.675; 1.7: 41.47; 1.8: 8.4594; 1.9: 345.5833; 2: 11.0058; 2.1: 90.1346; 2.2: 132.4995; 2.3: 12.2105; 2.4: 619.1078; 2.5: 57.0537
| 1 | 16 | 1: 449.823; 1.1: 753.3035; 1.2: 1.0102; 1.3: 104; 1.4: 69.2035; 1.5: 753.3035; 1.6: 104; 1.7: 41.6; 1.8: 8.4594; 1.9: 346.6667; 2: 11.0403; 2.1: 90.1581; 2.2: 133.2968; 2.3: 12.2455; 2.4: 620.0068; 2.5: 56.958
| 1 | 16.05 | 1: 449.4291; 1.1: 754.996; 1.2: 1.0125; 1.3: 104.325; 1.4: 69.1429; 1.5: 754.996; 1.6: 104.325; 1.7: 41.73; 1.8: 8.4594; 1.9: 347.75; 2: 11.0748; 2.1: 90.1814; 2.2: 134.0964; 2.3: 12.2806; 2.4: 620.8995; 2.5: 56.8623
| 1 | 16.1 | 1: 449.0354; 1.1: 756.6845; 1.2: 1.0147; 1.3: 104.65; 1.4: 69.0824; 1.5: 756.6845; 1.6: 104.65; 1.7: 41.86; 1.8: 8.4594; 1.9: 348.8333; 2: 11.1093; 2.1: 90.2047; 2.2: 134.8984; 2.3: 12.3157; 2.4: 621.7861; 2.5: 56.7667
| 1 | 16.15 | 1: 448.6419; 1.1: 758.3693; 1.2: 1.017; 1.3: 104.975; 1.4: 69.0218; 1.5: 758.3693; 1.6: 104.975; 1.7: 41.99; 1.8: 8.4594; 1.9: 349.9167; 2: 11.1438; 2.1: 90.2278; 2.2: 135.7028; 2.3: 12.3508; 2.4: 622.6665; 2.5: 56.671
| 1 | 16.2 | 1: 448.2485; 1.1: 760.0502; 1.2: 1.0192; 1.3: 105.3; 1.4: 68.9613; 1.5: 760.0502; 1.6: 105.3; 1.7: 42.12; 1.8: 8.4594; 1.9: 351; 2: 11.1783; 2.1: 90.2509; 2.2: 136.5095; 2.3: 12.3859; 2.4: 623.5407; 2.5: 56.5755
| 1 | 16.25 | 1: 447.8553; 1.1: 761.7273; 1.2: 1.0215; 1.3: 105.625; 1.4: 68.9008; 1.5: 761.7273; 1.6: 105.625; 1.7: 42.25; 1.8: 8.4594; 1.9: 352.0833; 2: 11.2128; 2.1: 90.2738; 2.2: 137.3185; 2.3: 12.4209; 2.4: 624.4088; 2.5: 56.4799
| 1 | 16.3 | 1: 447.4623; 1.1: 763.4005; 1.2: 1.0237; 1.3: 105.95; 1.4: 68.8404; 1.5: 763.4005; 1.6: 105.95; 1.7: 42.38; 1.8: 8.4594; 1.9: 353.1667; 2: 11.2473; 2.1: 90.2967; 2.2: 138.1299; 2.3: 12.456; 2.4: 625.2706; 2.5: 56.3844
| 1 | 16.35 | 1: 447.0694; 1.1: 765.0699; 1.2: 1.026; 1.3: 106.275; 1.4: 68.7799; 1.5: 765.0699; 1.6: 106.275; 1.7: 42.51; 1.8: 8.4594; 1.9: 354.25; 2: 11.2818; 2.1: 90.3194; 2.2: 138.9437; 2.3: 12.4911; 2.4: 626.1263; 2.5: 56.2889
| 1 | 16.4 | 1: 446.6768; 1.1: 766.7355; 1.2: 1.0282; 1.3: 106.6; 1.4: 68.7195; 1.5: 766.7355; 1.6: 106.6; 1.7: 42.64; 1.8: 8.4594; 1.9: 355.3333; 2: 11.3163; 2.1: 90.342; 2.2: 139.7598; 2.3: 12.5261; 2.4: 626.9758; 2.5: 56.1934
| 1 | 16.45 | 1: 446.2842; 1.1: 768.3973; 1.2: 1.0304; 1.3: 106.925; 1.4: 68.6591; 1.5: 768.3973; 1.6: 106.925; 1.7: 42.77; 1.8: 8.4594; 1.9: 356.4167; 2: 11.3508; 2.1: 90.3645; 2.2: 140.5782; 2.3: 12.5612; 2.4: 627.8191; 2.5: 56.0979
| 1 | 16.5 | 1: 445.8919; 1.1: 770.0553; 1.2: 1.0327; 1.3: 107.25; 1.4: 68.5987; 1.5: 770.0553; 1.6: 107.25; 1.7: 42.9; 1.8: 8.4594; 1.9: 357.5; 2: 11.3854; 2.1: 90.3869; 2.2: 141.399; 2.3: 12.5962; 2.4: 628.6562; 2.5: 56.0025
| 1 | 16.55 | 1: 445.4997; 1.1: 771.7094; 1.2: 1.0349; 1.3: 107.575; 1.4: 68.5384; 1.5: 771.7094; 1.6: 107.575; 1.7: 43.03; 1.8: 8.4594; 1.9: 358.5833; 2: 11.4199; 2.1: 90.4092; 2.2: 142.2222; 2.3: 12.6313; 2.4: 629.4872; 2.5: 55.9071
| 1 | 16.6 | 1: 445.1076; 1.1: 773.3597; 1.2: 1.0371; 1.3: 107.9; 1.4: 68.4781; 1.5: 773.3597; 1.6: 107.9; 1.7: 43.16; 1.8: 8.4594; 1.9: 359.6667; 2: 11.4544; 2.1: 90.4314; 2.2: 143.0477; 2.3: 12.6663; 2.4: 630.312; 2.5: 55.8118
| 1 | 16.65 | 1: 444.7158; 1.1: 775.0062; 1.2: 1.0393; 1.3: 108.225; 1.4: 68.4178; 1.5: 775.0062; 1.6: 108.225; 1.7: 43.29; 1.8: 8.4594; 1.9: 360.75; 2: 11.4889; 2.1: 90.4535; 2.2: 143.8756; 2.3: 12.7014; 2.4: 631.1306; 2.5: 55.7164
| 1 | 16.7 | 1: 444.3241; 1.1: 776.6489; 1.2: 1.0415; 1.3: 108.55; 1.4: 68.3576; 1.5: 776.6489; 1.6: 108.55; 1.7: 43.42; 1.8: 8.4594; 1.9: 361.8333; 2: 11.5234; 2.1: 90.4755; 2.2: 144.7058; 2.3: 12.7364; 2.4: 631.9431; 2.5: 55.6211
| 1 | 16.75 | 1: 443.9326; 1.1: 778.2878; 1.2: 1.0437; 1.3: 108.875; 1.4: 68.2973; 1.5: 778.2878; 1.6: 108.875; 1.7: 43.55; 1.8: 8.4594; 1.9: 362.9167; 2: 11.5579; 2.1: 90.4974; 2.2: 145.5384; 2.3: 12.7715; 2.4: 632.7494; 2.5: 55.5258
| 1 | 16.8 | 1: 443.5412; 1.1: 779.9228; 1.2: 1.0459; 1.3: 109.2; 1.4: 68.2371; 1.5: 779.9228; 1.6: 109.2; 1.7: 43.68; 1.8: 8.4594; 1.9: 364; 2: 11.5924; 2.1: 90.5192; 2.2: 146.3733; 2.3: 12.8065; 2.4: 633.5495; 2.5: 55.4306
| 1 | 16.85 | 1: 443.15; 1.1: 781.5541; 1.2: 1.0481; 1.3: 109.525; 1.4: 68.1769; 1.5: 781.5541; 1.6: 109.525; 1.7: 43.81; 1.8: 8.4594; 1.9: 365.0833; 2: 11.6269; 2.1: 90.5409; 2.2: 147.2106; 2.3: 12.8416; 2.4: 634.3435; 2.5: 55.3354
| 1 | 16.9 | 1: 442.759; 1.1: 783.1816; 1.2: 1.0503; 1.3: 109.85; 1.4: 68.1168; 1.5: 783.1816; 1.6: 109.85; 1.7: 43.94; 1.8: 8.4594; 1.9: 366.1667; 2: 11.6614; 2.1: 90.5625; 2.2: 148.0503; 2.3: 12.8766; 2.4: 635.1313; 2.5: 55.2402
| 1 | 16.95 | 1: 442.3681; 1.1: 784.8053; 1.2: 1.0524; 1.3: 110.175; 1.4: 68.0566; 1.5: 784.8053; 1.6: 110.175; 1.7: 44.07; 1.8: 8.4594; 1.9: 367.25; 2: 11.6959; 2.1: 90.584; 2.2: 148.8923; 2.3: 12.9116; 2.4: 635.913; 2.5: 55.145
| 1 | 17 | 1: 441.9774; 1.1: 786.4251; 1.2: 1.0546; 1.3: 110.5; 1.4: 67.9965; 1.5: 786.4251; 1.6: 110.5; 1.7: 44.2; 1.8: 8.4594; 1.9: 368.3333; 2: 11.7304; 2.1: 90.6054; 2.2: 149.7367; 2.3: 12.9467; 2.4: 636.6885; 2.5: 55.0499
| 1 | 17.05 | 1: 441.5869; 1.1: 788.0412; 1.2: 1.0568; 1.3: 110.825; 1.4: 67.9364; 1.5: 788.0412; 1.6: 110.825; 1.7: 44.33; 1.8: 8.4594; 1.9: 369.4167; 2: 11.7649; 2.1: 90.6266; 2.2: 150.5834; 2.3: 12.9817; 2.4: 637.4578; 2.5: 54.9548
| 1 | 17.1 | 1: 441.1965; 1.1: 789.6535; 1.2: 1.0589; 1.3: 111.15; 1.4: 67.8764; 1.5: 789.6535; 1.6: 111.15; 1.7: 44.46; 1.8: 8.4594; 1.9: 370.5; 2: 11.7994; 2.1: 90.6478; 2.2: 151.4325; 2.3: 13.0167; 2.4: 638.221; 2.5: 54.8597
| 1 | 17.15 | 1: 440.8063; 1.1: 791.262; 1.2: 1.0611; 1.3: 111.475; 1.4: 67.8164; 1.5: 791.262; 1.6: 111.475; 1.7: 44.59; 1.8: 8.4594; 1.9: 371.5833; 2: 11.8339; 2.1: 90.6689; 2.2: 152.2839; 2.3: 13.0517; 2.4: 638.9781; 2.5: 54.7646
| 1 | 17.2 | 1: 440.4163; 1.1: 792.8668; 1.2: 1.0633; 1.3: 111.8; 1.4: 67.7564; 1.5: 792.8668; 1.6: 111.8; 1.7: 44.72; 1.8: 8.4594; 1.9: 372.6667; 2: 11.8684; 2.1: 90.6899; 2.2: 153.1377; 2.3: 13.0868; 2.4: 639.729; 2.5: 54.6696
| 1 | 17.25 | 1: 440.0264; 1.1: 794.4677; 1.2: 1.0654; 1.3: 112.125; 1.4: 67.6964; 1.5: 794.4677; 1.6: 112.125; 1.7: 44.85; 1.8: 8.4594; 1.9: 373.75; 2: 11.9029; 2.1: 90.7108; 2.2: 153.9939; 2.3: 13.1218; 2.4: 640.4738; 2.5: 54.5746
| 1 | 17.3 | 1: 439.6367; 1.1: 796.0649; 1.2: 1.0675; 1.3: 112.45; 1.4: 67.6364; 1.5: 796.0649; 1.6: 112.45; 1.7: 44.98; 1.8: 8.4594; 1.9: 374.8333; 2: 11.9374; 2.1: 90.7316; 2.2: 154.8524; 2.3: 13.1568; 2.4: 641.2124; 2.5: 54.4796
| 1 | 17.35 | 1: 439.2472; 1.1: 797.6583; 1.2: 1.0697; 1.3: 112.775; 1.4: 67.5765; 1.5: 797.6583; 1.6: 112.775; 1.7: 45.11; 1.8: 8.4594; 1.9: 375.9167; 2: 11.9719; 2.1: 90.7522; 2.2: 155.7133; 2.3: 13.1918; 2.4: 641.9449; 2.5: 54.3847
| 1 | 17.4 | 1: 438.8578; 1.1: 799.2479; 1.2: 1.0718; 1.3: 113.1; 1.4: 67.5166; 1.5: 799.2479; 1.6: 113.1; 1.7: 45.24; 1.8: 8.4594; 1.9: 377; 2: 12.0064; 2.1: 90.7728; 2.2: 156.5766; 2.3: 13.2268; 2.4: 642.6713; 2.5: 54.2898
| 1 | 17.45 | 1: 438.4686; 1.1: 800.8337; 1.2: 1.0739; 1.3: 113.425; 1.4: 67.4567; 1.5: 800.8337; 1.6: 113.425; 1.7: 45.37; 1.8: 8.4594; 1.9: 378.0833; 2: 12.0409; 2.1: 90.7933; 2.2: 157.4422; 2.3: 13.2618; 2.4: 643.3915; 2.5: 54.1949
| 1 | 17.5 | 1: 438.0796; 1.1: 802.4158; 1.2: 1.0761; 1.3: 113.75; 1.4: 67.3969; 1.5: 802.4158; 1.6: 113.75; 1.7: 45.5; 1.8: 8.4594; 1.9: 379.1667; 2: 12.0754; 2.1: 90.8137; 2.2: 158.3102; 2.3: 13.2969; 2.4: 644.1056; 2.5: 54.1
| 1 | 17.55 | 1: 437.6907; 1.1: 803.9941; 1.2: 1.0782; 1.3: 114.075; 1.4: 67.337; 1.5: 803.9941; 1.6: 114.075; 1.7: 45.63; 1.8: 8.4594; 1.9: 380.25; 2: 12.1099; 2.1: 90.834; 2.2: 159.1805; 2.3: 13.3319; 2.4: 644.8136; 2.5: 54.0052
| 1 | 17.6 | 1: 437.302; 1.1: 805.5686; 1.2: 1.0803; 1.3: 114.4; 1.4: 67.2772; 1.5: 805.5686; 1.6: 114.4; 1.7: 45.76; 1.8: 8.4594; 1.9: 381.3333; 2: 12.1444; 2.1: 90.8542; 2.2: 160.0532; 2.3: 13.3669; 2.4: 645.5154; 2.5: 53.9104
| 1 | 17.65 | 1: 436.9135; 1.1: 807.1394; 1.2: 1.0824; 1.3: 114.725; 1.4: 67.2175; 1.5: 807.1394; 1.6: 114.725; 1.7: 45.89; 1.8: 8.4594; 1.9: 382.4167; 2: 12.1789; 2.1: 90.8743; 2.2: 160.9283; 2.3: 13.4019; 2.4: 646.2111; 2.5: 53.8156
| 1 | 17.7 | 1: 436.5251; 1.1: 808.7064; 1.2: 1.0845; 1.3: 115.05; 1.4: 67.1577; 1.5: 808.7064; 1.6: 115.05; 1.7: 46.02; 1.8: 8.4594; 1.9: 383.5; 2: 12.2134; 2.1: 90.8943; 2.2: 161.8057; 2.3: 13.4369; 2.4: 646.9007; 2.5: 53.7208
| 1 | 17.75 | 1: 436.1369; 1.1: 810.2697; 1.2: 1.0866; 1.3: 115.375; 1.4: 67.098; 1.5: 810.2697; 1.6: 115.375; 1.7: 46.15; 1.8: 8.4594; 1.9: 384.5833; 2: 12.2479; 2.1: 90.9142; 2.2: 162.6855; 2.3: 13.4719; 2.4: 647.5842; 2.5: 53.6261
| 1 | 17.8 | 1: 435.7489; 1.1: 811.8292; 1.2: 1.0887; 1.3: 115.7; 1.4: 67.0383; 1.5: 811.8292; 1.6: 115.7; 1.7: 46.28; 1.8: 8.4594; 1.9: 385.6667; 2: 12.2824; 2.1: 90.9341; 2.2: 163.5677; 2.3: 13.5069; 2.4: 648.2615; 2.5: 53.5314
| 1 | 17.85 | 1: 435.361; 1.1: 813.385; 1.2: 1.0908; 1.3: 116.025; 1.4: 66.9786; 1.5: 813.385; 1.6: 116.025; 1.7: 46.41; 1.8: 8.4594; 1.9: 386.75; 2: 12.3169; 2.1: 90.9538; 2.2: 164.4523; 2.3: 13.5419; 2.4: 648.9327; 2.5: 53.4367
| 1 | 17.9 | 1: 434.9733; 1.1: 814.937; 1.2: 1.0928; 1.3: 116.35; 1.4: 66.919; 1.5: 814.937; 1.6: 116.35; 1.7: 46.54; 1.8: 8.4594; 1.9: 387.8333; 2: 12.3514; 2.1: 90.9734; 2.2: 165.3392; 2.3: 13.5769; 2.4: 649.5978; 2.5: 53.3421
| 1 | 17.95 | 1: 434.5858; 1.1: 816.4853; 1.2: 1.0949; 1.3: 116.675; 1.4: 66.8594; 1.5: 816.4853; 1.6: 116.675; 1.7: 46.67; 1.8: 8.4594; 1.9: 388.9167; 2: 12.3859; 2.1: 90.993; 2.2: 166.2284; 2.3: 13.6119; 2.4: 650.2568; 2.5: 53.2474
| 1 | 18 | 1: 434.1984; 1.1: 818.0298; 1.2: 1.097; 1.3: 117; 1.4: 66.7998; 1.5: 818.0298; 1.6: 117; 1.7: 46.8; 1.8: 8.4594; 1.9: 390; 2: 12.4204; 2.1: 91.0124; 2.2: 167.1201; 2.3: 13.6469; 2.4: 650.9097; 2.5: 53.1528
| 1 | 18.05 | 1: 433.8112; 1.1: 819.5706; 1.2: 1.0991; 1.3: 117.325; 1.4: 66.7402; 1.5: 819.5706; 1.6: 117.325; 1.7: 46.93; 1.8: 8.4594; 1.9: 391.0833; 2: 12.4549; 2.1: 91.0318; 2.2: 168.0141; 2.3: 13.6819; 2.4: 651.5565; 2.5: 53.0583
| 1 | 18.1 | 1: 433.4242; 1.1: 821.1076; 1.2: 1.1011; 1.3: 117.65; 1.4: 66.6806; 1.5: 821.1076; 1.6: 117.65; 1.7: 47.06; 1.8: 8.4594; 1.9: 392.1667; 2: 12.4894; 2.1: 91.051; 2.2: 168.9105; 2.3: 13.7169; 2.4: 652.1972; 2.5: 52.9637
| 1 | 18.15 | 1: 433.0373; 1.1: 822.641; 1.2: 1.1032; 1.3: 117.975; 1.4: 66.6211; 1.5: 822.641; 1.6: 117.975; 1.7: 47.19; 1.8: 8.4594; 1.9: 393.25; 2: 12.5239; 2.1: 91.0702; 2.2: 169.8092; 2.3: 13.7519; 2.4: 652.8317; 2.5: 52.8692
| 1 | 18.2 | 1: 432.6506; 1.1: 824.1705; 1.2: 1.1052; 1.3: 118.3; 1.4: 66.5616; 1.5: 824.1705; 1.6: 118.3; 1.7: 47.32; 1.8: 8.4594; 1.9: 394.3333; 2: 12.5584; 2.1: 91.0893; 2.2: 170.7103; 2.3: 13.7869; 2.4: 653.4602; 2.5: 52.7747
| 1 | 18.25 | 1: 432.2641; 1.1: 825.6964; 1.2: 1.1073; 1.3: 118.625; 1.4: 66.5022; 1.5: 825.6964; 1.6: 118.625; 1.7: 47.45; 1.8: 8.4594; 1.9: 395.4167; 2: 12.5929; 2.1: 91.1082; 2.2: 171.6138; 2.3: 13.8219; 2.4: 654.0826; 2.5: 52.6803
| 1 | 18.3 | 1: 431.8777; 1.1: 827.2185; 1.2: 1.1093; 1.3: 118.95; 1.4: 66.4427; 1.5: 827.2185; 1.6: 118.95; 1.7: 47.58; 1.8: 8.4594; 1.9: 396.5; 2: 12.6274; 2.1: 91.1271; 2.2: 172.5197; 2.3: 13.8569; 2.4: 654.6988; 2.5: 52.5858
| 1 | 18.35 | 1: 431.4915; 1.1: 828.7369; 1.2: 1.1114; 1.3: 119.275; 1.4: 66.3833; 1.5: 828.7369; 1.6: 119.275; 1.7: 47.71; 1.8: 8.4594; 1.9: 397.5833; 2: 12.6619; 2.1: 91.1459; 2.2: 173.4279; 2.3: 13.8919; 2.4: 655.309; 2.5: 52.4914
| 1 | 18.4 | 1: 431.1054; 1.1: 830.2516; 1.2: 1.1134; 1.3: 119.6; 1.4: 66.3239; 1.5: 830.2516; 1.6: 119.6; 1.7: 47.84; 1.8: 8.4594; 1.9: 398.6667; 2: 12.6964; 2.1: 91.1646; 2.2: 174.3386; 2.3: 13.9269; 2.4: 655.913; 2.5: 52.397
| 1 | 18.45 | 1: 430.7196; 1.1: 831.7626; 1.2: 1.1154; 1.3: 119.925; 1.4: 66.2645; 1.5: 831.7626; 1.6: 119.925; 1.7: 47.97; 1.8: 8.4594; 1.9: 399.75; 2: 12.7309; 2.1: 91.1833; 2.2: 175.2515; 2.3: 13.9619; 2.4: 656.511; 2.5: 52.3027
| 1 | 18.5 | 1: 430.3339; 1.1: 833.2698; 1.2: 1.1174; 1.3: 120.25; 1.4: 66.2052; 1.5: 833.2698; 1.6: 120.25; 1.7: 48.1; 1.8: 8.4594; 1.9: 400.8333; 2: 12.7654; 2.1: 91.2018; 2.2: 176.1669; 2.3: 13.9969; 2.4: 657.1029; 2.5: 52.2083
| 1 | 18.55 | 1: 429.9483; 1.1: 834.7733; 1.2: 1.1194; 1.3: 120.575; 1.4: 66.1459; 1.5: 834.7733; 1.6: 120.575; 1.7: 48.23; 1.8: 8.4594; 1.9: 401.9167; 2: 12.7999; 2.1: 91.2202; 2.2: 177.0846; 2.3: 14.0319; 2.4: 657.6887; 2.5: 52.114
| 1 | 18.6 | 1: 429.5629; 1.1: 836.2731; 1.2: 1.1215; 1.3: 120.9; 1.4: 66.0866; 1.5: 836.2731; 1.6: 120.9; 1.7: 48.36; 1.8: 8.4594; 1.9: 403; 2: 12.8344; 2.1: 91.2386; 2.2: 178.0048; 2.3: 14.0669; 2.4: 658.2684; 2.5: 52.0198
| 1 | 18.65 | 1: 429.1777; 1.1: 837.7693; 1.2: 1.1235; 1.3: 121.225; 1.4: 66.0273; 1.5: 837.7693; 1.6: 121.225; 1.7: 48.49; 1.8: 8.4594; 1.9: 404.0833; 2: 12.8689; 2.1: 91.2568; 2.2: 178.9272; 2.3: 14.1018; 2.4: 658.842; 2.5: 51.9255
| 1 | 18.7 | 1: 428.7927; 1.1: 839.2617; 1.2: 1.1255; 1.3: 121.55; 1.4: 65.9681; 1.5: 839.2617; 1.6: 121.55; 1.7: 48.62; 1.8: 8.4594; 1.9: 405.1667; 2: 12.9034; 2.1: 91.275; 2.2: 179.8521; 2.3: 14.1368; 2.4: 659.4096; 2.5: 51.8313
| 1 | 18.75 | 1: 428.4078; 1.1: 840.7504; 1.2: 1.1275; 1.3: 121.875; 1.4: 65.9089; 1.5: 840.7504; 1.6: 121.875; 1.7: 48.75; 1.8: 8.4594; 1.9: 406.25; 2: 12.9379; 2.1: 91.2931; 2.2: 180.7793; 2.3: 14.1718; 2.4: 659.971; 2.5: 51.7371
| 1 | 18.8 | 1: 428.0231; 1.1: 842.2354; 1.2: 1.1295; 1.3: 122.2; 1.4: 65.8497; 1.5: 842.2354; 1.6: 122.2; 1.7: 48.88; 1.8: 8.4594; 1.9: 407.3333; 2: 12.9724; 2.1: 91.3111; 2.2: 181.709; 2.3: 14.2068; 2.4: 660.5264; 2.5: 51.6429
| 1 | 18.85 | 1: 427.6386; 1.1: 843.7167; 1.2: 1.1314; 1.3: 122.525; 1.4: 65.7906; 1.5: 843.7167; 1.6: 122.525; 1.7: 49.01; 1.8: 8.4594; 1.9: 408.4167; 2: 13.0069; 2.1: 91.329; 2.2: 182.641; 2.3: 14.2418; 2.4: 661.0757; 2.5: 51.5487
| 1 | 18.9 | 1: 427.2542; 1.1: 845.1943; 1.2: 1.1334; 1.3: 122.85; 1.4: 65.7314; 1.5: 845.1943; 1.6: 122.85; 1.7: 49.14; 1.8: 8.4594; 1.9: 409.5; 2: 13.0414; 2.1: 91.3468; 2.2: 183.5753; 2.3: 14.2768; 2.4: 661.6189; 2.5: 51.4546
| 1 | 18.95 | 1: 426.87; 1.1: 846.6682; 1.2: 1.1354; 1.3: 123.175; 1.4: 65.6723; 1.5: 846.6682; 1.6: 123.175; 1.7: 49.27; 1.8: 8.4594; 1.9: 410.5833; 2: 13.0759; 2.1: 91.3646; 2.2: 184.5121; 2.3: 14.3118; 2.4: 662.1561; 2.5: 51.3605
| 1 | 19 | 1: 426.486; 1.1: 848.1384; 1.2: 1.1374; 1.3: 123.5; 1.4: 65.6132; 1.5: 848.1384; 1.6: 123.5; 1.7: 49.4; 1.8: 8.4594; 1.9: 411.6667; 2: 13.1104; 2.1: 91.3822; 2.2: 185.4512; 2.3: 14.3468; 2.4: 662.6872; 2.5: 51.2664
| 1 | 19.05 | 1: 426.1021; 1.1: 849.6049; 1.2: 1.1393; 1.3: 123.825; 1.4: 65.5542; 1.5: 849.6049; 1.6: 123.825; 1.7: 49.53; 1.8: 8.4594; 1.9: 412.75; 2: 13.1449; 2.1: 91.3998; 2.2: 186.3927; 2.3: 14.3818; 2.4: 663.2122; 2.5: 51.1724
| 1 | 19.1 | 1: 425.7184; 1.1: 851.0678; 1.2: 1.1413; 1.3: 124.15; 1.4: 65.4951; 1.5: 851.0678; 1.6: 124.15; 1.7: 49.66; 1.8: 8.4594; 1.9: 413.8333; 2: 13.1794; 2.1: 91.4173; 2.2: 187.3366; 2.3: 14.4168; 2.4: 663.7311; 2.5: 51.0784
| 1 | 19.15 | 1: 425.3348; 1.1: 852.527; 1.2: 1.1433; 1.3: 124.475; 1.4: 65.4361; 1.5: 852.527; 1.6: 124.475; 1.7: 49.79; 1.8: 8.4594; 1.9: 414.9167; 2: 13.2139; 2.1: 91.4347; 2.2: 188.2829; 2.3: 14.4517; 2.4: 664.244; 2.5: 50.9844
| 1 | 19.2 | 1: 424.9515; 1.1: 853.9824; 1.2: 1.1452; 1.3: 124.8; 1.4: 65.3771; 1.5: 853.9824; 1.6: 124.8; 1.7: 49.92; 1.8: 8.4594; 1.9: 416; 2: 13.2484; 2.1: 91.452; 2.2: 189.2316; 2.3: 14.4867; 2.4: 664.7509; 2.5: 50.8904
| 1 | 19.25 | 1: 424.5682; 1.1: 855.4343; 1.2: 1.1472; 1.3: 125.125; 1.4: 65.3182; 1.5: 855.4343; 1.6: 125.125; 1.7: 50.05; 1.8: 8.4594; 1.9: 417.0833; 2: 13.2829; 2.1: 91.4692; 2.2: 190.1826; 2.3: 14.5217; 2.4: 665.2516; 2.5: 50.7965
| 1 | 19.3 | 1: 424.1852; 1.1: 856.8824; 1.2: 1.1491; 1.3: 125.45; 1.4: 65.2593; 1.5: 856.8824; 1.6: 125.45; 1.7: 50.18; 1.8: 8.4594; 1.9: 418.1667; 2: 13.3174; 2.1: 91.4863; 2.2: 191.1361; 2.3: 14.5567; 2.4: 665.7463; 2.5: 50.7025
| 1 | 19.35 | 1: 423.8023; 1.1: 858.3269; 1.2: 1.151; 1.3: 125.775; 1.4: 65.2004; 1.5: 858.3269; 1.6: 125.775; 1.7: 50.31; 1.8: 8.4594; 1.9: 419.25; 2: 13.3519; 2.1: 91.5034; 2.2: 192.0919; 2.3: 14.5917; 2.4: 666.235; 2.5: 50.6086
| 1 | 19.4 | 1: 423.4196; 1.1: 859.7676; 1.2: 1.153; 1.3: 126.1; 1.4: 65.1415; 1.5: 859.7676; 1.6: 126.1; 1.7: 50.44; 1.8: 8.4594; 1.9: 420.3333; 2: 13.3864; 2.1: 91.5204; 2.2: 193.0501; 2.3: 14.6267; 2.4: 666.7176; 2.5: 50.5148
| 1 | 19.45 | 1: 423.0371; 1.1: 861.2048; 1.2: 1.1549; 1.3: 126.425; 1.4: 65.0826; 1.5: 861.2048; 1.6: 126.425; 1.7: 50.57; 1.8: 8.4594; 1.9: 421.4167; 2: 13.4209; 2.1: 91.5372; 2.2: 194.0106; 2.3: 14.6617; 2.4: 667.1941; 2.5: 50.4209
| 1 | 19.5 | 1: 422.6547; 1.1: 862.6382; 1.2: 1.1568; 1.3: 126.75; 1.4: 65.0238; 1.5: 862.6382; 1.6: 126.75; 1.7: 50.7; 1.8: 8.4594; 1.9: 422.5; 2: 13.4554; 2.1: 91.5541; 2.2: 194.9736; 2.3: 14.6967; 2.4: 667.6646; 2.5: 50.3271
| 1 | 19.55 | 1: 422.2725; 1.1: 864.068; 1.2: 1.1587; 1.3: 127.075; 1.4: 64.965; 1.5: 864.068; 1.6: 127.075; 1.7: 50.83; 1.8: 8.4594; 1.9: 423.5833; 2: 13.4899; 2.1: 91.5708; 2.2: 195.939; 2.3: 14.7317; 2.4: 668.1291; 2.5: 50.2333
| 1 | 19.6 | 1: 421.8904; 1.1: 865.4942; 1.2: 1.1606; 1.3: 127.4; 1.4: 64.9062; 1.5: 865.4942; 1.6: 127.4; 1.7: 50.96; 1.8: 8.4594; 1.9: 424.6667; 2: 13.5244; 2.1: 91.5874; 2.2: 196.9067; 2.3: 14.7667; 2.4: 668.5875; 2.5: 50.1395
| 1 | 19.65 | 1: 421.5086; 1.1: 866.9167; 1.2: 1.1626; 1.3: 127.725; 1.4: 64.8475; 1.5: 866.9167; 1.6: 127.725; 1.7: 51.09; 1.8: 8.4594; 1.9: 425.75; 2: 13.5589; 2.1: 91.604; 2.2: 197.8768; 2.3: 14.8017; 2.4: 669.0398; 2.5: 50.0458
| 1 | 19.7 | 1: 421.1269; 1.1: 868.3355; 1.2: 1.1645; 1.3: 128.05; 1.4: 64.7887; 1.5: 868.3355; 1.6: 128.05; 1.7: 51.22; 1.8: 8.4594; 1.9: 426.8333; 2: 13.5934; 2.1: 91.6205; 2.2: 198.8494; 2.3: 14.8367; 2.4: 669.4862; 2.5: 49.9521
| 1 | 19.75 | 1: 420.7453; 1.1: 869.7507; 1.2: 1.1664; 1.3: 128.375; 1.4: 64.73; 1.5: 869.7507; 1.6: 128.375; 1.7: 51.35; 1.8: 8.4594; 1.9: 427.9167; 2: 13.6279; 2.1: 91.6369; 2.2: 199.8243; 2.3: 14.8717; 2.4: 669.9264; 2.5: 49.8584
| 1 | 19.8 | 1: 420.3639; 1.1: 871.1622; 1.2: 1.1682; 1.3: 128.7; 1.4: 64.6714; 1.5: 871.1622; 1.6: 128.7; 1.7: 51.48; 1.8: 8.4594; 1.9: 429; 2: 13.6624; 2.1: 91.6532; 2.2: 200.8015; 2.3: 14.9067; 2.4: 670.3607; 2.5: 49.7647
| 1 | 19.85 | 1: 419.9827; 1.1: 872.5701; 1.2: 1.1701; 1.3: 129.025; 1.4: 64.6127; 1.5: 872.5701; 1.6: 129.025; 1.7: 51.61; 1.8: 8.4594; 1.9: 430.0833; 2: 13.6969; 2.1: 91.6694; 2.2: 201.7812; 2.3: 14.9416; 2.4: 670.7889; 2.5: 49.6711
| 1 | 19.9 | 1: 419.6017; 1.1: 873.9744; 1.2: 1.172; 1.3: 129.35; 1.4: 64.5541; 1.5: 873.9744; 1.6: 129.35; 1.7: 51.74; 1.8: 8.4594; 1.9: 431.1667; 2: 13.7314; 2.1: 91.6856; 2.2: 202.7633; 2.3: 14.9766; 2.4: 671.2111; 2.5: 49.5775
| 1 | 19.95 | 1: 419.2208; 1.1: 875.375; 1.2: 1.1739; 1.3: 129.675; 1.4: 64.4955; 1.5: 875.375; 1.6: 129.675; 1.7: 51.87; 1.8: 8.4594; 1.9: 432.25; 2: 13.7659; 2.1: 91.7016; 2.2: 203.7478; 2.3: 15.0116; 2.4: 671.6272; 2.5: 49.4839
| 1 | 20 | 1: 418.8401; 1.1: 876.7719; 1.2: 1.1758; 1.3: 130; 1.4: 64.4369; 1.5: 876.7719; 1.6: 130; 1.7: 52; 1.8: 8.4594; 1.9: 433.3333; 2: 13.8004; 2.1: 91.7176; 2.2: 204.7346; 2.3: 15.0466; 2.4: 672.0373; 2.5: 49.3903
| 1 | 20.05 | 1: 418.4596; 1.1: 878.1653; 1.2: 1.1776; 1.3: 130.325; 1.4: 64.3784; 1.5: 878.1653; 1.6: 130.325; 1.7: 52.13; 1.8: 8.4594; 1.9: 434.4167; 2: 13.8349; 2.1: 91.7336; 2.2: 205.7239; 2.3: 15.0816; 2.4: 672.4414; 2.5: 49.2968
| 1 | 20.1 | 1: 418.0792; 1.1: 879.555; 1.2: 1.1795; 1.3: 130.65; 1.4: 64.3199; 1.5: 879.555; 1.6: 130.65; 1.7: 52.26; 1.8: 8.4594; 1.9: 435.5; 2: 13.8694; 2.1: 91.7494; 2.2: 206.7155; 2.3: 15.1166; 2.4: 672.8395; 2.5: 49.2032
| 1 | 20.15 | 1: 417.699; 1.1: 880.941; 1.2: 1.1814; 1.3: 130.975; 1.4: 64.2614; 1.5: 880.941; 1.6: 130.975; 1.7: 52.39; 1.8: 8.4594; 1.9: 436.5833; 2: 13.9039; 2.1: 91.7652; 2.2: 207.7095; 2.3: 15.1516; 2.4: 673.2315; 2.5: 49.1097
| 1 | 20.2 | 1: 417.3189; 1.1: 882.3235; 1.2: 1.1832; 1.3: 131.3; 1.4: 64.2029; 1.5: 882.3235; 1.6: 131.3; 1.7: 52.52; 1.8: 8.4594; 1.9: 437.6667; 2: 13.9384; 2.1: 91.7808; 2.2: 208.706; 2.3: 15.1866; 2.4: 673.6175; 2.5: 49.0163
| 1 | 20.25 | 1: 416.939; 1.1: 883.7023; 1.2: 1.1851; 1.3: 131.625; 1.4: 64.1445; 1.5: 883.7023; 1.6: 131.625; 1.7: 52.65; 1.8: 8.4594; 1.9: 438.75; 2: 13.9729; 2.1: 91.7965; 2.2: 209.7048; 2.3: 15.2216; 2.4: 673.9975; 2.5: 48.9228
| 1 | 20.3 | 1: 416.5593; 1.1: 885.0775; 1.2: 1.1869; 1.3: 131.95; 1.4: 64.0861; 1.5: 885.0775; 1.6: 131.95; 1.7: 52.78; 1.8: 8.4594; 1.9: 439.8333; 2: 14.0074; 2.1: 91.812; 2.2: 210.706; 2.3: 15.2566; 2.4: 674.3715; 2.5: 48.8294
| 1 | 20.35 | 1: 416.1798; 1.1: 886.4491; 1.2: 1.1887; 1.3: 132.275; 1.4: 64.0277; 1.5: 886.4491; 1.6: 132.275; 1.7: 52.91; 1.8: 8.4594; 1.9: 440.9167; 2: 14.0419; 2.1: 91.8274; 2.2: 211.7096; 2.3: 15.2917; 2.4: 674.7395; 2.5: 48.736
| 1 | 20.4 | 1: 415.8004; 1.1: 887.817; 1.2: 1.1906; 1.3: 132.6; 1.4: 63.9693; 1.5: 887.817; 1.6: 132.6; 1.7: 53.04; 1.8: 8.4594; 1.9: 442; 2: 14.0764; 2.1: 91.8428; 2.2: 212.7156; 2.3: 15.3267; 2.4: 675.1014; 2.5: 48.6426
| 1 | 20.45 | 1: 415.4212; 1.1: 889.1814; 1.2: 1.1924; 1.3: 132.925; 1.4: 63.911; 1.5: 889.1814; 1.6: 132.925; 1.7: 53.17; 1.8: 8.4594; 1.9: 443.0833; 2: 14.1109; 2.1: 91.8581; 2.2: 213.724; 2.3: 15.3617; 2.4: 675.4574; 2.5: 48.5493
| 1 | 20.5 | 1: 415.0422; 1.1: 890.5421; 1.2: 1.1942; 1.3: 133.25; 1.4: 63.8526; 1.5: 890.5421; 1.6: 133.25; 1.7: 53.3; 1.8: 8.4594; 1.9: 444.1667; 2: 14.1454; 2.1: 91.8733; 2.2: 214.7348; 2.3: 15.3967; 2.4: 675.8073; 2.5: 48.456
| 1 | 20.55 | 1: 414.6633; 1.1: 891.8993; 1.2: 1.1961; 1.3: 133.575; 1.4: 63.7944; 1.5: 891.8993; 1.6: 133.575; 1.7: 53.43; 1.8: 8.4594; 1.9: 445.25; 2: 14.1799; 2.1: 91.8885; 2.2: 215.748; 2.3: 15.4317; 2.4: 676.1512; 2.5: 48.3627
| 1 | 20.6 | 1: 414.2846; 1.1: 893.2528; 1.2: 1.1979; 1.3: 133.9; 1.4: 63.7361; 1.5: 893.2528; 1.6: 133.9; 1.7: 53.56; 1.8: 8.4594; 1.9: 446.3333; 2: 14.2144; 2.1: 91.9035; 2.2: 216.7636; 2.3: 15.4667; 2.4: 676.4892; 2.5: 48.2694
| 1 | 20.65 | 1: 413.906; 1.1: 894.6027; 1.2: 1.1997; 1.3: 134.225; 1.4: 63.6779; 1.5: 894.6027; 1.6: 134.225; 1.7: 53.69; 1.8: 8.4594; 1.9: 447.4167; 2: 14.2489; 2.1: 91.9185; 2.2: 217.7816; 2.3: 15.5017; 2.4: 676.8211; 2.5: 48.1761
| 1 | 20.7 | 1: 413.5277; 1.1: 895.949; 1.2: 1.2015; 1.3: 134.55; 1.4: 63.6196; 1.5: 895.949; 1.6: 134.55; 1.7: 53.82; 1.8: 8.4594; 1.9: 448.5; 2: 14.2834; 2.1: 91.9335; 2.2: 218.802; 2.3: 15.5367; 2.4: 677.147; 2.5: 48.0829
| 1 | 20.75 | 1: 413.1494; 1.1: 897.2917; 1.2: 1.2033; 1.3: 134.875; 1.4: 63.5615; 1.5: 897.2917; 1.6: 134.875; 1.7: 53.95; 1.8: 8.4594; 1.9: 449.5833; 2: 14.3179; 2.1: 91.9483; 2.2: 219.8248; 2.3: 15.5717; 2.4: 677.4669; 2.5: 47.9897
| 1 | 20.8 | 1: 412.7714; 1.1: 898.6309; 1.2: 1.2051; 1.3: 135.2; 1.4: 63.5033; 1.5: 898.6309; 1.6: 135.2; 1.7: 54.08; 1.8: 8.4594; 1.9: 450.6667; 2: 14.3524; 2.1: 91.9631; 2.2: 220.85; 2.3: 15.6067; 2.4: 677.7809; 2.5: 47.8965
| 1 | 20.85 | 1: 412.3935; 1.1: 899.9664; 1.2: 1.2069; 1.3: 135.525; 1.4: 63.4452; 1.5: 899.9664; 1.6: 135.525; 1.7: 54.21; 1.8: 8.4594; 1.9: 451.75; 2: 14.3869; 2.1: 91.9778; 2.2: 221.8776; 2.3: 15.6418; 2.4: 678.0888; 2.5: 47.8034
| 1 | 20.9 | 1: 412.0158; 1.1: 901.2983; 1.2: 1.2087; 1.3: 135.85; 1.4: 63.387; 1.5: 901.2983; 1.6: 135.85; 1.7: 54.34; 1.8: 8.4594; 1.9: 452.8333; 2: 14.4214; 2.1: 91.9924; 2.2: 222.9076; 2.3: 15.6768; 2.4: 678.3907; 2.5: 47.7103
| 1 | 20.95 | 1: 411.6383; 1.1: 902.6267; 1.2: 1.2104; 1.3: 136.175; 1.4: 63.329; 1.5: 902.6267; 1.6: 136.175; 1.7: 54.47; 1.8: 8.4594; 1.9: 453.9167; 2: 14.4559; 2.1: 92.0069; 2.2: 223.94; 2.3: 15.7118; 2.4: 678.6867; 2.5: 47.6172
| 1 | 21 | 1: 411.2609; 1.1: 903.9515; 1.2: 1.2122; 1.3: 136.5; 1.4: 63.2709; 1.5: 903.9515; 1.6: 136.5; 1.7: 54.6; 1.8: 8.4594; 1.9: 455; 2: 14.4904; 2.1: 92.0214; 2.2: 224.9748; 2.3: 15.7468; 2.4: 678.9767; 2.5: 47.5241
| 1 | 21.05 | 1: 410.8837; 1.1: 905.2727; 1.2: 1.214; 1.3: 136.825; 1.4: 63.2129; 1.5: 905.2727; 1.6: 136.825; 1.7: 54.73; 1.8: 8.4594; 1.9: 456.0833; 2: 14.5249; 2.1: 92.0358; 2.2: 226.012; 2.3: 15.7818; 2.4: 679.2606; 2.5: 47.431
| 1 | 21.1 | 1: 410.5067; 1.1: 906.5903; 1.2: 1.2158; 1.3: 137.15; 1.4: 63.1549; 1.5: 906.5903; 1.6: 137.15; 1.7: 54.86; 1.8: 8.4594; 1.9: 457.1667; 2: 14.5594; 2.1: 92.0501; 2.2: 227.0516; 2.3: 15.8169; 2.4: 679.5386; 2.5: 47.338
| 1 | 21.15 | 1: 410.1298; 1.1: 907.9043; 1.2: 1.2175; 1.3: 137.475; 1.4: 63.0969; 1.5: 907.9043; 1.6: 137.475; 1.7: 54.99; 1.8: 8.4594; 1.9: 458.25; 2: 14.5939; 2.1: 92.0644; 2.2: 228.0936; 2.3: 15.8519; 2.4: 679.8107; 2.5: 47.245
| 1 | 21.2 | 1: 409.7531; 1.1: 909.2148; 1.2: 1.2193; 1.3: 137.8; 1.4: 63.0389; 1.5: 909.2148; 1.6: 137.8; 1.7: 55.12; 1.8: 8.4594; 1.9: 459.3333; 2: 14.6285; 2.1: 92.0786; 2.2: 229.1381; 2.3: 15.8869; 2.4: 680.0767; 2.5: 47.152
| 1 | 21.25 | 1: 409.3765; 1.1: 910.5217; 1.2: 1.221; 1.3: 138.125; 1.4: 62.981; 1.5: 910.5217; 1.6: 138.125; 1.7: 55.25; 1.8: 8.4594; 1.9: 460.4167; 2: 14.663; 2.1: 92.0927; 2.2: 230.1849; 2.3: 15.9219; 2.4: 680.3368; 2.5: 47.0591
| 1 | 21.3 | 1: 409.0002; 1.1: 911.825; 1.2: 1.2228; 1.3: 138.45; 1.4: 62.9231; 1.5: 911.825; 1.6: 138.45; 1.7: 55.38; 1.8: 8.4594; 1.9: 461.5; 2: 14.6975; 2.1: 92.1068; 2.2: 231.2341; 2.3: 15.957; 2.4: 680.5909; 2.5: 46.9661
| 1 | 21.35 | 1: 408.624; 1.1: 913.1247; 1.2: 1.2245; 1.3: 138.775; 1.4: 62.8652; 1.5: 913.1247; 1.6: 138.775; 1.7: 55.51; 1.8: 8.4594; 1.9: 462.5833; 2: 14.732; 2.1: 92.1207; 2.2: 232.2858; 2.3: 15.992; 2.4: 680.839; 2.5: 46.8732
| 1 | 21.4 | 1: 408.2479; 1.1: 914.4209; 1.2: 1.2263; 1.3: 139.1; 1.4: 62.8074; 1.5: 914.4209; 1.6: 139.1; 1.7: 55.64; 1.8: 8.4594; 1.9: 463.6667; 2: 14.7665; 2.1: 92.1346; 2.2: 233.3398; 2.3: 16.027; 2.4: 681.0811; 2.5: 46.7803
| 1 | 21.45 | 1: 407.8721; 1.1: 915.7135; 1.2: 1.228; 1.3: 139.425; 1.4: 62.7495; 1.5: 915.7135; 1.6: 139.425; 1.7: 55.77; 1.8: 8.4594; 1.9: 464.75; 2: 14.801; 2.1: 92.1485; 2.2: 234.3963; 2.3: 16.0621; 2.4: 681.3173; 2.5: 46.6875
| 1 | 21.5 | 1: 407.4963; 1.1: 917.0026; 1.2: 1.2297; 1.3: 139.75; 1.4: 62.6917; 1.5: 917.0026; 1.6: 139.75; 1.7: 55.9; 1.8: 8.4594; 1.9: 465.8333; 2: 14.8355; 2.1: 92.1622; 2.2: 235.4551; 2.3: 16.0971; 2.4: 681.5475; 2.5: 46.5946
| 1 | 21.55 | 1: 407.1208; 1.1: 918.2881; 1.2: 1.2314; 1.3: 140.075; 1.4: 62.634; 1.5: 918.2881; 1.6: 140.075; 1.7: 56.03; 1.8: 8.4594; 1.9: 466.9167; 2: 14.87; 2.1: 92.1759; 2.2: 236.5164; 2.3: 16.1321; 2.4: 681.7717; 2.5: 46.5018
| 1 | 21.6 | 1: 406.7454; 1.1: 919.5701; 1.2: 1.2332; 1.3: 140.4; 1.4: 62.5762; 1.5: 919.5701; 1.6: 140.4; 1.7: 56.16; 1.8: 8.4594; 1.9: 468; 2: 14.9045; 2.1: 92.1896; 2.2: 237.5801; 2.3: 16.1672; 2.4: 681.99; 2.5: 46.409
| 1 | 21.65 | 1: 406.3702; 1.1: 920.8485; 1.2: 1.2349; 1.3: 140.725; 1.4: 62.5185; 1.5: 920.8485; 1.6: 140.725; 1.7: 56.29; 1.8: 8.4594; 1.9: 469.0833; 2: 14.939; 2.1: 92.2031; 2.2: 238.6461; 2.3: 16.2022; 2.4: 682.2024; 2.5: 46.3163
| 1 | 21.7 | 1: 405.9952; 1.1: 922.1234; 1.2: 1.2366; 1.3: 141.05; 1.4: 62.4608; 1.5: 922.1234; 1.6: 141.05; 1.7: 56.42; 1.8: 8.4594; 1.9: 470.1667; 2: 14.9735; 2.1: 92.2166; 2.2: 239.7146; 2.3: 16.2373; 2.4: 682.4087; 2.5: 46.2235
| 1 | 21.75 | 1: 405.6203; 1.1: 923.3947; 1.2: 1.2383; 1.3: 141.375; 1.4: 62.4031; 1.5: 923.3947; 1.6: 141.375; 1.7: 56.55; 1.8: 8.4594; 1.9: 471.25; 2: 15.008; 2.1: 92.23; 2.2: 240.7856; 2.3: 16.2723; 2.4: 682.6091; 2.5: 46.1308
| 1 | 21.8 | 1: 405.2456; 1.1: 924.6625; 1.2: 1.24; 1.3: 141.7; 1.4: 62.3455; 1.5: 924.6625; 1.6: 141.7; 1.7: 56.68; 1.8: 8.4594; 1.9: 472.3333; 2: 15.0425; 2.1: 92.2434; 2.2: 241.8589; 2.3: 16.3074; 2.4: 682.8036; 2.5: 46.0381
| 1 | 21.85 | 1: 404.8711; 1.1: 925.9267; 1.2: 1.2417; 1.3: 142.025; 1.4: 62.2879; 1.5: 925.9267; 1.6: 142.025; 1.7: 56.81; 1.8: 8.4594; 1.9: 473.4167; 2: 15.077; 2.1: 92.2567; 2.2: 242.9346; 2.3: 16.3424; 2.4: 682.9921; 2.5: 45.9454
| 1 | 21.9 | 1: 404.4967; 1.1: 927.1874; 1.2: 1.2434; 1.3: 142.35; 1.4: 62.2303; 1.5: 927.1874; 1.6: 142.35; 1.7: 56.94; 1.8: 8.4594; 1.9: 474.5; 2: 15.1115; 2.1: 92.2699; 2.2: 244.0128; 2.3: 16.3775; 2.4: 683.1747; 2.5: 45.8528
| 1 | 21.95 | 1: 404.1225; 1.1: 928.4446; 1.2: 1.2451; 1.3: 142.675; 1.4: 62.1727; 1.5: 928.4446; 1.6: 142.675; 1.7: 57.07; 1.8: 8.4594; 1.9: 475.5833; 2: 15.146; 2.1: 92.283; 2.2: 245.0933; 2.3: 16.4125; 2.4: 683.3513; 2.5: 45.7602
| 1 | 22 | 1: 403.7485; 1.1: 929.6982; 1.2: 1.2467; 1.3: 143; 1.4: 62.1152; 1.5: 929.6982; 1.6: 143; 1.7: 57.2; 1.8: 8.4594; 1.9: 476.6667; 2: 15.1805; 2.1: 92.2961; 2.2: 246.1763; 2.3: 16.4476; 2.4: 683.5219; 2.5: 45.6676
| 1 | 22.05 | 1: 403.3746; 1.1: 930.9483; 1.2: 1.2484; 1.3: 143.325; 1.4: 62.0576; 1.5: 930.9483; 1.6: 143.325; 1.7: 57.33; 1.8: 8.4594; 1.9: 477.75; 2: 15.215; 2.1: 92.3091; 2.2: 247.2617; 2.3: 16.4826; 2.4: 683.6867; 2.5: 45.575
| 1 | 22.1 | 1: 403.0009; 1.1: 932.1949; 1.2: 1.2501; 1.3: 143.65; 1.4: 62.0001; 1.5: 932.1949; 1.6: 143.65; 1.7: 57.46; 1.8: 8.4594; 1.9: 478.8333; 2: 15.2495; 2.1: 92.3221; 2.2: 248.3495; 2.3: 16.5177; 2.4: 683.8454; 2.5: 45.4825
| 1 | 22.15 | 1: 402.6274; 1.1: 933.438; 1.2: 1.2518; 1.3: 143.975; 1.4: 61.9427; 1.5: 933.438; 1.6: 143.975; 1.7: 57.59; 1.8: 8.4594; 1.9: 479.9167; 2: 15.284; 2.1: 92.3349; 2.2: 249.4397; 2.3: 16.5527; 2.4: 683.9983; 2.5: 45.3899
| 1 | 22.2 | 1: 402.254; 1.1: 934.6775; 1.2: 1.2534; 1.3: 144.3; 1.4: 61.8852; 1.5: 934.6775; 1.6: 144.3; 1.7: 57.72; 1.8: 8.4594; 1.9: 481; 2: 15.3185; 2.1: 92.3478; 2.2: 250.5323; 2.3: 16.5878; 2.4: 684.1452; 2.5: 45.2974
| 1 | 22.25 | 1: 401.8809; 1.1: 935.9135; 1.2: 1.2551; 1.3: 144.625; 1.4: 61.8278; 1.5: 935.9135; 1.6: 144.625; 1.7: 57.85; 1.8: 8.4594; 1.9: 482.0833; 2: 15.353; 2.1: 92.3605; 2.2: 251.6274; 2.3: 16.6229; 2.4: 684.2862; 2.5: 45.2049
| 1 | 22.3 | 1: 401.5078; 1.1: 937.146; 1.2: 1.2567; 1.3: 144.95; 1.4: 61.7704; 1.5: 937.146; 1.6: 144.95; 1.7: 57.98; 1.8: 8.4594; 1.9: 483.1667; 2: 15.3875; 2.1: 92.3732; 2.2: 252.7248; 2.3: 16.6579; 2.4: 684.4212; 2.5: 45.1125
| 1 | 22.35 | 1: 401.135; 1.1: 938.375; 1.2: 1.2584; 1.3: 145.275; 1.4: 61.7131; 1.5: 938.375; 1.6: 145.275; 1.7: 58.11; 1.8: 8.4594; 1.9: 484.25; 2: 15.422; 2.1: 92.3858; 2.2: 253.8247; 2.3: 16.693; 2.4: 684.5503; 2.5: 45.0201
| 1 | 22.4 | 1: 400.7623; 1.1: 939.6005; 1.2: 1.26; 1.3: 145.6; 1.4: 61.6557; 1.5: 939.6005; 1.6: 145.6; 1.7: 58.24; 1.8: 8.4594; 1.9: 485.3333; 2: 15.4565; 2.1: 92.3984; 2.2: 254.927; 2.3: 16.7281; 2.4: 684.6735; 2.5: 44.9277
| 1 | 22.45 | 1: 400.3897; 1.1: 940.8225; 1.2: 1.2617; 1.3: 145.925; 1.4: 61.5984; 1.5: 940.8225; 1.6: 145.925; 1.7: 58.37; 1.8: 8.4594; 1.9: 486.4167; 2: 15.491; 2.1: 92.4109; 2.2: 256.0317; 2.3: 16.7632; 2.4: 684.7907; 2.5: 44.8353
| 1 | 22.5 | 1: 400.0174; 1.1: 942.0409; 1.2: 1.2633; 1.3: 146.25; 1.4: 61.5411; 1.5: 942.0409; 1.6: 146.25; 1.7: 58.5; 1.8: 8.4594; 1.9: 487.5; 2: 15.5255; 2.1: 92.4233; 2.2: 257.1389; 2.3: 16.7982; 2.4: 684.9021; 2.5: 44.7429
| 1 | 22.55 | 1: 399.6452; 1.1: 943.2559; 1.2: 1.2649; 1.3: 146.575; 1.4: 61.4839; 1.5: 943.2559; 1.6: 146.575; 1.7: 58.63; 1.8: 8.4594; 1.9: 488.5833; 2: 15.56; 2.1: 92.4357; 2.2: 258.2484; 2.3: 16.8333; 2.4: 685.0075; 2.5: 44.6506
| 1 | 22.6 | 1: 399.2732; 1.1: 944.4674; 1.2: 1.2666; 1.3: 146.9; 1.4: 61.4266; 1.5: 944.4674; 1.6: 146.9; 1.7: 58.76; 1.8: 8.4594; 1.9: 489.6667; 2: 15.5945; 2.1: 92.448; 2.2: 259.3604; 2.3: 16.8684; 2.4: 685.107; 2.5: 44.5583
| 1 | 22.65 | 1: 398.9013; 1.1: 945.6754; 1.2: 1.2682; 1.3: 147.225; 1.4: 61.3694; 1.5: 945.6754; 1.6: 147.225; 1.7: 58.89; 1.8: 8.4594; 1.9: 490.75; 2: 15.629; 2.1: 92.4602; 2.2: 260.4748; 2.3: 16.9035; 2.4: 685.2006; 2.5: 44.466
| 1 | 22.7 | 1: 398.5296; 1.1: 946.8798; 1.2: 1.2698; 1.3: 147.55; 1.4: 61.3123; 1.5: 946.8798; 1.6: 147.55; 1.7: 59.02; 1.8: 8.4594; 1.9: 491.8333; 2: 15.6635; 2.1: 92.4724; 2.2: 261.5916; 2.3: 16.9385; 2.4: 685.2882; 2.5: 44.3737
| 1 | 22.75 | 1: 398.1581; 1.1: 948.0808; 1.2: 1.2714; 1.3: 147.875; 1.4: 61.2551; 1.5: 948.0808; 1.6: 147.875; 1.7: 59.15; 1.8: 8.4594; 1.9: 492.9167; 2: 15.698; 2.1: 92.4845; 2.2: 262.7109; 2.3: 16.9736; 2.4: 685.37; 2.5: 44.2815
| 1 | 22.8 | 1: 397.7868; 1.1: 949.2783; 1.2: 1.273; 1.3: 148.2; 1.4: 61.198; 1.5: 949.2783; 1.6: 148.2; 1.7: 59.28; 1.8: 8.4594; 1.9: 494; 2: 15.7325; 2.1: 92.4966; 2.2: 263.8325; 2.3: 17.0087; 2.4: 685.4458; 2.5: 44.1892
| 1 | 22.85 | 1: 397.4156; 1.1: 950.4723; 1.2: 1.2746; 1.3: 148.525; 1.4: 61.1409; 1.5: 950.4723; 1.6: 148.525; 1.7: 59.41; 1.8: 8.4594; 1.9: 495.0833; 2: 15.767; 2.1: 92.5085; 2.2: 264.9566; 2.3: 17.0438; 2.4: 685.5157; 2.5: 44.097
| 1 | 22.9 | 1: 397.0446; 1.1: 951.6629; 1.2: 1.2762; 1.3: 148.85; 1.4: 61.0838; 1.5: 951.6629; 1.6: 148.85; 1.7: 59.54; 1.8: 8.4594; 1.9: 496.1667; 2: 15.8015; 2.1: 92.5205; 2.2: 266.0831; 2.3: 17.0789; 2.4: 685.5798; 2.5: 44.0049
| 1 | 22.95 | 1: 396.6737; 1.1: 952.8499; 1.2: 1.2778; 1.3: 149.175; 1.4: 61.0267; 1.5: 952.8499; 1.6: 149.175; 1.7: 59.67; 1.8: 8.4594; 1.9: 497.25; 2: 15.836; 2.1: 92.5323; 2.2: 267.212; 2.3: 17.114; 2.4: 685.6379; 2.5: 43.9127
| 1 | 23 | 1: 396.303; 1.1: 954.0335; 1.2: 1.2794; 1.3: 149.5; 1.4: 60.9697; 1.5: 954.0335; 1.6: 149.5; 1.7: 59.8; 1.8: 8.4594; 1.9: 498.3333; 2: 15.8705; 2.1: 92.5441; 2.2: 268.3434; 2.3: 17.1491; 2.4: 685.6901; 2.5: 43.8206
| 1 | 23.05 | 1: 395.9325; 1.1: 955.2136; 1.2: 1.281; 1.3: 149.825; 1.4: 60.9127; 1.5: 955.2136; 1.6: 149.825; 1.7: 59.93; 1.8: 8.4594; 1.9: 499.4167; 2: 15.905; 2.1: 92.5559; 2.2: 269.4772; 2.3: 17.1842; 2.4: 685.7364; 2.5: 43.7285
| 1 | 23.1 | 1: 395.5622; 1.1: 956.3902; 1.2: 1.2825; 1.3: 150.15; 1.4: 60.8557; 1.5: 956.3902; 1.6: 150.15; 1.7: 60.06; 1.8: 8.4594; 1.9: 500.5; 2: 15.9395; 2.1: 92.5676; 2.2: 270.6134; 2.3: 17.2193; 2.4: 685.7768; 2.5: 43.6364
| 1 | 23.15 | 1: 395.192; 1.1: 957.5634; 1.2: 1.2841; 1.3: 150.475; 1.4: 60.7988; 1.5: 957.5634; 1.6: 150.475; 1.7: 60.19; 1.8: 8.4594; 1.9: 501.5833; 2: 15.974; 2.1: 92.5792; 2.2: 271.752; 2.3: 17.2544; 2.4: 685.8114; 2.5: 43.5444
| 1 | 23.2 | 1: 394.822; 1.1: 958.733; 1.2: 1.2857; 1.3: 150.8; 1.4: 60.7418; 1.5: 958.733; 1.6: 150.8; 1.7: 60.32; 1.8: 8.4594; 1.9: 502.6667; 2: 16.0085; 2.1: 92.5908; 2.2: 272.8931; 2.3: 17.2895; 2.4: 685.84; 2.5: 43.4523
| 1 | 23.25 | 1: 394.4521; 1.1: 959.8993; 1.2: 1.2872; 1.3: 151.125; 1.4: 60.6849; 1.5: 959.8993; 1.6: 151.125; 1.7: 60.45; 1.8: 8.4594; 1.9: 503.75; 2: 16.043; 2.1: 92.6023; 2.2: 274.0365; 2.3: 17.3246; 2.4: 685.8627; 2.5: 43.3603
| 1 | 23.3 | 1: 394.0825; 1.1: 961.062; 1.2: 1.2888; 1.3: 151.45; 1.4: 60.6281; 1.5: 961.062; 1.6: 151.45; 1.7: 60.58; 1.8: 8.4594; 1.9: 504.8333; 2: 16.0775; 2.1: 92.6137; 2.2: 275.1824; 2.3: 17.3597; 2.4: 685.8796; 2.5: 43.2683
| 1 | 23.35 | 1: 393.713; 1.1: 962.2213; 1.2: 1.2904; 1.3: 151.775; 1.4: 60.5712; 1.5: 962.2213; 1.6: 151.775; 1.7: 60.71; 1.8: 8.4594; 1.9: 505.9167; 2: 16.112; 2.1: 92.6251; 2.2: 276.3308; 2.3: 17.3948; 2.4: 685.8906; 2.5: 43.1764
| 1 | 23.4 | 1: 393.3436; 1.1: 963.3772; 1.2: 1.2919; 1.3: 152.1; 1.4: 60.5144; 1.5: 963.3772; 1.6: 152.1; 1.7: 60.84; 1.8: 8.4594; 1.9: 507; 2: 16.1465; 2.1: 92.6364; 2.2: 277.4815; 2.3: 17.43; 2.4: 685.8956; 2.5: 43.0844
| 1 | 23.45 | 1: 392.9744; 1.1: 964.5296; 1.2: 1.2935; 1.3: 152.425; 1.4: 60.4576; 1.5: 964.5296; 1.6: 152.425; 1.7: 60.97; 1.8: 8.4594; 1.9: 508.0833; 2: 16.181; 2.1: 92.6477; 2.2: 278.6347; 2.3: 17.4651; 2.4: 685.8948; 2.5: 42.9925
| 1 | 23.5 | 1: 392.6054; 1.1: 965.6785; 1.2: 1.295; 1.3: 152.75; 1.4: 60.4008; 1.5: 965.6785; 1.6: 152.75; 1.7: 61.1; 1.8: 8.4594; 1.9: 509.1667; 2: 16.2155; 2.1: 92.6589; 2.2: 279.7903; 2.3: 17.5002; 2.4: 685.8882; 2.5: 42.9006
| 1 | 23.55 | 1: 392.2366; 1.1: 966.824; 1.2: 1.2965; 1.3: 153.075; 1.4: 60.3441; 1.5: 966.824; 1.6: 153.075; 1.7: 61.23; 1.8: 8.4594; 1.9: 510.25; 2: 16.25; 2.1: 92.6701; 2.2: 280.9484; 2.3: 17.5353; 2.4: 685.8756; 2.5: 42.8088
| 1 | 23.6 | 1: 391.8679; 1.1: 967.9661; 1.2: 1.2981; 1.3: 153.4; 1.4: 60.2874; 1.5: 967.9661; 1.6: 153.4; 1.7: 61.36; 1.8: 8.4594; 1.9: 511.3333; 2: 16.2845; 2.1: 92.6812; 2.2: 282.1089; 2.3: 17.5705; 2.4: 685.8572; 2.5: 42.7169
| 1 | 23.65 | 1: 391.4994; 1.1: 969.1047; 1.2: 1.2996; 1.3: 153.725; 1.4: 60.2307; 1.5: 969.1047; 1.6: 153.725; 1.7: 61.49; 1.8: 8.4594; 1.9: 512.4167; 2: 16.319; 2.1: 92.6922; 2.2: 283.2718; 2.3: 17.6056; 2.4: 685.8329; 2.5: 42.6251
| 1 | 23.7 | 1: 391.1311; 1.1: 970.2398; 1.2: 1.3011; 1.3: 154.05; 1.4: 60.174; 1.5: 970.2398; 1.6: 154.05; 1.7: 61.62; 1.8: 8.4594; 1.9: 513.5; 2: 16.3535; 2.1: 92.7032; 2.2: 284.4371; 2.3: 17.6407; 2.4: 685.8027; 2.5: 42.5333
| 1 | 23.75 | 1: 390.7629; 1.1: 971.3715; 1.2: 1.3026; 1.3: 154.375; 1.4: 60.1174; 1.5: 971.3715; 1.6: 154.375; 1.7: 61.75; 1.8: 8.4594; 1.9: 514.5833; 2: 16.388; 2.1: 92.7141; 2.2: 285.6049; 2.3: 17.6758; 2.4: 685.7667; 2.5: 42.4415
| 1 | 23.8 | 1: 390.3949; 1.1: 972.4998; 1.2: 1.3041; 1.3: 154.7; 1.4: 60.0608; 1.5: 972.4998; 1.6: 154.7; 1.7: 61.88; 1.8: 8.4594; 1.9: 515.6667; 2: 16.4225; 2.1: 92.725; 2.2: 286.7751; 2.3: 17.711; 2.4: 685.7248; 2.5: 42.3498
| 1 | 23.85 | 1: 390.0271; 1.1: 973.6247; 1.2: 1.3057; 1.3: 155.025; 1.4: 60.0042; 1.5: 973.6247; 1.6: 155.025; 1.7: 62.01; 1.8: 8.4594; 1.9: 516.75; 2: 16.457; 2.1: 92.7358; 2.2: 287.9477; 2.3: 17.7461; 2.4: 685.677; 2.5: 42.258
| 1 | 23.9 | 1: 389.6595; 1.1: 974.7461; 1.2: 1.3072; 1.3: 155.35; 1.4: 59.9476; 1.5: 974.7461; 1.6: 155.35; 1.7: 62.14; 1.8: 8.4594; 1.9: 517.8333; 2: 16.4915; 2.1: 92.7465; 2.2: 289.1228; 2.3: 17.7813; 2.4: 685.6233; 2.5: 42.1663
| 1 | 23.95 | 1: 389.292; 1.1: 975.8641; 1.2: 1.3087; 1.3: 155.675; 1.4: 59.8911; 1.5: 975.8641; 1.6: 155.675; 1.7: 62.27; 1.8: 8.4594; 1.9: 518.9167; 2: 16.526; 2.1: 92.7572; 2.2: 290.3003; 2.3: 17.8164; 2.4: 685.5639; 2.5: 42.0747
| 1 | 24 | 1: 388.9246; 1.1: 976.9787; 1.2: 1.3102; 1.3: 156; 1.4: 59.8346; 1.5: 976.9787; 1.6: 156; 1.7: 62.4; 1.8: 8.4594; 1.9: 520; 2: 16.5605; 2.1: 92.7679; 2.2: 291.4802; 2.3: 17.8516; 2.4: 685.4985; 2.5: 41.983
| 1 | 24.05 | 1: 388.5575; 1.1: 978.0899; 1.2: 1.3116; 1.3: 156.325; 1.4: 59.7781; 1.5: 978.0899; 1.6: 156.325; 1.7: 62.53; 1.8: 8.4594; 1.9: 521.0833; 2: 16.595; 2.1: 92.7785; 2.2: 292.6626; 2.3: 17.8867; 2.4: 685.4273; 2.5: 41.8914
| 1 | 24.1 | 1: 388.1905; 1.1: 979.1976; 1.2: 1.3131; 1.3: 156.65; 1.4: 59.7216; 1.5: 979.1976; 1.6: 156.65; 1.7: 62.66; 1.8: 8.4594; 1.9: 522.1667; 2: 16.6295; 2.1: 92.789; 2.2: 293.8474; 2.3: 17.9219; 2.4: 685.3502; 2.5: 41.7998
| 1 | 24.15 | 1: 387.8237; 1.1: 980.3019; 1.2: 1.3146; 1.3: 156.975; 1.4: 59.6652; 1.5: 980.3019; 1.6: 156.975; 1.7: 62.79; 1.8: 8.4594; 1.9: 523.25; 2: 16.664; 2.1: 92.7995; 2.2: 295.0346; 2.3: 17.957; 2.4: 685.2673; 2.5: 41.7082
| 1 | 24.2 | 1: 387.457; 1.1: 981.4029; 1.2: 1.3161; 1.3: 157.3; 1.4: 59.6088; 1.5: 981.4029; 1.6: 157.3; 1.7: 62.92; 1.8: 8.4594; 1.9: 524.3333; 2: 16.6985; 2.1: 92.8099; 2.2: 296.2243; 2.3: 17.9922; 2.4: 685.1786; 2.5: 41.6166
| 1 | 24.25 | 1: 387.0906; 1.1: 982.5004; 1.2: 1.3176; 1.3: 157.625; 1.4: 59.5524; 1.5: 982.5004; 1.6: 157.625; 1.7: 63.05; 1.8: 8.4594; 1.9: 525.4167; 2: 16.733; 2.1: 92.8203; 2.2: 297.4164; 2.3: 18.0273; 2.4: 685.084; 2.5: 41.5251
| 1 | 24.3 | 1: 386.7242; 1.1: 983.5945; 1.2: 1.319; 1.3: 157.95; 1.4: 59.496; 1.5: 983.5945; 1.6: 157.95; 1.7: 63.18; 1.8: 8.4594; 1.9: 526.5; 2: 16.7675; 2.1: 92.8306; 2.2: 298.6109; 2.3: 18.0625; 2.4: 684.9835; 2.5: 41.4335
| 1 | 24.35 | 1: 386.3581; 1.1: 984.6851; 1.2: 1.3205; 1.3: 158.275; 1.4: 59.4397; 1.5: 984.6851; 1.6: 158.275; 1.7: 63.31; 1.8: 8.4594; 1.9: 527.5833; 2: 16.802; 2.1: 92.8408; 2.2: 299.8079; 2.3: 18.0977; 2.4: 684.8772; 2.5: 41.3421
| 1 | 24.4 | 1: 385.9921; 1.1: 985.7724; 1.2: 1.3219; 1.3: 158.6; 1.4: 59.3834; 1.5: 985.7724; 1.6: 158.6; 1.7: 63.44; 1.8: 8.4594; 1.9: 528.6667; 2: 16.8365; 2.1: 92.851; 2.2: 301.0073; 2.3: 18.1328; 2.4: 684.7651; 2.5: 41.2506
| 1 | 24.45 | 1: 385.6263; 1.1: 986.8563; 1.2: 1.3234; 1.3: 158.925; 1.4: 59.3271; 1.5: 986.8563; 1.6: 158.925; 1.7: 63.57; 1.8: 8.4594; 1.9: 529.75; 2: 16.871; 2.1: 92.8612; 2.2: 302.2092; 2.3: 18.168; 2.4: 684.6471; 2.5: 41.1591
| 1 | 24.5 | 1: 385.2607; 1.1: 987.9368; 1.2: 1.3248; 1.3: 159.25; 1.4: 59.2709; 1.5: 987.9368; 1.6: 159.25; 1.7: 63.7; 1.8: 8.4594; 1.9: 530.8333; 2: 16.9055; 2.1: 92.8713; 2.2: 303.4135; 2.3: 18.2032; 2.4: 684.5233; 2.5: 41.0677
| 1 | 24.55 | 1: 384.8952; 1.1: 989.0139; 1.2: 1.3263; 1.3: 159.575; 1.4: 59.2146; 1.5: 989.0139; 1.6: 159.575; 1.7: 63.83; 1.8: 8.4594; 1.9: 531.9167; 2: 16.94; 2.1: 92.8813; 2.2: 304.6202; 2.3: 18.2383; 2.4: 684.3937; 2.5: 40.9763
| 1 | 24.6 | 1: 384.5299; 1.1: 990.0876; 1.2: 1.3277; 1.3: 159.9; 1.4: 59.1584; 1.5: 990.0876; 1.6: 159.9; 1.7: 63.96; 1.8: 8.4594; 1.9: 533; 2: 16.9745; 2.1: 92.8913; 2.2: 305.8294; 2.3: 18.2735; 2.4: 684.2583; 2.5: 40.8849
| 1 | 24.65 | 1: 384.1648; 1.1: 991.1579; 1.2: 1.3292; 1.3: 160.225; 1.4: 59.1023; 1.5: 991.1579; 1.6: 160.225; 1.7: 64.09; 1.8: 8.4594; 1.9: 534.0833; 2: 17.009; 2.1: 92.9013; 2.2: 307.041; 2.3: 18.3087; 2.4: 684.117; 2.5: 40.7936
| 1 | 24.7 | 1: 383.7998; 1.1: 992.2249; 1.2: 1.3306; 1.3: 160.55; 1.4: 59.0461; 1.5: 992.2249; 1.6: 160.55; 1.7: 64.22; 1.8: 8.4594; 1.9: 535.1667; 2: 17.0435; 2.1: 92.9112; 2.2: 308.255; 2.3: 18.3439; 2.4: 683.9699; 2.5: 40.7022
| 1 | 24.75 | 1: 383.435; 1.1: 993.2884; 1.2: 1.332; 1.3: 160.875; 1.4: 58.99; 1.5: 993.2884; 1.6: 160.875; 1.7: 64.35; 1.8: 8.4594; 1.9: 536.25; 2: 17.078; 2.1: 92.921; 2.2: 309.4715; 2.3: 18.3791; 2.4: 683.8169; 2.5: 40.6109
| 1 | 24.8 | 1: 383.0704; 1.1: 994.3486; 1.2: 1.3334; 1.3: 161.2; 1.4: 58.9339; 1.5: 994.3486; 1.6: 161.2; 1.7: 64.48; 1.8: 8.4594; 1.9: 537.3333; 2: 17.1125; 2.1: 92.9308; 2.2: 310.6904; 2.3: 18.4143; 2.4: 683.6582; 2.5: 40.5196
| 1 | 24.85 | 1: 382.7059; 1.1: 995.4054; 1.2: 1.3349; 1.3: 161.525; 1.4: 58.8778; 1.5: 995.4054; 1.6: 161.525; 1.7: 64.61; 1.8: 8.4594; 1.9: 538.4167; 2: 17.147; 2.1: 92.9405; 2.2: 311.9118; 2.3: 18.4495; 2.4: 683.4936; 2.5: 40.4284
| 1 | 24.9 | 1: 382.3416; 1.1: 996.4588; 1.2: 1.3363; 1.3: 161.85; 1.4: 58.8218; 1.5: 996.4588; 1.6: 161.85; 1.7: 64.74; 1.8: 8.4594; 1.9: 539.5; 2: 17.1815; 2.1: 92.9502; 2.2: 313.1356; 2.3: 18.4847; 2.4: 683.3232; 2.5: 40.3371
| 1 | 24.95 | 1: 381.9775; 1.1: 997.5088; 1.2: 1.3377; 1.3: 162.175; 1.4: 58.7658; 1.5: 997.5088; 1.6: 162.175; 1.7: 64.87; 1.8: 8.4594; 1.9: 540.5833; 2: 17.216; 2.1: 92.9599; 2.2: 314.3618; 2.3: 18.5199; 2.4: 683.147; 2.5: 40.2459
| 1 | 25 | 1: 381.6136; 1.1: 998.5555; 1.2: 1.3391; 1.3: 162.5; 1.4: 58.7098; 1.5: 998.5555; 1.6: 162.5; 1.7: 65; 1.8: 8.4594; 1.9: 541.6667; 2: 17.2505; 2.1: 92.9695; 2.2: 315.5905; 2.3: 18.5551; 2.4: 682.965; 2.5: 40.1547
| 1 | 25.05 | 1: 381.2498; 1.1: 999.5988; 1.2: 1.3405; 1.3: 162.825; 1.4: 58.6538; 1.5: 999.5988; 1.6: 162.825; 1.7: 65.13; 1.8: 8.4594; 1.9: 542.75; 2: 17.285; 2.1: 92.979; 2.2: 316.8217; 2.3: 18.5903; 2.4: 682.7772; 2.5: 40.0636
| 1 | 25.1 | 1: 380.8862; 1.1: 1000.6387; 1.2: 1.3419; 1.3: 163.15; 1.4: 58.5979; 1.5: 1000.6387; 1.6: 163.15; 1.7: 65.26; 1.8: 8.4594; 1.9: 543.8333; 2: 17.3195; 2.1: 92.9885; 2.2: 318.0552; 2.3: 18.6255; 2.4: 682.5835; 2.5: 39.9724
| 1 | 25.15 | 1: 380.5227; 1.1: 1001.6753; 1.2: 1.3433; 1.3: 163.475; 1.4: 58.542; 1.5: 1001.6753; 1.6: 163.475; 1.7: 65.39; 1.8: 8.4594; 1.9: 544.9167; 2: 17.354; 2.1: 92.9979; 2.2: 319.2912; 2.3: 18.6607; 2.4: 682.3841; 2.5: 39.8813
| 1 | 25.2 | 1: 380.1594; 1.1: 1002.7086; 1.2: 1.3447; 1.3: 163.8; 1.4: 58.4861; 1.5: 1002.7086; 1.6: 163.8; 1.7: 65.52; 1.8: 8.4594; 1.9: 546; 2: 17.3885; 2.1: 93.0073; 2.2: 320.5297; 2.3: 18.6959; 2.4: 682.1788; 2.5: 39.7902
| 1 | 25.25 | 1: 379.7963; 1.1: 1003.7384; 1.2: 1.346; 1.3: 164.125; 1.4: 58.4302; 1.5: 1003.7384; 1.6: 164.125; 1.7: 65.65; 1.8: 8.4594; 1.9: 547.0833; 2: 17.423; 2.1: 93.0166; 2.2: 321.7706; 2.3: 18.7311; 2.4: 681.9678; 2.5: 39.6991
| 1 | 25.3 | 1: 379.4334; 1.1: 1004.7649; 1.2: 1.3474; 1.3: 164.45; 1.4: 58.3744; 1.5: 1004.7649; 1.6: 164.45; 1.7: 65.78; 1.8: 8.4594; 1.9: 548.1667; 2: 17.4575; 2.1: 93.0259; 2.2: 323.014; 2.3: 18.7663; 2.4: 681.751; 2.5: 39.6081
| 1 | 25.35 | 1: 379.0706; 1.1: 1005.7881; 1.2: 1.3488; 1.3: 164.775; 1.4: 58.3186; 1.5: 1005.7881; 1.6: 164.775; 1.7: 65.91; 1.8: 8.4594; 1.9: 549.25; 2: 17.492; 2.1: 93.0352; 2.2: 324.2598; 2.3: 18.8015; 2.4: 681.5283; 2.5: 39.517
| 1 | 25.4 | 1: 378.708; 1.1: 1006.8079; 1.2: 1.3502; 1.3: 165.1; 1.4: 58.2628; 1.5: 1006.8079; 1.6: 165.1; 1.7: 66.04; 1.8: 8.4594; 1.9: 550.3333; 2: 17.5265; 2.1: 93.0443; 2.2: 325.508; 2.3: 18.8368; 2.4: 681.2999; 2.5: 39.426
| 1 | 25.45 | 1: 378.3456; 1.1: 1007.8244; 1.2: 1.3515; 1.3: 165.425; 1.4: 58.207; 1.5: 1007.8244; 1.6: 165.425; 1.7: 66.17; 1.8: 8.4594; 1.9: 551.4167; 2: 17.561; 2.1: 93.0535; 2.2: 326.7587; 2.3: 18.872; 2.4: 681.0657; 2.5: 39.335
| 1 | 25.5 | 1: 377.9833; 1.1: 1008.8375; 1.2: 1.3529; 1.3: 165.75; 1.4: 58.1513; 1.5: 1008.8375; 1.6: 165.75; 1.7: 66.3; 1.8: 8.4594; 1.9: 552.5; 2: 17.5955; 2.1: 93.0626; 2.2: 328.0118; 2.3: 18.9072; 2.4: 680.8257; 2.5: 39.2441
| 1 | 25.55 | 1: 377.6212; 1.1: 1009.8473; 1.2: 1.3542; 1.3: 166.075; 1.4: 58.0956; 1.5: 1009.8473; 1.6: 166.075; 1.7: 66.43; 1.8: 8.4594; 1.9: 553.5833; 2: 17.63; 2.1: 93.0716; 2.2: 329.2674; 2.3: 18.9424; 2.4: 680.5799; 2.5: 39.1531
| 1 | 25.6 | 1: 377.2593; 1.1: 1010.8537; 1.2: 1.3556; 1.3: 166.4; 1.4: 58.0399; 1.5: 1010.8537; 1.6: 166.4; 1.7: 66.56; 1.8: 8.4594; 1.9: 554.6667; 2: 17.6645; 2.1: 93.0806; 2.2: 330.5254; 2.3: 18.9777; 2.4: 680.3283; 2.5: 39.0622
| 1 | 25.65 | 1: 376.8976; 1.1: 1011.8569; 1.2: 1.3569; 1.3: 166.725; 1.4: 57.9842; 1.5: 1011.8569; 1.6: 166.725; 1.7: 66.69; 1.8: 8.4594; 1.9: 555.75; 2: 17.699; 2.1: 93.0896; 2.2: 331.7859; 2.3: 19.0129; 2.4: 680.071; 2.5: 38.9713
| 1 | 25.7 | 1: 376.536; 1.1: 1012.8566; 1.2: 1.3583; 1.3: 167.05; 1.4: 57.9286; 1.5: 1012.8566; 1.6: 167.05; 1.7: 66.82; 1.8: 8.4594; 1.9: 556.8333; 2: 17.7335; 2.1: 93.0985; 2.2: 333.0488; 2.3: 19.0482; 2.4: 679.8078; 2.5: 38.8805
| 1 | 25.75 | 1: 376.1745; 1.1: 1013.8531; 1.2: 1.3596; 1.3: 167.375; 1.4: 57.873; 1.5: 1013.8531; 1.6: 167.375; 1.7: 66.95; 1.8: 8.4594; 1.9: 557.9167; 2: 17.768; 2.1: 93.1073; 2.2: 334.3142; 2.3: 19.0834; 2.4: 679.5389; 2.5: 38.7896
| 1 | 25.8 | 1: 375.8133; 1.1: 1014.8462; 1.2: 1.3609; 1.3: 167.7; 1.4: 57.8174; 1.5: 1014.8462; 1.6: 167.7; 1.7: 67.08; 1.8: 8.4594; 1.9: 559; 2: 17.8025; 2.1: 93.1161; 2.2: 335.582; 2.3: 19.1186; 2.4: 679.2643; 2.5: 38.6988
| 1 | 25.85 | 1: 375.4522; 1.1: 1015.836; 1.2: 1.3623; 1.3: 168.025; 1.4: 57.7619; 1.5: 1015.836; 1.6: 168.025; 1.7: 67.21; 1.8: 8.4594; 1.9: 560.0833; 2: 17.837; 2.1: 93.1249; 2.2: 336.8522; 2.3: 19.1539; 2.4: 678.9838; 2.5: 38.608
| 1 | 25.9 | 1: 375.0913; 1.1: 1016.8225; 1.2: 1.3636; 1.3: 168.35; 1.4: 57.7064; 1.5: 1016.8225; 1.6: 168.35; 1.7: 67.34; 1.8: 8.4594; 1.9: 561.1667; 2: 17.8715; 2.1: 93.1336; 2.2: 338.1249; 2.3: 19.1891; 2.4: 678.6976; 2.5: 38.5172
| 1 | 25.95 | 1: 374.7306; 1.1: 1017.8057; 1.2: 1.3649; 1.3: 168.675; 1.4: 57.6509; 1.5: 1017.8057; 1.6: 168.675; 1.7: 67.47; 1.8: 8.4594; 1.9: 562.25; 2: 17.9061; 2.1: 93.1423; 2.2: 339.4001; 2.3: 19.2244; 2.4: 678.4056; 2.5: 38.4265
| 1 | 26 | 1: 374.37; 1.1: 1018.7855; 1.2: 1.3662; 1.3: 169; 1.4: 57.5954; 1.5: 1018.7855; 1.6: 169; 1.7: 67.6; 1.8: 8.4594; 1.9: 563.3333; 2: 17.9406; 2.1: 93.1509; 2.2: 340.6777; 2.3: 19.2597; 2.4: 678.1078; 2.5: 38.3357
| 1 | 26.05 | 1: 374.0096; 1.1: 1019.7621; 1.2: 1.3675; 1.3: 169.325; 1.4: 57.5399; 1.5: 1019.7621; 1.6: 169.325; 1.7: 67.73; 1.8: 8.4594; 1.9: 564.4167; 2: 17.9751; 2.1: 93.1595; 2.2: 341.9578; 2.3: 19.2949; 2.4: 677.8043; 2.5: 38.245
| 1 | 26.1 | 1: 373.6494; 1.1: 1020.7353; 1.2: 1.3688; 1.3: 169.65; 1.4: 57.4845; 1.5: 1020.7353; 1.6: 169.65; 1.7: 67.86; 1.8: 8.4594; 1.9: 565.5; 2: 18.0096; 2.1: 93.168; 2.2: 343.2403; 2.3: 19.3302; 2.4: 677.495; 2.5: 38.1543
| 1 | 26.15 | 1: 373.2893; 1.1: 1021.7052; 1.2: 1.3701; 1.3: 169.975; 1.4: 57.4291; 1.5: 1021.7052; 1.6: 169.975; 1.7: 67.99; 1.8: 8.4594; 1.9: 566.5833; 2: 18.0441; 2.1: 93.1765; 2.2: 344.5252; 2.3: 19.3654; 2.4: 677.18; 2.5: 38.0637
| 1 | 26.2 | 1: 372.9294; 1.1: 1022.6719; 1.2: 1.3714; 1.3: 170.3; 1.4: 57.3738; 1.5: 1022.6719; 1.6: 170.3; 1.7: 68.12; 1.8: 8.4594; 1.9: 567.6667; 2: 18.0786; 2.1: 93.185; 2.2: 345.8126; 2.3: 19.4007; 2.4: 676.8592; 2.5: 37.973
| 1 | 26.25 | 1: 372.5697; 1.1: 1023.6352; 1.2: 1.3727; 1.3: 170.625; 1.4: 57.3184; 1.5: 1023.6352; 1.6: 170.625; 1.7: 68.25; 1.8: 8.4594; 1.9: 568.75; 2: 18.1131; 2.1: 93.1934; 2.2: 347.1025; 2.3: 19.436; 2.4: 676.5327; 2.5: 37.8824
| 1 | 26.3 | 1: 372.2101; 1.1: 1024.5952; 1.2: 1.374; 1.3: 170.95; 1.4: 57.2631; 1.5: 1024.5952; 1.6: 170.95; 1.7: 68.38; 1.8: 8.4594; 1.9: 569.8333; 2: 18.1476; 2.1: 93.2017; 2.2: 348.3948; 2.3: 19.4713; 2.4: 676.2004; 2.5: 37.7918
| 1 | 26.35 | 1: 371.8507; 1.1: 1025.5519; 1.2: 1.3753; 1.3: 171.275; 1.4: 57.2078; 1.5: 1025.5519; 1.6: 171.275; 1.7: 68.51; 1.8: 8.4594; 1.9: 570.9167; 2: 18.1821; 2.1: 93.2101; 2.2: 349.6896; 2.3: 19.5065; 2.4: 675.8624; 2.5: 37.7013
| 1 | 26.4 | 1: 371.4915; 1.1: 1026.5054; 1.2: 1.3766; 1.3: 171.6; 1.4: 57.1525; 1.5: 1026.5054; 1.6: 171.6; 1.7: 68.64; 1.8: 8.4594; 1.9: 572; 2: 18.2166; 2.1: 93.2183; 2.2: 350.9868; 2.3: 19.5418; 2.4: 675.5186; 2.5: 37.6107
| 1 | 26.45 | 1: 371.1325; 1.1: 1027.4555; 1.2: 1.3778; 1.3: 171.925; 1.4: 57.0973; 1.5: 1027.4555; 1.6: 171.925; 1.7: 68.77; 1.8: 8.4594; 1.9: 573.0833; 2: 18.2511; 2.1: 93.2265; 2.2: 352.2865; 2.3: 19.5771; 2.4: 675.1691; 2.5: 37.5202
| 1 | 26.5 | 1: 370.7736; 1.1: 1028.4024; 1.2: 1.3791; 1.3: 172.25; 1.4: 57.0421; 1.5: 1028.4024; 1.6: 172.25; 1.7: 68.9; 1.8: 8.4594; 1.9: 574.1667; 2: 18.2856; 2.1: 93.2347; 2.2: 353.5886; 2.3: 19.6124; 2.4: 674.8138; 2.5: 37.4297
| 1 | 26.55 | 1: 370.4149; 1.1: 1029.3459; 1.2: 1.3804; 1.3: 172.575; 1.4: 56.9869; 1.5: 1029.3459; 1.6: 172.575; 1.7: 69.03; 1.8: 8.4594; 1.9: 575.25; 2: 18.3201; 2.1: 93.2429; 2.2: 354.8931; 2.3: 19.6477; 2.4: 674.4528; 2.5: 37.3392
| 1 | 26.6 | 1: 370.0564; 1.1: 1030.2862; 1.2: 1.3816; 1.3: 172.9; 1.4: 56.9317; 1.5: 1030.2862; 1.6: 172.9; 1.7: 69.16; 1.8: 8.4594; 1.9: 576.3333; 2: 18.3546; 2.1: 93.251; 2.2: 356.2002; 2.3: 19.683; 2.4: 674.0861; 2.5: 37.2488
| 1 | 26.65 | 1: 369.698; 1.1: 1031.2232; 1.2: 1.3829; 1.3: 173.225; 1.4: 56.8766; 1.5: 1031.2232; 1.6: 173.225; 1.7: 69.29; 1.8: 8.4594; 1.9: 577.4167; 2: 18.3891; 2.1: 93.259; 2.2: 357.5097; 2.3: 19.7183; 2.4: 673.7136; 2.5: 37.1583
| 1 | 26.7 | 1: 369.3398; 1.1: 1032.157; 1.2: 1.3841; 1.3: 173.55; 1.4: 56.8215; 1.5: 1032.157; 1.6: 173.55; 1.7: 69.42; 1.8: 8.4594; 1.9: 578.5; 2: 18.4236; 2.1: 93.267; 2.2: 358.8216; 2.3: 19.7536; 2.4: 673.3354; 2.5: 37.0679
| 1 | 26.75 | 1: 368.9818; 1.1: 1033.0874; 1.2: 1.3854; 1.3: 173.875; 1.4: 56.7664; 1.5: 1033.0874; 1.6: 173.875; 1.7: 69.55; 1.8: 8.4594; 1.9: 579.5833; 2: 18.4581; 2.1: 93.275; 2.2: 360.136; 2.3: 19.7889; 2.4: 672.9515; 2.5: 36.9776
| 1 | 26.8 | 1: 368.6239; 1.1: 1034.0146; 1.2: 1.3866; 1.3: 174.2; 1.4: 56.7114; 1.5: 1034.0146; 1.6: 174.2; 1.7: 69.68; 1.8: 8.4594; 1.9: 580.6667; 2: 18.4926; 2.1: 93.2829; 2.2: 361.4528; 2.3: 19.8242; 2.4: 672.5618; 2.5: 36.8872
| 1 | 26.85 | 1: 368.2662; 1.1: 1034.9385; 1.2: 1.3879; 1.3: 174.525; 1.4: 56.6563; 1.5: 1034.9385; 1.6: 174.525; 1.7: 69.81; 1.8: 8.4594; 1.9: 581.75; 2: 18.5271; 2.1: 93.2908; 2.2: 362.7721; 2.3: 19.8595; 2.4: 672.1664; 2.5: 36.7969
| 1 | 26.9 | 1: 367.9087; 1.1: 1035.8592; 1.2: 1.3891; 1.3: 174.85; 1.4: 56.6013; 1.5: 1035.8592; 1.6: 174.85; 1.7: 69.94; 1.8: 8.4594; 1.9: 582.8333; 2: 18.5616; 2.1: 93.2987; 2.2: 364.0939; 2.3: 19.8948; 2.4: 671.7653; 2.5: 36.7065
| 1 | 26.95 | 1: 367.5513; 1.1: 1036.7766; 1.2: 1.3903; 1.3: 175.175; 1.4: 56.5464; 1.5: 1036.7766; 1.6: 175.175; 1.7: 70.07; 1.8: 8.4594; 1.9: 583.9167; 2: 18.5961; 2.1: 93.3065; 2.2: 365.4181; 2.3: 19.9301; 2.4: 671.3585; 2.5: 36.6163
| 1 | 27 | 1: 367.1942; 1.1: 1037.6907; 1.2: 1.3916; 1.3: 175.5; 1.4: 56.4914; 1.5: 1037.6907; 1.6: 175.5; 1.7: 70.2; 1.8: 8.4594; 1.9: 585; 2: 18.6306; 2.1: 93.3142; 2.2: 366.7447; 2.3: 19.9654; 2.4: 670.946; 2.5: 36.526
| 1 | 27.05 | 1: 366.8372; 1.1: 1038.6016; 1.2: 1.3928; 1.3: 175.825; 1.4: 56.4365; 1.5: 1038.6016; 1.6: 175.825; 1.7: 70.33; 1.8: 8.4594; 1.9: 586.0833; 2: 18.6651; 2.1: 93.3219; 2.2: 368.0739; 2.3: 20.0007; 2.4: 670.5277; 2.5: 36.4358
| 1 | 27.1 | 1: 366.4803; 1.1: 1039.5092; 1.2: 1.394; 1.3: 176.15; 1.4: 56.3816; 1.5: 1039.5092; 1.6: 176.15; 1.7: 70.46; 1.8: 8.4594; 1.9: 587.1667; 2: 18.6996; 2.1: 93.3296; 2.2: 369.4054; 2.3: 20.0361; 2.4: 670.1038; 2.5: 36.3455
| 1 | 27.15 | 1: 366.1236; 1.1: 1040.4136; 1.2: 1.3952; 1.3: 176.475; 1.4: 56.3267; 1.5: 1040.4136; 1.6: 176.475; 1.7: 70.59; 1.8: 8.4594; 1.9: 588.25; 2: 18.7341; 2.1: 93.3373; 2.2: 370.7395; 2.3: 20.0714; 2.4: 669.6741; 2.5: 36.2553
| 1 | 27.2 | 1: 365.7671; 1.1: 1041.3147; 1.2: 1.3964; 1.3: 176.8; 1.4: 56.2719; 1.5: 1041.3147; 1.6: 176.8; 1.7: 70.72; 1.8: 8.4594; 1.9: 589.3333; 2: 18.7686; 2.1: 93.3449; 2.2: 372.076; 2.3: 20.1067; 2.4: 669.2387; 2.5: 36.1652
| 1 | 27.25 | 1: 365.4108; 1.1: 1042.2126; 1.2: 1.3976; 1.3: 177.125; 1.4: 56.217; 1.5: 1042.2126; 1.6: 177.125; 1.7: 70.85; 1.8: 8.4594; 1.9: 590.4167; 2: 18.8031; 2.1: 93.3524; 2.2: 373.4149; 2.3: 20.142; 2.4: 668.7977; 2.5: 36.075
| 1 | 27.3 | 1: 365.0547; 1.1: 1043.1072; 1.2: 1.3988; 1.3: 177.45; 1.4: 56.1623; 1.5: 1043.1072; 1.6: 177.45; 1.7: 70.98; 1.8: 8.4594; 1.9: 591.5; 2: 18.8376; 2.1: 93.3599; 2.2: 374.7563; 2.3: 20.1774; 2.4: 668.3509; 2.5: 35.9849
| 1 | 27.35 | 1: 364.6987; 1.1: 1043.9986; 1.2: 1.4; 1.3: 177.775; 1.4: 56.1075; 1.5: 1043.9986; 1.6: 177.775; 1.7: 71.11; 1.8: 8.4594; 1.9: 592.5833; 2: 18.8721; 2.1: 93.3674; 2.2: 376.1002; 2.3: 20.2127; 2.4: 667.8984; 2.5: 35.8948
| 1 | 27.4 | 1: 364.3429; 1.1: 1044.8867; 1.2: 1.4012; 1.3: 178.1; 1.4: 56.0527; 1.5: 1044.8867; 1.6: 178.1; 1.7: 71.24; 1.8: 8.4594; 1.9: 593.6667; 2: 18.9066; 2.1: 93.3749; 2.2: 377.4465; 2.3: 20.248; 2.4: 667.4403; 2.5: 35.8047
| 1 | 27.45 | 1: 363.9872; 1.1: 1045.7716; 1.2: 1.4024; 1.3: 178.425; 1.4: 55.998; 1.5: 1045.7716; 1.6: 178.425; 1.7: 71.37; 1.8: 8.4594; 1.9: 594.75; 2: 18.9411; 2.1: 93.3823; 2.2: 378.7953; 2.3: 20.2834; 2.4: 666.9764; 2.5: 35.7146
| 1 | 27.5 | 1: 363.6317; 1.1: 1046.6533; 1.2: 1.4036; 1.3: 178.75; 1.4: 55.9433; 1.5: 1046.6533; 1.6: 178.75; 1.7: 71.5; 1.8: 8.4594; 1.9: 595.8333; 2: 18.9756; 2.1: 93.3896; 2.2: 380.1465; 2.3: 20.3187; 2.4: 666.5068; 2.5: 35.6246
| 1 | 27.55 | 1: 363.2764; 1.1: 1047.5318; 1.2: 1.4048; 1.3: 179.075; 1.4: 55.8887; 1.5: 1047.5318; 1.6: 179.075; 1.7: 71.63; 1.8: 8.4594; 1.9: 596.9167; 2: 19.0101; 2.1: 93.3969; 2.2: 381.5002; 2.3: 20.3541; 2.4: 666.0316; 2.5: 35.5346
| 1 | 27.6 | 1: 362.9213; 1.1: 1048.407; 1.2: 1.4059; 1.3: 179.4; 1.4: 55.834; 1.5: 1048.407; 1.6: 179.4; 1.7: 71.76; 1.8: 8.4594; 1.9: 598; 2: 19.0446; 2.1: 93.4042; 2.2: 382.8563; 2.3: 20.3894; 2.4: 665.5507; 2.5: 35.4446
| 1 | 27.65 | 1: 362.5663; 1.1: 1049.279; 1.2: 1.4071; 1.3: 179.725; 1.4: 55.7794; 1.5: 1049.279; 1.6: 179.725; 1.7: 71.89; 1.8: 8.4594; 1.9: 599.0833; 2: 19.0791; 2.1: 93.4115; 2.2: 384.2149; 2.3: 20.4248; 2.4: 665.0641; 2.5: 35.3547
| 1 | 27.7 | 1: 362.2115; 1.1: 1050.1478; 1.2: 1.4083; 1.3: 180.05; 1.4: 55.7248; 1.5: 1050.1478; 1.6: 180.05; 1.7: 72.02; 1.8: 8.4594; 1.9: 600.1667; 2: 19.1136; 2.1: 93.4187; 2.2: 385.576; 2.3: 20.4601; 2.4: 664.5718; 2.5: 35.2647
| 1 | 27.75 | 1: 361.8569; 1.1: 1051.0134; 1.2: 1.4094; 1.3: 180.375; 1.4: 55.6703; 1.5: 1051.0134; 1.6: 180.375; 1.7: 72.15; 1.8: 8.4594; 1.9: 601.25; 2: 19.1481; 2.1: 93.4258; 2.2: 386.9396; 2.3: 20.4955; 2.4: 664.0738; 2.5: 35.1748
| 1 | 27.8 | 1: 361.5024; 1.1: 1051.8757; 1.2: 1.4106; 1.3: 180.7; 1.4: 55.6158; 1.5: 1051.8757; 1.6: 180.7; 1.7: 72.28; 1.8: 8.4594; 1.9: 602.3333; 2: 19.1826; 2.1: 93.433; 2.2: 388.3055; 2.3: 20.5309; 2.4: 663.5702; 2.5: 35.0849
| 1 | 27.85 | 1: 361.1482; 1.1: 1052.7348; 1.2: 1.4117; 1.3: 181.025; 1.4: 55.5613; 1.5: 1052.7348; 1.6: 181.025; 1.7: 72.41; 1.8: 8.4594; 1.9: 603.4167; 2: 19.2171; 2.1: 93.4401; 2.2: 389.674; 2.3: 20.5662; 2.4: 663.0608; 2.5: 34.995
| 1 | 27.9 | 1: 360.794; 1.1: 1053.5908; 1.2: 1.4129; 1.3: 181.35; 1.4: 55.5068; 1.5: 1053.5908; 1.6: 181.35; 1.7: 72.54; 1.8: 8.4594; 1.9: 604.5; 2: 19.2516; 2.1: 93.4471; 2.2: 391.0449; 2.3: 20.6016; 2.4: 662.5459; 2.5: 34.9052
| 1 | 27.95 | 1: 360.4401; 1.1: 1054.4435; 1.2: 1.414; 1.3: 181.675; 1.4: 55.4523; 1.5: 1054.4435; 1.6: 181.675; 1.7: 72.67; 1.8: 8.4594; 1.9: 605.5833; 2: 19.2861; 2.1: 93.4542; 2.2: 392.4183; 2.3: 20.637; 2.4: 662.0252; 2.5: 34.8154
| 1 | 28 | 1: 360.0863; 1.1: 1055.293; 1.2: 1.4152; 1.3: 182; 1.4: 55.3979; 1.5: 1055.293; 1.6: 182; 1.7: 72.8; 1.8: 8.4594; 1.9: 606.6667; 2: 19.3206; 2.1: 93.4611; 2.2: 393.7941; 2.3: 20.6723; 2.4: 661.4989; 2.5: 34.7256
| 1 | 28.05 | 1: 359.7327; 1.1: 1056.1393; 1.2: 1.4163; 1.3: 182.325; 1.4: 55.3435; 1.5: 1056.1393; 1.6: 182.325; 1.7: 72.93; 1.8: 8.4594; 1.9: 607.75; 2: 19.3551; 2.1: 93.4681; 2.2: 395.1724; 2.3: 20.7077; 2.4: 660.9669; 2.5: 34.6358
| 1 | 28.1 | 1: 359.3793; 1.1: 1056.9824; 1.2: 1.4174; 1.3: 182.65; 1.4: 55.2891; 1.5: 1056.9824; 1.6: 182.65; 1.7: 73.06; 1.8: 8.4594; 1.9: 608.8333; 2: 19.3896; 2.1: 93.475; 2.2: 396.5532; 2.3: 20.7431; 2.4: 660.4292; 2.5: 34.546
| 1 | 28.15 | 1: 359.026; 1.1: 1057.8223; 1.2: 1.4186; 1.3: 182.975; 1.4: 55.2348; 1.5: 1057.8223; 1.6: 182.975; 1.7: 73.19; 1.8: 8.4594; 1.9: 609.9167; 2: 19.4241; 2.1: 93.4819; 2.2: 397.9364; 2.3: 20.7785; 2.4: 659.8859; 2.5: 34.4563
| 1 | 28.2 | 1: 358.6729; 1.1: 1058.659; 1.2: 1.4197; 1.3: 183.3; 1.4: 55.1805; 1.5: 1058.659; 1.6: 183.3; 1.7: 73.32; 1.8: 8.4594; 1.9: 611; 2: 19.4586; 2.1: 93.4887; 2.2: 399.3221; 2.3: 20.8139; 2.4: 659.337; 2.5: 34.3666
| 1 | 28.25 | 1: 358.32; 1.1: 1059.4926; 1.2: 1.4208; 1.3: 183.625; 1.4: 55.1262; 1.5: 1059.4926; 1.6: 183.625; 1.7: 73.45; 1.8: 8.4594; 1.9: 612.0833; 2: 19.4931; 2.1: 93.4955; 2.2: 400.7102; 2.3: 20.8492; 2.4: 658.7824; 2.5: 34.2769
| 1 | 28.3 | 1: 357.9673; 1.1: 1060.3229; 1.2: 1.4219; 1.3: 183.95; 1.4: 55.0719; 1.5: 1060.3229; 1.6: 183.95; 1.7: 73.58; 1.8: 8.4594; 1.9: 613.1667; 2: 19.5276; 2.1: 93.5023; 2.2: 402.1008; 2.3: 20.8846; 2.4: 658.2221; 2.5: 34.1873
| 1 | 28.35 | 1: 357.6147; 1.1: 1061.1501; 1.2: 1.423; 1.3: 184.275; 1.4: 55.0176; 1.5: 1061.1501; 1.6: 184.275; 1.7: 73.71; 1.8: 8.4594; 1.9: 614.25; 2: 19.5621; 2.1: 93.509; 2.2: 403.4939; 2.3: 20.92; 2.4: 657.6562; 2.5: 34.0976
| 1 | 28.4 | 1: 357.2623; 1.1: 1061.974; 1.2: 1.4241; 1.3: 184.6; 1.4: 54.9634; 1.5: 1061.974; 1.6: 184.6; 1.7: 73.84; 1.8: 8.4594; 1.9: 615.3333; 2: 19.5966; 2.1: 93.5157; 2.2: 404.8894; 2.3: 20.9554; 2.4: 657.0846; 2.5: 34.008
| 1 | 28.45 | 1: 356.91; 1.1: 1062.7948; 1.2: 1.4252; 1.3: 184.925; 1.4: 54.9092; 1.5: 1062.7948; 1.6: 184.925; 1.7: 73.97; 1.8: 8.4594; 1.9: 616.4167; 2: 19.6311; 2.1: 93.5224; 2.2: 406.2874; 2.3: 20.9908; 2.4: 656.5075; 2.5: 33.9184
| 1 | 28.5 | 1: 356.558; 1.1: 1063.6124; 1.2: 1.4263; 1.3: 185.25; 1.4: 54.8551; 1.5: 1063.6124; 1.6: 185.25; 1.7: 74.1; 1.8: 8.4594; 1.9: 617.5; 2: 19.6656; 2.1: 93.529; 2.2: 407.6878; 2.3: 21.0262; 2.4: 655.9246; 2.5: 33.8289
| 1 | 28.55 | 1: 356.2061; 1.1: 1064.4269; 1.2: 1.4274; 1.3: 185.575; 1.4: 54.8009; 1.5: 1064.4269; 1.6: 185.575; 1.7: 74.23; 1.8: 8.4594; 1.9: 618.5833; 2: 19.7001; 2.1: 93.5356; 2.2: 409.0907; 2.3: 21.0616; 2.4: 655.3361; 2.5: 33.7393
| 1 | 28.6 | 1: 355.8544; 1.1: 1065.2382; 1.2: 1.4285; 1.3: 185.9; 1.4: 54.7468; 1.5: 1065.2382; 1.6: 185.9; 1.7: 74.36; 1.8: 8.4594; 1.9: 619.6667; 2: 19.7346; 2.1: 93.5421; 2.2: 410.4961; 2.3: 21.097; 2.4: 654.742; 2.5: 33.6498
| 1 | 28.65 | 1: 355.5028; 1.1: 1066.0463; 1.2: 1.4296; 1.3: 186.225; 1.4: 54.6927; 1.5: 1066.0463; 1.6: 186.225; 1.7: 74.49; 1.8: 8.4594; 1.9: 620.75; 2: 19.7691; 2.1: 93.5486; 2.2: 411.904; 2.3: 21.1324; 2.4: 654.1423; 2.5: 33.5603
| 1 | 28.7 | 1: 355.1514; 1.1: 1066.8512; 1.2: 1.4307; 1.3: 186.55; 1.4: 54.6387; 1.5: 1066.8512; 1.6: 186.55; 1.7: 74.62; 1.8: 8.4594; 1.9: 621.8333; 2: 19.8036; 2.1: 93.5551; 2.2: 413.3143; 2.3: 21.1679; 2.4: 653.5369; 2.5: 33.4708
| 1 | 28.75 | 1: 354.8002; 1.1: 1067.653; 1.2: 1.4317; 1.3: 186.875; 1.4: 54.5846; 1.5: 1067.653; 1.6: 186.875; 1.7: 74.75; 1.8: 8.4594; 1.9: 622.9167; 2: 19.8381; 2.1: 93.5616; 2.2: 414.727; 2.3: 21.2033; 2.4: 652.9259; 2.5: 33.3814
| 1 | 28.8 | 1: 354.4492; 1.1: 1068.4516; 1.2: 1.4328; 1.3: 187.2; 1.4: 54.5306; 1.5: 1068.4516; 1.6: 187.2; 1.7: 74.88; 1.8: 8.4594; 1.9: 624; 2: 19.8726; 2.1: 93.568; 2.2: 416.1423; 2.3: 21.2387; 2.4: 652.3093; 2.5: 33.292
| 1 | 28.85 | 1: 354.0983; 1.1: 1069.247; 1.2: 1.4339; 1.3: 187.525; 1.4: 54.4767; 1.5: 1069.247; 1.6: 187.525; 1.7: 75.01; 1.8: 8.4594; 1.9: 625.0833; 2: 19.9071; 2.1: 93.5744; 2.2: 417.56; 2.3: 21.2741; 2.4: 651.6871; 2.5: 33.2026
| 1 | 28.9 | 1: 353.7476; 1.1: 1070.0393; 1.2: 1.4349; 1.3: 187.85; 1.4: 54.4227; 1.5: 1070.0393; 1.6: 187.85; 1.7: 75.14; 1.8: 8.4594; 1.9: 626.1667; 2: 19.9416; 2.1: 93.5807; 2.2: 418.9801; 2.3: 21.3095; 2.4: 651.0592; 2.5: 33.1132
| 1 | 28.95 | 1: 353.3971; 1.1: 1070.8285; 1.2: 1.436; 1.3: 188.175; 1.4: 54.3688; 1.5: 1070.8285; 1.6: 188.175; 1.7: 75.27; 1.8: 8.4594; 1.9: 627.25; 2: 19.9761; 2.1: 93.5871; 2.2: 420.4028; 2.3: 21.345; 2.4: 650.4257; 2.5: 33.0238
| 1 | 29 | 1: 353.0467; 1.1: 1071.6145; 1.2: 1.4371; 1.3: 188.5; 1.4: 54.3149; 1.5: 1071.6145; 1.6: 188.5; 1.7: 75.4; 1.8: 8.4594; 1.9: 628.3333; 2: 20.0106; 2.1: 93.5933; 2.2: 421.8279; 2.3: 21.3804; 2.4: 649.7866; 2.5: 32.9345
| 1 | 29.05 | 1: 352.6965; 1.1: 1072.3973; 1.2: 1.4381; 1.3: 188.825; 1.4: 54.261; 1.5: 1072.3973; 1.6: 188.825; 1.7: 75.53; 1.8: 8.4594; 1.9: 629.4167; 2: 20.0451; 2.1: 93.5996; 2.2: 423.2554; 2.3: 21.4158; 2.4: 649.1419; 2.5: 32.8452
| 1 | 29.1 | 1: 352.3465; 1.1: 1073.177; 1.2: 1.4392; 1.3: 189.15; 1.4: 54.2072; 1.5: 1073.177; 1.6: 189.15; 1.7: 75.66; 1.8: 8.4594; 1.9: 630.5; 2: 20.0796; 2.1: 93.6058; 2.2: 424.6854; 2.3: 21.4513; 2.4: 648.4916; 2.5: 32.7559
| 1 | 29.15 | 1: 351.9967; 1.1: 1073.9536; 1.2: 1.4402; 1.3: 189.475; 1.4: 54.1533; 1.5: 1073.9536; 1.6: 189.475; 1.7: 75.79; 1.8: 8.4594; 1.9: 631.5833; 2: 20.1141; 2.1: 93.612; 2.2: 426.1179; 2.3: 21.4867; 2.4: 647.8357; 2.5: 32.6666
| 1 | 29.2 | 1: 351.647; 1.1: 1074.7271; 1.2: 1.4412; 1.3: 189.8; 1.4: 54.0995; 1.5: 1074.7271; 1.6: 189.8; 1.7: 75.92; 1.8: 8.4594; 1.9: 632.6667; 2: 20.1486; 2.1: 93.6182; 2.2: 427.5529; 2.3: 21.5221; 2.4: 647.1742; 2.5: 32.5774
| 1 | 29.25 | 1: 351.2975; 1.1: 1075.4973; 1.2: 1.4423; 1.3: 190.125; 1.4: 54.0458; 1.5: 1075.4973; 1.6: 190.125; 1.7: 76.05; 1.8: 8.4594; 1.9: 633.75; 2: 20.1831; 2.1: 93.6243; 2.2: 428.9903; 2.3: 21.5576; 2.4: 646.5071; 2.5: 32.4882
| 1 | 29.3 | 1: 350.9482; 1.1: 1076.2645; 1.2: 1.4433; 1.3: 190.45; 1.4: 53.992; 1.5: 1076.2645; 1.6: 190.45; 1.7: 76.18; 1.8: 8.4594; 1.9: 634.8333; 2: 20.2176; 2.1: 93.6304; 2.2: 430.4302; 2.3: 21.593; 2.4: 645.8343; 2.5: 32.399
| 1 | 29.35 | 1: 350.599; 1.1: 1077.0285; 1.2: 1.4443; 1.3: 190.775; 1.4: 53.9383; 1.5: 1077.0285; 1.6: 190.775; 1.7: 76.31; 1.8: 8.4594; 1.9: 635.9167; 2: 20.2521; 2.1: 93.6364; 2.2: 431.8725; 2.3: 21.6285; 2.4: 645.156; 2.5: 32.3098
| 1 | 29.4 | 1: 350.25; 1.1: 1077.7895; 1.2: 1.4453; 1.3: 191.1; 1.4: 53.8846; 1.5: 1077.7895; 1.6: 191.1; 1.7: 76.44; 1.8: 8.4594; 1.9: 637; 2: 20.2866; 2.1: 93.6425; 2.2: 433.3173; 2.3: 21.6639; 2.4: 644.4721; 2.5: 32.2207
| 1 | 29.45 | 1: 349.9012; 1.1: 1078.5472; 1.2: 1.4464; 1.3: 191.425; 1.4: 53.831; 1.5: 1078.5472; 1.6: 191.425; 1.7: 76.57; 1.8: 8.4594; 1.9: 638.0833; 2: 20.3211; 2.1: 93.6485; 2.2: 434.7646; 2.3: 21.6994; 2.4: 643.7826; 2.5: 32.1316
| 1 | 29.5 | 1: 349.5526; 1.1: 1079.3019; 1.2: 1.4474; 1.3: 191.75; 1.4: 53.7773; 1.5: 1079.3019; 1.6: 191.75; 1.7: 76.7; 1.8: 8.4594; 1.9: 639.1667; 2: 20.3556; 2.1: 93.6544; 2.2: 436.2144; 2.3: 21.7348; 2.4: 643.0875; 2.5: 32.0425
| 1 | 29.55 | 1: 349.2041; 1.1: 1080.0534; 1.2: 1.4484; 1.3: 192.075; 1.4: 53.7237; 1.5: 1080.0534; 1.6: 192.075; 1.7: 76.83; 1.8: 8.4594; 1.9: 640.25; 2: 20.3901; 2.1: 93.6604; 2.2: 437.6666; 2.3: 21.7703; 2.4: 642.3869; 2.5: 31.9534
| 1 | 29.6 | 1: 348.8558; 1.1: 1080.8019; 1.2: 1.4494; 1.3: 192.4; 1.4: 53.6701; 1.5: 1080.8019; 1.6: 192.4; 1.7: 76.96; 1.8: 8.4594; 1.9: 641.3333; 2: 20.4246; 2.1: 93.6663; 2.2: 439.1213; 2.3: 21.8057; 2.4: 641.6806; 2.5: 31.8644
| 1 | 29.65 | 1: 348.5077; 1.1: 1081.5472; 1.2: 1.4504; 1.3: 192.725; 1.4: 53.6166; 1.5: 1081.5472; 1.6: 192.725; 1.7: 77.09; 1.8: 8.4594; 1.9: 642.4167; 2: 20.4591; 2.1: 93.6721; 2.2: 440.5784; 2.3: 21.8412; 2.4: 640.9688; 2.5: 31.7754
| 1 | 29.7 | 1: 348.1597; 1.1: 1082.2894; 1.2: 1.4514; 1.3: 193.05; 1.4: 53.563; 1.5: 1082.2894; 1.6: 193.05; 1.7: 77.22; 1.8: 8.4594; 1.9: 643.5; 2: 20.4936; 2.1: 93.678; 2.2: 442.038; 2.3: 21.8767; 2.4: 640.2514; 2.5: 31.6864
| 1 | 29.75 | 1: 347.812; 1.1: 1083.0285; 1.2: 1.4524; 1.3: 193.375; 1.4: 53.5095; 1.5: 1083.0285; 1.6: 193.375; 1.7: 77.35; 1.8: 8.4594; 1.9: 644.5833; 2: 20.5281; 2.1: 93.6838; 2.2: 443.5001; 2.3: 21.9122; 2.4: 639.5284; 2.5: 31.5974
| 1 | 29.8 | 1: 347.4644; 1.1: 1083.7645; 1.2: 1.4534; 1.3: 193.7; 1.4: 53.4561; 1.5: 1083.7645; 1.6: 193.7; 1.7: 77.48; 1.8: 8.4594; 1.9: 645.6667; 2: 20.5626; 2.1: 93.6896; 2.2: 444.9647; 2.3: 21.9476; 2.4: 638.7998; 2.5: 31.5084
| 1 | 29.85 | 1: 347.1169; 1.1: 1084.4974; 1.2: 1.4543; 1.3: 194.025; 1.4: 53.4026; 1.5: 1084.4974; 1.6: 194.025; 1.7: 77.61; 1.8: 8.4594; 1.9: 646.75; 2: 20.5971; 2.1: 93.6953; 2.2: 446.4317; 2.3: 21.9831; 2.4: 638.0657; 2.5: 31.4195
| 1 | 29.9 | 1: 346.7696; 1.1: 1085.2272; 1.2: 1.4553; 1.3: 194.35; 1.4: 53.3492; 1.5: 1085.2272; 1.6: 194.35; 1.7: 77.74; 1.8: 8.4594; 1.9: 647.8333; 2: 20.6316; 2.1: 93.701; 2.2: 447.9012; 2.3: 22.0186; 2.4: 637.326; 2.5: 31.3306
| 1 | 29.95 | 1: 346.4226; 1.1: 1085.9539; 1.2: 1.4563; 1.3: 194.675; 1.4: 53.2958; 1.5: 1085.9539; 1.6: 194.675; 1.7: 77.87; 1.8: 8.4594; 1.9: 648.9167; 2: 20.6661; 2.1: 93.7067; 2.2: 449.3731; 2.3: 22.0541; 2.4: 636.5808; 2.5: 31.2417
| 1 | 30 | 1: 346.0756; 1.1: 1086.6775; 1.2: 1.4573; 1.3: 195; 1.4: 53.2424; 1.5: 1086.6775; 1.6: 195; 1.7: 78; 1.8: 8.4594; 1.9: 650; 2: 20.7006; 2.1: 93.7124; 2.2: 450.8475; 2.3: 22.0895; 2.4: 635.8299; 2.5: 31.1529
| 1 | 30.05 | 1: 345.7289; 1.1: 1087.398; 1.2: 1.4582; 1.3: 195.325; 1.4: 53.1891; 1.5: 1087.398; 1.6: 195.325; 1.7: 78.13; 1.8: 8.4594; 1.9: 651.0833; 2: 20.7351; 2.1: 93.718; 2.2: 452.3244; 2.3: 22.125; 2.4: 635.0736; 2.5: 31.064
| 1 | 30.1 | 1: 345.3823; 1.1: 1088.1154; 1.2: 1.4592; 1.3: 195.65; 1.4: 53.1357; 1.5: 1088.1154; 1.6: 195.65; 1.7: 78.26; 1.8: 8.4594; 1.9: 652.1667; 2: 20.7696; 2.1: 93.7236; 2.2: 453.8038; 2.3: 22.1605; 2.4: 634.3117; 2.5: 30.9752
| 1 | 30.15 | 1: 345.0359; 1.1: 1088.8298; 1.2: 1.4601; 1.3: 195.975; 1.4: 53.0824; 1.5: 1088.8298; 1.6: 195.975; 1.7: 78.39; 1.8: 8.4594; 1.9: 653.25; 2: 20.8041; 2.1: 93.7292; 2.2: 455.2856; 2.3: 22.196; 2.4: 633.5442; 2.5: 30.8864
| 1 | 30.2 | 1: 344.6897; 1.1: 1089.541; 1.2: 1.4611; 1.3: 196.3; 1.4: 53.0292; 1.5: 1089.541; 1.6: 196.3; 1.7: 78.52; 1.8: 8.4594; 1.9: 654.3333; 2: 20.8386; 2.1: 93.7348; 2.2: 456.7699; 2.3: 22.2315; 2.4: 632.7711; 2.5: 30.7977
| 1 | 30.25 | 1: 344.3436; 1.1: 1090.2492; 1.2: 1.462; 1.3: 196.625; 1.4: 52.9759; 1.5: 1090.2492; 1.6: 196.625; 1.7: 78.65; 1.8: 8.4594; 1.9: 655.4167; 2: 20.8731; 2.1: 93.7403; 2.2: 458.2566; 2.3: 22.267; 2.4: 631.9926; 2.5: 30.7089
| 1 | 30.3 | 1: 343.9977; 1.1: 1090.9543; 1.2: 1.463; 1.3: 196.95; 1.4: 52.9227; 1.5: 1090.9543; 1.6: 196.95; 1.7: 78.78; 1.8: 8.4594; 1.9: 656.5; 2: 20.9076; 2.1: 93.7458; 2.2: 459.7459; 2.3: 22.3025; 2.4: 631.2085; 2.5: 30.6202
| 1 | 30.35 | 1: 343.652; 1.1: 1091.6563; 1.2: 1.4639; 1.3: 197.275; 1.4: 52.8695; 1.5: 1091.6563; 1.6: 197.275; 1.7: 78.91; 1.8: 8.4594; 1.9: 657.5833; 2: 20.9421; 2.1: 93.7512; 2.2: 461.2375; 2.3: 22.338; 2.4: 630.4188; 2.5: 30.5315
| 1 | 30.4 | 1: 343.3064; 1.1: 1092.3553; 1.2: 1.4649; 1.3: 197.6; 1.4: 52.8164; 1.5: 1092.3553; 1.6: 197.6; 1.7: 79.04; 1.8: 8.4594; 1.9: 658.6667; 2: 20.9766; 2.1: 93.7567; 2.2: 462.7317; 2.3: 22.3735; 2.4: 629.6236; 2.5: 30.4429
| 1 | 30.45 | 1: 342.9611; 1.1: 1093.0512; 1.2: 1.4658; 1.3: 197.925; 1.4: 52.7632; 1.5: 1093.0512; 1.6: 197.925; 1.7: 79.17; 1.8: 8.4594; 1.9: 659.75; 2: 21.0111; 2.1: 93.7621; 2.2: 464.2283; 2.3: 22.409; 2.4: 628.8229; 2.5: 30.3542
| 1 | 30.5 | 1: 342.6159; 1.1: 1093.744; 1.2: 1.4667; 1.3: 198.25; 1.4: 52.7101; 1.5: 1093.744; 1.6: 198.25; 1.7: 79.3; 1.8: 8.4594; 1.9: 660.8333; 2: 21.0456; 2.1: 93.7674; 2.2: 465.7274; 2.3: 22.4445; 2.4: 628.0166; 2.5: 30.2656
| 1 | 30.55 | 1: 342.2708; 1.1: 1094.4338; 1.2: 1.4677; 1.3: 198.575; 1.4: 52.6571; 1.5: 1094.4338; 1.6: 198.575; 1.7: 79.43; 1.8: 8.4594; 1.9: 661.9167; 2: 21.0801; 2.1: 93.7728; 2.2: 467.229; 2.3: 22.48; 2.4: 627.2048; 2.5: 30.177
| 1 | 30.6 | 1: 341.926; 1.1: 1095.1205; 1.2: 1.4686; 1.3: 198.9; 1.4: 52.604; 1.5: 1095.1205; 1.6: 198.9; 1.7: 79.56; 1.8: 8.4594; 1.9: 663; 2: 21.1146; 2.1: 93.7781; 2.2: 468.733; 2.3: 22.5155; 2.4: 626.3875; 2.5: 30.0885
| 1 | 30.65 | 1: 341.5813; 1.1: 1095.8041; 1.2: 1.4695; 1.3: 199.225; 1.4: 52.551; 1.5: 1095.8041; 1.6: 199.225; 1.7: 79.69; 1.8: 8.4594; 1.9: 664.0833; 2: 21.1492; 2.1: 93.7834; 2.2: 470.2395; 2.3: 22.5511; 2.4: 625.5646; 2.5: 29.9999
| 1 | 30.7 | 1: 341.2368; 1.1: 1096.4847; 1.2: 1.4704; 1.3: 199.55; 1.4: 52.498; 1.5: 1096.4847; 1.6: 199.55; 1.7: 79.82; 1.8: 8.4594; 1.9: 665.1667; 2: 21.1837; 2.1: 93.7887; 2.2: 471.7485; 2.3: 22.5866; 2.4: 624.7362; 2.5: 29.9114
| 1 | 30.75 | 1: 340.8924; 1.1: 1097.1623; 1.2: 1.4713; 1.3: 199.875; 1.4: 52.445; 1.5: 1097.1623; 1.6: 199.875; 1.7: 79.95; 1.8: 8.4594; 1.9: 666.25; 2: 21.2182; 2.1: 93.7939; 2.2: 473.26; 2.3: 22.6221; 2.4: 623.9023; 2.5: 29.8229
| 1 | 30.8 | 1: 340.5483; 1.1: 1097.8368; 1.2: 1.4722; 1.3: 200.2; 1.4: 52.392; 1.5: 1097.8368; 1.6: 200.2; 1.7: 80.08; 1.8: 8.4594; 1.9: 667.3333; 2: 21.2527; 2.1: 93.7991; 2.2: 474.7739; 2.3: 22.6576; 2.4: 623.0629; 2.5: 29.7344
| 1 | 30.85 | 1: 340.2043; 1.1: 1098.5082; 1.2: 1.4731; 1.3: 200.525; 1.4: 52.3391; 1.5: 1098.5082; 1.6: 200.525; 1.7: 80.21; 1.8: 8.4594; 1.9: 668.4167; 2: 21.2872; 2.1: 93.8043; 2.2: 476.2902; 2.3: 22.6931; 2.4: 622.218; 2.5: 29.646
| 1 | 30.9 | 1: 339.8604; 1.1: 1099.1766; 1.2: 1.474; 1.3: 200.85; 1.4: 52.2862; 1.5: 1099.1766; 1.6: 200.85; 1.7: 80.34; 1.8: 8.4594; 1.9: 669.5; 2: 21.3217; 2.1: 93.8095; 2.2: 477.8091; 2.3: 22.7287; 2.4: 621.3675; 2.5: 29.5575
| 1 | 30.95 | 1: 339.5168; 1.1: 1099.842; 1.2: 1.4749; 1.3: 201.175; 1.4: 52.2334; 1.5: 1099.842; 1.6: 201.175; 1.7: 80.47; 1.8: 8.4594; 1.9: 670.5833; 2: 21.3562; 2.1: 93.8146; 2.2: 479.3304; 2.3: 22.7642; 2.4: 620.5116; 2.5: 29.4691
| 1 | 31 | 1: 339.1733; 1.1: 1100.5043; 1.2: 1.4758; 1.3: 201.5; 1.4: 52.1805; 1.5: 1100.5043; 1.6: 201.5; 1.7: 80.6; 1.8: 8.4594; 1.9: 671.6667; 2: 21.3907; 2.1: 93.8197; 2.2: 480.8542; 2.3: 22.7997; 2.4: 619.6501; 2.5: 29.3808
| 1 | 31.05 | 1: 338.83; 1.1: 1101.1636; 1.2: 1.4767; 1.3: 201.825; 1.4: 52.1277; 1.5: 1101.1636; 1.6: 201.825; 1.7: 80.73; 1.8: 8.4594; 1.9: 672.75; 2: 21.4252; 2.1: 93.8248; 2.2: 482.3804; 2.3: 22.8353; 2.4: 618.7832; 2.5: 29.2924
| 1 | 31.1 | 1: 338.4869; 1.1: 1101.8199; 1.2: 1.4776; 1.3: 202.15; 1.4: 52.0749; 1.5: 1101.8199; 1.6: 202.15; 1.7: 80.86; 1.8: 8.4594; 1.9: 673.8333; 2: 21.4597; 2.1: 93.8299; 2.2: 483.9092; 2.3: 22.8708; 2.4: 617.9107; 2.5: 29.2041
| 1 | 31.15 | 1: 338.1439; 1.1: 1102.4731; 1.2: 1.4784; 1.3: 202.475; 1.4: 52.0221; 1.5: 1102.4731; 1.6: 202.475; 1.7: 80.99; 1.8: 8.4594; 1.9: 674.9167; 2: 21.4942; 2.1: 93.8349; 2.2: 485.4404; 2.3: 22.9064; 2.4: 617.0328; 2.5: 29.1158
| 1 | 31.2 | 1: 337.8011; 1.1: 1103.1233; 1.2: 1.4793; 1.3: 202.8; 1.4: 51.9694; 1.5: 1103.1233; 1.6: 202.8; 1.7: 81.12; 1.8: 8.4594; 1.9: 676; 2: 21.5287; 2.1: 93.8399; 2.2: 486.974; 2.3: 22.9419; 2.4: 616.1493; 2.5: 29.0275
| 1 | 31.25 | 1: 337.4585; 1.1: 1103.7705; 1.2: 1.4802; 1.3: 203.125; 1.4: 51.9167; 1.5: 1103.7705; 1.6: 203.125; 1.7: 81.25; 1.8: 8.4594; 1.9: 677.0833; 2: 21.5632; 2.1: 93.8449; 2.2: 488.5101; 2.3: 22.9774; 2.4: 615.2604; 2.5: 28.9392
| 1 | 31.3 | 1: 337.1161; 1.1: 1104.4147; 1.2: 1.481; 1.3: 203.45; 1.4: 51.864; 1.5: 1104.4147; 1.6: 203.45; 1.7: 81.38; 1.8: 8.4594; 1.9: 678.1667; 2: 21.5977; 2.1: 93.8499; 2.2: 490.0487; 2.3: 23.013; 2.4: 614.3659; 2.5: 28.851
| 1 | 31.35 | 1: 336.7738; 1.1: 1105.0559; 1.2: 1.4819; 1.3: 203.775; 1.4: 51.8114; 1.5: 1105.0559; 1.6: 203.775; 1.7: 81.51; 1.8: 8.4594; 1.9: 679.25; 2: 21.6322; 2.1: 93.8548; 2.2: 491.5898; 2.3: 23.0485; 2.4: 613.466; 2.5: 28.7628
| 1 | 31.4 | 1: 336.4317; 1.1: 1105.694; 1.2: 1.4828; 1.3: 204.1; 1.4: 51.7587; 1.5: 1105.694; 1.6: 204.1; 1.7: 81.64; 1.8: 8.4594; 1.9: 680.3333; 2: 21.6667; 2.1: 93.8597; 2.2: 493.1334; 2.3: 23.0841; 2.4: 612.5606; 2.5: 28.6746
| 1 | 31.45 | 1: 336.0898; 1.1: 1106.3291; 1.2: 1.4836; 1.3: 204.425; 1.4: 51.7061; 1.5: 1106.3291; 1.6: 204.425; 1.7: 81.77; 1.8: 8.4594; 1.9: 681.4167; 2: 21.7012; 2.1: 93.8646; 2.2: 494.6794; 2.3: 23.1197; 2.4: 611.6497; 2.5: 28.5865
| 1 | 31.5 | 1: 335.748; 1.1: 1106.9612; 1.2: 1.4845; 1.3: 204.75; 1.4: 51.6535; 1.5: 1106.9612; 1.6: 204.75; 1.7: 81.9; 1.8: 8.4594; 1.9: 682.5; 2: 21.7357; 2.1: 93.8694; 2.2: 496.2278; 2.3: 23.1552; 2.4: 610.7334; 2.5: 28.4983
| 1 | 31.55 | 1: 335.4064; 1.1: 1107.5903; 1.2: 1.4853; 1.3: 205.075; 1.4: 51.601; 1.5: 1107.5903; 1.6: 205.075; 1.7: 82.03; 1.8: 8.4594; 1.9: 683.5833; 2: 21.7702; 2.1: 93.8743; 2.2: 497.7788; 2.3: 23.1908; 2.4: 609.8116; 2.5: 28.4102
| 1 | 31.6 | 1: 335.065; 1.1: 1108.2165; 1.2: 1.4861; 1.3: 205.4; 1.4: 51.5485; 1.5: 1108.2165; 1.6: 205.4; 1.7: 82.16; 1.8: 8.4594; 1.9: 684.6667; 2: 21.8047; 2.1: 93.8791; 2.2: 499.3322; 2.3: 23.2263; 2.4: 608.8842; 2.5: 28.3221
| 1 | 31.65 | 1: 334.7238; 1.1: 1108.8396; 1.2: 1.487; 1.3: 205.725; 1.4: 51.496; 1.5: 1108.8396; 1.6: 205.725; 1.7: 82.29; 1.8: 8.4594; 1.9: 685.75; 2: 21.8392; 2.1: 93.8839; 2.2: 500.8881; 2.3: 23.2619; 2.4: 607.9515; 2.5: 28.2341
| 1 | 31.7 | 1: 334.3827; 1.1: 1109.4597; 1.2: 1.4878; 1.3: 206.05; 1.4: 51.4435; 1.5: 1109.4597; 1.6: 206.05; 1.7: 82.42; 1.8: 8.4594; 1.9: 686.8333; 2: 21.8737; 2.1: 93.8886; 2.2: 502.4464; 2.3: 23.2975; 2.4: 607.0132; 2.5: 28.146
| 1 | 31.75 | 1: 334.0419; 1.1: 1110.0768; 1.2: 1.4886; 1.3: 206.375; 1.4: 51.3911; 1.5: 1110.0768; 1.6: 206.375; 1.7: 82.55; 1.8: 8.4594; 1.9: 687.9167; 2: 21.9082; 2.1: 93.8934; 2.2: 504.0073; 2.3: 23.333; 2.4: 606.0695; 2.5: 28.058
| 1 | 31.8 | 1: 333.7012; 1.1: 1110.6909; 1.2: 1.4895; 1.3: 206.7; 1.4: 51.3386; 1.5: 1110.6909; 1.6: 206.7; 1.7: 82.68; 1.8: 8.4594; 1.9: 689; 2: 21.9427; 2.1: 93.8981; 2.2: 505.5706; 2.3: 23.3686; 2.4: 605.1203; 2.5: 27.97
| 1 | 31.85 | 1: 333.3606; 1.1: 1111.302; 1.2: 1.4903; 1.3: 207.025; 1.4: 51.2862; 1.5: 1111.302; 1.6: 207.025; 1.7: 82.81; 1.8: 8.4594; 1.9: 690.0833; 2: 21.9772; 2.1: 93.9028; 2.2: 507.1363; 2.3: 23.4042; 2.4: 604.1657; 2.5: 27.8821
| 1 | 31.9 | 1: 333.0202; 1.1: 1111.9102; 1.2: 1.4911; 1.3: 207.35; 1.4: 51.2339; 1.5: 1111.9102; 1.6: 207.35; 1.7: 82.94; 1.8: 8.4594; 1.9: 691.1667; 2: 22.0117; 2.1: 93.9074; 2.2: 508.7046; 2.3: 23.4398; 2.4: 603.2056; 2.5: 27.7941
| 1 | 31.95 | 1: 332.6801; 1.1: 1112.5154; 1.2: 1.4919; 1.3: 207.675; 1.4: 51.1815; 1.5: 1112.5154; 1.6: 207.675; 1.7: 83.07; 1.8: 8.4594; 1.9: 692.25; 2: 22.0462; 2.1: 93.9121; 2.2: 510.2753; 2.3: 23.4753; 2.4: 602.2401; 2.5: 27.7062
| 1 | 32 | 1: 332.34; 1.1: 1113.1175; 1.2: 1.4927; 1.3: 208; 1.4: 51.1292; 1.5: 1113.1175; 1.6: 208; 1.7: 83.2; 1.8: 8.4594; 1.9: 693.3333; 2: 22.0807; 2.1: 93.9167; 2.2: 511.8484; 2.3: 23.5109; 2.4: 601.2691; 2.5: 27.6183
| 1 | 32.05 | 1: 332.0002; 1.1: 1113.7168; 1.2: 1.4935; 1.3: 208.325; 1.4: 51.077; 1.5: 1113.7168; 1.6: 208.325; 1.7: 83.33; 1.8: 8.4594; 1.9: 694.4167; 2: 22.1152; 2.1: 93.9213; 2.2: 513.4241; 2.3: 23.5465; 2.4: 600.2927; 2.5: 27.5304
| 1 | 32.1 | 1: 331.6605; 1.1: 1114.313; 1.2: 1.4943; 1.3: 208.65; 1.4: 51.0247; 1.5: 1114.313; 1.6: 208.65; 1.7: 83.46; 1.8: 8.4594; 1.9: 695.5; 2: 22.1497; 2.1: 93.9259; 2.2: 515.0022; 2.3: 23.5821; 2.4: 599.3108; 2.5: 27.4426
| 1 | 32.15 | 1: 331.321; 1.1: 1114.9062; 1.2: 1.4951; 1.3: 208.975; 1.4: 50.9725; 1.5: 1114.9062; 1.6: 208.975; 1.7: 83.59; 1.8: 8.4594; 1.9: 696.5833; 2: 22.1842; 2.1: 93.9304; 2.2: 516.5828; 2.3: 23.6177; 2.4: 598.3235; 2.5: 27.3548
| 1 | 32.2 | 1: 330.9817; 1.1: 1115.4965; 1.2: 1.4959; 1.3: 209.3; 1.4: 50.9203; 1.5: 1115.4965; 1.6: 209.3; 1.7: 83.72; 1.8: 8.4594; 1.9: 697.6667; 2: 22.2187; 2.1: 93.9349; 2.2: 518.1658; 2.3: 23.6533; 2.4: 597.3307; 2.5: 27.267
| 1 | 32.25 | 1: 330.6425; 1.1: 1116.0839; 1.2: 1.4967; 1.3: 209.625; 1.4: 50.8681; 1.5: 1116.0839; 1.6: 209.625; 1.7: 83.85; 1.8: 8.4594; 1.9: 698.75; 2: 22.2532; 2.1: 93.9395; 2.2: 519.7513; 2.3: 23.6889; 2.4: 596.3325; 2.5: 27.1792
| 1 | 32.3 | 1: 330.3036; 1.1: 1116.6682; 1.2: 1.4975; 1.3: 209.95; 1.4: 50.8159; 1.5: 1116.6682; 1.6: 209.95; 1.7: 83.98; 1.8: 8.4594; 1.9: 699.8333; 2: 22.2877; 2.1: 93.9439; 2.2: 521.3393; 2.3: 23.7245; 2.4: 595.3289; 2.5: 27.0915
| 1 | 32.35 | 1: 329.9647; 1.1: 1117.2496; 1.2: 1.4983; 1.3: 210.275; 1.4: 50.7638; 1.5: 1117.2496; 1.6: 210.275; 1.7: 84.11; 1.8: 8.4594; 1.9: 700.9167; 2: 22.3222; 2.1: 93.9484; 2.2: 522.9298; 2.3: 23.76; 2.4: 594.3198; 2.5: 27.0038
| 1 | 32.4 | 1: 329.6261; 1.1: 1117.8281; 1.2: 1.499; 1.3: 210.6; 1.4: 50.7117; 1.5: 1117.8281; 1.6: 210.6; 1.7: 84.24; 1.8: 8.4594; 1.9: 702; 2: 22.3567; 2.1: 93.9528; 2.2: 524.5227; 2.3: 23.7956; 2.4: 593.3054; 2.5: 26.9161
| 1 | 32.45 | 1: 329.2877; 1.1: 1118.4036; 1.2: 1.4998; 1.3: 210.925; 1.4: 50.6596; 1.5: 1118.4036; 1.6: 210.925; 1.7: 84.37; 1.8: 8.4594; 1.9: 703.0833; 2: 22.3912; 2.1: 93.9573; 2.2: 526.1181; 2.3: 23.8312; 2.4: 592.2854; 2.5: 26.8284
| 1 | 32.5 | 1: 328.9494; 1.1: 1118.9761; 1.2: 1.5006; 1.3: 211.25; 1.4: 50.6076; 1.5: 1118.9761; 1.6: 211.25; 1.7: 84.5; 1.8: 8.4594; 1.9: 704.1667; 2: 22.4257; 2.1: 93.9617; 2.2: 527.716; 2.3: 23.8669; 2.4: 591.2601; 2.5: 26.7407
| 1 | 32.55 | 1: 328.6113; 1.1: 1119.5457; 1.2: 1.5013; 1.3: 211.575; 1.4: 50.5556; 1.5: 1119.5457; 1.6: 211.575; 1.7: 84.63; 1.8: 8.4594; 1.9: 705.25; 2: 22.4602; 2.1: 93.966; 2.2: 529.3163; 2.3: 23.9025; 2.4: 590.2294; 2.5: 26.6531
| 1 | 32.6 | 1: 328.2733; 1.1: 1120.1123; 1.2: 1.5021; 1.3: 211.9; 1.4: 50.5036; 1.5: 1120.1123; 1.6: 211.9; 1.7: 84.76; 1.8: 8.4594; 1.9: 706.3333; 2: 22.4947; 2.1: 93.9704; 2.2: 530.9191; 2.3: 23.9381; 2.4: 589.1932; 2.5: 26.5655
| 1 | 32.65 | 1: 327.9355; 1.1: 1120.676; 1.2: 1.5029; 1.3: 212.225; 1.4: 50.4516; 1.5: 1120.676; 1.6: 212.225; 1.7: 84.89; 1.8: 8.4594; 1.9: 707.4167; 2: 22.5292; 2.1: 93.9747; 2.2: 532.5244; 2.3: 23.9737; 2.4: 588.1516; 2.5: 26.478
| 1 | 32.7 | 1: 327.598; 1.1: 1121.2368; 1.2: 1.5036; 1.3: 212.55; 1.4: 50.3997; 1.5: 1121.2368; 1.6: 212.55; 1.7: 85.02; 1.8: 8.4594; 1.9: 708.5; 2: 22.5637; 2.1: 93.979; 2.2: 534.1321; 2.3: 24.0093; 2.4: 587.1046; 2.5: 26.3904
| 1 | 32.75 | 1: 327.2605; 1.1: 1121.7946; 1.2: 1.5044; 1.3: 212.875; 1.4: 50.3478; 1.5: 1121.7946; 1.6: 212.875; 1.7: 85.15; 1.8: 8.4594; 1.9: 709.5833; 2: 22.5982; 2.1: 93.9833; 2.2: 535.7423; 2.3: 24.0449; 2.4: 586.0522; 2.5: 26.3029
| 1 | 32.8 | 1: 326.9233; 1.1: 1122.3495; 1.2: 1.5051; 1.3: 213.2; 1.4: 50.2959; 1.5: 1122.3495; 1.6: 213.2; 1.7: 85.28; 1.8: 8.4594; 1.9: 710.6667; 2: 22.6327; 2.1: 93.9876; 2.2: 537.355; 2.3: 24.0805; 2.4: 584.9944; 2.5: 26.2154
| 1 | 32.85 | 1: 326.5862; 1.1: 1122.9014; 1.2: 1.5058; 1.3: 213.525; 1.4: 50.244; 1.5: 1122.9014; 1.6: 213.525; 1.7: 85.41; 1.8: 8.4594; 1.9: 711.75; 2: 22.6672; 2.1: 93.9919; 2.2: 538.9702; 2.3: 24.1161; 2.4: 583.9312; 2.5: 26.1279
| 1 | 32.9 | 1: 326.2493; 1.1: 1123.4504; 1.2: 1.5066; 1.3: 213.85; 1.4: 50.1922; 1.5: 1123.4504; 1.6: 213.85; 1.7: 85.54; 1.8: 8.4594; 1.9: 712.8333; 2: 22.7017; 2.1: 93.9961; 2.2: 540.5878; 2.3: 24.1517; 2.4: 582.8627; 2.5: 26.0405
| 1 | 32.95 | 1: 325.9126; 1.1: 1123.9965; 1.2: 1.5073; 1.3: 214.175; 1.4: 50.1404; 1.5: 1123.9965; 1.6: 214.175; 1.7: 85.67; 1.8: 8.4594; 1.9: 713.9167; 2: 22.7362; 2.1: 94.0003; 2.2: 542.2079; 2.3: 24.1874; 2.4: 581.7887; 2.5: 25.953
| 1 | 33 | 1: 325.5761; 1.1: 1124.5397; 1.2: 1.508; 1.3: 214.5; 1.4: 50.0886; 1.5: 1124.5397; 1.6: 214.5; 1.7: 85.8; 1.8: 8.4594; 1.9: 715; 2: 22.7707; 2.1: 94.0045; 2.2: 543.8304; 2.3: 24.223; 2.4: 580.7093; 2.5: 25.8656
| 1 | 33.05 | 1: 325.2397; 1.1: 1125.08; 1.2: 1.5088; 1.3: 214.825; 1.4: 50.0369; 1.5: 1125.08; 1.6: 214.825; 1.7: 85.93; 1.8: 8.4594; 1.9: 716.0833; 2: 22.8052; 2.1: 94.0087; 2.2: 545.4555; 2.3: 24.2586; 2.4: 579.6245; 2.5: 25.7783
| 1 | 33.1 | 1: 324.9035; 1.1: 1125.6173; 1.2: 1.5095; 1.3: 215.15; 1.4: 49.9852; 1.5: 1125.6173; 1.6: 215.15; 1.7: 86.06; 1.8: 8.4594; 1.9: 717.1667; 2: 22.8397; 2.1: 94.0128; 2.2: 547.083; 2.3: 24.2942; 2.4: 578.5343; 2.5: 25.6909
| 1 | 33.15 | 1: 324.5675; 1.1: 1126.1517; 1.2: 1.5102; 1.3: 215.475; 1.4: 49.9335; 1.5: 1126.1517; 1.6: 215.475; 1.7: 86.19; 1.8: 8.4594; 1.9: 718.25; 2: 22.8742; 2.1: 94.0169; 2.2: 548.7129; 2.3: 24.3299; 2.4: 577.4388; 2.5: 25.6036
| 1 | 33.2 | 1: 324.2316; 1.1: 1126.6832; 1.2: 1.5109; 1.3: 215.8; 1.4: 49.8818; 1.5: 1126.6832; 1.6: 215.8; 1.7: 86.32; 1.8: 8.4594; 1.9: 719.3333; 2: 22.9087; 2.1: 94.021; 2.2: 550.3454; 2.3: 24.3655; 2.4: 576.3379; 2.5: 25.5163
| 1 | 33.25 | 1: 323.8959; 1.1: 1127.2118; 1.2: 1.5116; 1.3: 216.125; 1.4: 49.8301; 1.5: 1127.2118; 1.6: 216.125; 1.7: 86.45; 1.8: 8.4594; 1.9: 720.4167; 2: 22.9432; 2.1: 94.0251; 2.2: 551.9803; 2.3: 24.4011; 2.4: 575.2316; 2.5: 25.429
| 1 | 33.3 | 1: 323.5604; 1.1: 1127.7375; 1.2: 1.5123; 1.3: 216.45; 1.4: 49.7785; 1.5: 1127.7375; 1.6: 216.45; 1.7: 86.58; 1.8: 8.4594; 1.9: 721.5; 2: 22.9777; 2.1: 94.0292; 2.2: 553.6176; 2.3: 24.4368; 2.4: 574.1199; 2.5: 25.3417
| 1 | 33.35 | 1: 323.2251; 1.1: 1128.2603; 1.2: 1.513; 1.3: 216.775; 1.4: 49.7269; 1.5: 1128.2603; 1.6: 216.775; 1.7: 86.71; 1.8: 8.4594; 1.9: 722.5833; 2: 23.0122; 2.1: 94.0333; 2.2: 555.2575; 2.3: 24.4724; 2.4: 573.0028; 2.5: 25.2545
| 1 | 33.4 | 1: 322.8899; 1.1: 1128.7802; 1.2: 1.5137; 1.3: 217.1; 1.4: 49.6754; 1.5: 1128.7802; 1.6: 217.1; 1.7: 86.84; 1.8: 8.4594; 1.9: 723.6667; 2: 23.0467; 2.1: 94.0373; 2.2: 556.8998; 2.3: 24.5081; 2.4: 571.8804; 2.5: 25.1673
| 1 | 33.45 | 1: 322.555; 1.1: 1129.2972; 1.2: 1.5144; 1.3: 217.425; 1.4: 49.6238; 1.5: 1129.2972; 1.6: 217.425; 1.7: 86.97; 1.8: 8.4594; 1.9: 724.75; 2: 23.0812; 2.1: 94.0413; 2.2: 558.5445; 2.3: 24.5437; 2.4: 570.7526; 2.5: 25.0801
| 1 | 33.5 | 1: 322.2201; 1.1: 1129.8112; 1.2: 1.5151; 1.3: 217.75; 1.4: 49.5723; 1.5: 1129.8112; 1.6: 217.75; 1.7: 87.1; 1.8: 8.4594; 1.9: 725.8333; 2: 23.1157; 2.1: 94.0453; 2.2: 560.1918; 2.3: 24.5793; 2.4: 569.6195; 2.5: 24.993
| 1 | 33.55 | 1: 321.8855; 1.1: 1130.3224; 1.2: 1.5158; 1.3: 218.075; 1.4: 49.5208; 1.5: 1130.3224; 1.6: 218.075; 1.7: 87.23; 1.8: 8.4594; 1.9: 726.9167; 2: 23.1502; 2.1: 94.0493; 2.2: 561.8415; 2.3: 24.615; 2.4: 568.4809; 2.5: 24.9059
| 1 | 33.6 | 1: 321.5511; 1.1: 1130.8308; 1.2: 1.5165; 1.3: 218.4; 1.4: 49.4694; 1.5: 1130.8308; 1.6: 218.4; 1.7: 87.36; 1.8: 8.4594; 1.9: 728; 2: 23.1847; 2.1: 94.0532; 2.2: 563.4937; 2.3: 24.6506; 2.4: 567.3371; 2.5: 24.8188
| 1 | 33.65 | 1: 321.2168; 1.1: 1131.3362; 1.2: 1.5171; 1.3: 218.725; 1.4: 49.418; 1.5: 1131.3362; 1.6: 218.725; 1.7: 87.49; 1.8: 8.4594; 1.9: 729.0833; 2: 23.2192; 2.1: 94.0572; 2.2: 565.1483; 2.3: 24.6863; 2.4: 566.1879; 2.5: 24.7317
| 1 | 33.7 | 1: 320.8827; 1.1: 1131.8387; 1.2: 1.5178; 1.3: 219.05; 1.4: 49.3666; 1.5: 1131.8387; 1.6: 219.05; 1.7: 87.62; 1.8: 8.4594; 1.9: 730.1667; 2: 23.2537; 2.1: 94.0611; 2.2: 566.8054; 2.3: 24.7219; 2.4: 565.0333; 2.5: 24.6446
| 1 | 33.75 | 1: 320.5487; 1.1: 1132.3384; 1.2: 1.5185; 1.3: 219.375; 1.4: 49.3152; 1.5: 1132.3384; 1.6: 219.375; 1.7: 87.75; 1.8: 8.4594; 1.9: 731.25; 2: 23.2882; 2.1: 94.065; 2.2: 568.465; 2.3: 24.7576; 2.4: 563.8734; 2.5: 24.5576
| 1 | 33.8 | 1: 320.215; 1.1: 1132.8352; 1.2: 1.5192; 1.3: 219.7; 1.4: 49.2638; 1.5: 1132.8352; 1.6: 219.7; 1.7: 87.88; 1.8: 8.4594; 1.9: 732.3333; 2: 23.3227; 2.1: 94.0689; 2.2: 570.1271; 2.3: 24.7932; 2.4: 562.7081; 2.5: 24.4706
| 1 | 33.85 | 1: 319.8814; 1.1: 1133.3291; 1.2: 1.5198; 1.3: 220.025; 1.4: 49.2125; 1.5: 1133.3291; 1.6: 220.025; 1.7: 88.01; 1.8: 8.4594; 1.9: 733.4167; 2: 23.3572; 2.1: 94.0727; 2.2: 571.7916; 2.3: 24.8289; 2.4: 561.5375; 2.5: 24.3836
| 1 | 33.9 | 1: 319.548; 1.1: 1133.8201; 1.2: 1.5205; 1.3: 220.35; 1.4: 49.1612; 1.5: 1133.8201; 1.6: 220.35; 1.7: 88.14; 1.8: 8.4594; 1.9: 734.5; 2: 23.3917; 2.1: 94.0766; 2.2: 573.4586; 2.3: 24.8645; 2.4: 560.3615; 2.5: 24.2967
| 1 | 33.95 | 1: 319.2147; 1.1: 1134.3082; 1.2: 1.5211; 1.3: 220.675; 1.4: 49.11; 1.5: 1134.3082; 1.6: 220.675; 1.7: 88.27; 1.8: 8.4594; 1.9: 735.5833; 2: 23.4262; 2.1: 94.0804; 2.2: 575.128; 2.3: 24.9002; 2.4: 559.1802; 2.5: 24.2097
| 1 | 34 | 1: 318.8817; 1.1: 1134.7935; 1.2: 1.5218; 1.3: 221; 1.4: 49.0587; 1.5: 1134.7935; 1.6: 221; 1.7: 88.4; 1.8: 8.4594; 1.9: 736.6667; 2: 23.4607; 2.1: 94.0842; 2.2: 576.7999; 2.3: 24.9359; 2.4: 557.9936; 2.5: 24.1228
| 1 | 34.05 | 1: 318.5488; 1.1: 1135.276; 1.2: 1.5224; 1.3: 221.325; 1.4: 49.0075; 1.5: 1135.276; 1.6: 221.325; 1.7: 88.53; 1.8: 8.4594; 1.9: 737.75; 2: 23.4952; 2.1: 94.088; 2.2: 578.4743; 2.3: 24.9715; 2.4: 556.8016; 2.5: 24.036
| 1 | 34.1 | 1: 318.2161; 1.1: 1135.7555; 1.2: 1.5231; 1.3: 221.65; 1.4: 48.9563; 1.5: 1135.7555; 1.6: 221.65; 1.7: 88.66; 1.8: 8.4594; 1.9: 738.8333; 2: 23.5297; 2.1: 94.0918; 2.2: 580.1512; 2.3: 25.0072; 2.4: 555.6044; 2.5: 23.9491
| 1 | 34.15 | 1: 317.8835; 1.1: 1136.2323; 1.2: 1.5237; 1.3: 221.975; 1.4: 48.9052; 1.5: 1136.2323; 1.6: 221.975; 1.7: 88.79; 1.8: 8.4594; 1.9: 739.9167; 2: 23.5642; 2.1: 94.0956; 2.2: 581.8305; 2.3: 25.0429; 2.4: 554.4017; 2.5: 23.8623
| 1 | 34.2 | 1: 317.5512; 1.1: 1136.7061; 1.2: 1.5243; 1.3: 222.3; 1.4: 48.854; 1.5: 1136.7061; 1.6: 222.3; 1.7: 88.92; 1.8: 8.4594; 1.9: 741; 2: 23.5987; 2.1: 94.0993; 2.2: 583.5123; 2.3: 25.0785; 2.4: 553.1938; 2.5: 23.7755
| 1 | 34.25 | 1: 317.219; 1.1: 1137.1771; 1.2: 1.525; 1.3: 222.625; 1.4: 48.8029; 1.5: 1137.1771; 1.6: 222.625; 1.7: 89.05; 1.8: 8.4594; 1.9: 742.0833; 2: 23.6332; 2.1: 94.103; 2.2: 585.1966; 2.3: 25.1142; 2.4: 551.9806; 2.5: 23.6887
| 1 | 34.3 | 1: 316.8869; 1.1: 1137.6453; 1.2: 1.5256; 1.3: 222.95; 1.4: 48.7518; 1.5: 1137.6453; 1.6: 222.95; 1.7: 89.18; 1.8: 8.4594; 1.9: 743.1667; 2: 23.6677; 2.1: 94.1067; 2.2: 586.8833; 2.3: 25.1499; 2.4: 550.762; 2.5: 23.602
| 1 | 34.35 | 1: 316.5551; 1.1: 1138.1106; 1.2: 1.5262; 1.3: 223.275; 1.4: 48.7008; 1.5: 1138.1106; 1.6: 223.275; 1.7: 89.31; 1.8: 8.4594; 1.9: 744.25; 2: 23.7022; 2.1: 94.1104; 2.2: 588.5725; 2.3: 25.1856; 2.4: 549.5381; 2.5: 23.5152
| 1 | 34.4 | 1: 316.2234; 1.1: 1138.573; 1.2: 1.5269; 1.3: 223.6; 1.4: 48.6498; 1.5: 1138.573; 1.6: 223.6; 1.7: 89.44; 1.8: 8.4594; 1.9: 745.3333; 2: 23.7367; 2.1: 94.1141; 2.2: 590.2641; 2.3: 25.2212; 2.4: 548.3089; 2.5: 23.4285
| 1 | 34.45 | 1: 315.8919; 1.1: 1139.0327; 1.2: 1.5275; 1.3: 223.925; 1.4: 48.5988; 1.5: 1139.0327; 1.6: 223.925; 1.7: 89.57; 1.8: 8.4594; 1.9: 746.4167; 2: 23.7712; 2.1: 94.1178; 2.2: 591.9582; 2.3: 25.2569; 2.4: 547.0744; 2.5: 23.3419
| 1 | 34.5 | 1: 315.5606; 1.1: 1139.4894; 1.2: 1.5281; 1.3: 224.25; 1.4: 48.5478; 1.5: 1139.4894; 1.6: 224.25; 1.7: 89.7; 1.8: 8.4594; 1.9: 747.5; 2: 23.8057; 2.1: 94.1214; 2.2: 593.6548; 2.3: 25.2926; 2.4: 545.8346; 2.5: 23.2552
| 1 | 34.55 | 1: 315.2295; 1.1: 1139.9434; 1.2: 1.5287; 1.3: 224.575; 1.4: 48.4968; 1.5: 1139.9434; 1.6: 224.575; 1.7: 89.83; 1.8: 8.4594; 1.9: 748.5833; 2: 23.8402; 2.1: 94.125; 2.2: 595.3539; 2.3: 25.3283; 2.4: 544.5895; 2.5: 23.1686
| 1 | 34.6 | 1: 314.8985; 1.1: 1140.3945; 1.2: 1.5293; 1.3: 224.9; 1.4: 48.4459; 1.5: 1140.3945; 1.6: 224.9; 1.7: 89.96; 1.8: 8.4594; 1.9: 749.6667; 2: 23.8747; 2.1: 94.1286; 2.2: 597.0554; 2.3: 25.3639; 2.4: 543.3391; 2.5: 23.082
| 1 | 34.65 | 1: 314.5677; 1.1: 1140.8428; 1.2: 1.5299; 1.3: 225.225; 1.4: 48.395; 1.5: 1140.8428; 1.6: 225.225; 1.7: 90.09; 1.8: 8.4594; 1.9: 750.75; 2: 23.9092; 2.1: 94.1322; 2.2: 598.7594; 2.3: 25.3996; 2.4: 542.0834; 2.5: 22.9954
| 1 | 34.7 | 1: 314.2371; 1.1: 1141.2882; 1.2: 1.5305; 1.3: 225.55; 1.4: 48.3442; 1.5: 1141.2882; 1.6: 225.55; 1.7: 90.22; 1.8: 8.4594; 1.9: 751.8333; 2: 23.9437; 2.1: 94.1358; 2.2: 600.4658; 2.3: 25.4353; 2.4: 540.8224; 2.5: 22.9089
| 1 | 34.75 | 1: 313.9067; 1.1: 1141.7309; 1.2: 1.5311; 1.3: 225.875; 1.4: 48.2933; 1.5: 1141.7309; 1.6: 225.875; 1.7: 90.35; 1.8: 8.4594; 1.9: 752.9167; 2: 23.9782; 2.1: 94.1394; 2.2: 602.1748; 2.3: 25.471; 2.4: 539.5561; 2.5: 22.8223
| 1 | 34.8 | 1: 313.5764; 1.1: 1142.1707; 1.2: 1.5317; 1.3: 226.2; 1.4: 48.2425; 1.5: 1142.1707; 1.6: 226.2; 1.7: 90.48; 1.8: 8.4594; 1.9: 754; 2: 24.0127; 2.1: 94.1429; 2.2: 603.8861; 2.3: 25.5067; 2.4: 538.2846; 2.5: 22.7358
| 1 | 34.85 | 1: 313.2463; 1.1: 1142.6077; 1.2: 1.5323; 1.3: 226.525; 1.4: 48.1917; 1.5: 1142.6077; 1.6: 226.525; 1.7: 90.61; 1.8: 8.4594; 1.9: 755.0833; 2: 24.0472; 2.1: 94.1464; 2.2: 605.6; 2.3: 25.5424; 2.4: 537.0077; 2.5: 22.6494
| 1 | 34.9 | 1: 312.9164; 1.1: 1143.0419; 1.2: 1.5328; 1.3: 226.85; 1.4: 48.141; 1.5: 1143.0419; 1.6: 226.85; 1.7: 90.74; 1.8: 8.4594; 1.9: 756.1667; 2: 24.0817; 2.1: 94.15; 2.2: 607.3163; 2.3: 25.5781; 2.4: 535.7256; 2.5: 22.5629
| 1 | 34.95 | 1: 312.5867; 1.1: 1143.4732; 1.2: 1.5334; 1.3: 227.175; 1.4: 48.0903; 1.5: 1143.4732; 1.6: 227.175; 1.7: 90.87; 1.8: 8.4594; 1.9: 757.25; 2: 24.1162; 2.1: 94.1535; 2.2: 609.0351; 2.3: 25.6138; 2.4: 534.4382; 2.5: 22.4765
| 1 | 35 | 1: 312.2571; 1.1: 1143.9018; 1.2: 1.534; 1.3: 227.5; 1.4: 48.0396; 1.5: 1143.9018; 1.6: 227.5; 1.7: 91; 1.8: 8.4594; 1.9: 758.3333; 2: 24.1507; 2.1: 94.1569; 2.2: 610.7563; 2.3: 25.6495; 2.4: 533.1455; 2.5: 22.3901
| 1 | 35.05 | 1: 311.9277; 1.1: 1144.3276; 1.2: 1.5346; 1.3: 227.825; 1.4: 47.9889; 1.5: 1144.3276; 1.6: 227.825; 1.7: 91.13; 1.8: 8.4594; 1.9: 759.4167; 2: 24.1852; 2.1: 94.1604; 2.2: 612.48; 2.3: 25.6852; 2.4: 531.8475; 2.5: 22.3037
| 1 | 35.1 | 1: 311.5985; 1.1: 1144.7505; 1.2: 1.5351; 1.3: 228.15; 1.4: 47.9382; 1.5: 1144.7505; 1.6: 228.15; 1.7: 91.26; 1.8: 8.4594; 1.9: 760.5; 2: 24.2197; 2.1: 94.1639; 2.2: 614.2062; 2.3: 25.7209; 2.4: 530.5443; 2.5: 22.2174
| 1 | 35.15 | 1: 311.2694; 1.1: 1145.1706; 1.2: 1.5357; 1.3: 228.475; 1.4: 47.8876; 1.5: 1145.1706; 1.6: 228.475; 1.7: 91.39; 1.8: 8.4594; 1.9: 761.5833; 2: 24.2542; 2.1: 94.1673; 2.2: 615.9349; 2.3: 25.7566; 2.4: 529.2358; 2.5: 22.1311
| 1 | 35.2 | 1: 310.9406; 1.1: 1145.588; 1.2: 1.5363; 1.3: 228.8; 1.4: 47.837; 1.5: 1145.588; 1.6: 228.8; 1.7: 91.52; 1.8: 8.4594; 1.9: 762.6667; 2: 24.2887; 2.1: 94.1707; 2.2: 617.666; 2.3: 25.7923; 2.4: 527.922; 2.5: 22.0448
| 1 | 35.25 | 1: 310.6119; 1.1: 1146.0025; 1.2: 1.5368; 1.3: 229.125; 1.4: 47.7864; 1.5: 1146.0025; 1.6: 229.125; 1.7: 91.65; 1.8: 8.4594; 1.9: 763.75; 2: 24.3232; 2.1: 94.1741; 2.2: 619.3995; 2.3: 25.828; 2.4: 526.603; 2.5: 21.9585
| 1 | 35.3 | 1: 310.2834; 1.1: 1146.4143; 1.2: 1.5374; 1.3: 229.45; 1.4: 47.7359; 1.5: 1146.4143; 1.6: 229.45; 1.7: 91.78; 1.8: 8.4594; 1.9: 764.8333; 2: 24.3577; 2.1: 94.1775; 2.2: 621.1356; 2.3: 25.8637; 2.4: 525.2788; 2.5: 21.8722
| 1 | 35.35 | 1: 309.955; 1.1: 1146.8233; 1.2: 1.5379; 1.3: 229.775; 1.4: 47.6854; 1.5: 1146.8233; 1.6: 229.775; 1.7: 91.91; 1.8: 8.4594; 1.9: 765.9167; 2: 24.3923; 2.1: 94.1809; 2.2: 622.8741; 2.3: 25.8994; 2.4: 523.9492; 2.5: 21.786
| 1 | 35.4 | 1: 309.6269; 1.1: 1147.2295; 1.2: 1.5385; 1.3: 230.1; 1.4: 47.6349; 1.5: 1147.2295; 1.6: 230.1; 1.7: 92.04; 1.8: 8.4594; 1.9: 767; 2: 24.4268; 2.1: 94.1843; 2.2: 624.615; 2.3: 25.9351; 2.4: 522.6145; 2.5: 21.6998
| 1 | 35.45 | 1: 309.2989; 1.1: 1147.6329; 1.2: 1.539; 1.3: 230.425; 1.4: 47.5844; 1.5: 1147.6329; 1.6: 230.425; 1.7: 92.17; 1.8: 8.4594; 1.9: 768.0833; 2: 24.4613; 2.1: 94.1876; 2.2: 626.3584; 2.3: 25.9708; 2.4: 521.2744; 2.5: 21.6137
| 1 | 35.5 | 1: 308.9711; 1.1: 1148.0335; 1.2: 1.5395; 1.3: 230.75; 1.4: 47.534; 1.5: 1148.0335; 1.6: 230.75; 1.7: 92.3; 1.8: 8.4594; 1.9: 769.1667; 2: 24.4958; 2.1: 94.1909; 2.2: 628.1043; 2.3: 26.0065; 2.4: 519.9292; 2.5: 21.5275
| 1 | 35.55 | 1: 308.6434; 1.1: 1148.4313; 1.2: 1.5401; 1.3: 231.075; 1.4: 47.4836; 1.5: 1148.4313; 1.6: 231.075; 1.7: 92.43; 1.8: 8.4594; 1.9: 770.25; 2: 24.5303; 2.1: 94.1943; 2.2: 629.8527; 2.3: 26.0422; 2.4: 518.5787; 2.5: 21.4414
| 1 | 35.6 | 1: 308.316; 1.1: 1148.8264; 1.2: 1.5406; 1.3: 231.4; 1.4: 47.4332; 1.5: 1148.8264; 1.6: 231.4; 1.7: 92.56; 1.8: 8.4594; 1.9: 771.3333; 2: 24.5648; 2.1: 94.1976; 2.2: 631.6035; 2.3: 26.0779; 2.4: 517.2229; 2.5: 21.3553
| 1 | 35.65 | 1: 307.9887; 1.1: 1149.2187; 1.2: 1.5411; 1.3: 231.725; 1.4: 47.3829; 1.5: 1149.2187; 1.6: 231.725; 1.7: 92.69; 1.8: 8.4594; 1.9: 772.4167; 2: 24.5993; 2.1: 94.2009; 2.2: 633.3568; 2.3: 26.1136; 2.4: 515.8619; 2.5: 21.2693
| 1 | 35.7 | 1: 307.6616; 1.1: 1149.6082; 1.2: 1.5417; 1.3: 232.05; 1.4: 47.3325; 1.5: 1149.6082; 1.6: 232.05; 1.7: 92.82; 1.8: 8.4594; 1.9: 773.5; 2: 24.6338; 2.1: 94.2041; 2.2: 635.1125; 2.3: 26.1493; 2.4: 514.4957; 2.5: 21.1832
| 1 | 35.75 | 1: 307.3346; 1.1: 1149.995; 1.2: 1.5422; 1.3: 232.375; 1.4: 47.2823; 1.5: 1149.995; 1.6: 232.375; 1.7: 92.95; 1.8: 8.4594; 1.9: 774.5833; 2: 24.6683; 2.1: 94.2074; 2.2: 636.8707; 2.3: 26.1851; 2.4: 513.1243; 2.5: 21.0972
| 1 | 35.8 | 1: 307.0079; 1.1: 1150.379; 1.2: 1.5427; 1.3: 232.7; 1.4: 47.232; 1.5: 1150.379; 1.6: 232.7; 1.7: 93.08; 1.8: 8.4594; 1.9: 775.6667; 2: 24.7028; 2.1: 94.2107; 2.2: 638.6314; 2.3: 26.2208; 2.4: 511.7476; 2.5: 21.0112
| 1 | 35.85 | 1: 306.6813; 1.1: 1150.7602; 1.2: 1.5432; 1.3: 233.025; 1.4: 47.1817; 1.5: 1150.7602; 1.6: 233.025; 1.7: 93.21; 1.8: 8.4594; 1.9: 776.75; 2: 24.7373; 2.1: 94.2139; 2.2: 640.3945; 2.3: 26.2565; 2.4: 510.3657; 2.5: 20.9252
| 1 | 35.9 | 1: 306.3549; 1.1: 1151.1387; 1.2: 1.5437; 1.3: 233.35; 1.4: 47.1315; 1.5: 1151.1387; 1.6: 233.35; 1.7: 93.34; 1.8: 8.4594; 1.9: 777.8333; 2: 24.7718; 2.1: 94.2171; 2.2: 642.1601; 2.3: 26.2922; 2.4: 508.9786; 2.5: 20.8393
| 1 | 35.95 | 1: 306.0286; 1.1: 1151.5144; 1.2: 1.5442; 1.3: 233.675; 1.4: 47.0813; 1.5: 1151.5144; 1.6: 233.675; 1.7: 93.47; 1.8: 8.4594; 1.9: 778.9167; 2: 24.8063; 2.1: 94.2203; 2.2: 643.9281; 2.3: 26.3279; 2.4: 507.5862; 2.5: 20.7534
| 1 | 36 | 1: 305.7026; 1.1: 1151.8873; 1.2: 1.5447; 1.3: 234; 1.4: 47.0312; 1.5: 1151.8873; 1.6: 234; 1.7: 93.6; 1.8: 8.4594; 1.9: 780; 2: 24.8408; 2.1: 94.2235; 2.2: 645.6987; 2.3: 26.3637; 2.4: 506.1887; 2.5: 20.6675
| 1 | 36.05 | 1: 305.3767; 1.1: 1152.2576; 1.2: 1.5452; 1.3: 234.325; 1.4: 46.981; 1.5: 1152.2576; 1.6: 234.325; 1.7: 93.73; 1.8: 8.4594; 1.9: 781.0833; 2: 24.8753; 2.1: 94.2267; 2.2: 647.4716; 2.3: 26.3994; 2.4: 504.7859; 2.5: 20.5817
| 1 | 36.1 | 1: 305.051; 1.1: 1152.625; 1.2: 1.5457; 1.3: 234.65; 1.4: 46.9309; 1.5: 1152.625; 1.6: 234.65; 1.7: 93.86; 1.8: 8.4594; 1.9: 782.1667; 2: 24.9098; 2.1: 94.2299; 2.2: 649.2471; 2.3: 26.4351; 2.4: 503.378; 2.5: 20.4958
| 1 | 36.15 | 1: 304.7255; 1.1: 1152.9898; 1.2: 1.5462; 1.3: 234.975; 1.4: 46.8808; 1.5: 1152.9898; 1.6: 234.975; 1.7: 93.99; 1.8: 8.4594; 1.9: 783.25; 2: 24.9443; 2.1: 94.233; 2.2: 651.025; 2.3: 26.4708; 2.4: 501.9648; 2.5: 20.41
| 1 | 36.2 | 1: 304.4001; 1.1: 1153.3517; 1.2: 1.5467; 1.3: 235.3; 1.4: 46.8308; 1.5: 1153.3517; 1.6: 235.3; 1.7: 94.12; 1.8: 8.4594; 1.9: 784.3333; 2: 24.9788; 2.1: 94.2362; 2.2: 652.8053; 2.3: 26.5066; 2.4: 500.5464; 2.5: 20.3242
| 1 | 36.25 | 1: 304.0749; 1.1: 1153.711; 1.2: 1.5472; 1.3: 235.625; 1.4: 46.7808; 1.5: 1153.711; 1.6: 235.625; 1.7: 94.25; 1.8: 8.4594; 1.9: 785.4167; 2: 25.0133; 2.1: 94.2393; 2.2: 654.5882; 2.3: 26.5423; 2.4: 499.1228; 2.5: 20.2385
| 1 | 36.3 | 1: 303.7499; 1.1: 1154.0675; 1.2: 1.5476; 1.3: 235.95; 1.4: 46.7308; 1.5: 1154.0675; 1.6: 235.95; 1.7: 94.38; 1.8: 8.4594; 1.9: 786.5; 2: 25.0478; 2.1: 94.2424; 2.2: 656.3734; 2.3: 26.578; 2.4: 497.6941; 2.5: 20.1527
| 1 | 36.35 | 1: 303.4251; 1.1: 1154.4213; 1.2: 1.5481; 1.3: 236.275; 1.4: 46.6808; 1.5: 1154.4213; 1.6: 236.275; 1.7: 94.51; 1.8: 8.4594; 1.9: 787.5833; 2: 25.0823; 2.1: 94.2455; 2.2: 658.1612; 2.3: 26.6138; 2.4: 496.2601; 2.5: 20.067
| 1 | 36.4 | 1: 303.1005; 1.1: 1154.7723; 1.2: 1.5486; 1.3: 236.6; 1.4: 46.6308; 1.5: 1154.7723; 1.6: 236.6; 1.7: 94.64; 1.8: 8.4594; 1.9: 788.6667; 2: 25.1168; 2.1: 94.2486; 2.2: 659.9514; 2.3: 26.6495; 2.4: 494.8209; 2.5: 19.9814
| 1 | 36.45 | 1: 302.776; 1.1: 1155.1207; 1.2: 1.549; 1.3: 236.925; 1.4: 46.5809; 1.5: 1155.1207; 1.6: 236.925; 1.7: 94.77; 1.8: 8.4594; 1.9: 789.75; 2: 25.1513; 2.1: 94.2517; 2.2: 661.7441; 2.3: 26.6852; 2.4: 493.3766; 2.5: 19.8957
| 1 | 36.5 | 1: 302.4517; 1.1: 1155.4663; 1.2: 1.5495; 1.3: 237.25; 1.4: 46.531; 1.5: 1155.4663; 1.6: 237.25; 1.7: 94.9; 1.8: 8.4594; 1.9: 790.8333; 2: 25.1858; 2.1: 94.2548; 2.2: 663.5392; 2.3: 26.721; 2.4: 491.9271; 2.5: 19.8101
| 1 | 36.55 | 1: 302.1276; 1.1: 1155.8091; 1.2: 1.55; 1.3: 237.575; 1.4: 46.4812; 1.5: 1155.8091; 1.6: 237.575; 1.7: 95.03; 1.8: 8.4594; 1.9: 791.9167; 2: 25.2203; 2.1: 94.2578; 2.2: 665.3368; 2.3: 26.7567; 2.4: 490.4724; 2.5: 19.7245
| 1 | 36.6 | 1: 301.8036; 1.1: 1156.1493; 1.2: 1.5504; 1.3: 237.9; 1.4: 46.4313; 1.5: 1156.1493; 1.6: 237.9; 1.7: 95.16; 1.8: 8.4594; 1.9: 793; 2: 25.2548; 2.1: 94.2609; 2.2: 667.1368; 2.3: 26.7924; 2.4: 489.0125; 2.5: 19.6389
| 1 | 36.65 | 1: 301.4798; 1.1: 1156.4867; 1.2: 1.5509; 1.3: 238.225; 1.4: 46.3815; 1.5: 1156.4867; 1.6: 238.225; 1.7: 95.29; 1.8: 8.4594; 1.9: 794.0833; 2: 25.2893; 2.1: 94.2639; 2.2: 668.9393; 2.3: 26.8282; 2.4: 487.5474; 2.5: 19.5533
| 1 | 36.7 | 1: 301.1563; 1.1: 1156.8215; 1.2: 1.5513; 1.3: 238.55; 1.4: 46.3317; 1.5: 1156.8215; 1.6: 238.55; 1.7: 95.42; 1.8: 8.4594; 1.9: 795.1667; 2: 25.3238; 2.1: 94.2669; 2.2: 670.7443; 2.3: 26.8639; 2.4: 486.0772; 2.5: 19.4678
| 1 | 36.75 | 1: 300.8328; 1.1: 1157.1535; 1.2: 1.5518; 1.3: 238.875; 1.4: 46.282; 1.5: 1157.1535; 1.6: 238.875; 1.7: 95.55; 1.8: 8.4594; 1.9: 796.25; 2: 25.3583; 2.1: 94.2699; 2.2: 672.5517; 2.3: 26.8996; 2.4: 484.6018; 2.5: 19.3823
| 1 | 36.8 | 1: 300.5096; 1.1: 1157.4828; 1.2: 1.5522; 1.3: 239.2; 1.4: 46.2322; 1.5: 1157.4828; 1.6: 239.2; 1.7: 95.68; 1.8: 8.4594; 1.9: 797.3333; 2: 25.3928; 2.1: 94.2729; 2.2: 674.3616; 2.3: 26.9354; 2.4: 483.1212; 2.5: 19.2969
| 1 | 36.85 | 1: 300.1865; 1.1: 1157.8094; 1.2: 1.5526; 1.3: 239.525; 1.4: 46.1825; 1.5: 1157.8094; 1.6: 239.525; 1.7: 95.81; 1.8: 8.4594; 1.9: 798.4167; 2: 25.4273; 2.1: 94.2759; 2.2: 676.1739; 2.3: 26.9711; 2.4: 481.6355; 2.5: 19.2114
| 1 | 36.9 | 1: 299.8636; 1.1: 1158.1333; 1.2: 1.5531; 1.3: 239.85; 1.4: 46.1329; 1.5: 1158.1333; 1.6: 239.85; 1.7: 95.94; 1.8: 8.4594; 1.9: 799.5; 2: 25.4618; 2.1: 94.2789; 2.2: 677.9887; 2.3: 27.0069; 2.4: 480.1446; 2.5: 19.126
| 1 | 36.95 | 1: 299.5409; 1.1: 1158.4546; 1.2: 1.5535; 1.3: 240.175; 1.4: 46.0832; 1.5: 1158.4546; 1.6: 240.175; 1.7: 96.07; 1.8: 8.4594; 1.9: 800.5833; 2: 25.4963; 2.1: 94.2819; 2.2: 679.806; 2.3: 27.0426; 2.4: 478.6486; 2.5: 19.0406
| 1 | 37 | 1: 299.2184; 1.1: 1158.7731; 1.2: 1.5539; 1.3: 240.5; 1.4: 46.0336; 1.5: 1158.7731; 1.6: 240.5; 1.7: 96.2; 1.8: 8.4594; 1.9: 801.6667; 2: 25.5308; 2.1: 94.2848; 2.2: 681.6257; 2.3: 27.0784; 2.4: 477.1474; 2.5: 18.9552
| 1 | 37.05 | 1: 298.896; 1.1: 1159.0889; 1.2: 1.5544; 1.3: 240.825; 1.4: 45.984; 1.5: 1159.0889; 1.6: 240.825; 1.7: 96.33; 1.8: 8.4594; 1.9: 802.75; 2: 25.5653; 2.1: 94.2877; 2.2: 683.4479; 2.3: 27.1141; 2.4: 475.641; 2.5: 18.8699
| 1 | 37.1 | 1: 298.5738; 1.1: 1159.4021; 1.2: 1.5548; 1.3: 241.15; 1.4: 45.9344; 1.5: 1159.4021; 1.6: 241.15; 1.7: 96.46; 1.8: 8.4594; 1.9: 803.8333; 2: 25.5998; 2.1: 94.2907; 2.2: 685.2725; 2.3: 27.1499; 2.4: 474.1295; 2.5: 18.7846
| 1 | 37.15 | 1: 298.2518; 1.1: 1159.7125; 1.2: 1.5552; 1.3: 241.475; 1.4: 45.8849; 1.5: 1159.7125; 1.6: 241.475; 1.7: 96.59; 1.8: 8.4594; 1.9: 804.9167; 2: 25.6343; 2.1: 94.2936; 2.2: 687.0996; 2.3: 27.1856; 2.4: 472.6129; 2.5: 18.6993
| 1 | 37.2 | 1: 297.93; 1.1: 1160.0203; 1.2: 1.5556; 1.3: 241.8; 1.4: 45.8354; 1.5: 1160.0203; 1.6: 241.8; 1.7: 96.72; 1.8: 8.4594; 1.9: 806; 2: 25.6688; 2.1: 94.2965; 2.2: 688.9292; 2.3: 27.2214; 2.4: 471.0911; 2.5: 18.614
| 1 | 37.25 | 1: 297.6084; 1.1: 1160.3254; 1.2: 1.556; 1.3: 242.125; 1.4: 45.7859; 1.5: 1160.3254; 1.6: 242.125; 1.7: 96.85; 1.8: 8.4594; 1.9: 807.0833; 2: 25.7033; 2.1: 94.2994; 2.2: 690.7612; 2.3: 27.2571; 2.4: 469.5642; 2.5: 18.5288
| 1 | 37.3 | 1: 297.2869; 1.1: 1160.6278; 1.2: 1.5564; 1.3: 242.45; 1.4: 45.7364; 1.5: 1160.6278; 1.6: 242.45; 1.7: 96.98; 1.8: 8.4594; 1.9: 808.1667; 2: 25.7378; 2.1: 94.3023; 2.2: 692.5957; 2.3: 27.2929; 2.4: 468.0321; 2.5: 18.4436
| 1 | 37.35 | 1: 296.9656; 1.1: 1160.9275; 1.2: 1.5568; 1.3: 242.775; 1.4: 45.687; 1.5: 1160.9275; 1.6: 242.775; 1.7: 97.11; 1.8: 8.4594; 1.9: 809.25; 2: 25.7723; 2.1: 94.3051; 2.2: 694.4326; 2.3: 27.3286; 2.4: 466.4949; 2.5: 18.3584
| 1 | 37.4 | 1: 296.6444; 1.1: 1161.2246; 1.2: 1.5572; 1.3: 243.1; 1.4: 45.6376; 1.5: 1161.2246; 1.6: 243.1; 1.7: 97.24; 1.8: 8.4594; 1.9: 810.3333; 2: 25.8068; 2.1: 94.308; 2.2: 696.272; 2.3: 27.3644; 2.4: 464.9526; 2.5: 18.2732
| 1 | 37.45 | 1: 296.3235; 1.1: 1161.519; 1.2: 1.5576; 1.3: 243.425; 1.4: 45.5882; 1.5: 1161.519; 1.6: 243.425; 1.7: 97.37; 1.8: 8.4594; 1.9: 811.4167; 2: 25.8413; 2.1: 94.3108; 2.2: 698.1138; 2.3: 27.4001; 2.4: 463.4052; 2.5: 18.1881
| 1 | 37.5 | 1: 296.0027; 1.1: 1161.8107; 1.2: 1.558; 1.3: 243.75; 1.4: 45.5389; 1.5: 1161.8107; 1.6: 243.75; 1.7: 97.5; 1.8: 8.4594; 1.9: 812.5; 2: 25.8758; 2.1: 94.3137; 2.2: 699.9581; 2.3: 27.4359; 2.4: 461.8526; 2.5: 18.103
| 1 | 37.55 | 1: 295.6821; 1.1: 1162.0998; 1.2: 1.5584; 1.3: 244.075; 1.4: 45.4896; 1.5: 1162.0998; 1.6: 244.075; 1.7: 97.63; 1.8: 8.4594; 1.9: 813.5833; 2: 25.9103; 2.1: 94.3165; 2.2: 701.8048; 2.3: 27.4716; 2.4: 460.2949; 2.5: 18.0179
| 1 | 37.6 | 1: 295.3617; 1.1: 1162.3862; 1.2: 1.5588; 1.3: 244.4; 1.4: 45.4403; 1.5: 1162.3862; 1.6: 244.4; 1.7: 97.76; 1.8: 8.4594; 1.9: 814.6667; 2: 25.9448; 2.1: 94.3193; 2.2: 703.654; 2.3: 27.5074; 2.4: 458.7321; 2.5: 17.9329
| 1 | 37.65 | 1: 295.0415; 1.1: 1162.6699; 1.2: 1.5592; 1.3: 244.725; 1.4: 45.391; 1.5: 1162.6699; 1.6: 244.725; 1.7: 97.89; 1.8: 8.4594; 1.9: 815.75; 2: 25.9793; 2.1: 94.3221; 2.2: 705.5057; 2.3: 27.5432; 2.4: 457.1642; 2.5: 17.8478
| 1 | 37.7 | 1: 294.7214; 1.1: 1162.951; 1.2: 1.5595; 1.3: 245.05; 1.4: 45.3418; 1.5: 1162.951; 1.6: 245.05; 1.7: 98.02; 1.8: 8.4594; 1.9: 816.8333; 2: 26.0138; 2.1: 94.3249; 2.2: 707.3598; 2.3: 27.5789; 2.4: 455.5912; 2.5: 17.7628
| 1 | 37.75 | 1: 294.4015; 1.1: 1163.2294; 1.2: 1.5599; 1.3: 245.375; 1.4: 45.2925; 1.5: 1163.2294; 1.6: 245.375; 1.7: 98.15; 1.8: 8.4594; 1.9: 817.9167; 2: 26.0483; 2.1: 94.3277; 2.2: 709.2164; 2.3: 27.6147; 2.4: 454.013; 2.5: 17.6779
| 1 | 37.8 | 1: 294.0818; 1.1: 1163.5052; 1.2: 1.5603; 1.3: 245.7; 1.4: 45.2434; 1.5: 1163.5052; 1.6: 245.7; 1.7: 98.28; 1.8: 8.4594; 1.9: 819; 2: 26.0828; 2.1: 94.3305; 2.2: 711.0754; 2.3: 27.6504; 2.4: 452.4298; 2.5: 17.5929
| 1 | 37.85 | 1: 293.7623; 1.1: 1163.7784; 1.2: 1.5607; 1.3: 246.025; 1.4: 45.1942; 1.5: 1163.7784; 1.6: 246.025; 1.7: 98.41; 1.8: 8.4594; 1.9: 820.0833; 2: 26.1173; 2.1: 94.3333; 2.2: 712.9369; 2.3: 27.6862; 2.4: 450.8415; 2.5: 17.508
| 1 | 37.9 | 1: 293.4429; 1.1: 1164.0489; 1.2: 1.561; 1.3: 246.35; 1.4: 45.1451; 1.5: 1164.0489; 1.6: 246.35; 1.7: 98.54; 1.8: 8.4594; 1.9: 821.1667; 2: 26.1518; 2.1: 94.336; 2.2: 714.8008; 2.3: 27.722; 2.4: 449.248; 2.5: 17.4231
| 1 | 37.95 | 1: 293.1237; 1.1: 1164.3167; 1.2: 1.5614; 1.3: 246.675; 1.4: 45.096; 1.5: 1164.3167; 1.6: 246.675; 1.7: 98.67; 1.8: 8.4594; 1.9: 822.25; 2: 26.1863; 2.1: 94.3388; 2.2: 716.6672; 2.3: 27.7577; 2.4: 447.6495; 2.5: 17.3382
| 1 | 38 | 1: 292.8047; 1.1: 1164.5819; 1.2: 1.5617; 1.3: 247; 1.4: 45.0469; 1.5: 1164.5819; 1.6: 247; 1.7: 98.8; 1.8: 8.4594; 1.9: 823.3333; 2: 26.2208; 2.1: 94.3415; 2.2: 718.5361; 2.3: 27.7935; 2.4: 446.0459; 2.5: 17.2534
| 1 | 38.05 | 1: 292.4859; 1.1: 1164.8445; 1.2: 1.5621; 1.3: 247.325; 1.4: 44.9978; 1.5: 1164.8445; 1.6: 247.325; 1.7: 98.93; 1.8: 8.4594; 1.9: 824.4167; 2: 26.2553; 2.1: 94.3442; 2.2: 720.4074; 2.3: 27.8293; 2.4: 444.4371; 2.5: 17.1686
| 1 | 38.1 | 1: 292.1672; 1.1: 1165.1045; 1.2: 1.5624; 1.3: 247.65; 1.4: 44.9488; 1.5: 1165.1045; 1.6: 247.65; 1.7: 99.06; 1.8: 8.4594; 1.9: 825.5; 2: 26.2898; 2.1: 94.347; 2.2: 722.2812; 2.3: 27.865; 2.4: 442.8233; 2.5: 17.0838
| 1 | 38.15 | 1: 291.8488; 1.1: 1165.3618; 1.2: 1.5628; 1.3: 247.975; 1.4: 44.8998; 1.5: 1165.3618; 1.6: 247.975; 1.7: 99.19; 1.8: 8.4594; 1.9: 826.5833; 2: 26.3243; 2.1: 94.3497; 2.2: 724.1574; 2.3: 27.9008; 2.4: 441.2045; 2.5: 16.999
| 1 | 38.2 | 1: 291.5305; 1.1: 1165.6165; 1.2: 1.5631; 1.3: 248.3; 1.4: 44.8508; 1.5: 1165.6165; 1.6: 248.3; 1.7: 99.32; 1.8: 8.4594; 1.9: 827.6667; 2: 26.3588; 2.1: 94.3524; 2.2: 726.036; 2.3: 27.9366; 2.4: 439.5805; 2.5: 16.9143
| 1 | 38.25 | 1: 291.2123; 1.1: 1165.8686; 1.2: 1.5635; 1.3: 248.625; 1.4: 44.8019; 1.5: 1165.8686; 1.6: 248.625; 1.7: 99.45; 1.8: 8.4594; 1.9: 828.75; 2: 26.3933; 2.1: 94.355; 2.2: 727.9171; 2.3: 27.9723; 2.4: 437.9514; 2.5: 16.8296
| 1 | 38.3 | 1: 290.8944; 1.1: 1166.1181; 1.2: 1.5638; 1.3: 248.95; 1.4: 44.753; 1.5: 1166.1181; 1.6: 248.95; 1.7: 99.58; 1.8: 8.4594; 1.9: 829.8333; 2: 26.4278; 2.1: 94.3577; 2.2: 729.8007; 2.3: 28.0081; 2.4: 436.3173; 2.5: 16.7449
| 1 | 38.35 | 1: 290.5766; 1.1: 1166.3649; 1.2: 1.5641; 1.3: 249.275; 1.4: 44.7041; 1.5: 1166.3649; 1.6: 249.275; 1.7: 99.71; 1.8: 8.4594; 1.9: 830.9167; 2: 26.4623; 2.1: 94.3604; 2.2: 731.6867; 2.3: 28.0439; 2.4: 434.6781; 2.5: 16.6602
| 1 | 38.4 | 1: 290.259; 1.1: 1166.6091; 1.2: 1.5644; 1.3: 249.6; 1.4: 44.6552; 1.5: 1166.6091; 1.6: 249.6; 1.7: 99.84; 1.8: 8.4594; 1.9: 832; 2: 26.4968; 2.1: 94.3631; 2.2: 733.5752; 2.3: 28.0796; 2.4: 433.0339; 2.5: 16.5756
| 1 | 38.45 | 1: 289.9416; 1.1: 1166.8507; 1.2: 1.5648; 1.3: 249.925; 1.4: 44.6064; 1.5: 1166.8507; 1.6: 249.925; 1.7: 99.97; 1.8: 8.4594; 1.9: 833.0833; 2: 26.5313; 2.1: 94.3657; 2.2: 735.4662; 2.3: 28.1154; 2.4: 431.3846; 2.5: 16.491
| 1 | 38.5 | 1: 289.6244; 1.1: 1167.0897; 1.2: 1.5651; 1.3: 250.25; 1.4: 44.5576; 1.5: 1167.0897; 1.6: 250.25; 1.7: 100.1; 1.8: 8.4594; 1.9: 834.1667; 2: 26.5658; 2.1: 94.3683; 2.2: 737.3595; 2.3: 28.1512; 2.4: 429.7302; 2.5: 16.4064
| 1 | 38.55 | 1: 289.3073; 1.1: 1167.3261; 1.2: 1.5654; 1.3: 250.575; 1.4: 44.5088; 1.5: 1167.3261; 1.6: 250.575; 1.7: 100.23; 1.8: 8.4594; 1.9: 835.25; 2: 26.6003; 2.1: 94.371; 2.2: 739.2554; 2.3: 28.187; 2.4: 428.0708; 2.5: 16.3219
| 1 | 38.6 | 1: 288.9904; 1.1: 1167.5599; 1.2: 1.5657; 1.3: 250.9; 1.4: 44.4601; 1.5: 1167.5599; 1.6: 250.9; 1.7: 100.36; 1.8: 8.4594; 1.9: 836.3333; 2: 26.6348; 2.1: 94.3736; 2.2: 741.1537; 2.3: 28.2227; 2.4: 426.4063; 2.5: 16.2373
| 1 | 38.65 | 1: 288.6737; 1.1: 1167.7911; 1.2: 1.566; 1.3: 251.225; 1.4: 44.4113; 1.5: 1167.7911; 1.6: 251.225; 1.7: 100.49; 1.8: 8.4594; 1.9: 837.4167; 2: 26.6693; 2.1: 94.3762; 2.2: 743.0544; 2.3: 28.2585; 2.4: 424.7367; 2.5: 16.1528
| 1 | 38.7 | 1: 288.3572; 1.1: 1168.0197; 1.2: 1.5663; 1.3: 251.55; 1.4: 44.3626; 1.5: 1168.0197; 1.6: 251.55; 1.7: 100.62; 1.8: 8.4594; 1.9: 838.5; 2: 26.7038; 2.1: 94.3788; 2.2: 744.9576; 2.3: 28.2943; 2.4: 423.0621; 2.5: 16.0684
| 1 | 38.75 | 1: 288.0409; 1.1: 1168.2457; 1.2: 1.5666; 1.3: 251.875; 1.4: 44.314; 1.5: 1168.2457; 1.6: 251.875; 1.7: 100.75; 1.8: 8.4594; 1.9: 839.5833; 2: 26.7383; 2.1: 94.3814; 2.2: 746.8632; 2.3: 28.3301; 2.4: 421.3825; 2.5: 15.9839
| 1 | 38.8 | 1: 287.7247; 1.1: 1168.4691; 1.2: 1.5669; 1.3: 252.2; 1.4: 44.2653; 1.5: 1168.4691; 1.6: 252.2; 1.7: 100.88; 1.8: 8.4594; 1.9: 840.6667; 2: 26.7728; 2.1: 94.384; 2.2: 748.7713; 2.3: 28.3658; 2.4: 419.6978; 2.5: 15.8995
| 1 | 38.85 | 1: 287.4087; 1.1: 1168.69; 1.2: 1.5672; 1.3: 252.525; 1.4: 44.2167; 1.5: 1168.69; 1.6: 252.525; 1.7: 101.01; 1.8: 8.4594; 1.9: 841.75; 2: 26.8073; 2.1: 94.3866; 2.2: 750.6819; 2.3: 28.4016; 2.4: 418.0081; 2.5: 15.8151
| 1 | 38.9 | 1: 287.0929; 1.1: 1168.9082; 1.2: 1.5675; 1.3: 252.85; 1.4: 44.1681; 1.5: 1168.9082; 1.6: 252.85; 1.7: 101.14; 1.8: 8.4594; 1.9: 842.8333; 2: 26.8418; 2.1: 94.3892; 2.2: 752.5949; 2.3: 28.4374; 2.4: 416.3133; 2.5: 15.7307
| 1 | 38.95 | 1: 286.7772; 1.1: 1169.1238; 1.2: 1.5678; 1.3: 253.175; 1.4: 44.1196; 1.5: 1169.1238; 1.6: 253.175; 1.7: 101.27; 1.8: 8.4594; 1.9: 843.9167; 2: 26.8763; 2.1: 94.3917; 2.2: 754.5103; 2.3: 28.4732; 2.4: 414.6135; 2.5: 15.6464
| 1 | 39 | 1: 286.4618; 1.1: 1169.3369; 1.2: 1.5681; 1.3: 253.5; 1.4: 44.071; 1.5: 1169.3369; 1.6: 253.5; 1.7: 101.4; 1.8: 8.4594; 1.9: 845; 2: 26.9108; 2.1: 94.3943; 2.2: 756.4282; 2.3: 28.509; 2.4: 412.9087; 2.5: 15.5621
| 1 | 39.05 | 1: 286.1465; 1.1: 1169.5474; 1.2: 1.5684; 1.3: 253.825; 1.4: 44.0225; 1.5: 1169.5474; 1.6: 253.825; 1.7: 101.53; 1.8: 8.4594; 1.9: 846.0833; 2: 26.9453; 2.1: 94.3968; 2.2: 758.3486; 2.3: 28.5447; 2.4: 411.1988; 2.5: 15.4778
| 1 | 39.1 | 1: 285.8314; 1.1: 1169.7553; 1.2: 1.5687; 1.3: 254.15; 1.4: 43.9741; 1.5: 1169.7553; 1.6: 254.15; 1.7: 101.66; 1.8: 8.4594; 1.9: 847.1667; 2: 26.9798; 2.1: 94.3994; 2.2: 760.2714; 2.3: 28.5805; 2.4: 409.484; 2.5: 15.3935
| 1 | 39.15 | 1: 285.5164; 1.1: 1169.9607; 1.2: 1.5689; 1.3: 254.475; 1.4: 43.9256; 1.5: 1169.9607; 1.6: 254.475; 1.7: 101.79; 1.8: 8.4594; 1.9: 848.25; 2: 27.0143; 2.1: 94.4019; 2.2: 762.1966; 2.3: 28.6163; 2.4: 407.7641; 2.5: 15.3093
| 1 | 39.2 | 1: 285.2017; 1.1: 1170.1635; 1.2: 1.5692; 1.3: 254.8; 1.4: 43.8772; 1.5: 1170.1635; 1.6: 254.8; 1.7: 101.92; 1.8: 8.4594; 1.9: 849.3333; 2: 27.0488; 2.1: 94.4044; 2.2: 764.1243; 2.3: 28.6521; 2.4: 406.0391; 2.5: 15.2251
| 1 | 39.25 | 1: 284.8871; 1.1: 1170.3637; 1.2: 1.5695; 1.3: 255.125; 1.4: 43.8288; 1.5: 1170.3637; 1.6: 255.125; 1.7: 102.05; 1.8: 8.4594; 1.9: 850.4167; 2: 27.0833; 2.1: 94.4069; 2.2: 766.0545; 2.3: 28.6879; 2.4: 404.3092; 2.5: 15.1409
| 1 | 39.3 | 1: 284.5727; 1.1: 1170.5613; 1.2: 1.5697; 1.3: 255.45; 1.4: 43.7804; 1.5: 1170.5613; 1.6: 255.45; 1.7: 102.18; 1.8: 8.4594; 1.9: 851.5; 2: 27.1178; 2.1: 94.4094; 2.2: 767.9871; 2.3: 28.7236; 2.4: 402.5743; 2.5: 15.0568
| 1 | 39.35 | 1: 284.2585; 1.1: 1170.7564; 1.2: 1.57; 1.3: 255.775; 1.4: 43.7321; 1.5: 1170.7564; 1.6: 255.775; 1.7: 102.31; 1.8: 8.4594; 1.9: 852.5833; 2: 27.1523; 2.1: 94.4119; 2.2: 769.9221; 2.3: 28.7594; 2.4: 400.8343; 2.5: 14.9726
| 1 | 39.4 | 1: 283.9444; 1.1: 1170.9489; 1.2: 1.5703; 1.3: 256.1; 1.4: 43.6838; 1.5: 1170.9489; 1.6: 256.1; 1.7: 102.44; 1.8: 8.4594; 1.9: 853.6667; 2: 27.1868; 2.1: 94.4144; 2.2: 771.8596; 2.3: 28.7952; 2.4: 399.0894; 2.5: 14.8885
| 1 | 39.45 | 1: 283.6306; 1.1: 1171.1389; 1.2: 1.5705; 1.3: 256.425; 1.4: 43.6355; 1.5: 1171.1389; 1.6: 256.425; 1.7: 102.57; 1.8: 8.4594; 1.9: 854.75; 2: 27.2213; 2.1: 94.4169; 2.2: 773.7995; 2.3: 28.831; 2.4: 397.3394; 2.5: 14.8045
| 1 | 39.5 | 1: 283.3169; 1.1: 1171.3264; 1.2: 1.5708; 1.3: 256.75; 1.4: 43.5872; 1.5: 1171.3264; 1.6: 256.75; 1.7: 102.7; 1.8: 8.4594; 1.9: 855.8333; 2: 27.2558; 2.1: 94.4194; 2.2: 775.7419; 2.3: 28.8668; 2.4: 395.5844; 2.5: 14.7204
| 1 | 39.55 | 1: 283.0034; 1.1: 1171.5112; 1.2: 1.571; 1.3: 257.075; 1.4: 43.539; 1.5: 1171.5112; 1.6: 257.075; 1.7: 102.83; 1.8: 8.4594; 1.9: 856.9167; 2: 27.2903; 2.1: 94.4218; 2.2: 777.6868; 2.3: 28.9026; 2.4: 393.8245; 2.5: 14.6364
| 1 | 39.6 | 1: 282.69; 1.1: 1171.6936; 1.2: 1.5713; 1.3: 257.4; 1.4: 43.4908; 1.5: 1171.6936; 1.6: 257.4; 1.7: 102.96; 1.8: 8.4594; 1.9: 858; 2: 27.3248; 2.1: 94.4243; 2.2: 779.6341; 2.3: 28.9384; 2.4: 392.0595; 2.5: 14.5524
| 1 | 39.65 | 1: 282.3769; 1.1: 1171.8734; 1.2: 1.5715; 1.3: 257.725; 1.4: 43.4426; 1.5: 1171.8734; 1.6: 257.725; 1.7: 103.09; 1.8: 8.4594; 1.9: 859.0833; 2: 27.3593; 2.1: 94.4268; 2.2: 781.5838; 2.3: 28.9741; 2.4: 390.2896; 2.5: 14.4685
| 1 | 39.7 | 1: 282.0639; 1.1: 1172.0506; 1.2: 1.5717; 1.3: 258.05; 1.4: 43.3944; 1.5: 1172.0506; 1.6: 258.05; 1.7: 103.22; 1.8: 8.4594; 1.9: 860.1667; 2: 27.3938; 2.1: 94.4292; 2.2: 783.536; 2.3: 29.0099; 2.4: 388.5146; 2.5: 14.3845
| 1 | 39.75 | 1: 281.7511; 1.1: 1172.2253; 1.2: 1.572; 1.3: 258.375; 1.4: 43.3463; 1.5: 1172.2253; 1.6: 258.375; 1.7: 103.35; 1.8: 8.4594; 1.9: 861.25; 2: 27.4283; 2.1: 94.4316; 2.2: 785.4906; 2.3: 29.0457; 2.4: 386.7347; 2.5: 14.3006
| 1 | 39.8 | 1: 281.4384; 1.1: 1172.3975; 1.2: 1.5722; 1.3: 258.7; 1.4: 43.2982; 1.5: 1172.3975; 1.6: 258.7; 1.7: 103.48; 1.8: 8.4594; 1.9: 862.3333; 2: 27.4628; 2.1: 94.4341; 2.2: 787.4477; 2.3: 29.0815; 2.4: 384.9498; 2.5: 14.2167
| 1 | 39.85 | 1: 281.126; 1.1: 1172.5672; 1.2: 1.5724; 1.3: 259.025; 1.4: 43.2502; 1.5: 1172.5672; 1.6: 259.025; 1.7: 103.61; 1.8: 8.4594; 1.9: 863.4167; 2: 27.4973; 2.1: 94.4365; 2.2: 789.4072; 2.3: 29.1173; 2.4: 383.16; 2.5: 14.1329
| 1 | 39.9 | 1: 280.8137; 1.1: 1172.7343; 1.2: 1.5727; 1.3: 259.35; 1.4: 43.2021; 1.5: 1172.7343; 1.6: 259.35; 1.7: 103.74; 1.8: 8.4594; 1.9: 864.5; 2: 27.5318; 2.1: 94.4389; 2.2: 791.3692; 2.3: 29.1531; 2.4: 381.3651; 2.5: 14.049
| 1 | 39.95 | 1: 280.5016; 1.1: 1172.8989; 1.2: 1.5729; 1.3: 259.675; 1.4: 43.1541; 1.5: 1172.8989; 1.6: 259.675; 1.7: 103.87; 1.8: 8.4594; 1.9: 865.5833; 2: 27.5663; 2.1: 94.4413; 2.2: 793.3336; 2.3: 29.1889; 2.4: 379.5653; 2.5: 13.9652
| 1 | 40 | 1: 280.1897; 1.1: 1173.0609; 1.2: 1.5731; 1.3: 260; 1.4: 43.1061; 1.5: 1173.0609; 1.6: 260; 1.7: 104; 1.8: 8.4594; 1.9: 866.6667; 2: 27.6008; 2.1: 94.4437; 2.2: 795.3005; 2.3: 29.2247; 2.4: 377.7605; 2.5: 13.8814
| 1 | 40.05 | 1: 279.878; 1.1: 1173.2205; 1.2: 1.5733; 1.3: 260.325; 1.4: 43.0582; 1.5: 1173.2205; 1.6: 260.325; 1.7: 104.13; 1.8: 8.4594; 1.9: 867.75; 2: 27.6354; 2.1: 94.4461; 2.2: 797.2698; 2.3: 29.2605; 2.4: 375.9507; 2.5: 13.7977
| 1 | 40.1 | 1: 279.5664; 1.1: 1173.3775; 1.2: 1.5735; 1.3: 260.65; 1.4: 43.0102; 1.5: 1173.3775; 1.6: 260.65; 1.7: 104.26; 1.8: 8.4594; 1.9: 868.8333; 2: 27.6699; 2.1: 94.4485; 2.2: 799.2415; 2.3: 29.2962; 2.4: 374.136; 2.5: 13.714
| 1 | 40.15 | 1: 279.255; 1.1: 1173.532; 1.2: 1.5737; 1.3: 260.975; 1.4: 42.9623; 1.5: 1173.532; 1.6: 260.975; 1.7: 104.39; 1.8: 8.4594; 1.9: 869.9167; 2: 27.7044; 2.1: 94.4508; 2.2: 801.2157; 2.3: 29.332; 2.4: 372.3163; 2.5: 13.6303
| 1 | 40.2 | 1: 278.9438; 1.1: 1173.6841; 1.2: 1.5739; 1.3: 261.3; 1.4: 42.9144; 1.5: 1173.6841; 1.6: 261.3; 1.7: 104.52; 1.8: 8.4594; 1.9: 871; 2: 27.7389; 2.1: 94.4532; 2.2: 803.1924; 2.3: 29.3678; 2.4: 370.4917; 2.5: 13.5466
| 1 | 40.25 | 1: 278.6328; 1.1: 1173.8336; 1.2: 1.5741; 1.3: 261.625; 1.4: 42.8666; 1.5: 1173.8336; 1.6: 261.625; 1.7: 104.65; 1.8: 8.4594; 1.9: 872.0833; 2: 27.7734; 2.1: 94.4556; 2.2: 805.1715; 2.3: 29.4036; 2.4: 368.6621; 2.5: 13.463
| 1 | 40.3 | 1: 278.322; 1.1: 1173.9805; 1.2: 1.5743; 1.3: 261.95; 1.4: 42.8188; 1.5: 1173.9805; 1.6: 261.95; 1.7: 104.78; 1.8: 8.4594; 1.9: 873.1667; 2: 27.8079; 2.1: 94.4579; 2.2: 807.153; 2.3: 29.4394; 2.4: 366.8276; 2.5: 13.3794
| 1 | 40.35 | 1: 278.0113; 1.1: 1174.125; 1.2: 1.5745; 1.3: 262.275; 1.4: 42.771; 1.5: 1174.125; 1.6: 262.275; 1.7: 104.91; 1.8: 8.4594; 1.9: 874.25; 2: 27.8424; 2.1: 94.4603; 2.2: 809.137; 2.3: 29.4752; 2.4: 364.9881; 2.5: 13.2958
| 1 | 40.4 | 1: 277.7008; 1.1: 1174.267; 1.2: 1.5747; 1.3: 262.6; 1.4: 42.7232; 1.5: 1174.267; 1.6: 262.6; 1.7: 105.04; 1.8: 8.4594; 1.9: 875.3333; 2: 27.8769; 2.1: 94.4626; 2.2: 811.1234; 2.3: 29.511; 2.4: 363.1436; 2.5: 13.2122
| 1 | 40.45 | 1: 277.3905; 1.1: 1174.4065; 1.2: 1.5749; 1.3: 262.925; 1.4: 42.6755; 1.5: 1174.4065; 1.6: 262.925; 1.7: 105.17; 1.8: 8.4594; 1.9: 876.4167; 2: 27.9114; 2.1: 94.465; 2.2: 813.1123; 2.3: 29.5468; 2.4: 361.2943; 2.5: 13.1287
| 1 | 40.5 | 1: 277.0803; 1.1: 1174.5435; 1.2: 1.5751; 1.3: 263.25; 1.4: 42.6277; 1.5: 1174.5435; 1.6: 263.25; 1.7: 105.3; 1.8: 8.4594; 1.9: 877.5; 2: 27.9459; 2.1: 94.4673; 2.2: 815.1036; 2.3: 29.5826; 2.4: 359.4399; 2.5: 13.0452
| 1 | 40.55 | 1: 276.7704; 1.1: 1174.678; 1.2: 1.5753; 1.3: 263.575; 1.4: 42.5801; 1.5: 1174.678; 1.6: 263.575; 1.7: 105.43; 1.8: 8.4594; 1.9: 878.5833; 2: 27.9804; 2.1: 94.4696; 2.2: 817.0973; 2.3: 29.6184; 2.4: 357.5807; 2.5: 12.9617
| 1 | 40.6 | 1: 276.4606; 1.1: 1174.8101; 1.2: 1.5754; 1.3: 263.9; 1.4: 42.5324; 1.5: 1174.8101; 1.6: 263.9; 1.7: 105.56; 1.8: 8.4594; 1.9: 879.6667; 2: 28.0149; 2.1: 94.4719; 2.2: 819.0935; 2.3: 29.6542; 2.4: 355.7165; 2.5: 12.8782
| 1 | 40.65 | 1: 276.151; 1.1: 1174.9396; 1.2: 1.5756; 1.3: 264.225; 1.4: 42.4848; 1.5: 1174.9396; 1.6: 264.225; 1.7: 105.69; 1.8: 8.4594; 1.9: 880.75; 2: 28.0494; 2.1: 94.4742; 2.2: 821.0922; 2.3: 29.69; 2.4: 353.8474; 2.5: 12.7948
| 1 | 40.7 | 1: 275.8416; 1.1: 1175.0666; 1.2: 1.5758; 1.3: 264.55; 1.4: 42.4372; 1.5: 1175.0666; 1.6: 264.55; 1.7: 105.82; 1.8: 8.4594; 1.9: 881.8333; 2: 28.0839; 2.1: 94.4765; 2.2: 823.0933; 2.3: 29.7258; 2.4: 351.9734; 2.5: 12.7114
| 1 | 40.75 | 1: 275.5323; 1.1: 1175.1912; 1.2: 1.576; 1.3: 264.875; 1.4: 42.3896; 1.5: 1175.1912; 1.6: 264.875; 1.7: 105.95; 1.8: 8.4594; 1.9: 882.9167; 2: 28.1184; 2.1: 94.4788; 2.2: 825.0968; 2.3: 29.7616; 2.4: 350.0944; 2.5: 12.628
| 1 | 40.8 | 1: 275.2232; 1.1: 1175.3133; 1.2: 1.5761; 1.3: 265.2; 1.4: 42.342; 1.5: 1175.3133; 1.6: 265.2; 1.7: 106.08; 1.8: 8.4594; 1.9: 884; 2: 28.1529; 2.1: 94.4811; 2.2: 827.1028; 2.3: 29.7973; 2.4: 348.2105; 2.5: 12.5447
| 1 | 40.85 | 1: 274.9143; 1.1: 1175.4329; 1.2: 1.5763; 1.3: 265.525; 1.4: 42.2945; 1.5: 1175.4329; 1.6: 265.525; 1.7: 106.21; 1.8: 8.4594; 1.9: 885.0833; 2: 28.1874; 2.1: 94.4834; 2.2: 829.1112; 2.3: 29.8331; 2.4: 346.3217; 2.5: 12.4614
| 1 | 40.9 | 1: 274.6056; 1.1: 1175.5501; 1.2: 1.5764; 1.3: 265.85; 1.4: 42.247; 1.5: 1175.5501; 1.6: 265.85; 1.7: 106.34; 1.8: 8.4594; 1.9: 886.1667; 2: 28.2219; 2.1: 94.4857; 2.2: 831.1221; 2.3: 29.8689; 2.4: 344.428; 2.5: 12.3781
| 1 | 40.95 | 1: 274.2971; 1.1: 1175.6648; 1.2: 1.5766; 1.3: 266.175; 1.4: 42.1996; 1.5: 1175.6648; 1.6: 266.175; 1.7: 106.47; 1.8: 8.4594; 1.9: 887.25; 2: 28.2564; 2.1: 94.488; 2.2: 833.1354; 2.3: 29.9047; 2.4: 342.5294; 2.5: 12.2948
| 1 | 41 | 1: 273.9887; 1.1: 1175.777; 1.2: 1.5767; 1.3: 266.5; 1.4: 42.1521; 1.5: 1175.777; 1.6: 266.5; 1.7: 106.6; 1.8: 8.4594; 1.9: 888.3333; 2: 28.2909; 2.1: 94.4902; 2.2: 835.1511; 2.3: 29.9405; 2.4: 340.6258; 2.5: 12.2116
| 1 | 41.05 | 1: 273.6805; 1.1: 1175.8867; 1.2: 1.5769; 1.3: 266.825; 1.4: 42.1047; 1.5: 1175.8867; 1.6: 266.825; 1.7: 106.73; 1.8: 8.4594; 1.9: 889.4167; 2: 28.3254; 2.1: 94.4925; 2.2: 837.1693; 2.3: 29.9763; 2.4: 338.7174; 2.5: 12.1284
| 1 | 41.1 | 1: 273.3725; 1.1: 1175.994; 1.2: 1.577; 1.3: 267.15; 1.4: 42.0573; 1.5: 1175.994; 1.6: 267.15; 1.7: 106.86; 1.8: 8.4594; 1.9: 890.5; 2: 28.3599; 2.1: 94.4947; 2.2: 839.1899; 2.3: 30.0121; 2.4: 336.8041; 2.5: 12.0452
| 1 | 41.15 | 1: 273.0647; 1.1: 1176.0989; 1.2: 1.5772; 1.3: 267.475; 1.4: 42.01; 1.5: 1176.0989; 1.6: 267.475; 1.7: 106.99; 1.8: 8.4594; 1.9: 891.5833; 2: 28.3944; 2.1: 94.497; 2.2: 841.213; 2.3: 30.0479; 2.4: 334.8858; 2.5: 11.962
| 1 | 41.2 | 1: 272.7571; 1.1: 1176.2012; 1.2: 1.5773; 1.3: 267.8; 1.4: 41.9626; 1.5: 1176.2012; 1.6: 267.8; 1.7: 107.12; 1.8: 8.4594; 1.9: 892.6667; 2: 28.4289; 2.1: 94.4992; 2.2: 843.2385; 2.3: 30.0837; 2.4: 332.9627; 2.5: 11.8789
| 1 | 41.25 | 1: 272.4496; 1.1: 1176.3012; 1.2: 1.5774; 1.3: 268.125; 1.4: 41.9153; 1.5: 1176.3012; 1.6: 268.125; 1.7: 107.25; 1.8: 8.4594; 1.9: 893.75; 2: 28.4634; 2.1: 94.5014; 2.2: 845.2665; 2.3: 30.1195; 2.4: 331.0347; 2.5: 11.7958
| 1 | 41.3 | 1: 272.1423; 1.1: 1176.3987; 1.2: 1.5776; 1.3: 268.45; 1.4: 41.868; 1.5: 1176.3987; 1.6: 268.45; 1.7: 107.38; 1.8: 8.4594; 1.9: 894.8333; 2: 28.4979; 2.1: 94.5037; 2.2: 847.2969; 2.3: 30.1553; 2.4: 329.1018; 2.5: 11.7127
| 1 | 41.35 | 1: 271.8352; 1.1: 1176.4937; 1.2: 1.5777; 1.3: 268.775; 1.4: 41.8208; 1.5: 1176.4937; 1.6: 268.775; 1.7: 107.51; 1.8: 8.4594; 1.9: 895.9167; 2: 28.5324; 2.1: 94.5059; 2.2: 849.3297; 2.3: 30.1911; 2.4: 327.164; 2.5: 11.6297
| 1 | 41.4 | 1: 271.5283; 1.1: 1176.5863; 1.2: 1.5778; 1.3: 269.1; 1.4: 41.7736; 1.5: 1176.5863; 1.6: 269.1; 1.7: 107.64; 1.8: 8.4594; 1.9: 897; 2: 28.5669; 2.1: 94.5081; 2.2: 851.365; 2.3: 30.2269; 2.4: 325.2213; 2.5: 11.5467
| 1 | 41.45 | 1: 271.2215; 1.1: 1176.6764; 1.2: 1.5779; 1.3: 269.425; 1.4: 41.7264; 1.5: 1176.6764; 1.6: 269.425; 1.7: 107.77; 1.8: 8.4594; 1.9: 898.0833; 2: 28.6014; 2.1: 94.5103; 2.2: 853.4027; 2.3: 30.2627; 2.4: 323.2737; 2.5: 11.4637
| 1 | 41.5 | 1: 270.9149; 1.1: 1176.7642; 1.2: 1.5781; 1.3: 269.75; 1.4: 41.6792; 1.5: 1176.7642; 1.6: 269.75; 1.7: 107.9; 1.8: 8.4594; 1.9: 899.1667; 2: 28.6359; 2.1: 94.5125; 2.2: 855.4429; 2.3: 30.2985; 2.4: 321.3213; 2.5: 11.3807
| 1 | 41.55 | 1: 270.6085; 1.1: 1176.8494; 1.2: 1.5782; 1.3: 270.075; 1.4: 41.6321; 1.5: 1176.8494; 1.6: 270.075; 1.7: 108.03; 1.8: 8.4594; 1.9: 900.25; 2: 28.6704; 2.1: 94.5147; 2.2: 857.4855; 2.3: 30.3343; 2.4: 319.364; 2.5: 11.2978
| 1 | 41.6 | 1: 270.3023; 1.1: 1176.9323; 1.2: 1.5783; 1.3: 270.4; 1.4: 41.585; 1.5: 1176.9323; 1.6: 270.4; 1.7: 108.16; 1.8: 8.4594; 1.9: 901.3333; 2: 28.7049; 2.1: 94.5169; 2.2: 859.5305; 2.3: 30.3701; 2.4: 317.4018; 2.5: 11.2149
| 1 | 41.65 | 1: 269.9963; 1.1: 1177.0127; 1.2: 1.5784; 1.3: 270.725; 1.4: 41.5379; 1.5: 1177.0127; 1.6: 270.725; 1.7: 108.29; 1.8: 8.4594; 1.9: 902.4167; 2: 28.7394; 2.1: 94.5191; 2.2: 861.578; 2.3: 30.4059; 2.4: 315.4347; 2.5: 11.132
| 1 | 41.7 | 1: 269.6904; 1.1: 1177.0907; 1.2: 1.5785; 1.3: 271.05; 1.4: 41.4908; 1.5: 1177.0907; 1.6: 271.05; 1.7: 108.42; 1.8: 8.4594; 1.9: 903.5; 2: 28.7739; 2.1: 94.5213; 2.2: 863.6279; 2.3: 30.4417; 2.4: 313.4628; 2.5: 11.0491
| 1 | 41.75 | 1: 269.3847; 1.1: 1177.1663; 1.2: 1.5786; 1.3: 271.375; 1.4: 41.4438; 1.5: 1177.1663; 1.6: 271.375; 1.7: 108.55; 1.8: 8.4594; 1.9: 904.5833; 2: 28.8084; 2.1: 94.5235; 2.2: 865.6803; 2.3: 30.4775; 2.4: 311.486; 2.5: 10.9663
| 1 | 41.8 | 1: 269.0792; 1.1: 1177.2395; 1.2: 1.5787; 1.3: 271.7; 1.4: 41.3968; 1.5: 1177.2395; 1.6: 271.7; 1.7: 108.68; 1.8: 8.4594; 1.9: 905.6667; 2: 28.8429; 2.1: 94.5256; 2.2: 867.7351; 2.3: 30.5133; 2.4: 309.5044; 2.5: 10.8835
| 1 | 41.85 | 1: 268.7739; 1.1: 1177.3102; 1.2: 1.5788; 1.3: 272.025; 1.4: 41.3498; 1.5: 1177.3102; 1.6: 272.025; 1.7: 108.81; 1.8: 8.4594; 1.9: 906.75; 2: 28.8774; 2.1: 94.5278; 2.2: 869.7923; 2.3: 30.5491; 2.4: 307.5179; 2.5: 10.8007
| 1 | 41.9 | 1: 268.4687; 1.1: 1177.3785; 1.2: 1.5789; 1.3: 272.35; 1.4: 41.3029; 1.5: 1177.3785; 1.6: 272.35; 1.7: 108.94; 1.8: 8.4594; 1.9: 907.8333; 2: 28.9119; 2.1: 94.53; 2.2: 871.852; 2.3: 30.5849; 2.4: 305.5265; 2.5: 10.718
| 1 | 41.95 | 1: 268.1637; 1.1: 1177.4444; 1.2: 1.579; 1.3: 272.675; 1.4: 41.256; 1.5: 1177.4444; 1.6: 272.675; 1.7: 109.07; 1.8: 8.4594; 1.9: 908.9167; 2: 28.9464; 2.1: 94.5321; 2.2: 873.9141; 2.3: 30.6207; 2.4: 303.5303; 2.5: 10.6353
| 1 | 42 | 1: 267.8589; 1.1: 1177.5079; 1.2: 1.5791; 1.3: 273; 1.4: 41.2091; 1.5: 1177.5079; 1.6: 273; 1.7: 109.2; 1.8: 8.4594; 1.9: 910; 2: 28.9809; 2.1: 94.5343; 2.2: 875.9787; 2.3: 30.6565; 2.4: 301.5293; 2.5: 10.5526
| 1 | 42.05 | 1: 267.5543; 1.1: 1177.569; 1.2: 1.5791; 1.3: 273.325; 1.4: 41.1622; 1.5: 1177.569; 1.6: 273.325; 1.7: 109.33; 1.8: 8.4594; 1.9: 911.0833; 2: 29.0154; 2.1: 94.5364; 2.2: 878.0456; 2.3: 30.6923; 2.4: 299.5234; 2.5: 10.4699
| 1 | 42.1 | 1: 267.2499; 1.1: 1177.6277; 1.2: 1.5792; 1.3: 273.65; 1.4: 41.1154; 1.5: 1177.6277; 1.6: 273.65; 1.7: 109.46; 1.8: 8.4594; 1.9: 912.1667; 2: 29.0499; 2.1: 94.5386; 2.2: 880.1151; 2.3: 30.7281; 2.4: 297.5127; 2.5: 10.3873
| 1 | 42.15 | 1: 266.9456; 1.1: 1177.684; 1.2: 1.5793; 1.3: 273.975; 1.4: 41.0686; 1.5: 1177.684; 1.6: 273.975; 1.7: 109.59; 1.8: 8.4594; 1.9: 913.25; 2: 29.0844; 2.1: 94.5407; 2.2: 882.1869; 2.3: 30.7639; 2.4: 295.4971; 2.5: 10.3047
| 1 | 42.2 | 1: 266.6415; 1.1: 1177.7379; 1.2: 1.5794; 1.3: 274.3; 1.4: 41.0218; 1.5: 1177.7379; 1.6: 274.3; 1.7: 109.72; 1.8: 8.4594; 1.9: 914.3333; 2: 29.1189; 2.1: 94.5428; 2.2: 884.2612; 2.3: 30.7997; 2.4: 293.4767; 2.5: 10.2221
| 1 | 42.25 | 1: 266.3376; 1.1: 1177.7894; 1.2: 1.5794; 1.3: 274.625; 1.4: 40.975; 1.5: 1177.7894; 1.6: 274.625; 1.7: 109.85; 1.8: 8.4594; 1.9: 915.4167; 2: 29.1534; 2.1: 94.5449; 2.2: 886.338; 2.3: 30.8355; 2.4: 291.4515; 2.5: 10.1395
| 1 | 42.3 | 1: 266.0339; 1.1: 1177.8385; 1.2: 1.5795; 1.3: 274.95; 1.4: 40.9283; 1.5: 1177.8385; 1.6: 274.95; 1.7: 109.98; 1.8: 8.4594; 1.9: 916.5; 2: 29.1879; 2.1: 94.5471; 2.2: 888.4172; 2.3: 30.8713; 2.4: 289.4214; 2.5: 10.057
| 1 | 42.35 | 1: 265.7304; 1.1: 1177.8853; 1.2: 1.5796; 1.3: 275.275; 1.4: 40.8816; 1.5: 1177.8853; 1.6: 275.275; 1.7: 110.11; 1.8: 8.4594; 1.9: 917.5833; 2: 29.2224; 2.1: 94.5492; 2.2: 890.4988; 2.3: 30.9071; 2.4: 287.3865; 2.5: 9.9745
| 1 | 42.4 | 1: 265.427; 1.1: 1177.9296; 1.2: 1.5796; 1.3: 275.6; 1.4: 40.8349; 1.5: 1177.9296; 1.6: 275.6; 1.7: 110.24; 1.8: 8.4594; 1.9: 918.6667; 2: 29.2569; 2.1: 94.5513; 2.2: 892.5828; 2.3: 30.9429; 2.4: 285.3468; 2.5: 9.892
| 1 | 42.45 | 1: 265.1238; 1.1: 1177.9716; 1.2: 1.5797; 1.3: 275.925; 1.4: 40.7883; 1.5: 1177.9716; 1.6: 275.925; 1.7: 110.37; 1.8: 8.4594; 1.9: 919.75; 2: 29.2914; 2.1: 94.5534; 2.2: 894.6693; 2.3: 30.9787; 2.4: 283.3022; 2.5: 9.8096
| 1 | 42.5 | 1: 264.8208; 1.1: 1178.0112; 1.2: 1.5797; 1.3: 276.25; 1.4: 40.7417; 1.5: 1178.0112; 1.6: 276.25; 1.7: 110.5; 1.8: 8.4594; 1.9: 920.8333; 2: 29.3259; 2.1: 94.5555; 2.2: 896.7583; 2.3: 31.0145; 2.4: 281.2529; 2.5: 9.7272
| 1 | 42.55 | 1: 264.518; 1.1: 1178.0484; 1.2: 1.5798; 1.3: 276.575; 1.4: 40.6951; 1.5: 1178.0484; 1.6: 276.575; 1.7: 110.63; 1.8: 8.4594; 1.9: 921.9167; 2: 29.3604; 2.1: 94.5576; 2.2: 898.8496; 2.3: 31.0503; 2.4: 279.1987; 2.5: 9.6448
| 1 | 42.6 | 1: 264.2153; 1.1: 1178.0832; 1.2: 1.5798; 1.3: 276.9; 1.4: 40.6485; 1.5: 1178.0832; 1.6: 276.9; 1.7: 110.76; 1.8: 8.4594; 1.9: 923; 2: 29.3949; 2.1: 94.5597; 2.2: 900.9434; 2.3: 31.0861; 2.4: 277.1398; 2.5: 9.5624
| 1 | 42.65 | 1: 263.9128; 1.1: 1178.1156; 1.2: 1.5799; 1.3: 277.225; 1.4: 40.602; 1.5: 1178.1156; 1.6: 277.225; 1.7: 110.89; 1.8: 8.4594; 1.9: 924.0833; 2: 29.4294; 2.1: 94.5617; 2.2: 903.0397; 2.3: 31.1219; 2.4: 275.076; 2.5: 9.4801
| 1 | 42.7 | 1: 263.6105; 1.1: 1178.1457; 1.2: 1.5799; 1.3: 277.55; 1.4: 40.5555; 1.5: 1178.1457; 1.6: 277.55; 1.7: 111.02; 1.8: 8.4594; 1.9: 925.1667; 2: 29.4639; 2.1: 94.5638; 2.2: 905.1383; 2.3: 31.1577; 2.4: 273.0074; 2.5: 9.3978
| 1 | 42.75 | 1: 263.3084; 1.1: 1178.1734; 1.2: 1.58; 1.3: 277.875; 1.4: 40.509; 1.5: 1178.1734; 1.6: 277.875; 1.7: 111.15; 1.8: 8.4594; 1.9: 926.25; 2: 29.4984; 2.1: 94.5659; 2.2: 907.2394; 2.3: 31.1935; 2.4: 270.934; 2.5: 9.3155
| 1 | 42.8 | 1: 263.0065; 1.1: 1178.1988; 1.2: 1.58; 1.3: 278.2; 1.4: 40.4625; 1.5: 1178.1988; 1.6: 278.2; 1.7: 111.28; 1.8: 8.4594; 1.9: 927.3333; 2: 29.5329; 2.1: 94.568; 2.2: 909.343; 2.3: 31.2293; 2.4: 268.8558; 2.5: 9.2332
| 1 | 42.85 | 1: 262.7047; 1.1: 1178.2218; 1.2: 1.58; 1.3: 278.525; 1.4: 40.4161; 1.5: 1178.2218; 1.6: 278.525; 1.7: 111.41; 1.8: 8.4594; 1.9: 928.4167; 2: 29.5674; 2.1: 94.57; 2.2: 911.449; 2.3: 31.2651; 2.4: 266.7728; 2.5: 9.151
| 1 | 42.9 | 1: 262.4031; 1.1: 1178.2424; 1.2: 1.58; 1.3: 278.85; 1.4: 40.3697; 1.5: 1178.2424; 1.6: 278.85; 1.7: 111.54; 1.8: 8.4594; 1.9: 929.5; 2: 29.6019; 2.1: 94.5721; 2.2: 913.5574; 2.3: 31.3009; 2.4: 264.6851; 2.5: 9.0688
| 1 | 42.95 | 1: 262.1017; 1.1: 1178.2607; 1.2: 1.5801; 1.3: 279.175; 1.4: 40.3233; 1.5: 1178.2607; 1.6: 279.175; 1.7: 111.67; 1.8: 8.4594; 1.9: 930.5833; 2: 29.6364; 2.1: 94.5741; 2.2: 915.6682; 2.3: 31.3367; 2.4: 262.5925; 2.5: 8.9866
| 1 | 43 | 1: 261.8005; 1.1: 1178.2767; 1.2: 1.5801; 1.3: 279.5; 1.4: 40.277; 1.5: 1178.2767; 1.6: 279.5; 1.7: 111.8; 1.8: 8.4594; 1.9: 931.6667; 2: 29.6709; 2.1: 94.5762; 2.2: 917.7815; 2.3: 31.3725; 2.4: 260.4951; 2.5: 8.9045
| 1 | 43.05 | 1: 261.4994; 1.1: 1178.2903; 1.2: 1.5801; 1.3: 279.825; 1.4: 40.2307; 1.5: 1178.2903; 1.6: 279.825; 1.7: 111.93; 1.8: 8.4594; 1.9: 932.75; 2: 29.7054; 2.1: 94.5782; 2.2: 919.8972; 2.3: 31.4083; 2.4: 258.393; 2.5: 8.8224
| 1 | 43.1 | 1: 261.1986; 1.1: 1178.3015; 1.2: 1.5801; 1.3: 280.15; 1.4: 40.1844; 1.5: 1178.3015; 1.6: 280.15; 1.7: 112.06; 1.8: 8.4594; 1.9: 933.8333; 2: 29.7399; 2.1: 94.5803; 2.2: 922.0154; 2.3: 31.4441; 2.4: 256.2861; 2.5: 8.7403
| 1 | 43.15 | 1: 260.8979; 1.1: 1178.3104; 1.2: 1.5801; 1.3: 280.475; 1.4: 40.1381; 1.5: 1178.3104; 1.6: 280.475; 1.7: 112.19; 1.8: 8.4594; 1.9: 934.9167; 2: 29.7744; 2.1: 94.5823; 2.2: 924.136; 2.3: 31.4799; 2.4: 254.1744; 2.5: 8.6582
| 1 | 43.2 | 1: 260.5973; 1.1: 1178.317; 1.2: 1.5801; 1.3: 280.8; 1.4: 40.0919; 1.5: 1178.317; 1.6: 280.8; 1.7: 112.32; 1.8: 8.4594; 1.9: 936; 2: 29.8089; 2.1: 94.5843; 2.2: 926.259; 2.3: 31.5157; 2.4: 252.0579; 2.5: 8.5762
| 1 | 43.25 | 1: 260.297; 1.1: 1178.3212; 1.2: 1.5802; 1.3: 281.125; 1.4: 40.0457; 1.5: 1178.3212; 1.6: 281.125; 1.7: 112.45; 1.8: 8.4594; 1.9: 937.0833; 2: 29.8434; 2.1: 94.5864; 2.2: 928.3845; 2.3: 31.5515; 2.4: 249.9367; 2.5: 8.4942
| 1 | 43.3 | 1: 259.9968; 1.1: 1178.3231; 1.2: 1.5802; 1.3: 281.45; 1.4: 39.9995; 1.5: 1178.3231; 1.6: 281.45; 1.7: 112.58; 1.8: 8.4594; 1.9: 938.1667; 2: 29.8779; 2.1: 94.5884; 2.2: 930.5124; 2.3: 31.5873; 2.4: 247.8107; 2.5: 8.4122
| 1 | 43.35 | 1: 259.6969; 1.1: 1178.3226; 1.2: 1.5802; 1.3: 281.775; 1.4: 39.9534; 1.5: 1178.3226; 1.6: 281.775; 1.7: 112.71; 1.8: 8.4594; 1.9: 939.25; 2: 29.9124; 2.1: 94.5904; 2.2: 932.6427; 2.3: 31.6231; 2.4: 245.6799; 2.5: 8.3303
| 1 | 43.4 | 1: 259.3971; 1.1: 1178.3198; 1.2: 1.5802; 1.3: 282.1; 1.4: 39.9072; 1.5: 1178.3198; 1.6: 282.1; 1.7: 112.84; 1.8: 8.4594; 1.9: 940.3333; 2: 29.9469; 2.1: 94.5924; 2.2: 934.7755; 2.3: 31.6589; 2.4: 243.5444; 2.5: 8.2483
| 1 | 43.45 | 1: 259.0974; 1.1: 1178.3147; 1.2: 1.5801; 1.3: 282.425; 1.4: 39.8611; 1.5: 1178.3147; 1.6: 282.425; 1.7: 112.97; 1.8: 8.4594; 1.9: 941.4167; 2: 29.9814; 2.1: 94.5944; 2.2: 936.9107; 2.3: 31.6947; 2.4: 241.4041; 2.5: 8.1664
| 1 | 43.5 | 1: 258.798; 1.1: 1178.3073; 1.2: 1.5801; 1.3: 282.75; 1.4: 39.8151; 1.5: 1178.3073; 1.6: 282.75; 1.7: 113.1; 1.8: 8.4594; 1.9: 942.5; 2: 30.0159; 2.1: 94.5964; 2.2: 939.0483; 2.3: 31.7305; 2.4: 239.259; 2.5: 8.0846
| 1 | 43.55 | 1: 258.4987; 1.1: 1178.2976; 1.2: 1.5801; 1.3: 283.075; 1.4: 39.769; 1.5: 1178.2976; 1.6: 283.075; 1.7: 113.23; 1.8: 8.4594; 1.9: 943.5833; 2: 30.0504; 2.1: 94.5984; 2.2: 941.1884; 2.3: 31.7663; 2.4: 237.1092; 2.5: 8.0027
| 1 | 43.6 | 1: 258.1997; 1.1: 1178.2855; 1.2: 1.5801; 1.3: 283.4; 1.4: 39.723; 1.5: 1178.2855; 1.6: 283.4; 1.7: 113.36; 1.8: 8.4594; 1.9: 944.6667; 2: 30.0849; 2.1: 94.6004; 2.2: 943.3309; 2.3: 31.8021; 2.4: 234.9546; 2.5: 7.9209
| 1 | 43.65 | 1: 257.9007; 1.1: 1178.2711; 1.2: 1.5801; 1.3: 283.725; 1.4: 39.677; 1.5: 1178.2711; 1.6: 283.725; 1.7: 113.49; 1.8: 8.4594; 1.9: 945.75; 2: 30.1194; 2.1: 94.6024; 2.2: 945.4758; 2.3: 31.8379; 2.4: 232.7953; 2.5: 7.8391
| 1 | 43.7 | 1: 257.602; 1.1: 1178.2544; 1.2: 1.5801; 1.3: 284.05; 1.4: 39.6311; 1.5: 1178.2544; 1.6: 284.05; 1.7: 113.62; 1.8: 8.4594; 1.9: 946.8333; 2: 30.1539; 2.1: 94.6044; 2.2: 947.6232; 2.3: 31.8737; 2.4: 230.6313; 2.5: 7.7574
| 1 | 43.75 | 1: 257.3035; 1.1: 1178.2355; 1.2: 1.58; 1.3: 284.375; 1.4: 39.5851; 1.5: 1178.2355; 1.6: 284.375; 1.7: 113.75; 1.8: 8.4594; 1.9: 947.9167; 2: 30.1884; 2.1: 94.6064; 2.2: 949.773; 2.3: 31.9095; 2.4: 228.4625; 2.5: 7.6756
| 1 | 43.8 | 1: 257.0051; 1.1: 1178.2142; 1.2: 1.58; 1.3: 284.7; 1.4: 39.5392; 1.5: 1178.2142; 1.6: 284.7; 1.7: 113.88; 1.8: 8.4594; 1.9: 949; 2: 30.2229; 2.1: 94.6084; 2.2: 951.9252; 2.3: 31.9453; 2.4: 226.289; 2.5: 7.5939
| 1 | 43.85 | 1: 256.7069; 1.1: 1178.1905; 1.2: 1.58; 1.3: 285.025; 1.4: 39.4934; 1.5: 1178.1905; 1.6: 285.025; 1.7: 114.01; 1.8: 8.4594; 1.9: 950.0833; 2: 30.2574; 2.1: 94.6104; 2.2: 954.0799; 2.3: 31.9811; 2.4: 224.1107; 2.5: 7.5123
| 1 | 43.9 | 1: 256.4089; 1.1: 1178.1646; 1.2: 1.5799; 1.3: 285.35; 1.4: 39.4475; 1.5: 1178.1646; 1.6: 285.35; 1.7: 114.14; 1.8: 8.4594; 1.9: 951.1667; 2: 30.2919; 2.1: 94.6123; 2.2: 956.2369; 2.3: 32.0169; 2.4: 221.9277; 2.5: 7.4306
| 1 | 43.95 | 1: 256.111; 1.1: 1178.1364; 1.2: 1.5799; 1.3: 285.675; 1.4: 39.4017; 1.5: 1178.1364; 1.6: 285.675; 1.7: 114.27; 1.8: 8.4594; 1.9: 952.25; 2: 30.3264; 2.1: 94.6143; 2.2: 958.3965; 2.3: 32.0527; 2.4: 219.74; 2.5: 7.349
| 1 | 44 | 1: 255.8134; 1.1: 1178.1059; 1.2: 1.5799; 1.3: 286; 1.4: 39.3559; 1.5: 1178.1059; 1.6: 286; 1.7: 114.4; 1.8: 8.4594; 1.9: 953.3333; 2: 30.3609; 2.1: 94.6163; 2.2: 960.5584; 2.3: 32.0885; 2.4: 217.5475; 2.5: 7.2674
| 1 | 44.05 | 1: 255.5159; 1.1: 1178.0731; 1.2: 1.5798; 1.3: 286.325; 1.4: 39.3101; 1.5: 1178.0731; 1.6: 286.325; 1.7: 114.53; 1.8: 8.4594; 1.9: 954.4167; 2: 30.3954; 2.1: 94.6182; 2.2: 962.7228; 2.3: 32.1243; 2.4: 215.3503; 2.5: 7.1858
| 1 | 44.1 | 1: 255.2186; 1.1: 1178.0381; 1.2: 1.5798; 1.3: 286.65; 1.4: 39.2644; 1.5: 1178.0381; 1.6: 286.65; 1.7: 114.66; 1.8: 8.4594; 1.9: 955.5; 2: 30.4299; 2.1: 94.6202; 2.2: 964.8897; 2.3: 32.1601; 2.4: 213.1484; 2.5: 7.1043
| 1 | 44.15 | 1: 254.9215; 1.1: 1178.0007; 1.2: 1.5797; 1.3: 286.975; 1.4: 39.2187; 1.5: 1178.0007; 1.6: 286.975; 1.7: 114.79; 1.8: 8.4594; 1.9: 956.5833; 2: 30.4644; 2.1: 94.6221; 2.2: 967.0589; 2.3: 32.1959; 2.4: 210.9418; 2.5: 7.0228
| 1 | 44.2 | 1: 254.6245; 1.1: 1177.9611; 1.2: 1.5797; 1.3: 287.3; 1.4: 39.173; 1.5: 1177.9611; 1.6: 287.3; 1.7: 114.92; 1.8: 8.4594; 1.9: 957.6667; 2: 30.4989; 2.1: 94.6241; 2.2: 969.2306; 2.3: 32.2317; 2.4: 208.7304; 2.5: 6.9413
| 1 | 44.25 | 1: 254.3278; 1.1: 1177.9191; 1.2: 1.5796; 1.3: 287.625; 1.4: 39.1274; 1.5: 1177.9191; 1.6: 287.625; 1.7: 115.05; 1.8: 8.4594; 1.9: 958.75; 2: 30.5334; 2.1: 94.626; 2.2: 971.4047; 2.3: 32.2675; 2.4: 206.5144; 2.5: 6.8599
| 1 | 44.3 | 1: 254.0312; 1.1: 1177.8749; 1.2: 1.5796; 1.3: 287.95; 1.4: 39.0817; 1.5: 1177.8749; 1.6: 287.95; 1.7: 115.18; 1.8: 8.4594; 1.9: 959.8333; 2: 30.5679; 2.1: 94.628; 2.2: 973.5813; 2.3: 32.3033; 2.4: 204.2936; 2.5: 6.7784
| 1 | 44.35 | 1: 253.7348; 1.1: 1177.8284; 1.2: 1.5795; 1.3: 288.275; 1.4: 39.0361; 1.5: 1177.8284; 1.6: 288.275; 1.7: 115.31; 1.8: 8.4594; 1.9: 960.9167; 2: 30.6024; 2.1: 94.6299; 2.2: 975.7603; 2.3: 32.3391; 2.4: 202.0682; 2.5: 6.697
| 1 | 44.4 | 1: 253.4386; 1.1: 1177.7797; 1.2: 1.5794; 1.3: 288.6; 1.4: 38.9905; 1.5: 1177.7797; 1.6: 288.6; 1.7: 115.44; 1.8: 8.4594; 1.9: 962; 2: 30.6369; 2.1: 94.6318; 2.2: 977.9417; 2.3: 32.3749; 2.4: 199.838; 2.5: 6.6157
| 1 | 44.45 | 1: 253.1425; 1.1: 1177.7287; 1.2: 1.5794; 1.3: 288.925; 1.4: 38.945; 1.5: 1177.7287; 1.6: 288.925; 1.7: 115.57; 1.8: 8.4594; 1.9: 963.0833; 2: 30.6714; 2.1: 94.6337; 2.2: 980.1255; 2.3: 32.4107; 2.4: 197.6031; 2.5: 6.5343
| 1 | 44.5 | 1: 252.8466; 1.1: 1177.6754; 1.2: 1.5793; 1.3: 289.25; 1.4: 38.8995; 1.5: 1177.6754; 1.6: 289.25; 1.7: 115.7; 1.8: 8.4594; 1.9: 964.1667; 2: 30.7059; 2.1: 94.6357; 2.2: 982.3118; 2.3: 32.4465; 2.4: 195.3635; 2.5: 6.453
| 1 | 44.55 | 1: 252.5509; 1.1: 1177.6198; 1.2: 1.5792; 1.3: 289.575; 1.4: 38.854; 1.5: 1177.6198; 1.6: 289.575; 1.7: 115.83; 1.8: 8.4594; 1.9: 965.25; 2: 30.7404; 2.1: 94.6376; 2.2: 984.5005; 2.3: 32.4823; 2.4: 193.1193; 2.5: 6.3717
| 1 | 44.6 | 1: 252.2554; 1.1: 1177.562; 1.2: 1.5791; 1.3: 289.9; 1.4: 38.8085; 1.5: 1177.562; 1.6: 289.9; 1.7: 115.96; 1.8: 8.4594; 1.9: 966.3333; 2: 30.7749; 2.1: 94.6395; 2.2: 986.6917; 2.3: 32.5181; 2.4: 190.8703; 2.5: 6.2905
| 1 | 44.65 | 1: 251.9601; 1.1: 1177.5019; 1.2: 1.5791; 1.3: 290.225; 1.4: 38.7631; 1.5: 1177.5019; 1.6: 290.225; 1.7: 116.09; 1.8: 8.4594; 1.9: 967.4167; 2: 30.8094; 2.1: 94.6414; 2.2: 988.8853; 2.3: 32.5539; 2.4: 188.6167; 2.5: 6.2092
| 1 | 44.7 | 1: 251.6649; 1.1: 1177.4396; 1.2: 1.579; 1.3: 290.55; 1.4: 38.7177; 1.5: 1177.4396; 1.6: 290.55; 1.7: 116.22; 1.8: 8.4594; 1.9: 968.5; 2: 30.8439; 2.1: 94.6433; 2.2: 991.0813; 2.3: 32.5897; 2.4: 186.3583; 2.5: 6.128
| 1 | 44.75 | 1: 251.37; 1.1: 1177.375; 1.2: 1.5789; 1.3: 290.875; 1.4: 38.6723; 1.5: 1177.375; 1.6: 290.875; 1.7: 116.35; 1.8: 8.4594; 1.9: 969.5833; 2: 30.8785; 2.1: 94.6452; 2.2: 993.2797; 2.3: 32.6255; 2.4: 184.0953; 2.5: 6.0468
| 1 | 44.8 | 1: 251.0752; 1.1: 1177.3082; 1.2: 1.5788; 1.3: 291.2; 1.4: 38.6269; 1.5: 1177.3082; 1.6: 291.2; 1.7: 116.48; 1.8: 8.4594; 1.9: 970.6667; 2: 30.913; 2.1: 94.6471; 2.2: 995.4806; 2.3: 32.6613; 2.4: 181.8276; 2.5: 5.9657
| 1 | 44.85 | 1: 250.7805; 1.1: 1177.2391; 1.2: 1.5787; 1.3: 291.525; 1.4: 38.5816; 1.5: 1177.2391; 1.6: 291.525; 1.7: 116.61; 1.8: 8.4594; 1.9: 971.75; 2: 30.9475; 2.1: 94.649; 2.2: 997.6839; 2.3: 32.6971; 2.4: 179.5552; 2.5: 5.8846
| 1 | 44.9 | 1: 250.4861; 1.1: 1177.1678; 1.2: 1.5786; 1.3: 291.85; 1.4: 38.5363; 1.5: 1177.1678; 1.6: 291.85; 1.7: 116.74; 1.8: 8.4594; 1.9: 972.8333; 2: 30.982; 2.1: 94.6509; 2.2: 999.8896; 2.3: 32.7329; 2.4: 177.2782; 2.5: 5.8035
| 1 | 44.95 | 1: 250.1918; 1.1: 1177.0942; 1.2: 1.5785; 1.3: 292.175; 1.4: 38.4911; 1.5: 1177.0942; 1.6: 292.175; 1.7: 116.87; 1.8: 8.4594; 1.9: 973.9167; 2: 31.0165; 2.1: 94.6528; 2.2: 1002.0977; 2.3: 32.7687; 2.4: 174.9965; 2.5: 5.7224
| 1 | 45 | 1: 249.8978; 1.1: 1177.0184; 1.2: 1.5784; 1.3: 292.5; 1.4: 38.4458; 1.5: 1177.0184; 1.6: 292.5; 1.7: 117; 1.8: 8.4594; 1.9: 975; 2: 31.051; 2.1: 94.6547; 2.2: 1004.3083; 2.3: 32.8045; 2.4: 172.7101; 2.5: 5.6414
| 1 | 45.05 | 1: 249.6038; 1.1: 1176.9404; 1.2: 1.5783; 1.3: 292.825; 1.4: 38.4006; 1.5: 1176.9404; 1.6: 292.825; 1.7: 117.13; 1.8: 8.4594; 1.9: 976.0833; 2: 31.0855; 2.1: 94.6566; 2.2: 1006.5214; 2.3: 32.8402; 2.4: 170.419; 2.5: 5.5603
| 1 | 45.1 | 1: 249.3101; 1.1: 1176.8601; 1.2: 1.5782; 1.3: 293.15; 1.4: 38.3554; 1.5: 1176.8601; 1.6: 293.15; 1.7: 117.26; 1.8: 8.4594; 1.9: 977.1667; 2: 31.12; 2.1: 94.6585; 2.2: 1008.7368; 2.3: 32.876; 2.4: 168.1233; 2.5: 5.4794
| 1 | 45.15 | 1: 249.0166; 1.1: 1176.7776; 1.2: 1.5781; 1.3: 293.475; 1.4: 38.3102; 1.5: 1176.7776; 1.6: 293.475; 1.7: 117.39; 1.8: 8.4594; 1.9: 978.25; 2: 31.1545; 2.1: 94.6603; 2.2: 1010.9547; 2.3: 32.9118; 2.4: 165.8229; 2.5: 5.3984
| 1 | 45.2 | 1: 248.7232; 1.1: 1176.6929; 1.2: 1.578; 1.3: 293.8; 1.4: 38.2651; 1.5: 1176.6929; 1.6: 293.8; 1.7: 117.52; 1.8: 8.4594; 1.9: 979.3333; 2: 31.189; 2.1: 94.6622; 2.2: 1013.175; 2.3: 32.9476; 2.4: 163.5179; 2.5: 5.3175
| 1 | 45.25 | 1: 248.43; 1.1: 1176.6059; 1.2: 1.5779; 1.3: 294.125; 1.4: 38.22; 1.5: 1176.6059; 1.6: 294.125; 1.7: 117.65; 1.8: 8.4594; 1.9: 980.4167; 2: 31.2235; 2.1: 94.6641; 2.2: 1015.3977; 2.3: 32.9834; 2.4: 161.2082; 2.5: 5.2366
| 1 | 45.3 | 1: 248.137; 1.1: 1176.5168; 1.2: 1.5777; 1.3: 294.45; 1.4: 38.1749; 1.5: 1176.5168; 1.6: 294.45; 1.7: 117.78; 1.8: 8.4594; 1.9: 981.5; 2: 31.258; 2.1: 94.6659; 2.2: 1017.6229; 2.3: 33.0192; 2.4: 158.8938; 2.5: 5.1557
| 1 | 45.35 | 1: 247.8442; 1.1: 1176.4254; 1.2: 1.5776; 1.3: 294.775; 1.4: 38.1299; 1.5: 1176.4254; 1.6: 294.775; 1.7: 117.91; 1.8: 8.4594; 1.9: 982.5833; 2: 31.2925; 2.1: 94.6678; 2.2: 1019.8505; 2.3: 33.055; 2.4: 156.5748; 2.5: 5.0748
| 1 | 45.4 | 1: 247.5515; 1.1: 1176.3318; 1.2: 1.5775; 1.3: 295.1; 1.4: 38.0848; 1.5: 1176.3318; 1.6: 295.1; 1.7: 118.04; 1.8: 8.4594; 1.9: 983.6667; 2: 31.327; 2.1: 94.6697; 2.2: 1022.0805; 2.3: 33.0908; 2.4: 154.2512; 2.5: 4.994
| 1 | 45.45 | 1: 247.259; 1.1: 1176.2359; 1.2: 1.5774; 1.3: 295.425; 1.4: 38.0399; 1.5: 1176.2359; 1.6: 295.425; 1.7: 118.17; 1.8: 8.4594; 1.9: 984.75; 2: 31.3615; 2.1: 94.6715; 2.2: 1024.313; 2.3: 33.1266; 2.4: 151.9229; 2.5: 4.9132
| 1 | 45.5 | 1: 246.9667; 1.1: 1176.1379; 1.2: 1.5772; 1.3: 295.75; 1.4: 37.9949; 1.5: 1176.1379; 1.6: 295.75; 1.7: 118.3; 1.8: 8.4594; 1.9: 985.8333; 2: 31.396; 2.1: 94.6734; 2.2: 1026.5479; 2.3: 33.1624; 2.4: 149.59; 2.5: 4.8325
| 1 | 45.55 | 1: 246.6746; 1.1: 1176.0377; 1.2: 1.5771; 1.3: 296.075; 1.4: 37.9499; 1.5: 1176.0377; 1.6: 296.075; 1.7: 118.43; 1.8: 8.4594; 1.9: 986.9167; 2: 31.4305; 2.1: 94.6752; 2.2: 1028.7852; 2.3: 33.1982; 2.4: 147.2524; 2.5: 4.7517
| 1 | 45.6 | 1: 246.3827; 1.1: 1175.9352; 1.2: 1.577; 1.3: 296.4; 1.4: 37.905; 1.5: 1175.9352; 1.6: 296.4; 1.7: 118.56; 1.8: 8.4594; 1.9: 988; 2: 31.465; 2.1: 94.677; 2.2: 1031.025; 2.3: 33.234; 2.4: 144.9102; 2.5: 4.671
| 1 | 45.65 | 1: 246.0909; 1.1: 1175.8306; 1.2: 1.5768; 1.3: 296.725; 1.4: 37.8601; 1.5: 1175.8306; 1.6: 296.725; 1.7: 118.69; 1.8: 8.4594; 1.9: 989.0833; 2: 31.4995; 2.1: 94.6789; 2.2: 1033.2671; 2.3: 33.2698; 2.4: 142.5634; 2.5: 4.5903
| 1 | 45.7 | 1: 245.7993; 1.1: 1175.7237; 1.2: 1.5767; 1.3: 297.05; 1.4: 37.8153; 1.5: 1175.7237; 1.6: 297.05; 1.7: 118.82; 1.8: 8.4594; 1.9: 990.1667; 2: 31.534; 2.1: 94.6807; 2.2: 1035.5118; 2.3: 33.3056; 2.4: 140.212; 2.5: 4.5097
| 1 | 45.75 | 1: 245.5079; 1.1: 1175.6147; 1.2: 1.5765; 1.3: 297.375; 1.4: 37.7704; 1.5: 1175.6147; 1.6: 297.375; 1.7: 118.95; 1.8: 8.4594; 1.9: 991.25; 2: 31.5685; 2.1: 94.6826; 2.2: 1037.7588; 2.3: 33.3414; 2.4: 137.8559; 2.5: 4.4291
| 1 | 45.8 | 1: 245.2167; 1.1: 1175.5034; 1.2: 1.5764; 1.3: 297.7; 1.4: 37.7256; 1.5: 1175.5034; 1.6: 297.7; 1.7: 119.08; 1.8: 8.4594; 1.9: 992.3333; 2: 31.603; 2.1: 94.6844; 2.2: 1040.0083; 2.3: 33.3772; 2.4: 135.4952; 2.5: 4.3485
| 1 | 45.85 | 1: 244.9256; 1.1: 1175.39; 1.2: 1.5762; 1.3: 298.025; 1.4: 37.6809; 1.5: 1175.39; 1.6: 298.025; 1.7: 119.21; 1.8: 8.4594; 1.9: 993.4167; 2: 31.6375; 2.1: 94.6862; 2.2: 1042.2602; 2.3: 33.413; 2.4: 133.1298; 2.5: 4.2679
| 1 | 45.9 | 1: 244.6348; 1.1: 1175.2744; 1.2: 1.5761; 1.3: 298.35; 1.4: 37.6361; 1.5: 1175.2744; 1.6: 298.35; 1.7: 119.34; 1.8: 8.4594; 1.9: 994.5; 2: 31.672; 2.1: 94.688; 2.2: 1044.5145; 2.3: 33.4488; 2.4: 130.7599; 2.5: 4.1874
| 1 | 45.95 | 1: 244.3441; 1.1: 1175.1566; 1.2: 1.5759; 1.3: 298.675; 1.4: 37.5914; 1.5: 1175.1566; 1.6: 298.675; 1.7: 119.47; 1.8: 8.4594; 1.9: 995.5833; 2: 31.7065; 2.1: 94.6899; 2.2: 1046.7713; 2.3: 33.4846; 2.4: 128.3853; 2.5: 4.1068
| 1 | 46 | 1: 244.0536; 1.1: 1175.0366; 1.2: 1.5758; 1.3: 299; 1.4: 37.5467; 1.5: 1175.0366; 1.6: 299; 1.7: 119.6; 1.8: 8.4594; 1.9: 996.6667; 2: 31.741; 2.1: 94.6917; 2.2: 1049.0304; 2.3: 33.5203; 2.4: 126.0062; 2.5: 4.0264
| 1 | 46.05 | 1: 243.7632; 1.1: 1174.9145; 1.2: 1.5756; 1.3: 299.325; 1.4: 37.502; 1.5: 1174.9145; 1.6: 299.325; 1.7: 119.73; 1.8: 8.4594; 1.9: 997.75; 2: 31.7755; 2.1: 94.6935; 2.2: 1051.2921; 2.3: 33.5561; 2.4: 123.6224; 2.5: 3.9459
| 1 | 46.1 | 1: 243.4731; 1.1: 1174.7901; 1.2: 1.5754; 1.3: 299.65; 1.4: 37.4574; 1.5: 1174.7901; 1.6: 299.65; 1.7: 119.86; 1.8: 8.4594; 1.9: 998.8333; 2: 31.81; 2.1: 94.6953; 2.2: 1053.5561; 2.3: 33.5919; 2.4: 121.234; 2.5: 3.8655
| 1 | 46.15 | 1: 243.1831; 1.1: 1174.6636; 1.2: 1.5752; 1.3: 299.975; 1.4: 37.4128; 1.5: 1174.6636; 1.6: 299.975; 1.7: 119.99; 1.8: 8.4594; 1.9: 999.9167; 2: 31.8445; 2.1: 94.6971; 2.2: 1055.8226; 2.3: 33.6277; 2.4: 118.841; 2.5: 3.7851
| 1 | 46.2 | 1: 242.8933; 1.1: 1174.5349; 1.2: 1.5751; 1.3: 300.3; 1.4: 37.3682; 1.5: 1174.5349; 1.6: 300.3; 1.7: 120.12; 1.8: 8.4594; 1.9: 1001; 2: 31.879; 2.1: 94.6989; 2.2: 1058.0915; 2.3: 33.6635; 2.4: 116.4434; 2.5: 3.7047
| 1 | 46.25 | 1: 242.6037; 1.1: 1174.4041; 1.2: 1.5749; 1.3: 300.625; 1.4: 37.3236; 1.5: 1174.4041; 1.6: 300.625; 1.7: 120.25; 1.8: 8.4594; 1.9: 1002.0833; 2: 31.9135; 2.1: 94.7007; 2.2: 1060.3628; 2.3: 33.6993; 2.4: 114.0413; 2.5: 3.6243
| 1 | 46.3 | 1: 242.3143; 1.1: 1174.271; 1.2: 1.5747; 1.3: 300.95; 1.4: 37.2791; 1.5: 1174.271; 1.6: 300.95; 1.7: 120.38; 1.8: 8.4594; 1.9: 1003.1667; 2: 31.948; 2.1: 94.7025; 2.2: 1062.6366; 2.3: 33.7351; 2.4: 111.6345; 2.5: 3.544
| 1 | 46.35 | 1: 242.025; 1.1: 1174.1359; 1.2: 1.5745; 1.3: 301.275; 1.4: 37.2346; 1.5: 1174.1359; 1.6: 301.275; 1.7: 120.51; 1.8: 8.4594; 1.9: 1004.25; 2: 31.9825; 2.1: 94.7043; 2.2: 1064.9128; 2.3: 33.7709; 2.4: 109.2231; 2.5: 3.4637
| 1 | 46.4 | 1: 241.7359; 1.1: 1173.9985; 1.2: 1.5744; 1.3: 301.6; 1.4: 37.1901; 1.5: 1173.9985; 1.6: 301.6; 1.7: 120.64; 1.8: 8.4594; 1.9: 1005.3333; 2: 32.017; 2.1: 94.7061; 2.2: 1067.1914; 2.3: 33.8067; 2.4: 106.8071; 2.5: 3.3835
| 1 | 46.45 | 1: 241.447; 1.1: 1173.859; 1.2: 1.5742; 1.3: 301.925; 1.4: 37.1457; 1.5: 1173.859; 1.6: 301.925; 1.7: 120.77; 1.8: 8.4594; 1.9: 1006.4167; 2: 32.0515; 2.1: 94.7079; 2.2: 1069.4724; 2.3: 33.8425; 2.4: 104.3866; 2.5: 3.3032
| 1 | 46.5 | 1: 241.1583; 1.1: 1173.7174; 1.2: 1.574; 1.3: 302.25; 1.4: 37.1013; 1.5: 1173.7174; 1.6: 302.25; 1.7: 120.9; 1.8: 8.4594; 1.9: 1007.5; 2: 32.086; 2.1: 94.7096; 2.2: 1071.7559; 2.3: 33.8783; 2.4: 101.9615; 2.5: 3.223
| 1 | 46.55 | 1: 240.8697; 1.1: 1173.5736; 1.2: 1.5738; 1.3: 302.575; 1.4: 37.0569; 1.5: 1173.5736; 1.6: 302.575; 1.7: 121.03; 1.8: 8.4594; 1.9: 1008.5833; 2: 32.1205; 2.1: 94.7114; 2.2: 1074.0418; 2.3: 33.9141; 2.4: 99.5317; 2.5: 3.1428
| 1 | 46.6 | 1: 240.5814; 1.1: 1173.4276; 1.2: 1.5736; 1.3: 302.9; 1.4: 37.0125; 1.5: 1173.4276; 1.6: 302.9; 1.7: 121.16; 1.8: 8.4594; 1.9: 1009.6667; 2: 32.155; 2.1: 94.7132; 2.2: 1076.3302; 2.3: 33.9498; 2.4: 97.0974; 2.5: 3.0627
| 1 | 46.65 | 1: 240.2932; 1.1: 1173.2795; 1.2: 1.5734; 1.3: 303.225; 1.4: 36.9682; 1.5: 1173.2795; 1.6: 303.225; 1.7: 121.29; 1.8: 8.4594; 1.9: 1010.75; 2: 32.1895; 2.1: 94.715; 2.2: 1078.6209; 2.3: 33.9856; 2.4: 94.6586; 2.5: 2.9825
| 1 | 46.7 | 1: 240.0052; 1.1: 1173.1293; 1.2: 1.5732; 1.3: 303.55; 1.4: 36.9239; 1.5: 1173.1293; 1.6: 303.55; 1.7: 121.42; 1.8: 8.4594; 1.9: 1011.8333; 2: 32.224; 2.1: 94.7167; 2.2: 1080.9141; 2.3: 34.0214; 2.4: 92.2151; 2.5: 2.9024
| 1 | 46.75 | 1: 239.7173; 1.1: 1172.9769; 1.2: 1.573; 1.3: 303.875; 1.4: 36.8796; 1.5: 1172.9769; 1.6: 303.875; 1.7: 121.55; 1.8: 8.4594; 1.9: 1012.9167; 2: 32.2585; 2.1: 94.7185; 2.2: 1083.2098; 2.3: 34.0572; 2.4: 89.7671; 2.5: 2.8224
| 1 | 46.8 | 1: 239.4297; 1.1: 1172.8224; 1.2: 1.5728; 1.3: 304.2; 1.4: 36.8353; 1.5: 1172.8224; 1.6: 304.2; 1.7: 121.68; 1.8: 8.4594; 1.9: 1014; 2: 32.293; 2.1: 94.7203; 2.2: 1085.5078; 2.3: 34.093; 2.4: 87.3145; 2.5: 2.7423
| 1 | 46.85 | 1: 239.1422; 1.1: 1172.6657; 1.2: 1.5726; 1.3: 304.525; 1.4: 36.7911; 1.5: 1172.6657; 1.6: 304.525; 1.7: 121.81; 1.8: 8.4594; 1.9: 1015.0833; 2: 32.3275; 2.1: 94.722; 2.2: 1087.8083; 2.3: 34.1288; 2.4: 84.8574; 2.5: 2.6623
| 1 | 46.9 | 1: 238.8549; 1.1: 1172.5069; 1.2: 1.5724; 1.3: 304.85; 1.4: 36.7469; 1.5: 1172.5069; 1.6: 304.85; 1.7: 121.94; 1.8: 8.4594; 1.9: 1016.1667; 2: 32.362; 2.1: 94.7238; 2.2: 1090.1112; 2.3: 34.1646; 2.4: 82.3957; 2.5: 2.5823
| 1 | 46.95 | 1: 238.5678; 1.1: 1172.346; 1.2: 1.5721; 1.3: 305.175; 1.4: 36.7027; 1.5: 1172.346; 1.6: 305.175; 1.7: 122.07; 1.8: 8.4594; 1.9: 1017.25; 2: 32.3965; 2.1: 94.7255; 2.2: 1092.4165; 2.3: 34.2004; 2.4: 79.9294; 2.5: 2.5024
| 1 | 47 | 1: 238.2809; 1.1: 1172.1829; 1.2: 1.5719; 1.3: 305.5; 1.4: 36.6586; 1.5: 1172.1829; 1.6: 305.5; 1.7: 122.2; 1.8: 8.4594; 1.9: 1018.3333; 2: 32.431; 2.1: 94.7273; 2.2: 1094.7243; 2.3: 34.2362; 2.4: 77.4586; 2.5: 2.4224
| 1 | 47.05 | 1: 237.9941; 1.1: 1172.0178; 1.2: 1.5717; 1.3: 305.825; 1.4: 36.6145; 1.5: 1172.0178; 1.6: 305.825; 1.7: 122.33; 1.8: 8.4594; 1.9: 1019.4167; 2: 32.4655; 2.1: 94.729; 2.2: 1097.0345; 2.3: 34.272; 2.4: 74.9832; 2.5: 2.3425
| 1 | 47.1 | 1: 237.7075; 1.1: 1171.8505; 1.2: 1.5715; 1.3: 306.15; 1.4: 36.5704; 1.5: 1171.8505; 1.6: 306.15; 1.7: 122.46; 1.8: 8.4594; 1.9: 1020.5; 2: 32.5; 2.1: 94.7308; 2.2: 1099.3471; 2.3: 34.3077; 2.4: 72.5033; 2.5: 2.2626
| 1 | 47.15 | 1: 237.4211; 1.1: 1171.6811; 1.2: 1.5713; 1.3: 306.475; 1.4: 36.5263; 1.5: 1171.6811; 1.6: 306.475; 1.7: 122.59; 1.8: 8.4594; 1.9: 1021.5833; 2: 32.5345; 2.1: 94.7325; 2.2: 1101.6622; 2.3: 34.3435; 2.4: 70.0188; 2.5: 2.1828
| 1 | 47.2 | 1: 237.1349; 1.1: 1171.5095; 1.2: 1.571; 1.3: 306.8; 1.4: 36.4823; 1.5: 1171.5095; 1.6: 306.8; 1.7: 122.72; 1.8: 8.4594; 1.9: 1022.6667; 2: 32.569; 2.1: 94.7343; 2.2: 1103.9797; 2.3: 34.3793; 2.4: 67.5298; 2.5: 2.103
| 1 | 47.25 | 1: 236.8488; 1.1: 1171.3359; 1.2: 1.5708; 1.3: 307.125; 1.4: 36.4383; 1.5: 1171.3359; 1.6: 307.125; 1.7: 122.85; 1.8: 8.4594; 1.9: 1023.75; 2: 32.6035; 2.1: 94.736; 2.2: 1106.2996; 2.3: 34.4151; 2.4: 65.0363; 2.5: 2.0232
| 1 | 47.3 | 1: 236.563; 1.1: 1171.1601; 1.2: 1.5706; 1.3: 307.45; 1.4: 36.3943; 1.5: 1171.1601; 1.6: 307.45; 1.7: 122.98; 1.8: 8.4594; 1.9: 1024.8333; 2: 32.638; 2.1: 94.7377; 2.2: 1108.622; 2.3: 34.4509; 2.4: 62.5382; 2.5: 1.9434
| 1 | 47.35 | 1: 236.2773; 1.1: 1170.9823; 1.2: 1.5703; 1.3: 307.775; 1.4: 36.3503; 1.5: 1170.9823; 1.6: 307.775; 1.7: 123.11; 1.8: 8.4594; 1.9: 1025.9167; 2: 32.6725; 2.1: 94.7395; 2.2: 1110.9467; 2.3: 34.4867; 2.4: 60.0355; 2.5: 1.8637
| 1 | 47.4 | 1: 235.9918; 1.1: 1170.8023; 1.2: 1.5701; 1.3: 308.1; 1.4: 36.3064; 1.5: 1170.8023; 1.6: 308.1; 1.7: 123.24; 1.8: 8.4594; 1.9: 1027; 2: 32.707; 2.1: 94.7412; 2.2: 1113.2739; 2.3: 34.5225; 2.4: 57.5284; 2.5: 1.7839
| 1 | 47.45 | 1: 235.7064; 1.1: 1170.6202; 1.2: 1.5698; 1.3: 308.425; 1.4: 36.2625; 1.5: 1170.6202; 1.6: 308.425; 1.7: 123.37; 1.8: 8.4594; 1.9: 1028.0833; 2: 32.7415; 2.1: 94.7429; 2.2: 1115.6036; 2.3: 34.5583; 2.4: 55.0167; 2.5: 1.7043
| 1 | 47.5 | 1: 235.4213; 1.1: 1170.4361; 1.2: 1.5696; 1.3: 308.75; 1.4: 36.2187; 1.5: 1170.4361; 1.6: 308.75; 1.7: 123.5; 1.8: 8.4594; 1.9: 1029.1667; 2: 32.776; 2.1: 94.7446; 2.2: 1117.9356; 2.3: 34.5941; 2.4: 52.5004; 2.5: 1.6246
| 1 | 47.55 | 1: 235.1363; 1.1: 1170.2498; 1.2: 1.5693; 1.3: 309.075; 1.4: 36.1748; 1.5: 1170.2498; 1.6: 309.075; 1.7: 123.63; 1.8: 8.4594; 1.9: 1030.25; 2: 32.8105; 2.1: 94.7463; 2.2: 1120.2701; 2.3: 34.6298; 2.4: 49.9797; 2.5: 1.545
| 1 | 47.6 | 1: 234.8515; 1.1: 1170.0615; 1.2: 1.5691; 1.3: 309.4; 1.4: 36.131; 1.5: 1170.0615; 1.6: 309.4; 1.7: 123.76; 1.8: 8.4594; 1.9: 1031.3333; 2: 32.845; 2.1: 94.7481; 2.2: 1122.6071; 2.3: 34.6656; 2.4: 47.4544; 2.5: 1.4654
| 1 | 47.65 | 1: 234.5669; 1.1: 1169.871; 1.2: 1.5688; 1.3: 309.725; 1.4: 36.0872; 1.5: 1169.871; 1.6: 309.725; 1.7: 123.89; 1.8: 8.4594; 1.9: 1032.4167; 2: 32.8795; 2.1: 94.7498; 2.2: 1124.9464; 2.3: 34.7014; 2.4: 44.9246; 2.5: 1.3858
| 1 | 47.7 | 1: 234.2824; 1.1: 1169.6785; 1.2: 1.5686; 1.3: 310.05; 1.4: 36.0435; 1.5: 1169.6785; 1.6: 310.05; 1.7: 124.02; 1.8: 8.4594; 1.9: 1033.5; 2: 32.914; 2.1: 94.7515; 2.2: 1127.2882; 2.3: 34.7372; 2.4: 42.3903; 2.5: 1.3062
| 1 | 47.75 | 1: 233.9982; 1.1: 1169.4838; 1.2: 1.5683; 1.3: 310.375; 1.4: 35.9997; 1.5: 1169.4838; 1.6: 310.375; 1.7: 124.15; 1.8: 8.4594; 1.9: 1034.5833; 2: 32.9485; 2.1: 94.7532; 2.2: 1129.6324; 2.3: 34.773; 2.4: 39.8514; 2.5: 1.2267
| 1 | 47.8 | 1: 233.7141; 1.1: 1169.2871; 1.2: 1.568; 1.3: 310.7; 1.4: 35.956; 1.5: 1169.2871; 1.6: 310.7; 1.7: 124.28; 1.8: 8.4594; 1.9: 1035.6667; 2: 32.983; 2.1: 94.7549; 2.2: 1131.9791; 2.3: 34.8088; 2.4: 37.3081; 2.5: 1.1472
| 1 | 47.85 | 1: 233.4302; 1.1: 1169.0884; 1.2: 1.5678; 1.3: 311.025; 1.4: 35.9123; 1.5: 1169.0884; 1.6: 311.025; 1.7: 124.41; 1.8: 8.4594; 1.9: 1036.75; 2: 33.0175; 2.1: 94.7566; 2.2: 1134.3281; 2.3: 34.8446; 2.4: 34.7602; 2.5: 1.0678
| 1 | 47.9 | 1: 233.1464; 1.1: 1168.8875; 1.2: 1.5675; 1.3: 311.35; 1.4: 35.8687; 1.5: 1168.8875; 1.6: 311.35; 1.7: 124.54; 1.8: 8.4594; 1.9: 1037.8333; 2: 33.052; 2.1: 94.7583; 2.2: 1136.6796; 2.3: 34.8803; 2.4: 32.2079; 2.5: 0.98834
| 1 | 47.95 | 1: 232.8629; 1.1: 1168.6846; 1.2: 1.5672; 1.3: 311.675; 1.4: 35.8251; 1.5: 1168.6846; 1.6: 311.675; 1.7: 124.67; 1.8: 8.4594; 1.9: 1038.9167; 2: 33.0865; 2.1: 94.76; 2.2: 1139.0336; 2.3: 34.9161; 2.4: 29.651; 2.5: 0.90893
| 1 | 48 | 1: 232.5795; 1.1: 1168.4796; 1.2: 1.567; 1.3: 312; 1.4: 35.7815; 1.5: 1168.4796; 1.6: 312; 1.7: 124.8; 1.8: 8.4594; 1.9: 1040; 2: 33.121; 2.1: 94.7617; 2.2: 1141.3899; 2.3: 34.9519; 2.4: 27.0896; 2.5: 0.82955
| 1 | 48.05 | 1: 232.2963; 1.1: 1168.2725; 1.2: 1.5667; 1.3: 312.325; 1.4: 35.7379; 1.5: 1168.2725; 1.6: 312.325; 1.7: 124.93; 1.8: 8.4594; 1.9: 1041.0833; 2: 33.1555; 2.1: 94.7633; 2.2: 1143.7487; 2.3: 34.9877; 2.4: 24.5238; 2.5: 0.75019
| 1 | 48.1 | 1: 232.0133; 1.1: 1168.0633; 1.2: 1.5664; 1.3: 312.65; 1.4: 35.6944; 1.5: 1168.0633; 1.6: 312.65; 1.7: 125.06; 1.8: 8.4594; 1.9: 1042.1667; 2: 33.19; 2.1: 94.765; 2.2: 1146.1099; 2.3: 35.0235; 2.4: 21.9534; 2.5: 0.67086
| 1 | 48.15 | 1: 231.7305; 1.1: 1167.8521; 1.2: 1.5661; 1.3: 312.975; 1.4: 35.6508; 1.5: 1167.8521; 1.6: 312.975; 1.7: 125.19; 1.8: 8.4594; 1.9: 1043.25; 2: 33.2245; 2.1: 94.7667; 2.2: 1148.4736; 2.3: 35.0593; 2.4: 19.3785; 2.5: 0.59157
| 1 | 48.2 | 1: 231.4478; 1.1: 1167.6388; 1.2: 1.5658; 1.3: 313.3; 1.4: 35.6074; 1.5: 1167.6388; 1.6: 313.3; 1.7: 125.32; 1.8: 8.4594; 1.9: 1044.3333; 2: 33.259; 2.1: 94.7684; 2.2: 1150.8397; 2.3: 35.0951; 2.4: 16.7992; 2.5: 0.51229
| 1 | 48.25 | 1: 231.1653; 1.1: 1167.4235; 1.2: 1.5655; 1.3: 313.625; 1.4: 35.5639; 1.5: 1167.4235; 1.6: 313.625; 1.7: 125.45; 1.8: 8.4594; 1.9: 1045.4167; 2: 33.2935; 2.1: 94.7701; 2.2: 1153.2082; 2.3: 35.1308; 2.4: 14.2153; 2.5: 0.43305
| 1 | 48.3 | 1: 230.883; 1.1: 1167.2061; 1.2: 1.5652; 1.3: 313.95; 1.4: 35.5205; 1.5: 1167.2061; 1.6: 313.95; 1.7: 125.58; 1.8: 8.4594; 1.9: 1046.5; 2: 33.328; 2.1: 94.7717; 2.2: 1155.5791; 2.3: 35.1666; 2.4: 11.627; 2.5: 0.35383
| 1 | 48.35 | 1: 230.6009; 1.1: 1166.9867; 1.2: 1.565; 1.3: 314.275; 1.4: 35.4771; 1.5: 1166.9867; 1.6: 314.275; 1.7: 125.71; 1.8: 8.4594; 1.9: 1047.5833; 2: 33.3625; 2.1: 94.7734; 2.2: 1157.9525; 2.3: 35.2024; 2.4: 9.0342; 2.5: 0.27464
| 1 | 48.4 | 1: 230.319; 1.1: 1166.7652; 1.2: 1.5647; 1.3: 314.6; 1.4: 35.4337; 1.5: 1166.7652; 1.6: 314.6; 1.7: 125.84; 1.8: 8.4594; 1.9: 1048.6667; 2: 33.397; 2.1: 94.7751; 2.2: 1160.3283; 2.3: 35.2382; 2.4: 6.4369; 2.5: 0.19548
| 1 | 48.45 | 1: 230.0372; 1.1: 1166.5417; 1.2: 1.5644; 1.3: 314.925; 1.4: 35.3903; 1.5: 1166.5417; 1.6: 314.925; 1.7: 125.97; 1.8: 8.4594; 1.9: 1049.75; 2: 33.4315; 2.1: 94.7767; 2.2: 1162.7065; 2.3: 35.274; 2.4: 3.8351; 2.5: 0.11635
| 2 | 48.5 | 1: 229.7556; 1.1: 1166.3161; 1.2: 1.5641; 1.3: 315.25; 1.4: 35.347; 1.5: 1166.3161; 1.6: 315.25; 1.7: 126.1; 1.8: 8.4594; 1.9: 1050.8333; 2: 33.466; 2.1: 94.7784; 2.2: 1165.0872; 2.3: 35.3098; 2.4: 1.2289; 2.5: 0.037243
| 2 | 48.55 | 1: 229.4742; 1.1: 1166.0885; 1.2: 1.5638; 1.3: 315.575; 1.4: 35.3037; 1.5: 1166.0885; 1.6: 315.575; 1.7: 126.23; 1.8: 8.4594; 1.9: 1051.9167; 2: 33.5005; 2.1: 94.78; 2.2: 1167.4703; 2.3: 35.3456; 2.4: -1.3818; 2.5: -0.041836
| 2 | 48.6 | 1: 229.193; 1.1: 1165.8588; 1.2: 1.5634; 1.3: 315.9; 1.4: 35.2605; 1.5: 1165.8588; 1.6: 315.9; 1.7: 126.36; 1.8: 8.4594; 1.9: 1053; 2: 33.535; 2.1: 94.7817; 2.2: 1169.8558; 2.3: 35.3813; 2.4: -3.997; 2.5: -0.12089
| 2 | 48.65 | 1: 228.9119; 1.1: 1165.6271; 1.2: 1.5631; 1.3: 316.225; 1.4: 35.2172; 1.5: 1165.6271; 1.6: 316.225; 1.7: 126.49; 1.8: 8.4594; 1.9: 1054.0833; 2: 33.5695; 2.1: 94.7833; 2.2: 1172.2438; 2.3: 35.4171; 2.4: -6.6167; 2.5: -0.19991
| 2 | 48.7 | 1: 228.631; 1.1: 1165.3934; 1.2: 1.5628; 1.3: 316.55; 1.4: 35.174; 1.5: 1165.3934; 1.6: 316.55; 1.7: 126.62; 1.8: 8.4594; 1.9: 1055.1667; 2: 33.604; 2.1: 94.785; 2.2: 1174.6342; 2.3: 35.4529; 2.4: -9.2408; 2.5: -0.27891
| 2 | 48.75 | 1: 228.3503; 1.1: 1165.1576; 1.2: 1.5625; 1.3: 316.875; 1.4: 35.1308; 1.5: 1165.1576; 1.6: 316.875; 1.7: 126.75; 1.8: 8.4594; 1.9: 1056.25; 2: 33.6385; 2.1: 94.7866; 2.2: 1177.027; 2.3: 35.4887; 2.4: -11.8694; 2.5: -0.35788
| 2 | 48.8 | 1: 228.0698; 1.1: 1164.9198; 1.2: 1.5622; 1.3: 317.2; 1.4: 35.0877; 1.5: 1164.9198; 1.6: 317.2; 1.7: 126.88; 1.8: 8.4594; 1.9: 1057.3333; 2: 33.673; 2.1: 94.7883; 2.2: 1179.4223; 2.3: 35.5245; 2.4: -14.5024; 2.5: -0.43682
| 2 | 48.85 | 1: 227.7895; 1.1: 1164.68; 1.2: 1.5619; 1.3: 317.525; 1.4: 35.0445; 1.5: 1164.68; 1.6: 317.525; 1.7: 127.01; 1.8: 8.4594; 1.9: 1058.4167; 2: 33.7075; 2.1: 94.7899; 2.2: 1181.82; 2.3: 35.5603; 2.4: -17.1399; 2.5: -0.51573
| 2 | 48.9 | 1: 227.5093; 1.1: 1164.4382; 1.2: 1.5615; 1.3: 317.85; 1.4: 35.0014; 1.5: 1164.4382; 1.6: 317.85; 1.7: 127.14; 1.8: 8.4594; 1.9: 1059.5; 2: 33.742; 2.1: 94.7915; 2.2: 1184.2201; 2.3: 35.5961; 2.4: -19.7819; 2.5: -0.59462
| 2 | 48.95 | 1: 227.2293; 1.1: 1164.1943; 1.2: 1.5612; 1.3: 318.175; 1.4: 34.9584; 1.5: 1164.1943; 1.6: 318.175; 1.7: 127.27; 1.8: 8.4594; 1.9: 1060.5833; 2: 33.7765; 2.1: 94.7932; 2.2: 1186.6226; 2.3: 35.6318; 2.4: -22.4283; 2.5: -0.67348
| 2 | 49 | 1: 226.9495; 1.1: 1163.9485; 1.2: 1.5609; 1.3: 318.5; 1.4: 34.9153; 1.5: 1163.9485; 1.6: 318.5; 1.7: 127.4; 1.8: 8.4594; 1.9: 1061.6667; 2: 33.811; 2.1: 94.7948; 2.2: 1189.0276; 2.3: 35.6676; 2.4: -25.0792; 2.5: -0.75231
| 2 | 49.05 | 1: 226.6699; 1.1: 1163.7006; 1.2: 1.5605; 1.3: 318.825; 1.4: 34.8723; 1.5: 1163.7006; 1.6: 318.825; 1.7: 127.53; 1.8: 8.4594; 1.9: 1062.75; 2: 33.8455; 2.1: 94.7964; 2.2: 1191.435; 2.3: 35.7034; 2.4: -27.7345; 2.5: -0.83111
| 2 | 49.1 | 1: 226.3904; 1.1: 1163.4507; 1.2: 1.5602; 1.3: 319.15; 1.4: 34.8293; 1.5: 1163.4507; 1.6: 319.15; 1.7: 127.66; 1.8: 8.4594; 1.9: 1063.8333; 2: 33.88; 2.1: 94.798; 2.2: 1193.8449; 2.3: 35.7392; 2.4: -30.3942; 2.5: -0.90989
| 2 | 49.15 | 1: 226.1112; 1.1: 1163.1987; 1.2: 1.5599; 1.3: 319.475; 1.4: 34.7863; 1.5: 1163.1987; 1.6: 319.475; 1.7: 127.79; 1.8: 8.4594; 1.9: 1064.9167; 2: 33.9145; 2.1: 94.7996; 2.2: 1196.2571; 2.3: 35.775; 2.4: -33.0584; 2.5: -0.98864
| 2 | 49.2 | 1: 225.8321; 1.1: 1162.9448; 1.2: 1.5595; 1.3: 319.8; 1.4: 34.7434; 1.5: 1162.9448; 1.6: 319.8; 1.7: 127.92; 1.8: 8.4594; 1.9: 1066; 2: 33.949; 2.1: 94.8013; 2.2: 1198.6719; 2.3: 35.8108; 2.4: -35.727; 2.5: -1.0674
| 2 | 49.25 | 1: 225.5532; 1.1: 1162.6889; 1.2: 1.5592; 1.3: 320.125; 1.4: 34.7005; 1.5: 1162.6889; 1.6: 320.125; 1.7: 128.05; 1.8: 8.4594; 1.9: 1067.0833; 2: 33.9835; 2.1: 94.8029; 2.2: 1201.089; 2.3: 35.8465; 2.4: -38.4001; 2.5: -1.1461
| 2 | 49.3 | 1: 225.2744; 1.1: 1162.431; 1.2: 1.5588; 1.3: 320.45; 1.4: 34.6576; 1.5: 1162.431; 1.6: 320.45; 1.7: 128.18; 1.8: 8.4594; 1.9: 1068.1667; 2: 34.018; 2.1: 94.8045; 2.2: 1203.5086; 2.3: 35.8823; 2.4: -41.0776; 2.5: -1.2247
| 2 | 49.35 | 1: 224.9958; 1.1: 1162.1711; 1.2: 1.5585; 1.3: 320.775; 1.4: 34.6147; 1.5: 1162.1711; 1.6: 320.775; 1.7: 128.31; 1.8: 8.4594; 1.9: 1069.25; 2: 34.0525; 2.1: 94.8061; 2.2: 1205.9306; 2.3: 35.9181; 2.4: -43.7595; 2.5: -1.3034
| 2 | 49.4 | 1: 224.7175; 1.1: 1161.9091; 1.2: 1.5581; 1.3: 321.1; 1.4: 34.5719; 1.5: 1161.9091; 1.6: 321.1; 1.7: 128.44; 1.8: 8.4594; 1.9: 1070.3333; 2: 34.087; 2.1: 94.8077; 2.2: 1208.355; 2.3: 35.9539; 2.4: -46.4459; 2.5: -1.382
| 2 | 49.45 | 1: 224.4393; 1.1: 1161.6452; 1.2: 1.5578; 1.3: 321.425; 1.4: 34.5291; 1.5: 1161.6452; 1.6: 321.425; 1.7: 128.57; 1.8: 8.4594; 1.9: 1071.4167; 2: 34.1215; 2.1: 94.8093; 2.2: 1210.7819; 2.3: 35.9897; 2.4: -49.1367; 2.5: -1.4606
| 2 | 49.5 | 1: 224.1612; 1.1: 1161.3793; 1.2: 1.5574; 1.3: 321.75; 1.4: 34.4863; 1.5: 1161.3793; 1.6: 321.75; 1.7: 128.7; 1.8: 8.4594; 1.9: 1072.5; 2: 34.1561; 2.1: 94.8109; 2.2: 1213.2112; 2.3: 36.0255; 2.4: -51.8319; 2.5: -1.5391
| 2 | 49.55 | 1: 223.8834; 1.1: 1161.1114; 1.2: 1.5571; 1.3: 322.075; 1.4: 34.4436; 1.5: 1161.1114; 1.6: 322.075; 1.7: 128.83; 1.8: 8.4594; 1.9: 1073.5833; 2: 34.1906; 2.1: 94.8125; 2.2: 1215.6429; 2.3: 36.0612; 2.4: -54.5315; 2.5: -1.6176
| 2 | 49.6 | 1: 223.6057; 1.1: 1160.8415; 1.2: 1.5567; 1.3: 322.4; 1.4: 34.4009; 1.5: 1160.8415; 1.6: 322.4; 1.7: 128.96; 1.8: 8.4594; 1.9: 1074.6667; 2: 34.2251; 2.1: 94.8141; 2.2: 1218.0771; 2.3: 36.097; 2.4: -57.2356; 2.5: -1.6961
| 2 | 49.65 | 1: 223.3282; 1.1: 1160.5697; 1.2: 1.5563; 1.3: 322.725; 1.4: 34.3582; 1.5: 1160.5697; 1.6: 322.725; 1.7: 129.09; 1.8: 8.4594; 1.9: 1075.75; 2: 34.2596; 2.1: 94.8157; 2.2: 1220.5137; 2.3: 36.1328; 2.4: -59.944; 2.5: -1.7746
| 2 | 49.7 | 1: 223.0509; 1.1: 1160.2958; 1.2: 1.556; 1.3: 323.05; 1.4: 34.3155; 1.5: 1160.2958; 1.6: 323.05; 1.7: 129.22; 1.8: 8.4594; 1.9: 1076.8333; 2: 34.2941; 2.1: 94.8172; 2.2: 1222.9528; 2.3: 36.1686; 2.4: -62.6569; 2.5: -1.8531
| 2 | 49.75 | 1: 222.7737; 1.1: 1160.02; 1.2: 1.5556; 1.3: 323.375; 1.4: 34.2729; 1.5: 1160.02; 1.6: 323.375; 1.7: 129.35; 1.8: 8.4594; 1.9: 1077.9167; 2: 34.3286; 2.1: 94.8188; 2.2: 1225.3943; 2.3: 36.2044; 2.4: -65.3742; 2.5: -1.9315
| 2 | 49.8 | 1: 222.4968; 1.1: 1159.7422; 1.2: 1.5552; 1.3: 323.7; 1.4: 34.2303; 1.5: 1159.7422; 1.6: 323.7; 1.7: 129.48; 1.8: 8.4594; 1.9: 1079; 2: 34.3631; 2.1: 94.8204; 2.2: 1227.8382; 2.3: 36.2402; 2.4: -68.0959; 2.5: -2.0099
| 2 | 49.85 | 1: 222.22; 1.1: 1159.4625; 1.2: 1.5549; 1.3: 324.025; 1.4: 34.1877; 1.5: 1159.4625; 1.6: 324.025; 1.7: 129.61; 1.8: 8.4594; 1.9: 1080.0833; 2: 34.3976; 2.1: 94.822; 2.2: 1230.2845; 2.3: 36.2759; 2.4: -70.822; 2.5: -2.0882
| 2 | 49.9 | 1: 221.9434; 1.1: 1159.1807; 1.2: 1.5545; 1.3: 324.35; 1.4: 34.1451; 1.5: 1159.1807; 1.6: 324.35; 1.7: 129.74; 1.8: 8.4594; 1.9: 1081.1667; 2: 34.4321; 2.1: 94.8235; 2.2: 1232.7333; 2.3: 36.3117; 2.4: -73.5525; 2.5: -2.1666
| 2 | 49.95 | 1: 221.667; 1.1: 1158.897; 1.2: 1.5541; 1.3: 324.675; 1.4: 34.1026; 1.5: 1158.897; 1.6: 324.675; 1.7: 129.87; 1.8: 8.4594; 1.9: 1082.25; 2: 34.4666; 2.1: 94.8251; 2.2: 1235.1845; 2.3: 36.3475; 2.4: -76.2875; 2.5: -2.2449
| 2 | 50 | 1: 221.3907; 1.1: 1158.6114; 1.2: 1.5537; 1.3: 325; 1.4: 34.0601; 1.5: 1158.6114; 1.6: 325; 1.7: 130; 1.8: 8.4594; 1.9: 1083.3333; 2: 34.5011; 2.1: 94.8267; 2.2: 1237.6382; 2.3: 36.3833; 2.4: -79.0268; 2.5: -2.3232
| 2 | 50.05 | 1: 221.1146; 1.1: 1158.3238; 1.2: 1.5533; 1.3: 325.325; 1.4: 34.0176; 1.5: 1158.3238; 1.6: 325.325; 1.7: 130.13; 1.8: 8.4594; 1.9: 1084.4167; 2: 34.5356; 2.1: 94.8282; 2.2: 1240.0942; 2.3: 36.4191; 2.4: -81.7705; 2.5: -2.4014
| 2 | 50.1 | 1: 220.8387; 1.1: 1158.0342; 1.2: 1.5529; 1.3: 325.65; 1.4: 33.9752; 1.5: 1158.0342; 1.6: 325.65; 1.7: 130.26; 1.8: 8.4594; 1.9: 1085.5; 2: 34.5701; 2.1: 94.8298; 2.2: 1242.5528; 2.3: 36.4549; 2.4: -84.5186; 2.5: -2.4797
| 2 | 50.15 | 1: 220.563; 1.1: 1157.7426; 1.2: 1.5526; 1.3: 325.975; 1.4: 33.9328; 1.5: 1157.7426; 1.6: 325.975; 1.7: 130.39; 1.8: 8.4594; 1.9: 1086.5833; 2: 34.6046; 2.1: 94.8314; 2.2: 1245.0137; 2.3: 36.4906; 2.4: -87.2711; 2.5: -2.5579
| 2 | 50.2 | 1: 220.2875; 1.1: 1157.4492; 1.2: 1.5522; 1.3: 326.3; 1.4: 33.8904; 1.5: 1157.4492; 1.6: 326.3; 1.7: 130.52; 1.8: 8.4594; 1.9: 1087.6667; 2: 34.6391; 2.1: 94.8329; 2.2: 1247.4771; 2.3: 36.5264; 2.4: -90.0279; 2.5: -2.636
| 2 | 50.25 | 1: 220.0121; 1.1: 1157.1537; 1.2: 1.5518; 1.3: 326.625; 1.4: 33.848; 1.5: 1157.1537; 1.6: 326.625; 1.7: 130.65; 1.8: 8.4594; 1.9: 1088.75; 2: 34.6736; 2.1: 94.8345; 2.2: 1249.9429; 2.3: 36.5622; 2.4: -92.7892; 2.5: -2.7142
| 2 | 50.3 | 1: 219.7369; 1.1: 1156.8563; 1.2: 1.5514; 1.3: 326.95; 1.4: 33.8057; 1.5: 1156.8563; 1.6: 326.95; 1.7: 130.78; 1.8: 8.4594; 1.9: 1089.8333; 2: 34.7081; 2.1: 94.836; 2.2: 1252.4112; 2.3: 36.598; 2.4: -95.5549; 2.5: -2.7923
| 2 | 50.35 | 1: 219.4619; 1.1: 1156.557; 1.2: 1.551; 1.3: 327.275; 1.4: 33.7634; 1.5: 1156.557; 1.6: 327.275; 1.7: 130.91; 1.8: 8.4594; 1.9: 1090.9167; 2: 34.7426; 2.1: 94.8375; 2.2: 1254.8819; 2.3: 36.6338; 2.4: -98.3249; 2.5: -2.8704
| 2 | 50.4 | 1: 219.1871; 1.1: 1156.2557; 1.2: 1.5506; 1.3: 327.6; 1.4: 33.7211; 1.5: 1156.2557; 1.6: 327.6; 1.7: 131.04; 1.8: 8.4594; 1.9: 1092; 2: 34.7771; 2.1: 94.8391; 2.2: 1257.355; 2.3: 36.6696; 2.4: -101.0993; 2.5: -2.9485
| 2 | 50.45 | 1: 218.9124; 1.1: 1155.9525; 1.2: 1.5502; 1.3: 327.925; 1.4: 33.6788; 1.5: 1155.9525; 1.6: 327.925; 1.7: 131.17; 1.8: 8.4594; 1.9: 1093.0833; 2: 34.8116; 2.1: 94.8406; 2.2: 1259.8306; 2.3: 36.7053; 2.4: -103.8781; 2.5: -3.0265
| 2 | 50.5 | 1: 218.638; 1.1: 1155.6473; 1.2: 1.5497; 1.3: 328.25; 1.4: 33.6366; 1.5: 1155.6473; 1.6: 328.25; 1.7: 131.3; 1.8: 8.4594; 1.9: 1094.1667; 2: 34.8461; 2.1: 94.8422; 2.2: 1262.3086; 2.3: 36.7411; 2.4: -106.6613; 2.5: -3.1045
| 2 | 50.55 | 1: 218.3637; 1.1: 1155.3403; 1.2: 1.5493; 1.3: 328.575; 1.4: 33.5944; 1.5: 1155.3403; 1.6: 328.575; 1.7: 131.43; 1.8: 8.4594; 1.9: 1095.25; 2: 34.8806; 2.1: 94.8437; 2.2: 1264.7891; 2.3: 36.7769; 2.4: -109.4488; 2.5: -3.1825
| 2 | 50.6 | 1: 218.0895; 1.1: 1155.0312; 1.2: 1.5489; 1.3: 328.9; 1.4: 33.5522; 1.5: 1155.0312; 1.6: 328.9; 1.7: 131.56; 1.8: 8.4594; 1.9: 1096.3333; 2: 34.9151; 2.1: 94.8452; 2.2: 1267.2719; 2.3: 36.8127; 2.4: -112.2407; 2.5: -3.2605
| 2 | 50.65 | 1: 217.8156; 1.1: 1154.7203; 1.2: 1.5485; 1.3: 329.225; 1.4: 33.5101; 1.5: 1154.7203; 1.6: 329.225; 1.7: 131.69; 1.8: 8.4594; 1.9: 1097.4167; 2: 34.9496; 2.1: 94.8467; 2.2: 1269.7573; 2.3: 36.8485; 2.4: -115.037; 2.5: -3.3384
| 2 | 50.7 | 1: 217.5418; 1.1: 1154.4074; 1.2: 1.5481; 1.3: 329.55; 1.4: 33.468; 1.5: 1154.4074; 1.6: 329.55; 1.7: 131.82; 1.8: 8.4594; 1.9: 1098.5; 2: 34.9841; 2.1: 94.8483; 2.2: 1272.245; 2.3: 36.8843; 2.4: -117.8376; 2.5: -3.4163
| 2 | 50.75 | 1: 217.2682; 1.1: 1154.0926; 1.2: 1.5477; 1.3: 329.875; 1.4: 33.4259; 1.5: 1154.0926; 1.6: 329.875; 1.7: 131.95; 1.8: 8.4594; 1.9: 1099.5833; 2: 35.0186; 2.1: 94.8498; 2.2: 1274.7352; 2.3: 36.92; 2.4: -120.6426; 2.5: -3.4942
| 2 | 50.8 | 1: 216.9948; 1.1: 1153.7759; 1.2: 1.5472; 1.3: 330.2; 1.4: 33.3838; 1.5: 1153.7759; 1.6: 330.2; 1.7: 132.08; 1.8: 8.4594; 1.9: 1100.6667; 2: 35.0531; 2.1: 94.8513; 2.2: 1277.2278; 2.3: 36.9558; 2.4: -123.452; 2.5: -3.572
| 2 | 50.85 | 1: 216.7216; 1.1: 1153.4572; 1.2: 1.5468; 1.3: 330.525; 1.4: 33.3418; 1.5: 1153.4572; 1.6: 330.525; 1.7: 132.21; 1.8: 8.4594; 1.9: 1101.75; 2: 35.0876; 2.1: 94.8528; 2.2: 1279.7229; 2.3: 36.9916; 2.4: -126.2657; 2.5: -3.6498
| 2 | 50.9 | 1: 216.4485; 1.1: 1153.1367; 1.2: 1.5464; 1.3: 330.85; 1.4: 33.2998; 1.5: 1153.1367; 1.6: 330.85; 1.7: 132.34; 1.8: 8.4594; 1.9: 1102.8333; 2: 35.1221; 2.1: 94.8543; 2.2: 1282.2204; 2.3: 37.0274; 2.4: -129.0837; 2.5: -3.7276
| 2 | 50.95 | 1: 216.1756; 1.1: 1152.8142; 1.2: 1.5459; 1.3: 331.175; 1.4: 33.2578; 1.5: 1152.8142; 1.6: 331.175; 1.7: 132.47; 1.8: 8.4594; 1.9: 1103.9167; 2: 35.1566; 2.1: 94.8558; 2.2: 1284.7204; 2.3: 37.0632; 2.4: -131.9062; 2.5: -3.8054
| 2 | 51 | 1: 215.9029; 1.1: 1152.4898; 1.2: 1.5455; 1.3: 331.5; 1.4: 33.2158; 1.5: 1152.4898; 1.6: 331.5; 1.7: 132.6; 1.8: 8.4594; 1.9: 1105; 2: 35.1911; 2.1: 94.8573; 2.2: 1287.2228; 2.3: 37.099; 2.4: -134.7329; 2.5: -3.8831
| 2 | 51.05 | 1: 215.6304; 1.1: 1152.1636; 1.2: 1.5451; 1.3: 331.825; 1.4: 33.1739; 1.5: 1152.1636; 1.6: 331.825; 1.7: 132.73; 1.8: 8.4594; 1.9: 1106.0833; 2: 35.2256; 2.1: 94.8588; 2.2: 1289.7276; 2.3: 37.1347; 2.4: -137.564; 2.5: -3.9608
| 2 | 51.1 | 1: 215.3581; 1.1: 1151.8354; 1.2: 1.5446; 1.3: 332.15; 1.4: 33.132; 1.5: 1151.8354; 1.6: 332.15; 1.7: 132.86; 1.8: 8.4594; 1.9: 1107.1667; 2: 35.2601; 2.1: 94.8603; 2.2: 1292.2349; 2.3: 37.1705; 2.4: -140.3995; 2.5: -4.0385
| 2 | 51.15 | 1: 215.0859; 1.1: 1151.5053; 1.2: 1.5442; 1.3: 332.475; 1.4: 33.0901; 1.5: 1151.5053; 1.6: 332.475; 1.7: 132.99; 1.8: 8.4594; 1.9: 1108.25; 2: 35.2946; 2.1: 94.8618; 2.2: 1294.7446; 2.3: 37.2063; 2.4: -143.2393; 2.5: -4.1162
| 2 | 51.2 | 1: 214.8139; 1.1: 1151.1733; 1.2: 1.5437; 1.3: 332.8; 1.4: 33.0483; 1.5: 1151.1733; 1.6: 332.8; 1.7: 133.12; 1.8: 8.4594; 1.9: 1109.3333; 2: 35.3291; 2.1: 94.8633; 2.2: 1297.2567; 2.3: 37.2421; 2.4: -146.0834; 2.5: -4.1938
| 2 | 51.25 | 1: 214.5421; 1.1: 1150.8394; 1.2: 1.5433; 1.3: 333.125; 1.4: 33.0065; 1.5: 1150.8394; 1.6: 333.125; 1.7: 133.25; 1.8: 8.4594; 1.9: 1110.4167; 2: 35.3636; 2.1: 94.8648; 2.2: 1299.7713; 2.3: 37.2779; 2.4: -148.9319; 2.5: -4.2714
| 2 | 51.3 | 1: 214.2704; 1.1: 1150.5036; 1.2: 1.5429; 1.3: 333.45; 1.4: 32.9647; 1.5: 1150.5036; 1.6: 333.45; 1.7: 133.38; 1.8: 8.4594; 1.9: 1111.5; 2: 35.3981; 2.1: 94.8663; 2.2: 1302.2883; 2.3: 37.3137; 2.4: -151.7847; 2.5: -4.349
| 2 | 51.35 | 1: 213.999; 1.1: 1150.1659; 1.2: 1.5424; 1.3: 333.775; 1.4: 32.9229; 1.5: 1150.1659; 1.6: 333.775; 1.7: 133.51; 1.8: 8.4594; 1.9: 1112.5833; 2: 35.4326; 2.1: 94.8677; 2.2: 1304.8078; 2.3: 37.3495; 2.4: -154.6419; 2.5: -4.4265
| 2 | 51.4 | 1: 213.7277; 1.1: 1149.8263; 1.2: 1.5419; 1.3: 334.1; 1.4: 32.8812; 1.5: 1149.8263; 1.6: 334.1; 1.7: 133.64; 1.8: 8.4594; 1.9: 1113.6667; 2: 35.4671; 2.1: 94.8692; 2.2: 1307.3297; 2.3: 37.3852; 2.4: -157.5034; 2.5: -4.5041
| 2 | 51.45 | 1: 213.4566; 1.1: 1149.4849; 1.2: 1.5415; 1.3: 334.425; 1.4: 32.8395; 1.5: 1149.4849; 1.6: 334.425; 1.7: 133.77; 1.8: 8.4594; 1.9: 1114.75; 2: 35.5016; 2.1: 94.8707; 2.2: 1309.854; 2.3: 37.421; 2.4: -160.3692; 2.5: -4.5816
| 2 | 51.5 | 1: 213.1856; 1.1: 1149.1415; 1.2: 1.541; 1.3: 334.75; 1.4: 32.7978; 1.5: 1149.1415; 1.6: 334.75; 1.7: 133.9; 1.8: 8.4594; 1.9: 1115.8333; 2: 35.5361; 2.1: 94.8722; 2.2: 1312.3808; 2.3: 37.4568; 2.4: -163.2393; 2.5: -4.659
| 2 | 51.55 | 1: 212.9149; 1.1: 1148.7963; 1.2: 1.5406; 1.3: 335.075; 1.4: 32.7561; 1.5: 1148.7963; 1.6: 335.075; 1.7: 134.03; 1.8: 8.4594; 1.9: 1116.9167; 2: 35.5706; 2.1: 94.8736; 2.2: 1314.9101; 2.3: 37.4926; 2.4: -166.1138; 2.5: -4.7365
| 2 | 51.6 | 1: 212.6443; 1.1: 1148.4492; 1.2: 1.5401; 1.3: 335.4; 1.4: 32.7145; 1.5: 1148.4492; 1.6: 335.4; 1.7: 134.16; 1.8: 8.4594; 1.9: 1118; 2: 35.6051; 2.1: 94.8751; 2.2: 1317.4417; 2.3: 37.5284; 2.4: -168.9925; 2.5: -4.8139
| 2 | 51.65 | 1: 212.3739; 1.1: 1148.1002; 1.2: 1.5396; 1.3: 335.725; 1.4: 32.6729; 1.5: 1148.1002; 1.6: 335.725; 1.7: 134.29; 1.8: 8.4594; 1.9: 1119.0833; 2: 35.6396; 2.1: 94.8765; 2.2: 1319.9759; 2.3: 37.5642; 2.4: -171.8756; 2.5: -4.8913
| 2 | 51.7 | 1: 212.1036; 1.1: 1147.7494; 1.2: 1.5392; 1.3: 336.05; 1.4: 32.6313; 1.5: 1147.7494; 1.6: 336.05; 1.7: 134.42; 1.8: 8.4594; 1.9: 1120.1667; 2: 35.6741; 2.1: 94.878; 2.2: 1322.5124; 2.3: 37.6; 2.4: -174.7631; 2.5: -4.9686
| 2 | 51.75 | 1: 211.8336; 1.1: 1147.3966; 1.2: 1.5387; 1.3: 336.375; 1.4: 32.5898; 1.5: 1147.3966; 1.6: 336.375; 1.7: 134.55; 1.8: 8.4594; 1.9: 1121.25; 2: 35.7086; 2.1: 94.8795; 2.2: 1325.0514; 2.3: 37.6358; 2.4: -177.6548; 2.5: -5.046
| 2 | 51.8 | 1: 211.5637; 1.1: 1147.042; 1.2: 1.5382; 1.3: 336.7; 1.4: 32.5483; 1.5: 1147.042; 1.6: 336.7; 1.7: 134.68; 1.8: 8.4594; 1.9: 1122.3333; 2: 35.7431; 2.1: 94.8809; 2.2: 1327.5929; 2.3: 37.6715; 2.4: -180.5508; 2.5: -5.1233
| 2 | 51.85 | 1: 211.294; 1.1: 1146.6856; 1.2: 1.5377; 1.3: 337.025; 1.4: 32.5068; 1.5: 1146.6856; 1.6: 337.025; 1.7: 134.81; 1.8: 8.4594; 1.9: 1123.4167; 2: 35.7776; 2.1: 94.8824; 2.2: 1330.1367; 2.3: 37.7073; 2.4: -183.4512; 2.5: -5.2006
| 2 | 51.9 | 1: 211.0245; 1.1: 1146.3273; 1.2: 1.5373; 1.3: 337.35; 1.4: 32.4653; 1.5: 1146.3273; 1.6: 337.35; 1.7: 134.94; 1.8: 8.4594; 1.9: 1124.5; 2: 35.8121; 2.1: 94.8838; 2.2: 1332.6831; 2.3: 37.7431; 2.4: -186.3558; 2.5: -5.2778
| 2 | 51.95 | 1: 210.7551; 1.1: 1145.9671; 1.2: 1.5368; 1.3: 337.675; 1.4: 32.4239; 1.5: 1145.9671; 1.6: 337.675; 1.7: 135.07; 1.8: 8.4594; 1.9: 1125.5833; 2: 35.8466; 2.1: 94.8852; 2.2: 1335.2319; 2.3: 37.7789; 2.4: -189.2648; 2.5: -5.355
| 2 | 52 | 1: 210.486; 1.1: 1145.605; 1.2: 1.5363; 1.3: 338; 1.4: 32.3825; 1.5: 1145.605; 1.6: 338; 1.7: 135.2; 1.8: 8.4594; 1.9: 1126.6667; 2: 35.8811; 2.1: 94.8867; 2.2: 1337.7831; 2.3: 37.8147; 2.4: -192.1781; 2.5: -5.4322
| 2 | 52.05 | 1: 210.217; 1.1: 1145.2411; 1.2: 1.5358; 1.3: 338.325; 1.4: 32.3411; 1.5: 1145.2411; 1.6: 338.325; 1.7: 135.33; 1.8: 8.4594; 1.9: 1127.75; 2: 35.9156; 2.1: 94.8881; 2.2: 1340.3367; 2.3: 37.8505; 2.4: -195.0956; 2.5: -5.5094
| 2 | 52.1 | 1: 209.9482; 1.1: 1144.8754; 1.2: 1.5353; 1.3: 338.65; 1.4: 32.2997; 1.5: 1144.8754; 1.6: 338.65; 1.7: 135.46; 1.8: 8.4594; 1.9: 1128.8333; 2: 35.9501; 2.1: 94.8895; 2.2: 1342.8928; 2.3: 37.8863; 2.4: -198.0175; 2.5: -5.5866
| 2 | 52.15 | 1: 209.6795; 1.1: 1144.5078; 1.2: 1.5348; 1.3: 338.975; 1.4: 32.2584; 1.5: 1144.5078; 1.6: 338.975; 1.7: 135.59; 1.8: 8.4594; 1.9: 1129.9167; 2: 35.9846; 2.1: 94.891; 2.2: 1345.4514; 2.3: 37.9221; 2.4: -200.9436; 2.5: -5.6637
| 2 | 52.2 | 1: 209.4111; 1.1: 1144.1383; 1.2: 1.5343; 1.3: 339.3; 1.4: 32.2171; 1.5: 1144.1383; 1.6: 339.3; 1.7: 135.72; 1.8: 8.4594; 1.9: 1131; 2: 36.0191; 2.1: 94.8924; 2.2: 1348.0124; 2.3: 37.9579; 2.4: -203.8741; 2.5: -5.7408
| 2 | 52.25 | 1: 209.1428; 1.1: 1143.767; 1.2: 1.5338; 1.3: 339.625; 1.4: 32.1758; 1.5: 1143.767; 1.6: 339.625; 1.7: 135.85; 1.8: 8.4594; 1.9: 1132.0833; 2: 36.0536; 2.1: 94.8938; 2.2: 1350.5758; 2.3: 37.9936; 2.4: -206.8088; 2.5: -5.8178
| 2 | 52.3 | 1: 208.8747; 1.1: 1143.3939; 1.2: 1.5333; 1.3: 339.95; 1.4: 32.1346; 1.5: 1143.3939; 1.6: 339.95; 1.7: 135.98; 1.8: 8.4594; 1.9: 1133.1667; 2: 36.0881; 2.1: 94.8952; 2.2: 1353.1417; 2.3: 38.0294; 2.4: -209.7479; 2.5: -5.8949
| 2 | 52.35 | 1: 208.6067; 1.1: 1143.0189; 1.2: 1.5328; 1.3: 340.275; 1.4: 32.0933; 1.5: 1143.0189; 1.6: 340.275; 1.7: 136.11; 1.8: 8.4594; 1.9: 1134.25; 2: 36.1226; 2.1: 94.8966; 2.2: 1355.71; 2.3: 38.0652; 2.4: -212.6912; 2.5: -5.9719
| 2 | 52.4 | 1: 208.339; 1.1: 1142.6421; 1.2: 1.5323; 1.3: 340.6; 1.4: 32.0522; 1.5: 1142.6421; 1.6: 340.6; 1.7: 136.24; 1.8: 8.4594; 1.9: 1135.3333; 2: 36.1571; 2.1: 94.898; 2.2: 1358.2808; 2.3: 38.101; 2.4: -215.6388; 2.5: -6.0489
| 2 | 52.45 | 1: 208.0714; 1.1: 1142.2634; 1.2: 1.5318; 1.3: 340.925; 1.4: 32.011; 1.5: 1142.2634; 1.6: 340.925; 1.7: 136.37; 1.8: 8.4594; 1.9: 1136.4167; 2: 36.1916; 2.1: 94.8994; 2.2: 1360.854; 2.3: 38.1368; 2.4: -218.5906; 2.5: -6.1258
| 2 | 52.5 | 1: 207.804; 1.1: 1141.8829; 1.2: 1.5313; 1.3: 341.25; 1.4: 31.9698; 1.5: 1141.8829; 1.6: 341.25; 1.7: 136.5; 1.8: 8.4594; 1.9: 1137.5; 2: 36.2261; 2.1: 94.9008; 2.2: 1363.4297; 2.3: 38.1726; 2.4: -221.5468; 2.5: -6.2028
| 2 | 52.55 | 1: 207.5368; 1.1: 1141.5006; 1.2: 1.5308; 1.3: 341.575; 1.4: 31.9287; 1.5: 1141.5006; 1.6: 341.575; 1.7: 136.63; 1.8: 8.4594; 1.9: 1138.5833; 2: 36.2606; 2.1: 94.9022; 2.2: 1366.0078; 2.3: 38.2084; 2.4: -224.5072; 2.5: -6.2797
| 2 | 52.6 | 1: 207.2697; 1.1: 1141.1164; 1.2: 1.5303; 1.3: 341.9; 1.4: 31.8876; 1.5: 1141.1164; 1.6: 341.9; 1.7: 136.76; 1.8: 8.4594; 1.9: 1139.6667; 2: 36.2951; 2.1: 94.9036; 2.2: 1368.5884; 2.3: 38.2442; 2.4: -227.472; 2.5: -6.3565
| 2 | 52.65 | 1: 207.0028; 1.1: 1140.7305; 1.2: 1.5297; 1.3: 342.225; 1.4: 31.8466; 1.5: 1140.7305; 1.6: 342.225; 1.7: 136.89; 1.8: 8.4594; 1.9: 1140.75; 2: 36.3296; 2.1: 94.905; 2.2: 1371.1714; 2.3: 38.28; 2.4: -230.4409; 2.5: -6.4334
| 2 | 52.7 | 1: 206.7361; 1.1: 1140.3427; 1.2: 1.5292; 1.3: 342.55; 1.4: 31.8056; 1.5: 1140.3427; 1.6: 342.55; 1.7: 137.02; 1.8: 8.4594; 1.9: 1141.8333; 2: 36.3641; 2.1: 94.9064; 2.2: 1373.7569; 2.3: 38.3158; 2.4: -233.4142; 2.5: -6.5102
| 2 | 52.75 | 1: 206.4696; 1.1: 1139.9531; 1.2: 1.5287; 1.3: 342.875; 1.4: 31.7646; 1.5: 1139.9531; 1.6: 342.875; 1.7: 137.15; 1.8: 8.4594; 1.9: 1142.9167; 2: 36.3986; 2.1: 94.9078; 2.2: 1376.3448; 2.3: 38.3516; 2.4: -236.3917; 2.5: -6.587
| 2 | 52.8 | 1: 206.2032; 1.1: 1139.5616; 1.2: 1.5282; 1.3: 343.2; 1.4: 31.7236; 1.5: 1139.5616; 1.6: 343.2; 1.7: 137.28; 1.8: 8.4594; 1.9: 1144; 2: 36.4331; 2.1: 94.9092; 2.2: 1378.9352; 2.3: 38.3874; 2.4: -239.3735; 2.5: -6.6638
| 2 | 52.85 | 1: 205.9371; 1.1: 1139.1684; 1.2: 1.5276; 1.3: 343.525; 1.4: 31.6826; 1.5: 1139.1684; 1.6: 343.525; 1.7: 137.41; 1.8: 8.4594; 1.9: 1145.0833; 2: 36.4676; 2.1: 94.9106; 2.2: 1381.528; 2.3: 38.4231; 2.4: -242.3596; 2.5: -6.7405
| 2 | 52.9 | 1: 205.6711; 1.1: 1138.7733; 1.2: 1.5271; 1.3: 343.85; 1.4: 31.6417; 1.5: 1138.7733; 1.6: 343.85; 1.7: 137.54; 1.8: 8.4594; 1.9: 1146.1667; 2: 36.5021; 2.1: 94.9119; 2.2: 1384.1232; 2.3: 38.4589; 2.4: -245.3499; 2.5: -6.8172
| 2 | 52.95 | 1: 205.4053; 1.1: 1138.3765; 1.2: 1.5266; 1.3: 344.175; 1.4: 31.6008; 1.5: 1138.3765; 1.6: 344.175; 1.7: 137.67; 1.8: 8.4594; 1.9: 1147.25; 2: 36.5366; 2.1: 94.9133; 2.2: 1386.7209; 2.3: 38.4947; 2.4: -248.3445; 2.5: -6.8939
| 2 | 53 | 1: 205.1396; 1.1: 1137.9778; 1.2: 1.5261; 1.3: 344.5; 1.4: 31.5599; 1.5: 1137.9778; 1.6: 344.5; 1.7: 137.8; 1.8: 8.4594; 1.9: 1148.3333; 2: 36.5711; 2.1: 94.9147; 2.2: 1389.3211; 2.3: 38.5305; 2.4: -251.3433; 2.5: -6.9706
| 2 | 53.05 | 1: 204.8741; 1.1: 1137.5773; 1.2: 1.5255; 1.3: 344.825; 1.4: 31.5191; 1.5: 1137.5773; 1.6: 344.825; 1.7: 137.93; 1.8: 8.4594; 1.9: 1149.4167; 2: 36.6056; 2.1: 94.916; 2.2: 1391.9237; 2.3: 38.5663; 2.4: -254.3464; 2.5: -7.0472
| 2 | 53.1 | 1: 204.6088; 1.1: 1137.175; 1.2: 1.525; 1.3: 345.15; 1.4: 31.4783; 1.5: 1137.175; 1.6: 345.15; 1.7: 138.06; 1.8: 8.4594; 1.9: 1150.5; 2: 36.6401; 2.1: 94.9174; 2.2: 1394.5287; 2.3: 38.6021; 2.4: -257.3537; 2.5: -7.1238
| 2 | 53.15 | 1: 204.3437; 1.1: 1136.7709; 1.2: 1.5244; 1.3: 345.475; 1.4: 31.4375; 1.5: 1136.7709; 1.6: 345.475; 1.7: 138.19; 1.8: 8.4594; 1.9: 1151.5833; 2: 36.6746; 2.1: 94.9187; 2.2: 1397.1362; 2.3: 38.6379; 2.4: -260.3653; 2.5: -7.2004
| 2 | 53.2 | 1: 204.0788; 1.1: 1136.3651; 1.2: 1.5239; 1.3: 345.8; 1.4: 31.3967; 1.5: 1136.3651; 1.6: 345.8; 1.7: 138.32; 1.8: 8.4594; 1.9: 1152.6667; 2: 36.7091; 2.1: 94.9201; 2.2: 1399.7462; 2.3: 38.6737; 2.4: -263.3811; 2.5: -7.277
| 2 | 53.25 | 1: 203.814; 1.1: 1135.9574; 1.2: 1.5233; 1.3: 346.125; 1.4: 31.356; 1.5: 1135.9574; 1.6: 346.125; 1.7: 138.45; 1.8: 8.4594; 1.9: 1153.75; 2: 36.7436; 2.1: 94.9214; 2.2: 1402.3586; 2.3: 38.7095; 2.4: -266.4012; 2.5: -7.3535
| 2 | 53.3 | 1: 203.5494; 1.1: 1135.5479; 1.2: 1.5228; 1.3: 346.45; 1.4: 31.3153; 1.5: 1135.5479; 1.6: 346.45; 1.7: 138.58; 1.8: 8.4594; 1.9: 1154.8333; 2: 36.7781; 2.1: 94.9228; 2.2: 1404.9735; 2.3: 38.7453; 2.4: -269.4255; 2.5: -7.43
| 2 | 53.35 | 1: 203.285; 1.1: 1135.1367; 1.2: 1.5222; 1.3: 346.775; 1.4: 31.2746; 1.5: 1135.1367; 1.6: 346.775; 1.7: 138.71; 1.8: 8.4594; 1.9: 1155.9167; 2: 36.8126; 2.1: 94.9241; 2.2: 1407.5908; 2.3: 38.7811; 2.4: -272.4541; 2.5: -7.5065
| 2 | 53.4 | 1: 203.0208; 1.1: 1134.7236; 1.2: 1.5217; 1.3: 347.1; 1.4: 31.234; 1.5: 1134.7236; 1.6: 347.1; 1.7: 138.84; 1.8: 8.4594; 1.9: 1157; 2: 36.8471; 2.1: 94.9255; 2.2: 1410.2106; 2.3: 38.8169; 2.4: -275.4869; 2.5: -7.5829
| 2 | 53.45 | 1: 202.7567; 1.1: 1134.3088; 1.2: 1.5211; 1.3: 347.425; 1.4: 31.1933; 1.5: 1134.3088; 1.6: 347.425; 1.7: 138.97; 1.8: 8.4594; 1.9: 1158.0833; 2: 36.8816; 2.1: 94.9268; 2.2: 1412.8328; 2.3: 38.8527; 2.4: -278.524; 2.5: -7.6594
| 2 | 53.5 | 1: 202.4928; 1.1: 1133.8922; 1.2: 1.5206; 1.3: 347.75; 1.4: 31.1527; 1.5: 1133.8922; 1.6: 347.75; 1.7: 139.1; 1.8: 8.4594; 1.9: 1159.1667; 2: 36.9161; 2.1: 94.9281; 2.2: 1415.4574; 2.3: 38.8885; 2.4: -281.5652; 2.5: -7.7358
| 2 | 53.55 | 1: 202.2291; 1.1: 1133.4738; 1.2: 1.52; 1.3: 348.075; 1.4: 31.1122; 1.5: 1133.4738; 1.6: 348.075; 1.7: 139.23; 1.8: 8.4594; 1.9: 1160.25; 2: 36.9506; 2.1: 94.9295; 2.2: 1418.0846; 2.3: 38.9243; 2.4: -284.6108; 2.5: -7.8121
| 2 | 53.6 | 1: 201.9655; 1.1: 1133.0536; 1.2: 1.5194; 1.3: 348.4; 1.4: 31.0716; 1.5: 1133.0536; 1.6: 348.4; 1.7: 139.36; 1.8: 8.4594; 1.9: 1161.3333; 2: 36.9851; 2.1: 94.9308; 2.2: 1420.7141; 2.3: 38.9601; 2.4: -287.6605; 2.5: -7.8885
| 2 | 53.65 | 1: 201.7022; 1.1: 1132.6317; 1.2: 1.5189; 1.3: 348.725; 1.4: 31.0311; 1.5: 1132.6317; 1.6: 348.725; 1.7: 139.49; 1.8: 8.4594; 1.9: 1162.4167; 2: 37.0196; 2.1: 94.9321; 2.2: 1423.3462; 2.3: 38.9959; 2.4: -290.7145; 2.5: -7.9648
| 2 | 53.7 | 1: 201.439; 1.1: 1132.208; 1.2: 1.5183; 1.3: 349.05; 1.4: 30.9906; 1.5: 1132.208; 1.6: 349.05; 1.7: 139.62; 1.8: 8.4594; 1.9: 1163.5; 2: 37.0541; 2.1: 94.9334; 2.2: 1425.9807; 2.3: 39.0317; 2.4: -293.7727; 2.5: -8.0411
| 2 | 53.75 | 1: 201.176; 1.1: 1131.7825; 1.2: 1.5177; 1.3: 349.375; 1.4: 30.9502; 1.5: 1131.7825; 1.6: 349.375; 1.7: 139.75; 1.8: 8.4594; 1.9: 1164.5833; 2: 37.0886; 2.1: 94.9347; 2.2: 1428.6176; 2.3: 39.0675; 2.4: -296.8351; 2.5: -8.1174
| 2 | 53.8 | 1: 200.9131; 1.1: 1131.3553; 1.2: 1.5172; 1.3: 349.7; 1.4: 30.9097; 1.5: 1131.3553; 1.6: 349.7; 1.7: 139.88; 1.8: 8.4594; 1.9: 1165.6667; 2: 37.1231; 2.1: 94.936; 2.2: 1431.257; 2.3: 39.1033; 2.4: -299.9017; 2.5: -8.1936
| 2 | 53.85 | 1: 200.6505; 1.1: 1130.9263; 1.2: 1.5166; 1.3: 350.025; 1.4: 30.8693; 1.5: 1130.9263; 1.6: 350.025; 1.7: 140.01; 1.8: 8.4594; 1.9: 1166.75; 2: 37.1576; 2.1: 94.9373; 2.2: 1433.8989; 2.3: 39.1391; 2.4: -302.9726; 2.5: -8.2698
| 2 | 53.9 | 1: 200.388; 1.1: 1130.4955; 1.2: 1.516; 1.3: 350.35; 1.4: 30.8289; 1.5: 1130.4955; 1.6: 350.35; 1.7: 140.14; 1.8: 8.4594; 1.9: 1167.8333; 2: 37.1921; 2.1: 94.9387; 2.2: 1436.5432; 2.3: 39.1749; 2.4: -306.0477; 2.5: -8.346
| 2 | 53.95 | 1: 200.1257; 1.1: 1130.063; 1.2: 1.5154; 1.3: 350.675; 1.4: 30.7886; 1.5: 1130.063; 1.6: 350.675; 1.7: 140.27; 1.8: 8.4594; 1.9: 1168.9167; 2: 37.2266; 2.1: 94.9399; 2.2: 1439.1899; 2.3: 39.2107; 2.4: -309.127; 2.5: -8.4222
| 2 | 54 | 1: 199.8635; 1.1: 1129.6287; 1.2: 1.5149; 1.3: 351; 1.4: 30.7482; 1.5: 1129.6287; 1.6: 351; 1.7: 140.4; 1.8: 8.4594; 1.9: 1170; 2: 37.2611; 2.1: 94.9412; 2.2: 1441.8391; 2.3: 39.2465; 2.4: -312.2105; 2.5: -8.4983
| 2 | 54.05 | 1: 199.6016; 1.1: 1129.1926; 1.2: 1.5143; 1.3: 351.325; 1.4: 30.7079; 1.5: 1129.1926; 1.6: 351.325; 1.7: 140.53; 1.8: 8.4594; 1.9: 1171.0833; 2: 37.2956; 2.1: 94.9425; 2.2: 1444.4908; 2.3: 39.2823; 2.4: -315.2982; 2.5: -8.5744
| 2 | 54.1 | 1: 199.3398; 1.1: 1128.7548; 1.2: 1.5137; 1.3: 351.65; 1.4: 30.6677; 1.5: 1128.7548; 1.6: 351.65; 1.7: 140.66; 1.8: 8.4594; 1.9: 1172.1667; 2: 37.3301; 2.1: 94.9438; 2.2: 1447.145; 2.3: 39.3181; 2.4: -318.3901; 2.5: -8.6505
| 2 | 54.15 | 1: 199.0782; 1.1: 1128.3153; 1.2: 1.5131; 1.3: 351.975; 1.4: 30.6274; 1.5: 1128.3153; 1.6: 351.975; 1.7: 140.79; 1.8: 8.4594; 1.9: 1173.25; 2: 37.3646; 2.1: 94.9451; 2.2: 1449.8015; 2.3: 39.354; 2.4: -321.4862; 2.5: -8.7265
| 2 | 54.2 | 1: 198.8167; 1.1: 1127.874; 1.2: 1.5125; 1.3: 352.3; 1.4: 30.5872; 1.5: 1127.874; 1.6: 352.3; 1.7: 140.92; 1.8: 8.4594; 1.9: 1174.3333; 2: 37.3992; 2.1: 94.9464; 2.2: 1452.4606; 2.3: 39.3898; 2.4: -324.5866; 2.5: -8.8026
| 2 | 54.25 | 1: 198.5555; 1.1: 1127.431; 1.2: 1.5119; 1.3: 352.625; 1.4: 30.547; 1.5: 1127.431; 1.6: 352.625; 1.7: 141.05; 1.8: 8.4594; 1.9: 1175.4167; 2: 37.4337; 2.1: 94.9477; 2.2: 1455.1221; 2.3: 39.4256; 2.4: -327.6911; 2.5: -8.8786
| 2 | 54.3 | 1: 198.2944; 1.1: 1126.9862; 1.2: 1.5113; 1.3: 352.95; 1.4: 30.5068; 1.5: 1126.9862; 1.6: 352.95; 1.7: 141.18; 1.8: 8.4594; 1.9: 1176.5; 2: 37.4682; 2.1: 94.9489; 2.2: 1457.7861; 2.3: 39.4614; 2.4: -330.7999; 2.5: -8.9545
| 2 | 54.35 | 1: 198.0335; 1.1: 1126.5397; 1.2: 1.5107; 1.3: 353.275; 1.4: 30.4667; 1.5: 1126.5397; 1.6: 353.275; 1.7: 141.31; 1.8: 8.4594; 1.9: 1177.5833; 2: 37.5027; 2.1: 94.9502; 2.2: 1460.4525; 2.3: 39.4972; 2.4: -333.9128; 2.5: -9.0305
| 2 | 54.4 | 1: 197.7727; 1.1: 1126.0914; 1.2: 1.5101; 1.3: 353.6; 1.4: 30.4266; 1.5: 1126.0914; 1.6: 353.6; 1.7: 141.44; 1.8: 8.4594; 1.9: 1178.6667; 2: 37.5372; 2.1: 94.9515; 2.2: 1463.1214; 2.3: 39.533; 2.4: -337.0299; 2.5: -9.1064
| 2 | 54.45 | 1: 197.5121; 1.1: 1125.6414; 1.2: 1.5095; 1.3: 353.925; 1.4: 30.3865; 1.5: 1125.6414; 1.6: 353.925; 1.7: 141.57; 1.8: 8.4594; 1.9: 1179.75; 2: 37.5717; 2.1: 94.9527; 2.2: 1465.7927; 2.3: 39.5688; 2.4: -340.1513; 2.5: -9.1823
| 2 | 54.5 | 1: 197.2517; 1.1: 1125.1897; 1.2: 1.5089; 1.3: 354.25; 1.4: 30.3464; 1.5: 1125.1897; 1.6: 354.25; 1.7: 141.7; 1.8: 8.4594; 1.9: 1180.8333; 2: 37.6062; 2.1: 94.954; 2.2: 1468.4665; 2.3: 39.6046; 2.4: -343.2768; 2.5: -9.2582
| 2 | 54.55 | 1: 196.9915; 1.1: 1124.7363; 1.2: 1.5083; 1.3: 354.575; 1.4: 30.3064; 1.5: 1124.7363; 1.6: 354.575; 1.7: 141.83; 1.8: 8.4594; 1.9: 1181.9167; 2: 37.6407; 2.1: 94.9552; 2.2: 1471.1428; 2.3: 39.6404; 2.4: -346.4065; 2.5: -9.334
| 2 | 54.6 | 1: 196.7315; 1.1: 1124.2811; 1.2: 1.5077; 1.3: 354.9; 1.4: 30.2664; 1.5: 1124.2811; 1.6: 354.9; 1.7: 141.96; 1.8: 8.4594; 1.9: 1183; 2: 37.6752; 2.1: 94.9565; 2.2: 1473.8215; 2.3: 39.6762; 2.4: -349.5404; 2.5: -9.4099
| 2 | 54.65 | 1: 196.4716; 1.1: 1123.8242; 1.2: 1.5071; 1.3: 355.225; 1.4: 30.2264; 1.5: 1123.8242; 1.6: 355.225; 1.7: 142.09; 1.8: 8.4594; 1.9: 1184.0833; 2: 37.7097; 2.1: 94.9577; 2.2: 1476.5027; 2.3: 39.7121; 2.4: -352.6785; 2.5: -9.4856
| 2 | 54.7 | 1: 196.2119; 1.1: 1123.3656; 1.2: 1.5065; 1.3: 355.55; 1.4: 30.1864; 1.5: 1123.3656; 1.6: 355.55; 1.7: 142.22; 1.8: 8.4594; 1.9: 1185.1667; 2: 37.7442; 2.1: 94.959; 2.2: 1479.1863; 2.3: 39.7479; 2.4: -355.8207; 2.5: -9.5614
| 2 | 54.75 | 1: 195.9524; 1.1: 1122.9053; 1.2: 1.5058; 1.3: 355.875; 1.4: 30.1465; 1.5: 1122.9053; 1.6: 355.875; 1.7: 142.35; 1.8: 8.4594; 1.9: 1186.25; 2: 37.7787; 2.1: 94.9602; 2.2: 1481.8724; 2.3: 39.7837; 2.4: -358.9672; 2.5: -9.6372
| 2 | 54.8 | 1: 195.6931; 1.1: 1122.4432; 1.2: 1.5052; 1.3: 356.2; 1.4: 30.1066; 1.5: 1122.4432; 1.6: 356.2; 1.7: 142.48; 1.8: 8.4594; 1.9: 1187.3333; 2: 37.8132; 2.1: 94.9614; 2.2: 1484.561; 2.3: 39.8195; 2.4: -362.1178; 2.5: -9.7129
| 2 | 54.85 | 1: 195.4339; 1.1: 1121.9794; 1.2: 1.5046; 1.3: 356.525; 1.4: 30.0668; 1.5: 1121.9794; 1.6: 356.525; 1.7: 142.61; 1.8: 8.4594; 1.9: 1188.4167; 2: 37.8477; 2.1: 94.9627; 2.2: 1487.252; 2.3: 39.8553; 2.4: -365.2726; 2.5: -9.7886
| 2 | 54.9 | 1: 195.1749; 1.1: 1121.5139; 1.2: 1.504; 1.3: 356.85; 1.4: 30.0269; 1.5: 1121.5139; 1.6: 356.85; 1.7: 142.74; 1.8: 8.4594; 1.9: 1189.5; 2: 37.8822; 2.1: 94.9639; 2.2: 1489.9455; 2.3: 39.8911; 2.4: -368.4316; 2.5: -9.8642
| 2 | 54.95 | 1: 194.9161; 1.1: 1121.0467; 1.2: 1.5033; 1.3: 357.175; 1.4: 29.9871; 1.5: 1121.0467; 1.6: 357.175; 1.7: 142.87; 1.8: 8.4594; 1.9: 1190.5833; 2: 37.9167; 2.1: 94.9651; 2.2: 1492.6415; 2.3: 39.9269; 2.4: -371.5947; 2.5: -9.9399
| 2 | 55 | 1: 194.6574; 1.1: 1120.5778; 1.2: 1.5027; 1.3: 357.5; 1.4: 29.9473; 1.5: 1120.5778; 1.6: 357.5; 1.7: 143; 1.8: 8.4594; 1.9: 1191.6667; 2: 37.9512; 2.1: 94.9663; 2.2: 1495.3399; 2.3: 39.9628; 2.4: -374.7621; 2.5: -10.0155
| 2 | 55.05 | 1: 194.3989; 1.1: 1120.1072; 1.2: 1.5021; 1.3: 357.825; 1.4: 29.9075; 1.5: 1120.1072; 1.6: 357.825; 1.7: 143.13; 1.8: 8.4594; 1.9: 1192.75; 2: 37.9857; 2.1: 94.9675; 2.2: 1498.0408; 2.3: 39.9986; 2.4: -377.9335; 2.5: -10.0911
| 2 | 55.1 | 1: 194.1406; 1.1: 1119.6349; 1.2: 1.5015; 1.3: 358.15; 1.4: 29.8678; 1.5: 1119.6349; 1.6: 358.15; 1.7: 143.26; 1.8: 8.4594; 1.9: 1193.8333; 2: 38.0202; 2.1: 94.9688; 2.2: 1500.7441; 2.3: 40.0344; 2.4: -381.1092; 2.5: -10.1666
| 2 | 55.15 | 1: 193.8825; 1.1: 1119.1609; 1.2: 1.5008; 1.3: 358.475; 1.4: 29.8281; 1.5: 1119.1609; 1.6: 358.475; 1.7: 143.39; 1.8: 8.4594; 1.9: 1194.9167; 2: 38.0547; 2.1: 94.97; 2.2: 1503.4499; 2.3: 40.0702; 2.4: -384.289; 2.5: -10.2421
| 2 | 55.2 | 1: 193.6246; 1.1: 1118.6852; 1.2: 1.5002; 1.3: 358.8; 1.4: 29.7884; 1.5: 1118.6852; 1.6: 358.8; 1.7: 143.52; 1.8: 8.4594; 1.9: 1196; 2: 38.0892; 2.1: 94.9712; 2.2: 1506.1582; 2.3: 40.106; 2.4: -387.473; 2.5: -10.3176
| 2 | 55.25 | 1: 193.3668; 1.1: 1118.2078; 1.2: 1.4995; 1.3: 359.125; 1.4: 29.7487; 1.5: 1118.2078; 1.6: 359.125; 1.7: 143.65; 1.8: 8.4594; 1.9: 1197.0833; 2: 38.1237; 2.1: 94.9724; 2.2: 1508.869; 2.3: 40.1419; 2.4: -390.6611; 2.5: -10.3931
| 2 | 55.3 | 1: 193.1092; 1.1: 1117.7287; 1.2: 1.4989; 1.3: 359.45; 1.4: 29.7091; 1.5: 1117.7287; 1.6: 359.45; 1.7: 143.78; 1.8: 8.4594; 1.9: 1198.1667; 2: 38.1582; 2.1: 94.9736; 2.2: 1511.5822; 2.3: 40.1777; 2.4: -393.8534; 2.5: -10.4686
| 2 | 55.35 | 1: 192.8517; 1.1: 1117.2479; 1.2: 1.4983; 1.3: 359.775; 1.4: 29.6695; 1.5: 1117.2479; 1.6: 359.775; 1.7: 143.91; 1.8: 8.4594; 1.9: 1199.25; 2: 38.1927; 2.1: 94.9747; 2.2: 1514.2978; 2.3: 40.2135; 2.4: -397.0499; 2.5: -10.544
| 2 | 55.4 | 1: 192.5945; 1.1: 1116.7655; 1.2: 1.4976; 1.3: 360.1; 1.4: 29.6299; 1.5: 1116.7655; 1.6: 360.1; 1.7: 144.04; 1.8: 8.4594; 1.9: 1200.3333; 2: 38.2272; 2.1: 94.9759; 2.2: 1517.016; 2.3: 40.2493; 2.4: -400.2505; 2.5: -10.6194
| 2 | 55.45 | 1: 192.3374; 1.1: 1116.2813; 1.2: 1.497; 1.3: 360.425; 1.4: 29.5904; 1.5: 1116.2813; 1.6: 360.425; 1.7: 144.17; 1.8: 8.4594; 1.9: 1201.4167; 2: 38.2617; 2.1: 94.9771; 2.2: 1519.7366; 2.3: 40.2852; 2.4: -403.4553; 2.5: -10.6948
| 2 | 55.5 | 1: 192.0805; 1.1: 1115.7955; 1.2: 1.4963; 1.3: 360.75; 1.4: 29.5508; 1.5: 1115.7955; 1.6: 360.75; 1.7: 144.3; 1.8: 8.4594; 1.9: 1202.5; 2: 38.2962; 2.1: 94.9783; 2.2: 1522.4597; 2.3: 40.321; 2.4: -406.6642; 2.5: -10.7701
| 2 | 55.55 | 1: 191.8237; 1.1: 1115.3079; 1.2: 1.4957; 1.3: 361.075; 1.4: 29.5113; 1.5: 1115.3079; 1.6: 361.075; 1.7: 144.43; 1.8: 8.4594; 1.9: 1203.5833; 2: 38.3307; 2.1: 94.9795; 2.2: 1525.1852; 2.3: 40.3568; 2.4: -409.8773; 2.5: -10.8455
| 2 | 55.6 | 1: 191.5672; 1.1: 1114.8187; 1.2: 1.495; 1.3: 361.4; 1.4: 29.4719; 1.5: 1114.8187; 1.6: 361.4; 1.7: 144.56; 1.8: 8.4594; 1.9: 1204.6667; 2: 38.3652; 2.1: 94.9806; 2.2: 1527.9132; 2.3: 40.3926; 2.4: -413.0945; 2.5: -10.9208
| 2 | 55.65 | 1: 191.3108; 1.1: 1114.3279; 1.2: 1.4943; 1.3: 361.725; 1.4: 29.4324; 1.5: 1114.3279; 1.6: 361.725; 1.7: 144.69; 1.8: 8.4594; 1.9: 1205.75; 2: 38.3997; 2.1: 94.9818; 2.2: 1530.6437; 2.3: 40.4285; 2.4: -416.3158; 2.5: -10.996
| 2 | 55.7 | 1: 191.0546; 1.1: 1113.8353; 1.2: 1.4937; 1.3: 362.05; 1.4: 29.393; 1.5: 1113.8353; 1.6: 362.05; 1.7: 144.82; 1.8: 8.4594; 1.9: 1206.8333; 2: 38.4342; 2.1: 94.983; 2.2: 1533.3766; 2.3: 40.4643; 2.4: -419.5413; 2.5: -11.0713
| 2 | 55.75 | 1: 190.7985; 1.1: 1113.3411; 1.2: 1.493; 1.3: 362.375; 1.4: 29.3536; 1.5: 1113.3411; 1.6: 362.375; 1.7: 144.95; 1.8: 8.4594; 1.9: 1207.9167; 2: 38.4687; 2.1: 94.9841; 2.2: 1536.112; 2.3: 40.5001; 2.4: -422.7709; 2.5: -11.1465
| 2 | 55.8 | 1: 190.5426; 1.1: 1112.8452; 1.2: 1.4924; 1.3: 362.7; 1.4: 29.3143; 1.5: 1112.8452; 1.6: 362.7; 1.7: 145.08; 1.8: 8.4594; 1.9: 1209; 2: 38.5032; 2.1: 94.9853; 2.2: 1538.8499; 2.3: 40.5359; 2.4: -426.0047; 2.5: -11.2217
| 2 | 55.85 | 1: 190.2869; 1.1: 1112.3477; 1.2: 1.4917; 1.3: 363.025; 1.4: 29.2749; 1.5: 1112.3477; 1.6: 363.025; 1.7: 145.21; 1.8: 8.4594; 1.9: 1210.0833; 2: 38.5377; 2.1: 94.9864; 2.2: 1541.5903; 2.3: 40.5718; 2.4: -429.2426; 2.5: -11.2969
| 2 | 55.9 | 1: 190.0314; 1.1: 1111.8484; 1.2: 1.491; 1.3: 363.35; 1.4: 29.2356; 1.5: 1111.8484; 1.6: 363.35; 1.7: 145.34; 1.8: 8.4594; 1.9: 1211.1667; 2: 38.5722; 2.1: 94.9876; 2.2: 1544.3331; 2.3: 40.6076; 2.4: -432.4847; 2.5: -11.372
| 2 | 55.95 | 1: 189.7761; 1.1: 1111.3476; 1.2: 1.4903; 1.3: 363.675; 1.4: 29.1963; 1.5: 1111.3476; 1.6: 363.675; 1.7: 145.47; 1.8: 8.4594; 1.9: 1212.25; 2: 38.6067; 2.1: 94.9887; 2.2: 1547.0784; 2.3: 40.6434; 2.4: -435.7308; 2.5: -11.4471
| 2 | 56 | 1: 189.5209; 1.1: 1110.845; 1.2: 1.4897; 1.3: 364; 1.4: 29.1571; 1.5: 1110.845; 1.6: 364; 1.7: 145.6; 1.8: 8.4594; 1.9: 1213.3333; 2: 38.6412; 2.1: 94.9899; 2.2: 1549.8262; 2.3: 40.6793; 2.4: -438.9811; 2.5: -11.5222
| 2 | 56.05 | 1: 189.2659; 1.1: 1110.3408; 1.2: 1.489; 1.3: 364.325; 1.4: 29.1178; 1.5: 1110.3408; 1.6: 364.325; 1.7: 145.73; 1.8: 8.4594; 1.9: 1214.4167; 2: 38.6757; 2.1: 94.991; 2.2: 1552.5764; 2.3: 40.7151; 2.4: -442.2356; 2.5: -11.5973
| 2 | 56.1 | 1: 189.011; 1.1: 1109.835; 1.2: 1.4883; 1.3: 364.65; 1.4: 29.0786; 1.5: 1109.835; 1.6: 364.65; 1.7: 145.86; 1.8: 8.4594; 1.9: 1215.5; 2: 38.7102; 2.1: 94.9921; 2.2: 1555.3291; 2.3: 40.7509; 2.4: -445.4941; 2.5: -11.6723
| 2 | 56.15 | 1: 188.7564; 1.1: 1109.3275; 1.2: 1.4876; 1.3: 364.975; 1.4: 29.0394; 1.5: 1109.3275; 1.6: 364.975; 1.7: 145.99; 1.8: 8.4594; 1.9: 1216.5833; 2: 38.7447; 2.1: 94.9933; 2.2: 1558.0843; 2.3: 40.7868; 2.4: -448.7568; 2.5: -11.7473
| 2 | 56.2 | 1: 188.5019; 1.1: 1108.8183; 1.2: 1.4869; 1.3: 365.3; 1.4: 29.0003; 1.5: 1108.8183; 1.6: 365.3; 1.7: 146.12; 1.8: 8.4594; 1.9: 1217.6667; 2: 38.7792; 2.1: 94.9944; 2.2: 1560.8419; 2.3: 40.8226; 2.4: -452.0236; 2.5: -11.8223
| 2 | 56.25 | 1: 188.2476; 1.1: 1108.3075; 1.2: 1.4863; 1.3: 365.625; 1.4: 28.9612; 1.5: 1108.3075; 1.6: 365.625; 1.7: 146.25; 1.8: 8.4594; 1.9: 1218.75; 2: 38.8137; 2.1: 94.9955; 2.2: 1563.602; 2.3: 40.8585; 2.4: -455.2945; 2.5: -11.8973
| 2 | 56.3 | 1: 187.9934; 1.1: 1107.7951; 1.2: 1.4856; 1.3: 365.95; 1.4: 28.9221; 1.5: 1107.7951; 1.6: 365.95; 1.7: 146.38; 1.8: 8.4594; 1.9: 1219.8333; 2: 38.8482; 2.1: 94.9966; 2.2: 1566.3646; 2.3: 40.8943; 2.4: -458.5695; 2.5: -11.9722
| 2 | 56.35 | 1: 187.7394; 1.1: 1107.281; 1.2: 1.4849; 1.3: 366.275; 1.4: 28.883; 1.5: 1107.281; 1.6: 366.275; 1.7: 146.51; 1.8: 8.4594; 1.9: 1220.9167; 2: 38.8827; 2.1: 94.9977; 2.2: 1569.1297; 2.3: 40.9301; 2.4: -461.8487; 2.5: -12.0471
| 2 | 56.4 | 1: 187.4857; 1.1: 1106.7653; 1.2: 1.4842; 1.3: 366.6; 1.4: 28.8439; 1.5: 1106.7653; 1.6: 366.6; 1.7: 146.64; 1.8: 8.4594; 1.9: 1222; 2: 38.9172; 2.1: 94.9988; 2.2: 1571.8973; 2.3: 40.966; 2.4: -465.132; 2.5: -12.122
| 2 | 56.45 | 1: 187.232; 1.1: 1106.2479; 1.2: 1.4835; 1.3: 366.925; 1.4: 28.8049; 1.5: 1106.2479; 1.6: 366.925; 1.7: 146.77; 1.8: 8.4594; 1.9: 1223.0833; 2: 38.9517; 2.1: 94.9999; 2.2: 1574.6673; 2.3: 41.0018; 2.4: -468.4193; 2.5: -12.1969
| 2 | 56.5 | 1: 186.9786; 1.1: 1105.7289; 1.2: 1.4828; 1.3: 367.25; 1.4: 28.7659; 1.5: 1105.7289; 1.6: 367.25; 1.7: 146.9; 1.8: 8.4594; 1.9: 1224.1667; 2: 38.9862; 2.1: 95.001; 2.2: 1577.4398; 2.3: 41.0377; 2.4: -471.7108; 2.5: -12.2717
| 2 | 56.55 | 1: 186.7253; 1.1: 1105.2083; 1.2: 1.4821; 1.3: 367.575; 1.4: 28.727; 1.5: 1105.2083; 1.6: 367.575; 1.7: 147.03; 1.8: 8.4594; 1.9: 1225.25; 2: 39.0207; 2.1: 95.0021; 2.2: 1580.2147; 2.3: 41.0735; 2.4: -475.0064; 2.5: -12.3465
| 2 | 56.6 | 1: 186.4722; 1.1: 1104.686; 1.2: 1.4814; 1.3: 367.9; 1.4: 28.688; 1.5: 1104.686; 1.6: 367.9; 1.7: 147.16; 1.8: 8.4594; 1.9: 1226.3333; 2: 39.0552; 2.1: 95.0032; 2.2: 1582.9922; 2.3: 41.1093; 2.4: -478.3061; 2.5: -12.4213
| 2 | 56.65 | 1: 186.2192; 1.1: 1104.1622; 1.2: 1.4807; 1.3: 368.225; 1.4: 28.6491; 1.5: 1104.1622; 1.6: 368.225; 1.7: 147.29; 1.8: 8.4594; 1.9: 1227.4167; 2: 39.0897; 2.1: 95.0043; 2.2: 1585.7721; 2.3: 41.1452; 2.4: -481.6099; 2.5: -12.4961
| 2 | 56.7 | 1: 185.9665; 1.1: 1103.6366; 1.2: 1.48; 1.3: 368.55; 1.4: 28.6102; 1.5: 1103.6366; 1.6: 368.55; 1.7: 147.42; 1.8: 8.4594; 1.9: 1228.5; 2: 39.1242; 2.1: 95.0054; 2.2: 1588.5545; 2.3: 41.181; 2.4: -484.9178; 2.5: -12.5708
| 2 | 56.75 | 1: 185.7139; 1.1: 1103.1095; 1.2: 1.4793; 1.3: 368.875; 1.4: 28.5714; 1.5: 1103.1095; 1.6: 368.875; 1.7: 147.55; 1.8: 8.4594; 1.9: 1229.5833; 2: 39.1587; 2.1: 95.0065; 2.2: 1591.3393; 2.3: 41.2169; 2.4: -488.2298; 2.5: -12.6455
| 2 | 56.8 | 1: 185.4615; 1.1: 1102.5807; 1.2: 1.4786; 1.3: 369.2; 1.4: 28.5325; 1.5: 1102.5807; 1.6: 369.2; 1.7: 147.68; 1.8: 8.4594; 1.9: 1230.6667; 2: 39.1932; 2.1: 95.0075; 2.2: 1594.1267; 2.3: 41.2527; 2.4: -491.5459; 2.5: -12.7202
| 2 | 56.85 | 1: 185.2092; 1.1: 1102.0504; 1.2: 1.4779; 1.3: 369.525; 1.4: 28.4937; 1.5: 1102.0504; 1.6: 369.525; 1.7: 147.81; 1.8: 8.4594; 1.9: 1231.75; 2: 39.2277; 2.1: 95.0086; 2.2: 1596.9165; 2.3: 41.2886; 2.4: -494.8661; 2.5: -12.7949
| 2 | 56.9 | 1: 184.9571; 1.1: 1101.5184; 1.2: 1.4772; 1.3: 369.85; 1.4: 28.4549; 1.5: 1101.5184; 1.6: 369.85; 1.7: 147.94; 1.8: 8.4594; 1.9: 1232.8333; 2: 39.2622; 2.1: 95.0097; 2.2: 1599.7088; 2.3: 41.3244; 2.4: -498.1904; 2.5: -12.8695
| 2 | 56.95 | 1: 184.7052; 1.1: 1100.9848; 1.2: 1.4764; 1.3: 370.175; 1.4: 28.4162; 1.5: 1100.9848; 1.6: 370.175; 1.7: 148.07; 1.8: 8.4594; 1.9: 1233.9167; 2: 39.2967; 2.1: 95.0107; 2.2: 1602.5036; 2.3: 41.3603; 2.4: -501.5188; 2.5: -12.9441
| 2 | 57 | 1: 184.4535; 1.1: 1100.4495; 1.2: 1.4757; 1.3: 370.5; 1.4: 28.3775; 1.5: 1100.4495; 1.6: 370.5; 1.7: 148.2; 1.8: 8.4594; 1.9: 1235; 2: 39.3312; 2.1: 95.0118; 2.2: 1605.3008; 2.3: 41.3961; 2.4: -504.8513; 2.5: -13.0187
| 2 | 57.05 | 1: 184.2019; 1.1: 1099.9127; 1.2: 1.475; 1.3: 370.825; 1.4: 28.3388; 1.5: 1099.9127; 1.6: 370.825; 1.7: 148.33; 1.8: 8.4594; 1.9: 1236.0833; 2: 39.3657; 2.1: 95.0128; 2.2: 1608.1006; 2.3: 41.432; 2.4: -508.1878; 2.5: -13.0932
| 2 | 57.1 | 1: 183.9505; 1.1: 1099.3743; 1.2: 1.4743; 1.3: 371.15; 1.4: 28.3001; 1.5: 1099.3743; 1.6: 371.15; 1.7: 148.46; 1.8: 8.4594; 1.9: 1237.1667; 2: 39.4002; 2.1: 95.0139; 2.2: 1610.9028; 2.3: 41.4678; 2.4: -511.5285; 2.5: -13.1678
| 2 | 57.15 | 1: 183.6993; 1.1: 1098.8342; 1.2: 1.4736; 1.3: 371.475; 1.4: 28.2614; 1.5: 1098.8342; 1.6: 371.475; 1.7: 148.59; 1.8: 8.4594; 1.9: 1238.25; 2: 39.4347; 2.1: 95.0149; 2.2: 1613.7074; 2.3: 41.5037; 2.4: -514.8732; 2.5: -13.2423
| 2 | 57.2 | 1: 183.4483; 1.1: 1098.2926; 1.2: 1.4728; 1.3: 371.8; 1.4: 28.2228; 1.5: 1098.2926; 1.6: 371.8; 1.7: 148.72; 1.8: 8.4594; 1.9: 1239.3333; 2: 39.4692; 2.1: 95.016; 2.2: 1616.5146; 2.3: 41.5396; 2.4: -518.222; 2.5: -13.3167
| 2 | 57.25 | 1: 183.1974; 1.1: 1097.7494; 1.2: 1.4721; 1.3: 372.125; 1.4: 28.1842; 1.5: 1097.7494; 1.6: 372.125; 1.7: 148.85; 1.8: 8.4594; 1.9: 1240.4167; 2: 39.5037; 2.1: 95.017; 2.2: 1619.3243; 2.3: 41.5754; 2.4: -521.5749; 2.5: -13.3912
| 2 | 57.3 | 1: 182.9467; 1.1: 1097.2045; 1.2: 1.4714; 1.3: 372.45; 1.4: 28.1456; 1.5: 1097.2045; 1.6: 372.45; 1.7: 148.98; 1.8: 8.4594; 1.9: 1241.5; 2: 39.5382; 2.1: 95.018; 2.2: 1622.1364; 2.3: 41.6113; 2.4: -524.9319; 2.5: -13.4656
| 2 | 57.35 | 1: 182.6962; 1.1: 1096.6581; 1.2: 1.4706; 1.3: 372.775; 1.4: 28.1071; 1.5: 1096.6581; 1.6: 372.775; 1.7: 149.11; 1.8: 8.4594; 1.9: 1242.5833; 2: 39.5727; 2.1: 95.0191; 2.2: 1624.951; 2.3: 41.6471; 2.4: -528.2929; 2.5: -13.54
| 2 | 57.4 | 1: 182.4458; 1.1: 1096.11; 1.2: 1.4699; 1.3: 373.1; 1.4: 28.0686; 1.5: 1096.11; 1.6: 373.1; 1.7: 149.24; 1.8: 8.4594; 1.9: 1243.6667; 2: 39.6072; 2.1: 95.0201; 2.2: 1627.7681; 2.3: 41.683; 2.4: -531.658; 2.5: -13.6144
| 2 | 57.45 | 1: 182.1956; 1.1: 1095.5604; 1.2: 1.4692; 1.3: 373.425; 1.4: 28.0301; 1.5: 1095.5604; 1.6: 373.425; 1.7: 149.37; 1.8: 8.4594; 1.9: 1244.75; 2: 39.6417; 2.1: 95.0211; 2.2: 1630.5876; 2.3: 41.7189; 2.4: -535.0272; 2.5: -13.6888
| 2 | 57.5 | 1: 181.9456; 1.1: 1095.0092; 1.2: 1.4684; 1.3: 373.75; 1.4: 27.9916; 1.5: 1095.0092; 1.6: 373.75; 1.7: 149.5; 1.8: 8.4594; 1.9: 1245.8333; 2: 39.6762; 2.1: 95.0221; 2.2: 1633.4097; 2.3: 41.7547; 2.4: -538.4005; 2.5: -13.7631
| 2 | 57.55 | 1: 181.6957; 1.1: 1094.4564; 1.2: 1.4677; 1.3: 374.075; 1.4: 27.9532; 1.5: 1094.4564; 1.6: 374.075; 1.7: 149.63; 1.8: 8.4594; 1.9: 1246.9167; 2: 39.7107; 2.1: 95.0231; 2.2: 1636.2342; 2.3: 41.7906; 2.4: -541.7778; 2.5: -13.8374
| 2 | 57.6 | 1: 181.4461; 1.1: 1093.902; 1.2: 1.4669; 1.3: 374.4; 1.4: 27.9148; 1.5: 1093.902; 1.6: 374.4; 1.7: 149.76; 1.8: 8.4594; 1.9: 1248; 2: 39.7452; 2.1: 95.0241; 2.2: 1639.0612; 2.3: 41.8264; 2.4: -545.1592; 2.5: -13.9117
| 2 | 57.65 | 1: 181.1966; 1.1: 1093.3461; 1.2: 1.4662; 1.3: 374.725; 1.4: 27.8764; 1.5: 1093.3461; 1.6: 374.725; 1.7: 149.89; 1.8: 8.4594; 1.9: 1249.0833; 2: 39.7797; 2.1: 95.0252; 2.2: 1641.8907; 2.3: 41.8623; 2.4: -548.5447; 2.5: -13.9859
| 2 | 57.7 | 1: 180.9472; 1.1: 1092.7885; 1.2: 1.4655; 1.3: 375.05; 1.4: 27.838; 1.5: 1092.7885; 1.6: 375.05; 1.7: 150.02; 1.8: 8.4594; 1.9: 1250.1667; 2: 39.8142; 2.1: 95.0262; 2.2: 1644.7227; 2.3: 41.8982; 2.4: -551.9342; 2.5: -14.0601
| 2 | 57.75 | 1: 180.6981; 1.1: 1092.2294; 1.2: 1.4647; 1.3: 375.375; 1.4: 27.7997; 1.5: 1092.2294; 1.6: 375.375; 1.7: 150.15; 1.8: 8.4594; 1.9: 1251.25; 2: 39.8487; 2.1: 95.0271; 2.2: 1647.5572; 2.3: 41.934; 2.4: -555.3278; 2.5: -14.1343
| 2 | 57.8 | 1: 180.4491; 1.1: 1091.6687; 1.2: 1.464; 1.3: 375.7; 1.4: 27.7614; 1.5: 1091.6687; 1.6: 375.7; 1.7: 150.28; 1.8: 8.4594; 1.9: 1252.3333; 2: 39.8832; 2.1: 95.0281; 2.2: 1650.3941; 2.3: 41.9699; 2.4: -558.7254; 2.5: -14.2085
| 2 | 57.85 | 1: 180.2002; 1.1: 1091.1065; 1.2: 1.4632; 1.3: 376.025; 1.4: 27.7231; 1.5: 1091.1065; 1.6: 376.025; 1.7: 150.41; 1.8: 8.4594; 1.9: 1253.4167; 2: 39.9177; 2.1: 95.0291; 2.2: 1653.2335; 2.3: 42.0058; 2.4: -562.1271; 2.5: -14.2827
| 2 | 57.9 | 1: 179.9516; 1.1: 1090.5426; 1.2: 1.4624; 1.3: 376.35; 1.4: 27.6849; 1.5: 1090.5426; 1.6: 376.35; 1.7: 150.54; 1.8: 8.4594; 1.9: 1254.5; 2: 39.9522; 2.1: 95.0301; 2.2: 1656.0755; 2.3: 42.0417; 2.4: -565.5328; 2.5: -14.3568
| 2 | 57.95 | 1: 179.7031; 1.1: 1089.9772; 1.2: 1.4617; 1.3: 376.675; 1.4: 27.6466; 1.5: 1089.9772; 1.6: 376.675; 1.7: 150.67; 1.8: 8.4594; 1.9: 1255.5833; 2: 39.9867; 2.1: 95.0311; 2.2: 1658.9198; 2.3: 42.0775; 2.4: -568.9426; 2.5: -14.4309
| 2 | 58 | 1: 179.4548; 1.1: 1089.4102; 1.2: 1.4609; 1.3: 377; 1.4: 27.6084; 1.5: 1089.4102; 1.6: 377; 1.7: 150.8; 1.8: 8.4594; 1.9: 1256.6667; 2: 40.0212; 2.1: 95.0321; 2.2: 1661.7667; 2.3: 42.1134; 2.4: -572.3565; 2.5: -14.505
| 2 | 58.05 | 1: 179.2067; 1.1: 1088.8417; 1.2: 1.4602; 1.3: 377.325; 1.4: 27.5703; 1.5: 1088.8417; 1.6: 377.325; 1.7: 150.93; 1.8: 8.4594; 1.9: 1257.75; 2: 40.0557; 2.1: 95.033; 2.2: 1664.6161; 2.3: 42.1493; 2.4: -575.7744; 2.5: -14.579
| 2 | 58.1 | 1: 178.9587; 1.1: 1088.2716; 1.2: 1.4594; 1.3: 377.65; 1.4: 27.5321; 1.5: 1088.2716; 1.6: 377.65; 1.7: 151.06; 1.8: 8.4594; 1.9: 1258.8333; 2: 40.0902; 2.1: 95.034; 2.2: 1667.4679; 2.3: 42.1852; 2.4: -579.1963; 2.5: -14.653
| 2 | 58.15 | 1: 178.7109; 1.1: 1087.7; 1.2: 1.4586; 1.3: 377.975; 1.4: 27.494; 1.5: 1087.7; 1.6: 377.975; 1.7: 151.19; 1.8: 8.4594; 1.9: 1259.9167; 2: 40.1247; 2.1: 95.035; 2.2: 1670.3223; 2.3: 42.221; 2.4: -582.6223; 2.5: -14.727
| 2 | 58.2 | 1: 178.4633; 1.1: 1087.1267; 1.2: 1.4579; 1.3: 378.3; 1.4: 27.4559; 1.5: 1087.1267; 1.6: 378.3; 1.7: 151.32; 1.8: 8.4594; 1.9: 1261; 2: 40.1592; 2.1: 95.0359; 2.2: 1673.1791; 2.3: 42.2569; 2.4: -586.0523; 2.5: -14.801
| 2 | 58.25 | 1: 178.2158; 1.1: 1086.552; 1.2: 1.4571; 1.3: 378.625; 1.4: 27.4178; 1.5: 1086.552; 1.6: 378.625; 1.7: 151.45; 1.8: 8.4594; 1.9: 1262.0833; 2: 40.1937; 2.1: 95.0369; 2.2: 1676.0384; 2.3: 42.2928; 2.4: -589.4864; 2.5: -14.875
| 2 | 58.3 | 1: 177.9685; 1.1: 1085.9757; 1.2: 1.4563; 1.3: 378.95; 1.4: 27.3798; 1.5: 1085.9757; 1.6: 378.95; 1.7: 151.58; 1.8: 8.4594; 1.9: 1263.1667; 2: 40.2282; 2.1: 95.0378; 2.2: 1678.9002; 2.3: 42.3287; 2.4: -592.9245; 2.5: -14.9489
| 2 | 58.35 | 1: 177.7214; 1.1: 1085.3978; 1.2: 1.4555; 1.3: 379.275; 1.4: 27.3418; 1.5: 1085.3978; 1.6: 379.275; 1.7: 151.71; 1.8: 8.4594; 1.9: 1264.25; 2: 40.2627; 2.1: 95.0388; 2.2: 1681.7645; 2.3: 42.3645; 2.4: -596.3667; 2.5: -15.0228
| 2 | 58.4 | 1: 177.4744; 1.1: 1084.8184; 1.2: 1.4548; 1.3: 379.6; 1.4: 27.3038; 1.5: 1084.8184; 1.6: 379.6; 1.7: 151.84; 1.8: 8.4594; 1.9: 1265.3333; 2: 40.2972; 2.1: 95.0397; 2.2: 1684.6312; 2.3: 42.4004; 2.4: -599.8128; 2.5: -15.0967
| 2 | 58.45 | 1: 177.2277; 1.1: 1084.2374; 1.2: 1.454; 1.3: 379.925; 1.4: 27.2658; 1.5: 1084.2374; 1.6: 379.925; 1.7: 151.97; 1.8: 8.4594; 1.9: 1266.4167; 2: 40.3317; 2.1: 95.0406; 2.2: 1687.5005; 2.3: 42.4363; 2.4: -603.2631; 2.5: -15.1705
| 2 | 58.5 | 1: 176.981; 1.1: 1083.6549; 1.2: 1.4532; 1.3: 380.25; 1.4: 27.2279; 1.5: 1083.6549; 1.6: 380.25; 1.7: 152.1; 1.8: 8.4594; 1.9: 1267.5; 2: 40.3662; 2.1: 95.0416; 2.2: 1690.3722; 2.3: 42.4722; 2.4: -606.7173; 2.5: -15.2443
| 2 | 58.55 | 1: 176.7346; 1.1: 1083.0709; 1.2: 1.4524; 1.3: 380.575; 1.4: 27.1899; 1.5: 1083.0709; 1.6: 380.575; 1.7: 152.23; 1.8: 8.4594; 1.9: 1268.5833; 2: 40.4007; 2.1: 95.0425; 2.2: 1693.2464; 2.3: 42.5081; 2.4: -610.1756; 2.5: -15.3181
| 2 | 58.6 | 1: 176.4883; 1.1: 1082.4853; 1.2: 1.4516; 1.3: 380.9; 1.4: 27.1521; 1.5: 1082.4853; 1.6: 380.9; 1.7: 152.36; 1.8: 8.4594; 1.9: 1269.6667; 2: 40.4352; 2.1: 95.0434; 2.2: 1696.1232; 2.3: 42.544; 2.4: -613.6379; 2.5: -15.3919
| 2 | 58.65 | 1: 176.2422; 1.1: 1081.8982; 1.2: 1.4508; 1.3: 381.225; 1.4: 27.1142; 1.5: 1081.8982; 1.6: 381.225; 1.7: 152.49; 1.8: 8.4594; 1.9: 1270.75; 2: 40.4697; 2.1: 95.0443; 2.2: 1699.0024; 2.3: 42.5799; 2.4: -617.1042; 2.5: -15.4657
| 2 | 58.7 | 1: 175.9963; 1.1: 1081.3095; 1.2: 1.4501; 1.3: 381.55; 1.4: 27.0764; 1.5: 1081.3095; 1.6: 381.55; 1.7: 152.62; 1.8: 8.4594; 1.9: 1271.8333; 2: 40.5042; 2.1: 95.0453; 2.2: 1701.8841; 2.3: 42.6157; 2.4: -620.5746; 2.5: -15.5394
| 2 | 58.75 | 1: 175.7505; 1.1: 1080.7193; 1.2: 1.4493; 1.3: 381.875; 1.4: 27.0385; 1.5: 1080.7193; 1.6: 381.875; 1.7: 152.75; 1.8: 8.4594; 1.9: 1272.9167; 2: 40.5387; 2.1: 95.0462; 2.2: 1704.7682; 2.3: 42.6516; 2.4: -624.0489; 2.5: -15.6131
| 2 | 58.8 | 1: 175.5049; 1.1: 1080.1276; 1.2: 1.4485; 1.3: 382.2; 1.4: 27.0008; 1.5: 1080.1276; 1.6: 382.2; 1.7: 152.88; 1.8: 8.4594; 1.9: 1274; 2: 40.5732; 2.1: 95.0471; 2.2: 1707.6549; 2.3: 42.6875; 2.4: -627.5273; 2.5: -15.6868
| 2 | 58.85 | 1: 175.2595; 1.1: 1079.5344; 1.2: 1.4477; 1.3: 382.525; 1.4: 26.963; 1.5: 1079.5344; 1.6: 382.525; 1.7: 153.01; 1.8: 8.4594; 1.9: 1275.0833; 2: 40.6077; 2.1: 95.048; 2.2: 1710.5441; 2.3: 42.7234; 2.4: -631.0097; 2.5: -15.7604
| 2 | 58.9 | 1: 175.0143; 1.1: 1078.9396; 1.2: 1.4469; 1.3: 382.85; 1.4: 26.9253; 1.5: 1078.9396; 1.6: 382.85; 1.7: 153.14; 1.8: 8.4594; 1.9: 1276.1667; 2: 40.6423; 2.1: 95.0489; 2.2: 1713.4357; 2.3: 42.7593; 2.4: -634.4961; 2.5: -15.834
| 2 | 58.95 | 1: 174.7692; 1.1: 1078.3433; 1.2: 1.4461; 1.3: 383.175; 1.4: 26.8876; 1.5: 1078.3433; 1.6: 383.175; 1.7: 153.27; 1.8: 8.4594; 1.9: 1277.25; 2: 40.6768; 2.1: 95.0498; 2.2: 1716.3299; 2.3: 42.7952; 2.4: -637.9866; 2.5: -15.9076
| 2 | 59 | 1: 174.5243; 1.1: 1077.7455; 1.2: 1.4453; 1.3: 383.5; 1.4: 26.8499; 1.5: 1077.7455; 1.6: 383.5; 1.7: 153.4; 1.8: 8.4594; 1.9: 1278.3333; 2: 40.7113; 2.1: 95.0507; 2.2: 1719.2265; 2.3: 42.8311; 2.4: -641.481; 2.5: -15.9812
| 2 | 59.05 | 1: 174.2795; 1.1: 1077.1461; 1.2: 1.4445; 1.3: 383.825; 1.4: 26.8122; 1.5: 1077.1461; 1.6: 383.825; 1.7: 153.53; 1.8: 8.4594; 1.9: 1279.4167; 2: 40.7458; 2.1: 95.0515; 2.2: 1722.1256; 2.3: 42.867; 2.4: -644.9795; 2.5: -16.0548
| 2 | 59.1 | 1: 174.0349; 1.1: 1076.5453; 1.2: 1.4437; 1.3: 384.15; 1.4: 26.7746; 1.5: 1076.5453; 1.6: 384.15; 1.7: 153.66; 1.8: 8.4594; 1.9: 1280.5; 2: 40.7803; 2.1: 95.0524; 2.2: 1725.0272; 2.3: 42.9029; 2.4: -648.4819; 2.5: -16.1283
| 2 | 59.15 | 1: 173.7905; 1.1: 1075.9429; 1.2: 1.4429; 1.3: 384.475; 1.4: 26.737; 1.5: 1075.9429; 1.6: 384.475; 1.7: 153.79; 1.8: 8.4594; 1.9: 1281.5833; 2: 40.8148; 2.1: 95.0533; 2.2: 1727.9313; 2.3: 42.9388; 2.4: -651.9884; 2.5: -16.2018
| 2 | 59.2 | 1: 173.5463; 1.1: 1075.339; 1.2: 1.4421; 1.3: 384.8; 1.4: 26.6994; 1.5: 1075.339; 1.6: 384.8; 1.7: 153.92; 1.8: 8.4594; 1.9: 1282.6667; 2: 40.8493; 2.1: 95.0542; 2.2: 1730.8379; 2.3: 42.9747; 2.4: -655.4989; 2.5: -16.2753
| 2 | 59.25 | 1: 173.3022; 1.1: 1074.7336; 1.2: 1.4412; 1.3: 385.125; 1.4: 26.6619; 1.5: 1074.7336; 1.6: 385.125; 1.7: 154.05; 1.8: 8.4594; 1.9: 1283.75; 2: 40.8838; 2.1: 95.0551; 2.2: 1733.747; 2.3: 43.0106; 2.4: -659.0133; 2.5: -16.3487
| 2 | 59.3 | 1: 173.0583; 1.1: 1074.1268; 1.2: 1.4404; 1.3: 385.45; 1.4: 26.6244; 1.5: 1074.1268; 1.6: 385.45; 1.7: 154.18; 1.8: 8.4594; 1.9: 1284.8333; 2: 40.9183; 2.1: 95.0559; 2.2: 1736.6586; 2.3: 43.0465; 2.4: -662.5318; 2.5: -16.4222
| 2 | 59.35 | 1: 172.8146; 1.1: 1073.5183; 1.2: 1.4396; 1.3: 385.775; 1.4: 26.5869; 1.5: 1073.5183; 1.6: 385.775; 1.7: 154.31; 1.8: 8.4594; 1.9: 1285.9167; 2: 40.9528; 2.1: 95.0568; 2.2: 1739.5726; 2.3: 43.0824; 2.4: -666.0543; 2.5: -16.4956
| 2 | 59.4 | 1: 172.571; 1.1: 1072.9084; 1.2: 1.4388; 1.3: 386.1; 1.4: 26.5494; 1.5: 1072.9084; 1.6: 386.1; 1.7: 154.44; 1.8: 8.4594; 1.9: 1287; 2: 40.9873; 2.1: 95.0576; 2.2: 1742.4892; 2.3: 43.1183; 2.4: -669.5807; 2.5: -16.5689
| 2 | 59.45 | 1: 172.3276; 1.1: 1072.297; 1.2: 1.438; 1.3: 386.425; 1.4: 26.5119; 1.5: 1072.297; 1.6: 386.425; 1.7: 154.57; 1.8: 8.4594; 1.9: 1288.0833; 2: 41.0218; 2.1: 95.0585; 2.2: 1745.4082; 2.3: 43.1542; 2.4: -673.1112; 2.5: -16.6423
| 2 | 59.5 | 1: 172.0844; 1.1: 1071.6841; 1.2: 1.4372; 1.3: 386.75; 1.4: 26.4745; 1.5: 1071.6841; 1.6: 386.75; 1.7: 154.7; 1.8: 8.4594; 1.9: 1289.1667; 2: 41.0563; 2.1: 95.0593; 2.2: 1748.3298; 2.3: 43.1901; 2.4: -676.6456; 2.5: -16.7156
| 2 | 59.55 | 1: 171.8413; 1.1: 1071.0697; 1.2: 1.4363; 1.3: 387.075; 1.4: 26.4371; 1.5: 1071.0697; 1.6: 387.075; 1.7: 154.83; 1.8: 8.4594; 1.9: 1290.25; 2: 41.0908; 2.1: 95.0602; 2.2: 1751.2538; 2.3: 43.2261; 2.4: -680.1841; 2.5: -16.7889
| 2 | 59.6 | 1: 171.5984; 1.1: 1070.4538; 1.2: 1.4355; 1.3: 387.4; 1.4: 26.3998; 1.5: 1070.4538; 1.6: 387.4; 1.7: 154.96; 1.8: 8.4594; 1.9: 1291.3333; 2: 41.1253; 2.1: 95.061; 2.2: 1754.1803; 2.3: 43.262; 2.4: -683.7265; 2.5: -16.8622
| 2 | 59.65 | 1: 171.3557; 1.1: 1069.8364; 1.2: 1.4347; 1.3: 387.725; 1.4: 26.3624; 1.5: 1069.8364; 1.6: 387.725; 1.7: 155.09; 1.8: 8.4594; 1.9: 1292.4167; 2: 41.1598; 2.1: 95.0619; 2.2: 1757.1093; 2.3: 43.2979; 2.4: -687.2729; 2.5: -16.9355
| 2 | 59.7 | 1: 171.1131; 1.1: 1069.2175; 1.2: 1.4338; 1.3: 388.05; 1.4: 26.3251; 1.5: 1069.2175; 1.6: 388.05; 1.7: 155.22; 1.8: 8.4594; 1.9: 1293.5; 2: 41.1943; 2.1: 95.0627; 2.2: 1760.0409; 2.3: 43.3338; 2.4: -690.8233; 2.5: -17.0087
| 2 | 59.75 | 1: 170.8707; 1.1: 1068.5972; 1.2: 1.433; 1.3: 388.375; 1.4: 26.2878; 1.5: 1068.5972; 1.6: 388.375; 1.7: 155.35; 1.8: 8.4594; 1.9: 1294.5833; 2: 41.2288; 2.1: 95.0635; 2.2: 1762.9749; 2.3: 43.3697; 2.4: -694.3777; 2.5: -17.0819
| 2 | 59.8 | 1: 170.6285; 1.1: 1067.9753; 1.2: 1.4322; 1.3: 388.7; 1.4: 26.2505; 1.5: 1067.9753; 1.6: 388.7; 1.7: 155.48; 1.8: 8.4594; 1.9: 1295.6667; 2: 41.2633; 2.1: 95.0643; 2.2: 1765.9114; 2.3: 43.4056; 2.4: -697.936; 2.5: -17.1551
| 2 | 59.85 | 1: 170.3865; 1.1: 1067.352; 1.2: 1.4313; 1.3: 389.025; 1.4: 26.2133; 1.5: 1067.352; 1.6: 389.025; 1.7: 155.61; 1.8: 8.4594; 1.9: 1296.75; 2: 41.2978; 2.1: 95.0652; 2.2: 1768.8503; 2.3: 43.4415; 2.4: -701.4984; 2.5: -17.2282
| 2 | 59.9 | 1: 170.1446; 1.1: 1066.7271; 1.2: 1.4305; 1.3: 389.35; 1.4: 26.1761; 1.5: 1066.7271; 1.6: 389.35; 1.7: 155.74; 1.8: 8.4594; 1.9: 1297.8333; 2: 41.3323; 2.1: 95.066; 2.2: 1771.7918; 2.3: 43.4775; 2.4: -705.0647; 2.5: -17.3014
| 2 | 59.95 | 1: 169.9029; 1.1: 1066.1008; 1.2: 1.4297; 1.3: 389.675; 1.4: 26.1389; 1.5: 1066.1008; 1.6: 389.675; 1.7: 155.87; 1.8: 8.4594; 1.9: 1298.9167; 2: 41.3668; 2.1: 95.0668; 2.2: 1774.7358; 2.3: 43.5134; 2.4: -708.635; 2.5: -17.3745
| 2 | 60 | 1: 169.6613; 1.1: 1065.4731; 1.2: 1.4288; 1.3: 390; 1.4: 26.1017; 1.5: 1065.4731; 1.6: 390; 1.7: 156; 1.8: 8.4594; 1.9: 1300; 2: 41.4013; 2.1: 95.0676; 2.2: 1777.6823; 2.3: 43.5493; 2.4: -712.2092; 2.5: -17.4476
| 2 | 60.05 | 1: 169.4199; 1.1: 1064.8438; 1.2: 1.428; 1.3: 390.325; 1.4: 26.0646; 1.5: 1064.8438; 1.6: 390.325; 1.7: 156.13; 1.8: 8.4594; 1.9: 1301.0833; 2: 41.4358; 2.1: 95.0684; 2.2: 1780.6313; 2.3: 43.5852; 2.4: -715.7875; 2.5: -17.5206
| 2 | 60.1 | 1: 169.1787; 1.1: 1064.2131; 1.2: 1.4271; 1.3: 390.65; 1.4: 26.0275; 1.5: 1064.2131; 1.6: 390.65; 1.7: 156.26; 1.8: 8.4594; 1.9: 1302.1667; 2: 41.4703; 2.1: 95.0692; 2.2: 1783.5827; 2.3: 43.6211; 2.4: -719.3697; 2.5: -17.5936
| 2 | 60.15 | 1: 168.9377; 1.1: 1063.5809; 1.2: 1.4263; 1.3: 390.975; 1.4: 25.9904; 1.5: 1063.5809; 1.6: 390.975; 1.7: 156.39; 1.8: 8.4594; 1.9: 1303.25; 2: 41.5048; 2.1: 95.07; 2.2: 1786.5367; 2.3: 43.6571; 2.4: -722.9558; 2.5: -17.6667
| 2 | 60.2 | 1: 168.6968; 1.1: 1062.9472; 1.2: 1.4254; 1.3: 391.3; 1.4: 25.9534; 1.5: 1062.9472; 1.6: 391.3; 1.7: 156.52; 1.8: 8.4594; 1.9: 1304.3333; 2: 41.5393; 2.1: 95.0708; 2.2: 1789.4931; 2.3: 43.693; 2.4: -726.5459; 2.5: -17.7396
| 2 | 60.25 | 1: 168.4561; 1.1: 1062.312; 1.2: 1.4246; 1.3: 391.625; 1.4: 25.9163; 1.5: 1062.312; 1.6: 391.625; 1.7: 156.65; 1.8: 8.4594; 1.9: 1305.4167; 2: 41.5738; 2.1: 95.0716; 2.2: 1792.4521; 2.3: 43.7289; 2.4: -730.14; 2.5: -17.8126
| 2 | 60.3 | 1: 168.2155; 1.1: 1061.6754; 1.2: 1.4237; 1.3: 391.95; 1.4: 25.8793; 1.5: 1061.6754; 1.6: 391.95; 1.7: 156.78; 1.8: 8.4594; 1.9: 1306.5; 2: 41.6083; 2.1: 95.0724; 2.2: 1795.4135; 2.3: 43.7648; 2.4: -733.7381; 2.5: -17.8855
| 2 | 60.35 | 1: 167.9751; 1.1: 1061.0374; 1.2: 1.4229; 1.3: 392.275; 1.4: 25.8423; 1.5: 1061.0374; 1.6: 392.275; 1.7: 156.91; 1.8: 8.4594; 1.9: 1307.5833; 2: 41.6428; 2.1: 95.0732; 2.2: 1798.3774; 2.3: 43.8008; 2.4: -737.3401; 2.5: -17.9584
| 2 | 60.4 | 1: 167.7349; 1.1: 1060.3978; 1.2: 1.422; 1.3: 392.6; 1.4: 25.8054; 1.5: 1060.3978; 1.6: 392.6; 1.7: 157.04; 1.8: 8.4594; 1.9: 1308.6667; 2: 41.6773; 2.1: 95.0739; 2.2: 1801.3439; 2.3: 43.8367; 2.4: -740.946; 2.5: -18.0313
| 2 | 60.45 | 1: 167.4949; 1.1: 1059.7568; 1.2: 1.4212; 1.3: 392.925; 1.4: 25.7684; 1.5: 1059.7568; 1.6: 392.925; 1.7: 157.17; 1.8: 8.4594; 1.9: 1309.75; 2: 41.7118; 2.1: 95.0747; 2.2: 1804.3128; 2.3: 43.8726; 2.4: -744.556; 2.5: -18.1042
| 2 | 60.5 | 1: 167.255; 1.1: 1059.1144; 1.2: 1.4203; 1.3: 393.25; 1.4: 25.7315; 1.5: 1059.1144; 1.6: 393.25; 1.7: 157.3; 1.8: 8.4594; 1.9: 1310.8333; 2: 41.7463; 2.1: 95.0755; 2.2: 1807.2842; 2.3: 43.9086; 2.4: -748.1698; 2.5: -18.177
| 2 | 60.55 | 1: 167.0153; 1.1: 1058.4705; 1.2: 1.4194; 1.3: 393.575; 1.4: 25.6947; 1.5: 1058.4705; 1.6: 393.575; 1.7: 157.43; 1.8: 8.4594; 1.9: 1311.9167; 2: 41.7808; 2.1: 95.0762; 2.2: 1810.2581; 2.3: 43.9445; 2.4: -751.7876; 2.5: -18.2498
| 2 | 60.6 | 1: 166.7757; 1.1: 1057.8251; 1.2: 1.4186; 1.3: 393.9; 1.4: 25.6578; 1.5: 1057.8251; 1.6: 393.9; 1.7: 157.56; 1.8: 8.4594; 1.9: 1313; 2: 41.8153; 2.1: 95.077; 2.2: 1813.2346; 2.3: 43.9804; 2.4: -755.4094; 2.5: -18.3226
| 2 | 60.65 | 1: 166.5364; 1.1: 1057.1783; 1.2: 1.4177; 1.3: 394.225; 1.4: 25.621; 1.5: 1057.1783; 1.6: 394.225; 1.7: 157.69; 1.8: 8.4594; 1.9: 1314.0833; 2: 41.8498; 2.1: 95.0778; 2.2: 1816.2135; 2.3: 44.0164; 2.4: -759.0351; 2.5: -18.3954
| 2 | 60.7 | 1: 166.2971; 1.1: 1056.5301; 1.2: 1.4168; 1.3: 394.55; 1.4: 25.5842; 1.5: 1056.5301; 1.6: 394.55; 1.7: 157.82; 1.8: 8.4594; 1.9: 1315.1667; 2: 41.8843; 2.1: 95.0785; 2.2: 1819.1949; 2.3: 44.0523; 2.4: -762.6648; 2.5: -18.4681
| 2 | 60.75 | 1: 166.0581; 1.1: 1055.8804; 1.2: 1.416; 1.3: 394.875; 1.4: 25.5474; 1.5: 1055.8804; 1.6: 394.875; 1.7: 157.95; 1.8: 8.4594; 1.9: 1316.25; 2: 41.9188; 2.1: 95.0793; 2.2: 1822.1788; 2.3: 44.0883; 2.4: -766.2984; 2.5: -18.5409
| 2 | 60.8 | 1: 165.8192; 1.1: 1055.2292; 1.2: 1.4151; 1.3: 395.2; 1.4: 25.5106; 1.5: 1055.2292; 1.6: 395.2; 1.7: 158.08; 1.8: 8.4594; 1.9: 1317.3333; 2: 41.9533; 2.1: 95.08; 2.2: 1825.1652; 2.3: 44.1242; 2.4: -769.9359; 2.5: -18.6136
| 2 | 60.85 | 1: 165.5805; 1.1: 1054.5767; 1.2: 1.4142; 1.3: 395.525; 1.4: 25.4739; 1.5: 1054.5767; 1.6: 395.525; 1.7: 158.21; 1.8: 8.4594; 1.9: 1318.4167; 2: 41.9878; 2.1: 95.0807; 2.2: 1828.1541; 2.3: 44.1601; 2.4: -773.5774; 2.5: -18.6862
| 2 | 60.9 | 1: 165.3419; 1.1: 1053.9226; 1.2: 1.4133; 1.3: 395.85; 1.4: 25.4372; 1.5: 1053.9226; 1.6: 395.85; 1.7: 158.34; 1.8: 8.4594; 1.9: 1319.5; 2: 42.0223; 2.1: 95.0815; 2.2: 1831.1454; 2.3: 44.1961; 2.4: -777.2228; 2.5: -18.7589
| 2 | 60.95 | 1: 165.1036; 1.1: 1053.2672; 1.2: 1.4125; 1.3: 396.175; 1.4: 25.4005; 1.5: 1053.2672; 1.6: 396.175; 1.7: 158.47; 1.8: 8.4594; 1.9: 1320.5833; 2: 42.0568; 2.1: 95.0822; 2.2: 1834.1393; 2.3: 44.232; 2.4: -780.8722; 2.5: -18.8315
| 2 | 61 | 1: 164.8653; 1.1: 1052.6103; 1.2: 1.4116; 1.3: 396.5; 1.4: 25.3639; 1.5: 1052.6103; 1.6: 396.5; 1.7: 158.6; 1.8: 8.4594; 1.9: 1321.6667; 2: 42.0913; 2.1: 95.0829; 2.2: 1837.1357; 2.3: 44.268; 2.4: -784.5254; 2.5: -18.9041
| 2 | 61.05 | 1: 164.6273; 1.1: 1051.9519; 1.2: 1.4107; 1.3: 396.825; 1.4: 25.3273; 1.5: 1051.9519; 1.6: 396.825; 1.7: 158.73; 1.8: 8.4594; 1.9: 1322.75; 2: 42.1258; 2.1: 95.0837; 2.2: 1840.1346; 2.3: 44.3039; 2.4: -788.1826; 2.5: -18.9766
| 2 | 61.1 | 1: 164.3894; 1.1: 1051.2922; 1.2: 1.4098; 1.3: 397.15; 1.4: 25.2907; 1.5: 1051.2922; 1.6: 397.15; 1.7: 158.86; 1.8: 8.4594; 1.9: 1323.8333; 2: 42.1603; 2.1: 95.0844; 2.2: 1843.1359; 2.3: 44.3399; 2.4: -791.8438; 2.5: -19.0492
| 2 | 61.15 | 1: 164.1517; 1.1: 1050.631; 1.2: 1.4089; 1.3: 397.475; 1.4: 25.2541; 1.5: 1050.631; 1.6: 397.475; 1.7: 158.99; 1.8: 8.4594; 1.9: 1324.9167; 2: 42.1948; 2.1: 95.0851; 2.2: 1846.1398; 2.3: 44.3758; 2.4: -795.5088; 2.5: -19.1217
| 2 | 61.2 | 1: 163.9141; 1.1: 1049.9683; 1.2: 1.408; 1.3: 397.8; 1.4: 25.2176; 1.5: 1049.9683; 1.6: 397.8; 1.7: 159.12; 1.8: 8.4594; 1.9: 1326; 2: 42.2293; 2.1: 95.0858; 2.2: 1849.1462; 2.3: 44.4118; 2.4: -799.1778; 2.5: -19.1942
| 2 | 61.25 | 1: 163.6767; 1.1: 1049.3043; 1.2: 1.4071; 1.3: 398.125; 1.4: 25.181; 1.5: 1049.3043; 1.6: 398.125; 1.7: 159.25; 1.8: 8.4594; 1.9: 1327.0833; 2: 42.2638; 2.1: 95.0865; 2.2: 1852.155; 2.3: 44.4477; 2.4: -802.8507; 2.5: -19.2667
| 2 | 61.3 | 1: 163.4395; 1.1: 1048.6388; 1.2: 1.4062; 1.3: 398.45; 1.4: 25.1445; 1.5: 1048.6388; 1.6: 398.45; 1.7: 159.38; 1.8: 8.4594; 1.9: 1328.1667; 2: 42.2983; 2.1: 95.0873; 2.2: 1855.1664; 2.3: 44.4837; 2.4: -806.5276; 2.5: -19.3391
| 2 | 61.35 | 1: 163.2025; 1.1: 1047.9719; 1.2: 1.4054; 1.3: 398.775; 1.4: 25.1081; 1.5: 1047.9719; 1.6: 398.775; 1.7: 159.51; 1.8: 8.4594; 1.9: 1329.25; 2: 42.3328; 2.1: 95.088; 2.2: 1858.1802; 2.3: 44.5196; 2.4: -810.2083; 2.5: -19.4116
| 2 | 61.4 | 1: 162.9656; 1.1: 1047.3036; 1.2: 1.4045; 1.3: 399.1; 1.4: 25.0716; 1.5: 1047.3036; 1.6: 399.1; 1.7: 159.64; 1.8: 8.4594; 1.9: 1330.3333; 2: 42.3673; 2.1: 95.0887; 2.2: 1861.1966; 2.3: 44.5556; 2.4: -813.893; 2.5: -19.484
| 2 | 61.45 | 1: 162.7288; 1.1: 1046.6339; 1.2: 1.4036; 1.3: 399.425; 1.4: 25.0352; 1.5: 1046.6339; 1.6: 399.425; 1.7: 159.77; 1.8: 8.4594; 1.9: 1331.4167; 2: 42.4018; 2.1: 95.0894; 2.2: 1864.2154; 2.3: 44.5915; 2.4: -817.5815; 2.5: -19.5563
| 2 | 61.5 | 1: 162.4923; 1.1: 1045.9627; 1.2: 1.4027; 1.3: 399.75; 1.4: 24.9988; 1.5: 1045.9627; 1.6: 399.75; 1.7: 159.9; 1.8: 8.4594; 1.9: 1332.5; 2: 42.4363; 2.1: 95.09; 2.2: 1867.2367; 2.3: 44.6275; 2.4: -821.274; 2.5: -19.6287
| 2 | 61.55 | 1: 162.2559; 1.1: 1045.2902; 1.2: 1.4018; 1.3: 400.075; 1.4: 24.9624; 1.5: 1045.2902; 1.6: 400.075; 1.7: 160.03; 1.8: 8.4594; 1.9: 1333.5833; 2: 42.4708; 2.1: 95.0907; 2.2: 1870.2606; 2.3: 44.6635; 2.4: -824.9704; 2.5: -19.701
| 2 | 61.6 | 1: 162.0196; 1.1: 1044.6162; 1.2: 1.4009; 1.3: 400.4; 1.4: 24.9261; 1.5: 1044.6162; 1.6: 400.4; 1.7: 160.16; 1.8: 8.4594; 1.9: 1334.6667; 2: 42.5053; 2.1: 95.0914; 2.2: 1873.2869; 2.3: 44.6994; 2.4: -828.6707; 2.5: -19.7733
| 2 | 61.65 | 1: 161.7836; 1.1: 1043.9408; 1.2: 1.3999; 1.3: 400.725; 1.4: 24.8898; 1.5: 1043.9408; 1.6: 400.725; 1.7: 160.29; 1.8: 8.4594; 1.9: 1335.75; 2: 42.5398; 2.1: 95.0921; 2.2: 1876.3157; 2.3: 44.7354; 2.4: -832.3749; 2.5: -19.8456
| 2 | 61.7 | 1: 161.5477; 1.1: 1043.264; 1.2: 1.399; 1.3: 401.05; 1.4: 24.8535; 1.5: 1043.264; 1.6: 401.05; 1.7: 160.42; 1.8: 8.4594; 1.9: 1336.8333; 2: 42.5743; 2.1: 95.0928; 2.2: 1879.3471; 2.3: 44.7713; 2.4: -836.083; 2.5: -19.9179
| 2 | 61.75 | 1: 161.3119; 1.1: 1042.5858; 1.2: 1.3981; 1.3: 401.375; 1.4: 24.8172; 1.5: 1042.5858; 1.6: 401.375; 1.7: 160.55; 1.8: 8.4594; 1.9: 1337.9167; 2: 42.6088; 2.1: 95.0935; 2.2: 1882.3809; 2.3: 44.8073; 2.4: -839.7951; 2.5: -19.9901
| 2 | 61.8 | 1: 161.0763; 1.1: 1041.9062; 1.2: 1.3972; 1.3: 401.7; 1.4: 24.781; 1.5: 1041.9062; 1.6: 401.7; 1.7: 160.68; 1.8: 8.4594; 1.9: 1339; 2: 42.6433; 2.1: 95.0941; 2.2: 1885.4172; 2.3: 44.8433; 2.4: -843.511; 2.5: -20.0623
| 2 | 61.85 | 1: 160.8409; 1.1: 1041.2252; 1.2: 1.3963; 1.3: 402.025; 1.4: 24.7448; 1.5: 1041.2252; 1.6: 402.025; 1.7: 160.81; 1.8: 8.4594; 1.9: 1340.0833; 2: 42.6778; 2.1: 95.0948; 2.2: 1888.456; 2.3: 44.8792; 2.4: -847.2308; 2.5: -20.1345
| 2 | 61.9 | 1: 160.6057; 1.1: 1040.5428; 1.2: 1.3954; 1.3: 402.35; 1.4: 24.7086; 1.5: 1040.5428; 1.6: 402.35; 1.7: 160.94; 1.8: 8.4594; 1.9: 1341.1667; 2: 42.7123; 2.1: 95.0955; 2.2: 1891.4973; 2.3: 44.9152; 2.4: -850.9545; 2.5: -20.2066
| 2 | 61.95 | 1: 160.3706; 1.1: 1039.859; 1.2: 1.3945; 1.3: 402.675; 1.4: 24.6724; 1.5: 1039.859; 1.6: 402.675; 1.7: 161.07; 1.8: 8.4594; 1.9: 1342.25; 2: 42.7468; 2.1: 95.0961; 2.2: 1894.5411; 2.3: 44.9512; 2.4: -854.6821; 2.5: -20.2788
| 2 | 62 | 1: 160.1357; 1.1: 1039.1738; 1.2: 1.3936; 1.3: 403; 1.4: 24.6363; 1.5: 1039.1738; 1.6: 403; 1.7: 161.2; 1.8: 8.4594; 1.9: 1343.3333; 2: 42.7813; 2.1: 95.0968; 2.2: 1897.5874; 2.3: 44.9871; 2.4: -858.4136; 2.5: -20.3509
| 2 | 62.05 | 1: 159.9009; 1.1: 1038.4872; 1.2: 1.3926; 1.3: 403.325; 1.4: 24.6001; 1.5: 1038.4872; 1.6: 403.325; 1.7: 161.33; 1.8: 8.4594; 1.9: 1344.4167; 2: 42.8158; 2.1: 95.0974; 2.2: 1900.6361; 2.3: 45.0231; 2.4: -862.1489; 2.5: -20.423
| 2 | 62.1 | 1: 159.6663; 1.1: 1037.7992; 1.2: 1.3917; 1.3: 403.65; 1.4: 24.5641; 1.5: 1037.7992; 1.6: 403.65; 1.7: 161.46; 1.8: 8.4594; 1.9: 1345.5; 2: 42.8503; 2.1: 95.0981; 2.2: 1903.6874; 2.3: 45.0591; 2.4: -865.8882; 2.5: -20.495
| 2 | 62.15 | 1: 159.4319; 1.1: 1037.1099; 1.2: 1.3908; 1.3: 403.975; 1.4: 24.528; 1.5: 1037.1099; 1.6: 403.975; 1.7: 161.59; 1.8: 8.4594; 1.9: 1346.5833; 2: 42.8848; 2.1: 95.0987; 2.2: 1906.7412; 2.3: 45.095; 2.4: -869.6313; 2.5: -20.5671
| 2 | 62.2 | 1: 159.1976; 1.1: 1036.4191; 1.2: 1.3899; 1.3: 404.3; 1.4: 24.4919; 1.5: 1036.4191; 1.6: 404.3; 1.7: 161.72; 1.8: 8.4594; 1.9: 1347.6667; 2: 42.9193; 2.1: 95.0994; 2.2: 1909.7975; 2.3: 45.131; 2.4: -873.3784; 2.5: -20.6391
| 2 | 62.25 | 1: 158.9635; 1.1: 1035.727; 1.2: 1.3889; 1.3: 404.625; 1.4: 24.4559; 1.5: 1035.727; 1.6: 404.625; 1.7: 161.85; 1.8: 8.4594; 1.9: 1348.75; 2: 42.9538; 2.1: 95.1; 2.2: 1912.8562; 2.3: 45.167; 2.4: -877.1293; 2.5: -20.7111
| 2 | 62.3 | 1: 158.7296; 1.1: 1035.0334; 1.2: 1.388; 1.3: 404.95; 1.4: 24.4199; 1.5: 1035.0334; 1.6: 404.95; 1.7: 161.98; 1.8: 8.4594; 1.9: 1349.8333; 2: 42.9883; 2.1: 95.1007; 2.2: 1915.9175; 2.3: 45.203; 2.4: -880.8841; 2.5: -20.783
| 2 | 62.35 | 1: 158.4958; 1.1: 1034.3385; 1.2: 1.3871; 1.3: 405.275; 1.4: 24.384; 1.5: 1034.3385; 1.6: 405.275; 1.7: 162.11; 1.8: 8.4594; 1.9: 1350.9167; 2: 43.0228; 2.1: 95.1013; 2.2: 1918.9812; 2.3: 45.239; 2.4: -884.6427; 2.5: -20.855
| 2 | 62.4 | 1: 158.2622; 1.1: 1033.6422; 1.2: 1.3861; 1.3: 405.6; 1.4: 24.348; 1.5: 1033.6422; 1.6: 405.6; 1.7: 162.24; 1.8: 8.4594; 1.9: 1352; 2: 43.0573; 2.1: 95.1019; 2.2: 1922.0475; 2.3: 45.2749; 2.4: -888.4053; 2.5: -20.9269
| 2 | 62.45 | 1: 158.0288; 1.1: 1032.9445; 1.2: 1.3852; 1.3: 405.925; 1.4: 24.3121; 1.5: 1032.9445; 1.6: 405.925; 1.7: 162.37; 1.8: 8.4594; 1.9: 1353.0833; 2: 43.0918; 2.1: 95.1025; 2.2: 1925.1162; 2.3: 45.3109; 2.4: -892.1717; 2.5: -20.9988
| 2 | 62.5 | 1: 157.7955; 1.1: 1032.2455; 1.2: 1.3843; 1.3: 406.25; 1.4: 24.2762; 1.5: 1032.2455; 1.6: 406.25; 1.7: 162.5; 1.8: 8.4594; 1.9: 1354.1667; 2: 43.1263; 2.1: 95.1032; 2.2: 1928.1874; 2.3: 45.3469; 2.4: -895.9419; 2.5: -21.0707
| 2 | 62.55 | 1: 157.5624; 1.1: 1031.5451; 1.2: 1.3833; 1.3: 406.575; 1.4: 24.2404; 1.5: 1031.5451; 1.6: 406.575; 1.7: 162.63; 1.8: 8.4594; 1.9: 1355.25; 2: 43.1608; 2.1: 95.1038; 2.2: 1931.2611; 2.3: 45.3829; 2.4: -899.7161; 2.5: -21.1425
| 2 | 62.6 | 1: 157.3294; 1.1: 1030.8433; 1.2: 1.3824; 1.3: 406.9; 1.4: 24.2045; 1.5: 1030.8433; 1.6: 406.9; 1.7: 162.76; 1.8: 8.4594; 1.9: 1356.3333; 2: 43.1953; 2.1: 95.1044; 2.2: 1934.3374; 2.3: 45.4189; 2.4: -903.4941; 2.5: -21.2143
| 2 | 62.65 | 1: 157.0966; 1.1: 1030.1401; 1.2: 1.3814; 1.3: 407.225; 1.4: 24.1687; 1.5: 1030.1401; 1.6: 407.225; 1.7: 162.89; 1.8: 8.4594; 1.9: 1357.4167; 2: 43.2298; 2.1: 95.105; 2.2: 1937.4161; 2.3: 45.4548; 2.4: -907.2759; 2.5: -21.2861
| 2 | 62.7 | 1: 156.864; 1.1: 1029.4356; 1.2: 1.3805; 1.3: 407.55; 1.4: 24.1329; 1.5: 1029.4356; 1.6: 407.55; 1.7: 163.02; 1.8: 8.4594; 1.9: 1358.5; 2: 43.2643; 2.1: 95.1056; 2.2: 1940.4973; 2.3: 45.4908; 2.4: -911.0617; 2.5: -21.3579
| 2 | 62.75 | 1: 156.6315; 1.1: 1028.7297; 1.2: 1.3795; 1.3: 407.875; 1.4: 24.0972; 1.5: 1028.7297; 1.6: 407.875; 1.7: 163.15; 1.8: 8.4594; 1.9: 1359.5833; 2: 43.2988; 2.1: 95.1062; 2.2: 1943.5809; 2.3: 45.5268; 2.4: -914.8513; 2.5: -21.4296
| 2 | 62.8 | 1: 156.3992; 1.1: 1028.0224; 1.2: 1.3786; 1.3: 408.2; 1.4: 24.0614; 1.5: 1028.0224; 1.6: 408.2; 1.7: 163.28; 1.8: 8.4594; 1.9: 1360.6667; 2: 43.3333; 2.1: 95.1068; 2.2: 1946.6671; 2.3: 45.5628; 2.4: -918.6447; 2.5: -21.5014
| 2 | 62.85 | 1: 156.1671; 1.1: 1027.3138; 1.2: 1.3777; 1.3: 408.525; 1.4: 24.0257; 1.5: 1027.3138; 1.6: 408.525; 1.7: 163.41; 1.8: 8.4594; 1.9: 1361.75; 2: 43.3678; 2.1: 95.1075; 2.2: 1949.7558; 2.3: 45.5988; 2.4: -922.442; 2.5: -21.5731
| 2 | 62.9 | 1: 155.9351; 1.1: 1026.6038; 1.2: 1.3767; 1.3: 408.85; 1.4: 23.99; 1.5: 1026.6038; 1.6: 408.85; 1.7: 163.54; 1.8: 8.4594; 1.9: 1362.8333; 2: 43.4023; 2.1: 95.1081; 2.2: 1952.847; 2.3: 45.6348; 2.4: -926.2432; 2.5: -21.6448
| 2 | 62.95 | 1: 155.7033; 1.1: 1025.8925; 1.2: 1.3757; 1.3: 409.175; 1.4: 23.9543; 1.5: 1025.8925; 1.6: 409.175; 1.7: 163.67; 1.8: 8.4594; 1.9: 1363.9167; 2: 43.4368; 2.1: 95.1086; 2.2: 1955.9406; 2.3: 45.6708; 2.4: -930.0482; 2.5: -21.7164
| 2 | 63 | 1: 155.4716; 1.1: 1025.1797; 1.2: 1.3748; 1.3: 409.5; 1.4: 23.9187; 1.5: 1025.1797; 1.6: 409.5; 1.7: 163.8; 1.8: 8.4594; 1.9: 1365; 2: 43.4713; 2.1: 95.1092; 2.2: 1959.0367; 2.3: 45.7067; 2.4: -933.857; 2.5: -21.788
| 2 | 63.05 | 1: 155.2401; 1.1: 1024.4657; 1.2: 1.3738; 1.3: 409.825; 1.4: 23.8831; 1.5: 1024.4657; 1.6: 409.825; 1.7: 163.93; 1.8: 8.4594; 1.9: 1366.0833; 2: 43.5058; 2.1: 95.1098; 2.2: 1962.1354; 2.3: 45.7427; 2.4: -937.6697; 2.5: -21.8596
| 2 | 63.1 | 1: 155.0088; 1.1: 1023.7503; 1.2: 1.3729; 1.3: 410.15; 1.4: 23.8475; 1.5: 1023.7503; 1.6: 410.15; 1.7: 164.06; 1.8: 8.4594; 1.9: 1367.1667; 2: 43.5403; 2.1: 95.1104; 2.2: 1965.2365; 2.3: 45.7787; 2.4: -941.4862; 2.5: -21.9312
| 2 | 63.15 | 1: 154.7776; 1.1: 1023.0335; 1.2: 1.3719; 1.3: 410.475; 1.4: 23.8119; 1.5: 1023.0335; 1.6: 410.475; 1.7: 164.19; 1.8: 8.4594; 1.9: 1368.25; 2: 43.5748; 2.1: 95.111; 2.2: 1968.3401; 2.3: 45.8147; 2.4: -945.3066; 2.5: -22.0028
| 2 | 63.2 | 1: 154.5466; 1.1: 1022.3154; 1.2: 1.3709; 1.3: 410.8; 1.4: 23.7764; 1.5: 1022.3154; 1.6: 410.8; 1.7: 164.32; 1.8: 8.4594; 1.9: 1369.3333; 2: 43.6093; 2.1: 95.1116; 2.2: 1971.4462; 2.3: 45.8507; 2.4: -949.1308; 2.5: -22.0743
| 2 | 63.25 | 1: 154.3157; 1.1: 1021.5959; 1.2: 1.37; 1.3: 411.125; 1.4: 23.7409; 1.5: 1021.5959; 1.6: 411.125; 1.7: 164.45; 1.8: 8.4594; 1.9: 1370.4167; 2: 43.6438; 2.1: 95.1122; 2.2: 1974.5548; 2.3: 45.8867; 2.4: -952.9588; 2.5: -22.1458
| 2 | 63.3 | 1: 154.0851; 1.1: 1020.8751; 1.2: 1.369; 1.3: 411.45; 1.4: 23.7054; 1.5: 1020.8751; 1.6: 411.45; 1.7: 164.58; 1.8: 8.4594; 1.9: 1371.5; 2: 43.6783; 2.1: 95.1127; 2.2: 1977.6659; 2.3: 45.9227; 2.4: -956.7907; 2.5: -22.2173
| 2 | 63.35 | 1: 153.8545; 1.1: 1020.153; 1.2: 1.368; 1.3: 411.775; 1.4: 23.6699; 1.5: 1020.153; 1.6: 411.775; 1.7: 164.71; 1.8: 8.4594; 1.9: 1372.5833; 2: 43.7128; 2.1: 95.1133; 2.2: 1980.7794; 2.3: 45.9587; 2.4: -960.6264; 2.5: -22.2888
| 2 | 63.4 | 1: 153.6242; 1.1: 1019.4295; 1.2: 1.3671; 1.3: 412.1; 1.4: 23.6345; 1.5: 1019.4295; 1.6: 412.1; 1.7: 164.84; 1.8: 8.4594; 1.9: 1373.6667; 2: 43.7473; 2.1: 95.1139; 2.2: 1983.8955; 2.3: 45.9947; 2.4: -964.466; 2.5: -22.3602
| 2 | 63.45 | 1: 153.394; 1.1: 1018.7046; 1.2: 1.3661; 1.3: 412.425; 1.4: 23.5991; 1.5: 1018.7046; 1.6: 412.425; 1.7: 164.97; 1.8: 8.4594; 1.9: 1374.75; 2: 43.7818; 2.1: 95.1145; 2.2: 1987.014; 2.3: 46.0307; 2.4: -968.3093; 2.5: -22.4316
| 2 | 63.5 | 1: 153.1639; 1.1: 1017.9785; 1.2: 1.3651; 1.3: 412.75; 1.4: 23.5637; 1.5: 1017.9785; 1.6: 412.75; 1.7: 165.1; 1.8: 8.4594; 1.9: 1375.8333; 2: 43.8163; 2.1: 95.115; 2.2: 1990.135; 2.3: 46.0667; 2.4: -972.1565; 2.5: -22.503
| 2 | 63.55 | 1: 152.934; 1.1: 1017.251; 1.2: 1.3642; 1.3: 413.075; 1.4: 23.5283; 1.5: 1017.251; 1.6: 413.075; 1.7: 165.23; 1.8: 8.4594; 1.9: 1376.9167; 2: 43.8508; 2.1: 95.1156; 2.2: 1993.2585; 2.3: 46.1027; 2.4: -976.0075; 2.5: -22.5744
| 2 | 63.6 | 1: 152.7043; 1.1: 1016.5221; 1.2: 1.3632; 1.3: 413.4; 1.4: 23.493; 1.5: 1016.5221; 1.6: 413.4; 1.7: 165.36; 1.8: 8.4594; 1.9: 1378; 2: 43.8854; 2.1: 95.1161; 2.2: 1996.3845; 2.3: 46.1387; 2.4: -979.8624; 2.5: -22.6457
| 2 | 63.65 | 1: 152.4748; 1.1: 1015.7919; 1.2: 1.3622; 1.3: 413.725; 1.4: 23.4577; 1.5: 1015.7919; 1.6: 413.725; 1.7: 165.49; 1.8: 8.4594; 1.9: 1379.0833; 2: 43.9199; 2.1: 95.1167; 2.2: 1999.513; 2.3: 46.1747; 2.4: -983.721; 2.5: -22.717
| 2 | 63.7 | 1: 152.2454; 1.1: 1015.0604; 1.2: 1.3612; 1.3: 414.05; 1.4: 23.4224; 1.5: 1015.0604; 1.6: 414.05; 1.7: 165.62; 1.8: 8.4594; 1.9: 1380.1667; 2: 43.9544; 2.1: 95.1173; 2.2: 2002.6439; 2.3: 46.2107; 2.4: -987.5835; 2.5: -22.7883
| 2 | 63.75 | 1: 152.0161; 1.1: 1014.3276; 1.2: 1.3602; 1.3: 414.375; 1.4: 23.3871; 1.5: 1014.3276; 1.6: 414.375; 1.7: 165.75; 1.8: 8.4594; 1.9: 1381.25; 2: 43.9889; 2.1: 95.1178; 2.2: 2005.7774; 2.3: 46.2467; 2.4: -991.4498; 2.5: -22.8596
| 2 | 63.8 | 1: 151.787; 1.1: 1013.5934; 1.2: 1.3593; 1.3: 414.7; 1.4: 23.3519; 1.5: 1013.5934; 1.6: 414.7; 1.7: 165.88; 1.8: 8.4594; 1.9: 1382.3333; 2: 44.0234; 2.1: 95.1184; 2.2: 2008.9133; 2.3: 46.2827; 2.4: -995.3198; 2.5: -22.9309
| 2 | 63.85 | 1: 151.5581; 1.1: 1012.8579; 1.2: 1.3583; 1.3: 415.025; 1.4: 23.3166; 1.5: 1012.8579; 1.6: 415.025; 1.7: 166.01; 1.8: 8.4594; 1.9: 1383.4167; 2: 44.0579; 2.1: 95.1189; 2.2: 2012.0517; 2.3: 46.3187; 2.4: -999.1937; 2.5: -23.0021
| 2 | 63.9 | 1: 151.3294; 1.1: 1012.1211; 1.2: 1.3573; 1.3: 415.35; 1.4: 23.2814; 1.5: 1012.1211; 1.6: 415.35; 1.7: 166.14; 1.8: 8.4594; 1.9: 1384.5; 2: 44.0924; 2.1: 95.1195; 2.2: 2015.1926; 2.3: 46.3547; 2.4: -1003.0714; 2.5: -23.0733
| 2 | 63.95 | 1: 151.1008; 1.1: 1011.383; 1.2: 1.3563; 1.3: 415.675; 1.4: 23.2463; 1.5: 1011.383; 1.6: 415.675; 1.7: 166.27; 1.8: 8.4594; 1.9: 1385.5833; 2: 44.1269; 2.1: 95.12; 2.2: 2018.3359; 2.3: 46.3907; 2.4: -1006.9529; 2.5: -23.1445
| 2 | 64 | 1: 150.8723; 1.1: 1010.6435; 1.2: 1.3553; 1.3: 416; 1.4: 23.2111; 1.5: 1010.6435; 1.6: 416; 1.7: 166.4; 1.8: 8.4594; 1.9: 1386.6667; 2: 44.1614; 2.1: 95.1205; 2.2: 2021.4818; 2.3: 46.4267; 2.4: -1010.8382; 2.5: -23.2156
| 2 | 64.05 | 1: 150.6441; 1.1: 1009.9028; 1.2: 1.3543; 1.3: 416.325; 1.4: 23.176; 1.5: 1009.9028; 1.6: 416.325; 1.7: 166.53; 1.8: 8.4594; 1.9: 1387.75; 2: 44.1959; 2.1: 95.1211; 2.2: 2024.6301; 2.3: 46.4627; 2.4: -1014.7273; 2.5: -23.2867
| 2 | 64.1 | 1: 150.416; 1.1: 1009.1607; 1.2: 1.3533; 1.3: 416.65; 1.4: 23.1409; 1.5: 1009.1607; 1.6: 416.65; 1.7: 166.66; 1.8: 8.4594; 1.9: 1388.8333; 2: 44.2304; 2.1: 95.1216; 2.2: 2027.7809; 2.3: 46.4987; 2.4: -1018.6202; 2.5: -23.3578
| 2 | 64.15 | 1: 150.188; 1.1: 1008.4173; 1.2: 1.3523; 1.3: 416.975; 1.4: 23.1058; 1.5: 1008.4173; 1.6: 416.975; 1.7: 166.79; 1.8: 8.4594; 1.9: 1389.9167; 2: 44.2649; 2.1: 95.1222; 2.2: 2030.9342; 2.3: 46.5348; 2.4: -1022.5169; 2.5: -23.4289
| 2 | 64.2 | 1: 149.9602; 1.1: 1007.6726; 1.2: 1.3513; 1.3: 417.3; 1.4: 23.0708; 1.5: 1007.6726; 1.6: 417.3; 1.7: 166.92; 1.8: 8.4594; 1.9: 1391; 2: 44.2994; 2.1: 95.1227; 2.2: 2034.0899; 2.3: 46.5708; 2.4: -1026.4174; 2.5: -23.5
| 2 | 64.25 | 1: 149.7326; 1.1: 1006.9265; 1.2: 1.3503; 1.3: 417.625; 1.4: 23.0358; 1.5: 1006.9265; 1.6: 417.625; 1.7: 167.05; 1.8: 8.4594; 1.9: 1392.0833; 2: 44.3339; 2.1: 95.1232; 2.2: 2037.2482; 2.3: 46.6068; 2.4: -1030.3217; 2.5: -23.571
| 2 | 64.3 | 1: 149.5051; 1.1: 1006.1792; 1.2: 1.3493; 1.3: 417.95; 1.4: 23.0008; 1.5: 1006.1792; 1.6: 417.95; 1.7: 167.18; 1.8: 8.4594; 1.9: 1393.1667; 2: 44.3684; 2.1: 95.1237; 2.2: 2040.4089; 2.3: 46.6428; 2.4: -1034.2297; 2.5: -23.642
| 2 | 64.35 | 1: 149.2778; 1.1: 1005.4305; 1.2: 1.3483; 1.3: 418.275; 1.4: 22.9658; 1.5: 1005.4305; 1.6: 418.275; 1.7: 167.31; 1.8: 8.4594; 1.9: 1394.25; 2: 44.4029; 2.1: 95.1243; 2.2: 2043.5721; 2.3: 46.6788; 2.4: -1038.1415; 2.5: -23.713
| 2 | 64.4 | 1: 149.0506; 1.1: 1004.6806; 1.2: 1.3473; 1.3: 418.6; 1.4: 22.9309; 1.5: 1004.6806; 1.6: 418.6; 1.7: 167.44; 1.8: 8.4594; 1.9: 1395.3333; 2: 44.4374; 2.1: 95.1248; 2.2: 2046.7378; 2.3: 46.7148; 2.4: -1042.0572; 2.5: -23.7839
| 2 | 64.45 | 1: 148.8236; 1.1: 1003.9293; 1.2: 1.3463; 1.3: 418.925; 1.4: 22.8959; 1.5: 1003.9293; 1.6: 418.925; 1.7: 167.57; 1.8: 8.4594; 1.9: 1396.4167; 2: 44.4719; 2.1: 95.1253; 2.2: 2049.9059; 2.3: 46.7508; 2.4: -1045.9766; 2.5: -23.8549
| 2 | 64.5 | 1: 148.5968; 1.1: 1003.1768; 1.2: 1.3453; 1.3: 419.25; 1.4: 22.861; 1.5: 1003.1768; 1.6: 419.25; 1.7: 167.7; 1.8: 8.4594; 1.9: 1397.5; 2: 44.5064; 2.1: 95.1258; 2.2: 2053.0765; 2.3: 46.7868; 2.4: -1049.8997; 2.5: -23.9258
| 2 | 64.55 | 1: 148.3701; 1.1: 1002.4229; 1.2: 1.3443; 1.3: 419.575; 1.4: 22.8262; 1.5: 1002.4229; 1.6: 419.575; 1.7: 167.83; 1.8: 8.4594; 1.9: 1398.5833; 2: 44.5409; 2.1: 95.1264; 2.2: 2056.2496; 2.3: 46.8228; 2.4: -1053.8267; 2.5: -23.9967
| 2 | 64.6 | 1: 148.1436; 1.1: 1001.6678; 1.2: 1.3433; 1.3: 419.9; 1.4: 22.7913; 1.5: 1001.6678; 1.6: 419.9; 1.7: 167.96; 1.8: 8.4594; 1.9: 1399.6667; 2: 44.5754; 2.1: 95.1269; 2.2: 2059.4251; 2.3: 46.8589; 2.4: -1057.7574; 2.5: -24.0675
| 2 | 64.65 | 1: 147.9172; 1.1: 1000.9113; 1.2: 1.3422; 1.3: 420.225; 1.4: 22.7565; 1.5: 1000.9113; 1.6: 420.225; 1.7: 168.09; 1.8: 8.4594; 1.9: 1400.75; 2: 44.6099; 2.1: 95.1274; 2.2: 2062.6032; 2.3: 46.8949; 2.4: -1061.6919; 2.5: -24.1384
| 2 | 64.7 | 1: 147.691; 1.1: 1000.1536; 1.2: 1.3412; 1.3: 420.55; 1.4: 22.7217; 1.5: 1000.1536; 1.6: 420.55; 1.7: 168.22; 1.8: 8.4594; 1.9: 1401.8333; 2: 44.6444; 2.1: 95.1279; 2.2: 2065.7837; 2.3: 46.9309; 2.4: -1065.6301; 2.5: -24.2092
| 2 | 64.75 | 1: 147.4649; 1.1: 999.3945; 1.2: 1.3402; 1.3: 420.875; 1.4: 22.6869; 1.5: 999.3945; 1.6: 420.875; 1.7: 168.35; 1.8: 8.4594; 1.9: 1402.9167; 2: 44.6789; 2.1: 95.1284; 2.2: 2068.9666; 2.3: 46.9669; 2.4: -1069.5721; 2.5: -24.28
| 2 | 64.8 | 1: 147.2391; 1.1: 998.6342; 1.2: 1.3392; 1.3: 421.2; 1.4: 22.6522; 1.5: 998.6342; 1.6: 421.2; 1.7: 168.48; 1.8: 8.4594; 1.9: 1404; 2: 44.7134; 2.1: 95.1289; 2.2: 2072.1521; 2.3: 47.0029; 2.4: -1073.5179; 2.5: -24.3508
| 2 | 64.85 | 1: 147.0133; 1.1: 997.8725; 1.2: 1.3382; 1.3: 421.525; 1.4: 22.6174; 1.5: 997.8725; 1.6: 421.525; 1.7: 168.61; 1.8: 8.4594; 1.9: 1405.0833; 2: 44.7479; 2.1: 95.1294; 2.2: 2075.34; 2.3: 47.0389; 2.4: -1077.4674; 2.5: -24.4215
| 2 | 64.9 | 1: 146.7878; 1.1: 997.1096; 1.2: 1.3371; 1.3: 421.85; 1.4: 22.5827; 1.5: 997.1096; 1.6: 421.85; 1.7: 168.74; 1.8: 8.4594; 1.9: 1406.1667; 2: 44.7824; 2.1: 95.1299; 2.2: 2078.5303; 2.3: 47.075; 2.4: -1081.4207; 2.5: -24.4922
| 2 | 64.95 | 1: 146.5623; 1.1: 996.3454; 1.2: 1.3361; 1.3: 422.175; 1.4: 22.5481; 1.5: 996.3454; 1.6: 422.175; 1.7: 168.87; 1.8: 8.4594; 1.9: 1407.25; 2: 44.8169; 2.1: 95.1304; 2.2: 2081.7232; 2.3: 47.111; 2.4: -1085.3777; 2.5: -24.5629
| 2 | 65 | 1: 146.3371; 1.1: 995.58; 1.2: 1.3351; 1.3: 422.5; 1.4: 22.5134; 1.5: 995.58; 1.6: 422.5; 1.7: 169; 1.8: 8.4594; 1.9: 1408.3333; 2: 44.8514; 2.1: 95.131; 2.2: 2084.9185; 2.3: 47.147; 2.4: -1089.3385; 2.5: -24.6336
| 2 | 65.05 | 1: 146.112; 1.1: 994.8132; 1.2: 1.3341; 1.3: 422.825; 1.4: 22.4788; 1.5: 994.8132; 1.6: 422.825; 1.7: 169.13; 1.8: 8.4594; 1.9: 1409.4167; 2: 44.8859; 2.1: 95.1315; 2.2: 2088.1162; 2.3: 47.183; 2.4: -1093.3031; 2.5: -24.7042
| 2 | 65.1 | 1: 145.887; 1.1: 994.0451; 1.2: 1.333; 1.3: 423.15; 1.4: 22.4442; 1.5: 994.0451; 1.6: 423.15; 1.7: 169.26; 1.8: 8.4594; 1.9: 1410.5; 2: 44.9204; 2.1: 95.132; 2.2: 2091.3165; 2.3: 47.219; 2.4: -1097.2713; 2.5: -24.7749
| 2 | 65.15 | 1: 145.6623; 1.1: 993.2758; 1.2: 1.332; 1.3: 423.475; 1.4: 22.4096; 1.5: 993.2758; 1.6: 423.475; 1.7: 169.39; 1.8: 8.4594; 1.9: 1411.5833; 2: 44.9549; 2.1: 95.1325; 2.2: 2094.5192; 2.3: 47.255; 2.4: -1101.2434; 2.5: -24.8455
| 2 | 65.2 | 1: 145.4376; 1.1: 992.5052; 1.2: 1.331; 1.3: 423.8; 1.4: 22.375; 1.5: 992.5052; 1.6: 423.8; 1.7: 169.52; 1.8: 8.4594; 1.9: 1412.6667; 2: 44.9894; 2.1: 95.133; 2.2: 2097.7243; 2.3: 47.2911; 2.4: -1105.2191; 2.5: -24.916
| 2 | 65.25 | 1: 145.2132; 1.1: 991.7333; 1.2: 1.3299; 1.3: 424.125; 1.4: 22.3405; 1.5: 991.7333; 1.6: 424.125; 1.7: 169.65; 1.8: 8.4594; 1.9: 1413.75; 2: 45.0239; 2.1: 95.1335; 2.2: 2100.9319; 2.3: 47.3271; 2.4: -1109.1986; 2.5: -24.9866
| 2 | 65.3 | 1: 144.9889; 1.1: 990.9602; 1.2: 1.3289; 1.3: 424.45; 1.4: 22.306; 1.5: 990.9602; 1.6: 424.45; 1.7: 169.78; 1.8: 8.4594; 1.9: 1414.8333; 2: 45.0584; 2.1: 95.1339; 2.2: 2104.142; 2.3: 47.3631; 2.4: -1113.1818; 2.5: -25.0571
| 2 | 65.35 | 1: 144.7647; 1.1: 990.1857; 1.2: 1.3279; 1.3: 424.775; 1.4: 22.2715; 1.5: 990.1857; 1.6: 424.775; 1.7: 169.91; 1.8: 8.4594; 1.9: 1415.9167; 2: 45.0929; 2.1: 95.1344; 2.2: 2107.3545; 2.3: 47.3991; 2.4: -1117.1688; 2.5: -25.1276
| 2 | 65.4 | 1: 144.5407; 1.1: 989.41; 1.2: 1.3268; 1.3: 425.1; 1.4: 22.237; 1.5: 989.41; 1.6: 425.1; 1.7: 170.04; 1.8: 8.4594; 1.9: 1417; 2: 45.1274; 2.1: 95.1349; 2.2: 2110.5695; 2.3: 47.4351; 2.4: -1121.1595; 2.5: -25.1981
| 2 | 65.45 | 1: 144.3169; 1.1: 988.6331; 1.2: 1.3258; 1.3: 425.425; 1.4: 22.2026; 1.5: 988.6331; 1.6: 425.425; 1.7: 170.17; 1.8: 8.4594; 1.9: 1418.0833; 2: 45.1619; 2.1: 95.1354; 2.2: 2113.787; 2.3: 47.4712; 2.4: -1125.1539; 2.5: -25.2686
| 2 | 65.5 | 1: 144.0932; 1.1: 987.8548; 1.2: 1.3247; 1.3: 425.75; 1.4: 22.1682; 1.5: 987.8548; 1.6: 425.75; 1.7: 170.3; 1.8: 8.4594; 1.9: 1419.1667; 2: 45.1964; 2.1: 95.1359; 2.2: 2117.0069; 2.3: 47.5072; 2.4: -1129.152; 2.5: -25.339
| 2 | 65.55 | 1: 143.8697; 1.1: 987.0753; 1.2: 1.3237; 1.3: 426.075; 1.4: 22.1338; 1.5: 987.0753; 1.6: 426.075; 1.7: 170.43; 1.8: 8.4594; 1.9: 1420.25; 2: 45.2309; 2.1: 95.1364; 2.2: 2120.2292; 2.3: 47.5432; 2.4: -1133.1539; 2.5: -25.4094
| 2 | 65.6 | 1: 143.6463; 1.1: 986.2945; 1.2: 1.3226; 1.3: 426.4; 1.4: 22.0994; 1.5: 986.2945; 1.6: 426.4; 1.7: 170.56; 1.8: 8.4594; 1.9: 1421.3333; 2: 45.2654; 2.1: 95.1369; 2.2: 2123.454; 2.3: 47.5792; 2.4: -1137.1595; 2.5: -25.4798
| 2 | 65.65 | 1: 143.4231; 1.1: 985.5125; 1.2: 1.3216; 1.3: 426.725; 1.4: 22.0651; 1.5: 985.5125; 1.6: 426.725; 1.7: 170.69; 1.8: 8.4594; 1.9: 1422.4167; 2: 45.2999; 2.1: 95.1374; 2.2: 2126.6813; 2.3: 47.6152; 2.4: -1141.1688; 2.5: -25.5501
| 2 | 65.7 | 1: 143.2; 1.1: 984.7292; 1.2: 1.3205; 1.3: 427.05; 1.4: 22.0308; 1.5: 984.7292; 1.6: 427.05; 1.7: 170.82; 1.8: 8.4594; 1.9: 1423.5; 2: 45.3344; 2.1: 95.1379; 2.2: 2129.911; 2.3: 47.6513; 2.4: -1145.1818; 2.5: -25.6205
| 2 | 65.75 | 1: 142.9771; 1.1: 983.9447; 1.2: 1.3195; 1.3: 427.375; 1.4: 21.9965; 1.5: 983.9447; 1.6: 427.375; 1.7: 170.95; 1.8: 8.4594; 1.9: 1424.5833; 2: 45.3689; 2.1: 95.1384; 2.2: 2133.1431; 2.3: 47.6873; 2.4: -1149.1985; 2.5: -25.6908
| 2 | 65.8 | 1: 142.7544; 1.1: 983.1588; 1.2: 1.3184; 1.3: 427.7; 1.4: 21.9622; 1.5: 983.1588; 1.6: 427.7; 1.7: 171.08; 1.8: 8.4594; 1.9: 1425.6667; 2: 45.4034; 2.1: 95.1389; 2.2: 2136.3777; 2.3: 47.7233; 2.4: -1153.2189; 2.5: -25.7611
| 2 | 65.85 | 1: 142.5318; 1.1: 982.3718; 1.2: 1.3174; 1.3: 428.025; 1.4: 21.928; 1.5: 982.3718; 1.6: 428.025; 1.7: 171.21; 1.8: 8.4594; 1.9: 1426.75; 2: 45.4379; 2.1: 95.1393; 2.2: 2139.6148; 2.3: 47.7593; 2.4: -1157.243; 2.5: -25.8313
| 2 | 65.9 | 1: 142.3093; 1.1: 981.5835; 1.2: 1.3163; 1.3: 428.35; 1.4: 21.8937; 1.5: 981.5835; 1.6: 428.35; 1.7: 171.34; 1.8: 8.4594; 1.9: 1427.8333; 2: 45.4724; 2.1: 95.1398; 2.2: 2142.8543; 2.3: 47.7953; 2.4: -1161.2708; 2.5: -25.9016
| 2 | 65.95 | 1: 142.0871; 1.1: 980.7939; 1.2: 1.3153; 1.3: 428.675; 1.4: 21.8595; 1.5: 980.7939; 1.6: 428.675; 1.7: 171.47; 1.8: 8.4594; 1.9: 1428.9167; 2: 45.5069; 2.1: 95.1403; 2.2: 2146.0962; 2.3: 47.8313; 2.4: -1165.3023; 2.5: -25.9718
| 2 | 66 | 1: 141.8649; 1.1: 980.0031; 1.2: 1.3142; 1.3: 429; 1.4: 21.8254; 1.5: 980.0031; 1.6: 429; 1.7: 171.6; 1.8: 8.4594; 1.9: 1430; 2: 45.5414; 2.1: 95.1408; 2.2: 2149.3406; 2.3: 47.8674; 2.4: -1169.3375; 2.5: -26.042
| 2 | 66.05 | 1: 141.643; 1.1: 979.211; 1.2: 1.3131; 1.3: 429.325; 1.4: 21.7912; 1.5: 979.211; 1.6: 429.325; 1.7: 171.73; 1.8: 8.4594; 1.9: 1431.0833; 2: 45.5759; 2.1: 95.1413; 2.2: 2152.5874; 2.3: 47.9034; 2.4: -1173.3764; 2.5: -26.1122
| 2 | 66.1 | 1: 141.4212; 1.1: 978.4177; 1.2: 1.3121; 1.3: 429.65; 1.4: 21.7571; 1.5: 978.4177; 1.6: 429.65; 1.7: 171.86; 1.8: 8.4594; 1.9: 1432.1667; 2: 45.6104; 2.1: 95.1418; 2.2: 2155.8367; 2.3: 47.9394; 2.4: -1177.419; 2.5: -26.1823
| 2 | 66.15 | 1: 141.1995; 1.1: 977.6231; 1.2: 1.311; 1.3: 429.975; 1.4: 21.723; 1.5: 977.6231; 1.6: 429.975; 1.7: 171.99; 1.8: 8.4594; 1.9: 1433.25; 2: 45.6449; 2.1: 95.1423; 2.2: 2159.0884; 2.3: 47.9754; 2.4: -1181.4653; 2.5: -26.2524
| 2 | 66.2 | 1: 140.978; 1.1: 976.8273; 1.2: 1.3099; 1.3: 430.3; 1.4: 21.6889; 1.5: 976.8273; 1.6: 430.3; 1.7: 172.12; 1.8: 8.4594; 1.9: 1434.3333; 2: 45.6794; 2.1: 95.1427; 2.2: 2162.3425; 2.3: 48.0114; 2.4: -1185.5152; 2.5: -26.3225
| 2 | 66.25 | 1: 140.7567; 1.1: 976.0302; 1.2: 1.3089; 1.3: 430.625; 1.4: 21.6549; 1.5: 976.0302; 1.6: 430.625; 1.7: 172.25; 1.8: 8.4594; 1.9: 1435.4167; 2: 45.7139; 2.1: 95.1432; 2.2: 2165.5991; 2.3: 48.0475; 2.4: -1189.5689; 2.5: -26.3926
| 2 | 66.3 | 1: 140.5355; 1.1: 975.2319; 1.2: 1.3078; 1.3: 430.95; 1.4: 21.6208; 1.5: 975.2319; 1.6: 430.95; 1.7: 172.38; 1.8: 8.4594; 1.9: 1436.5; 2: 45.7484; 2.1: 95.1437; 2.2: 2168.8581; 2.3: 48.0835; 2.4: -1193.6262; 2.5: -26.4626
| 2 | 66.35 | 1: 140.3144; 1.1: 974.4324; 1.2: 1.3067; 1.3: 431.275; 1.4: 21.5868; 1.5: 974.4324; 1.6: 431.275; 1.7: 172.51; 1.8: 8.4594; 1.9: 1437.5833; 2: 45.7829; 2.1: 95.1442; 2.2: 2172.1195; 2.3: 48.1195; 2.4: -1197.6872; 2.5: -26.5327
| 2 | 66.4 | 1: 140.0936; 1.1: 973.6316; 1.2: 1.3057; 1.3: 431.6; 1.4: 21.5529; 1.5: 973.6316; 1.6: 431.6; 1.7: 172.64; 1.8: 8.4594; 1.9: 1438.6667; 2: 45.8174; 2.1: 95.1447; 2.2: 2175.3834; 2.3: 48.1555; 2.4: -1201.7518; 2.5: -26.6027
| 2 | 66.45 | 1: 139.8728; 1.1: 972.8296; 1.2: 1.3046; 1.3: 431.925; 1.4: 21.5189; 1.5: 972.8296; 1.6: 431.925; 1.7: 172.77; 1.8: 8.4594; 1.9: 1439.75; 2: 45.8519; 2.1: 95.1452; 2.2: 2178.6497; 2.3: 48.1915; 2.4: -1205.8201; 2.5: -26.6726
| 2 | 66.5 | 1: 139.6523; 1.1: 972.0263; 1.2: 1.3035; 1.3: 432.25; 1.4: 21.485; 1.5: 972.0263; 1.6: 432.25; 1.7: 172.9; 1.8: 8.4594; 1.9: 1440.8333; 2: 45.8864; 2.1: 95.1457; 2.2: 2181.9185; 2.3: 48.2275; 2.4: -1209.8921; 2.5: -26.7426
| 2 | 66.55 | 1: 139.4318; 1.1: 971.2218; 1.2: 1.3024; 1.3: 432.575; 1.4: 21.4511; 1.5: 971.2218; 1.6: 432.575; 1.7: 173.03; 1.8: 8.4594; 1.9: 1441.9167; 2: 45.9209; 2.1: 95.1461; 2.2: 2185.1896; 2.3: 48.2636; 2.4: -1213.9678; 2.5: -26.8125
| 2 | 66.6 | 1: 139.2116; 1.1: 970.4161; 1.2: 1.3013; 1.3: 432.9; 1.4: 21.4172; 1.5: 970.4161; 1.6: 432.9; 1.7: 173.16; 1.8: 8.4594; 1.9: 1443; 2: 45.9554; 2.1: 95.1466; 2.2: 2188.4632; 2.3: 48.2996; 2.4: -1218.0471; 2.5: -26.8824
| 2 | 66.65 | 1: 138.9915; 1.1: 969.6092; 1.2: 1.3003; 1.3: 433.225; 1.4: 21.3833; 1.5: 969.6092; 1.6: 433.225; 1.7: 173.29; 1.8: 8.4594; 1.9: 1444.0833; 2: 45.9899; 2.1: 95.1471; 2.2: 2191.7392; 2.3: 48.3356; 2.4: -1222.13; 2.5: -26.9523
| 2 | 66.7 | 1: 138.7715; 1.1: 968.801; 1.2: 1.2992; 1.3: 433.55; 1.4: 21.3495; 1.5: 968.801; 1.6: 433.55; 1.7: 173.42; 1.8: 8.4594; 1.9: 1445.1667; 2: 46.0244; 2.1: 95.1476; 2.2: 2195.0176; 2.3: 48.3716; 2.4: -1226.2166; 2.5: -27.0221
| 2 | 66.75 | 1: 138.5517; 1.1: 967.9916; 1.2: 1.2981; 1.3: 433.875; 1.4: 21.3156; 1.5: 967.9916; 1.6: 433.875; 1.7: 173.55; 1.8: 8.4594; 1.9: 1446.25; 2: 46.0589; 2.1: 95.1481; 2.2: 2198.2985; 2.3: 48.4076; 2.4: -1230.3069; 2.5: -27.092
| 2 | 66.8 | 1: 138.3321; 1.1: 967.181; 1.2: 1.297; 1.3: 434.2; 1.4: 21.2819; 1.5: 967.181; 1.6: 434.2; 1.7: 173.68; 1.8: 8.4594; 1.9: 1447.3333; 2: 46.0934; 2.1: 95.1486; 2.2: 2201.5818; 2.3: 48.4436; 2.4: -1234.4008; 2.5: -27.1618
| 2 | 66.85 | 1: 138.1126; 1.1: 966.3691; 1.2: 1.2959; 1.3: 434.525; 1.4: 21.2481; 1.5: 966.3691; 1.6: 434.525; 1.7: 173.81; 1.8: 8.4594; 1.9: 1448.4167; 2: 46.1279; 2.1: 95.1491; 2.2: 2204.8675; 2.3: 48.4796; 2.4: -1238.4984; 2.5: -27.2315
| 2 | 66.9 | 1: 137.8932; 1.1: 965.556; 1.2: 1.2948; 1.3: 434.85; 1.4: 21.2143; 1.5: 965.556; 1.6: 434.85; 1.7: 173.94; 1.8: 8.4594; 1.9: 1449.5; 2: 46.1624; 2.1: 95.1496; 2.2: 2208.1556; 2.3: 48.5156; 2.4: -1242.5995; 2.5: -27.3013
| 2 | 66.95 | 1: 137.6741; 1.1: 964.7417; 1.2: 1.2937; 1.3: 435.175; 1.4: 21.1806; 1.5: 964.7417; 1.6: 435.175; 1.7: 174.07; 1.8: 8.4594; 1.9: 1450.5833; 2: 46.1969; 2.1: 95.15; 2.2: 2211.4461; 2.3: 48.5517; 2.4: -1246.7044; 2.5: -27.371
| 2 | 67 | 1: 137.455; 1.1: 963.9262; 1.2: 1.2926; 1.3: 435.5; 1.4: 21.1469; 1.5: 963.9262; 1.6: 435.5; 1.7: 174.2; 1.8: 8.4594; 1.9: 1451.6667; 2: 46.2314; 2.1: 95.1505; 2.2: 2214.739; 2.3: 48.5877; 2.4: -1250.8128; 2.5: -27.4407
| 2 | 67.05 | 1: 137.2361; 1.1: 963.1095; 1.2: 1.2916; 1.3: 435.825; 1.4: 21.1133; 1.5: 963.1095; 1.6: 435.825; 1.7: 174.33; 1.8: 8.4594; 1.9: 1452.75; 2: 46.2659; 2.1: 95.151; 2.2: 2218.0344; 2.3: 48.6237; 2.4: -1254.9249; 2.5: -27.5104
| 2 | 67.1 | 1: 137.0174; 1.1: 962.2915; 1.2: 1.2905; 1.3: 436.15; 1.4: 21.0796; 1.5: 962.2915; 1.6: 436.15; 1.7: 174.46; 1.8: 8.4594; 1.9: 1453.8333; 2: 46.3004; 2.1: 95.1515; 2.2: 2221.3321; 2.3: 48.6597; 2.4: -1259.0406; 2.5: -27.5801
| 2 | 67.15 | 1: 136.7988; 1.1: 961.4724; 1.2: 1.2894; 1.3: 436.475; 1.4: 21.046; 1.5: 961.4724; 1.6: 436.475; 1.7: 174.59; 1.8: 8.4594; 1.9: 1454.9167; 2: 46.3349; 2.1: 95.152; 2.2: 2224.6323; 2.3: 48.6957; 2.4: -1263.1599; 2.5: -27.6497
| 2 | 67.2 | 1: 136.5804; 1.1: 960.652; 1.2: 1.2883; 1.3: 436.8; 1.4: 21.0124; 1.5: 960.652; 1.6: 436.8; 1.7: 174.72; 1.8: 8.4594; 1.9: 1456; 2: 46.3694; 2.1: 95.1525; 2.2: 2227.9349; 2.3: 48.7317; 2.4: -1267.2829; 2.5: -27.7193
| 2 | 67.25 | 1: 136.3621; 1.1: 959.8304; 1.2: 1.2872; 1.3: 437.125; 1.4: 20.9788; 1.5: 959.8304; 1.6: 437.125; 1.7: 174.85; 1.8: 8.4594; 1.9: 1457.0833; 2: 46.4039; 2.1: 95.153; 2.2: 2231.2398; 2.3: 48.7677; 2.4: -1271.4095; 2.5: -27.7889
| 2 | 67.3 | 1: 136.144; 1.1: 959.0076; 1.2: 1.2861; 1.3: 437.45; 1.4: 20.9452; 1.5: 959.0076; 1.6: 437.45; 1.7: 174.98; 1.8: 8.4594; 1.9: 1458.1667; 2: 46.4384; 2.1: 95.1535; 2.2: 2234.5472; 2.3: 48.8037; 2.4: -1275.5396; 2.5: -27.8585
| 2 | 67.35 | 1: 135.9261; 1.1: 958.1836; 1.2: 1.2849; 1.3: 437.775; 1.4: 20.9117; 1.5: 958.1836; 1.6: 437.775; 1.7: 175.11; 1.8: 8.4594; 1.9: 1459.25; 2: 46.4729; 2.1: 95.154; 2.2: 2237.857; 2.3: 48.8397; 2.4: -1279.6734; 2.5: -27.928
| 2 | 67.4 | 1: 135.7082; 1.1: 957.3583; 1.2: 1.2838; 1.3: 438.1; 1.4: 20.8782; 1.5: 957.3583; 1.6: 438.1; 1.7: 175.24; 1.8: 8.4594; 1.9: 1460.3333; 2: 46.5074; 2.1: 95.1545; 2.2: 2241.1691; 2.3: 48.8757; 2.4: -1283.8108; 2.5: -27.9975
| 2 | 67.45 | 1: 135.4906; 1.1: 956.5319; 1.2: 1.2827; 1.3: 438.425; 1.4: 20.8447; 1.5: 956.5319; 1.6: 438.425; 1.7: 175.37; 1.8: 8.4594; 1.9: 1461.4167; 2: 46.5419; 2.1: 95.155; 2.2: 2244.4837; 2.3: 48.9117; 2.4: -1287.9518; 2.5: -28.067
| 2 | 67.5 | 1: 135.2731; 1.1: 955.7043; 1.2: 1.2816; 1.3: 438.75; 1.4: 20.8112; 1.5: 955.7043; 1.6: 438.75; 1.7: 175.5; 1.8: 8.4594; 1.9: 1462.5; 2: 46.5764; 2.1: 95.1555; 2.2: 2247.8007; 2.3: 48.9477; 2.4: -1292.0964; 2.5: -28.1365
| 2 | 67.55 | 1: 135.0557; 1.1: 954.8754; 1.2: 1.2805; 1.3: 439.075; 1.4: 20.7778; 1.5: 954.8754; 1.6: 439.075; 1.7: 175.63; 1.8: 8.4594; 1.9: 1463.5833; 2: 46.6109; 2.1: 95.156; 2.2: 2251.12; 2.3: 48.9837; 2.4: -1296.2446; 2.5: -28.2059
| 2 | 67.6 | 1: 134.8385; 1.1: 954.0454; 1.2: 1.2794; 1.3: 439.4; 1.4: 20.7444; 1.5: 954.0454; 1.6: 439.4; 1.7: 175.76; 1.8: 8.4594; 1.9: 1464.6667; 2: 46.6454; 2.1: 95.1565; 2.2: 2254.4418; 2.3: 49.0197; 2.4: -1300.3964; 2.5: -28.2753
| 2 | 67.65 | 1: 134.6215; 1.1: 953.2142; 1.2: 1.2783; 1.3: 439.725; 1.4: 20.711; 1.5: 953.2142; 1.6: 439.725; 1.7: 175.89; 1.8: 8.4594; 1.9: 1465.75; 2: 46.6799; 2.1: 95.157; 2.2: 2257.7659; 2.3: 49.0557; 2.4: -1304.5517; 2.5: -28.3447
| 2 | 67.7 | 1: 134.4046; 1.1: 952.3817; 1.2: 1.2772; 1.3: 440.05; 1.4: 20.6776; 1.5: 952.3817; 1.6: 440.05; 1.7: 176.02; 1.8: 8.4594; 1.9: 1466.8333; 2: 46.7144; 2.1: 95.1575; 2.2: 2261.0924; 2.3: 49.0917; 2.4: -1308.7107; 2.5: -28.4141
| 2 | 67.75 | 1: 134.1878; 1.1: 951.5481; 1.2: 1.276; 1.3: 440.375; 1.4: 20.6443; 1.5: 951.5481; 1.6: 440.375; 1.7: 176.15; 1.8: 8.4594; 1.9: 1467.9167; 2: 46.7489; 2.1: 95.1581; 2.2: 2264.4213; 2.3: 49.1277; 2.4: -1312.8732; 2.5: -28.4834
| 2 | 67.8 | 1: 133.9712; 1.1: 950.7133; 1.2: 1.2749; 1.3: 440.7; 1.4: 20.611; 1.5: 950.7133; 1.6: 440.7; 1.7: 176.28; 1.8: 8.4594; 1.9: 1469; 2: 46.7834; 2.1: 95.1586; 2.2: 2267.7526; 2.3: 49.1637; 2.4: -1317.0393; 2.5: -28.5527
| 2 | 67.85 | 1: 133.7548; 1.1: 949.8772; 1.2: 1.2738; 1.3: 441.025; 1.4: 20.5777; 1.5: 949.8772; 1.6: 441.025; 1.7: 176.41; 1.8: 8.4594; 1.9: 1470.0833; 2: 46.8179; 2.1: 95.1591; 2.2: 2271.0862; 2.3: 49.1997; 2.4: -1321.209; 2.5: -28.622
| 2 | 67.9 | 1: 133.5385; 1.1: 949.04; 1.2: 1.2727; 1.3: 441.35; 1.4: 20.5444; 1.5: 949.04; 1.6: 441.35; 1.7: 176.54; 1.8: 8.4594; 1.9: 1471.1667; 2: 46.8524; 2.1: 95.1596; 2.2: 2274.4223; 2.3: 49.2356; 2.4: -1325.3823; 2.5: -28.6913
| 2 | 67.95 | 1: 133.3223; 1.1: 948.2016; 1.2: 1.2716; 1.3: 441.675; 1.4: 20.5111; 1.5: 948.2016; 1.6: 441.675; 1.7: 176.67; 1.8: 8.4594; 1.9: 1472.25; 2: 46.8869; 2.1: 95.1601; 2.2: 2277.7607; 2.3: 49.2716; 2.4: -1329.5591; 2.5: -28.7605
| 2 | 68 | 1: 133.1063; 1.1: 947.362; 1.2: 1.2704; 1.3: 442; 1.4: 20.4779; 1.5: 947.362; 1.6: 442; 1.7: 176.8; 1.8: 8.4594; 1.9: 1473.3333; 2: 46.9214; 2.1: 95.1607; 2.2: 2281.1015; 2.3: 49.3076; 2.4: -1333.7395; 2.5: -28.8297
| 2 | 68.05 | 1: 132.8905; 1.1: 946.5212; 1.2: 1.2693; 1.3: 442.325; 1.4: 20.4447; 1.5: 946.5212; 1.6: 442.325; 1.7: 176.93; 1.8: 8.4594; 1.9: 1474.4167; 2: 46.9559; 2.1: 95.1612; 2.2: 2284.4446; 2.3: 49.3436; 2.4: -1337.9234; 2.5: -28.8989
| 2 | 68.1 | 1: 132.6748; 1.1: 945.6793; 1.2: 1.2682; 1.3: 442.65; 1.4: 20.4115; 1.5: 945.6793; 1.6: 442.65; 1.7: 177.06; 1.8: 8.4594; 1.9: 1475.5; 2: 46.9904; 2.1: 95.1617; 2.2: 2287.7902; 2.3: 49.3796; 2.4: -1342.1109; 2.5: -28.9681
| 2 | 68.15 | 1: 132.4592; 1.1: 944.8361; 1.2: 1.267; 1.3: 442.975; 1.4: 20.3783; 1.5: 944.8361; 1.6: 442.975; 1.7: 177.19; 1.8: 8.4594; 1.9: 1476.5833; 2: 47.0249; 2.1: 95.1622; 2.2: 2291.1381; 2.3: 49.4156; 2.4: -1346.302; 2.5: -29.0372
| 2 | 68.2 | 1: 132.2438; 1.1: 943.9918; 1.2: 1.2659; 1.3: 443.3; 1.4: 20.3452; 1.5: 943.9918; 1.6: 443.3; 1.7: 177.32; 1.8: 8.4594; 1.9: 1477.6667; 2: 47.0594; 2.1: 95.1628; 2.2: 2294.4883; 2.3: 49.4515; 2.4: -1350.4965; 2.5: -29.1063
| 2 | 68.25 | 1: 132.0286; 1.1: 943.1462; 1.2: 1.2648; 1.3: 443.625; 1.4: 20.3121; 1.5: 943.1462; 1.6: 443.625; 1.7: 177.45; 1.8: 8.4594; 1.9: 1478.75; 2: 47.0939; 2.1: 95.1633; 2.2: 2297.8409; 2.3: 49.4875; 2.4: -1354.6947; 2.5: -29.1754
| 2 | 68.3 | 1: 131.8135; 1.1: 942.2995; 1.2: 1.2636; 1.3: 443.95; 1.4: 20.279; 1.5: 942.2995; 1.6: 443.95; 1.7: 177.58; 1.8: 8.4594; 1.9: 1479.8333; 2: 47.1285; 2.1: 95.1639; 2.2: 2301.1959; 2.3: 49.5235; 2.4: -1358.8964; 2.5: -29.2445
| 2 | 68.35 | 1: 131.5985; 1.1: 941.4516; 1.2: 1.2625; 1.3: 444.275; 1.4: 20.2459; 1.5: 941.4516; 1.6: 444.275; 1.7: 177.71; 1.8: 8.4594; 1.9: 1480.9167; 2: 47.163; 2.1: 95.1644; 2.2: 2304.5532; 2.3: 49.5594; 2.4: -1363.1016; 2.5: -29.3135
| 2 | 68.4 | 1: 131.3838; 1.1: 940.6026; 1.2: 1.2614; 1.3: 444.6; 1.4: 20.2129; 1.5: 940.6026; 1.6: 444.6; 1.7: 177.84; 1.8: 8.4594; 1.9: 1482; 2: 47.1975; 2.1: 95.1649; 2.2: 2307.9129; 2.3: 49.5954; 2.4: -1367.3103; 2.5: -29.3825
| 2 | 68.45 | 1: 131.1691; 1.1: 939.7523; 1.2: 1.2602; 1.3: 444.925; 1.4: 20.1799; 1.5: 939.7523; 1.6: 444.925; 1.7: 177.97; 1.8: 8.4594; 1.9: 1483.0833; 2: 47.232; 2.1: 95.1655; 2.2: 2311.2749; 2.3: 49.6314; 2.4: -1371.5226; 2.5: -29.4515
| 2 | 68.5 | 1: 130.9546; 1.1: 938.9009; 1.2: 1.2591; 1.3: 445.25; 1.4: 20.1469; 1.5: 938.9009; 1.6: 445.25; 1.7: 178.1; 1.8: 8.4594; 1.9: 1484.1667; 2: 47.2665; 2.1: 95.166; 2.2: 2314.6393; 2.3: 49.6674; 2.4: -1375.7384; 2.5: -29.5205
| 2 | 68.55 | 1: 130.7403; 1.1: 938.0483; 1.2: 1.2579; 1.3: 445.575; 1.4: 20.1139; 1.5: 938.0483; 1.6: 445.575; 1.7: 178.23; 1.8: 8.4594; 1.9: 1485.25; 2: 47.301; 2.1: 95.1666; 2.2: 2318.0061; 2.3: 49.7033; 2.4: -1379.9578; 2.5: -29.5894
| 2 | 68.6 | 1: 130.5261; 1.1: 937.1945; 1.2: 1.2568; 1.3: 445.9; 1.4: 20.0809; 1.5: 937.1945; 1.6: 445.9; 1.7: 178.36; 1.8: 8.4594; 1.9: 1486.3333; 2: 47.3355; 2.1: 95.1672; 2.2: 2321.3751; 2.3: 49.7393; 2.4: -1384.1806; 2.5: -29.6583
| 2 | 68.65 | 1: 130.312; 1.1: 936.3396; 1.2: 1.2557; 1.3: 446.225; 1.4: 20.048; 1.5: 936.3396; 1.6: 446.225; 1.7: 178.49; 1.8: 8.4594; 1.9: 1487.4167; 2: 47.37; 2.1: 95.1677; 2.2: 2324.7465; 2.3: 49.7752; 2.4: -1388.407; 2.5: -29.7272
| 2 | 68.7 | 1: 130.0981; 1.1: 935.4835; 1.2: 1.2545; 1.3: 446.55; 1.4: 20.0151; 1.5: 935.4835; 1.6: 446.55; 1.7: 178.62; 1.8: 8.4594; 1.9: 1488.5; 2: 47.4045; 2.1: 95.1683; 2.2: 2328.1203; 2.3: 49.8112; 2.4: -1392.6368; 2.5: -29.7961
| 2 | 68.75 | 1: 129.8844; 1.1: 934.6262; 1.2: 1.2534; 1.3: 446.875; 1.4: 19.9822; 1.5: 934.6262; 1.6: 446.875; 1.7: 178.75; 1.8: 8.4594; 1.9: 1489.5833; 2: 47.439; 2.1: 95.1689; 2.2: 2331.4964; 2.3: 49.8471; 2.4: -1396.8702; 2.5: -29.8649
| 2 | 68.8 | 1: 129.6708; 1.1: 933.7677; 1.2: 1.2522; 1.3: 447.2; 1.4: 19.9493; 1.5: 933.7677; 1.6: 447.2; 1.7: 178.88; 1.8: 8.4594; 1.9: 1490.6667; 2: 47.4735; 2.1: 95.1694; 2.2: 2334.8748; 2.3: 49.8831; 2.4: -1401.1071; 2.5: -29.9338
| 2 | 68.85 | 1: 129.4573; 1.1: 932.9081; 1.2: 1.2511; 1.3: 447.525; 1.4: 19.9165; 1.5: 932.9081; 1.6: 447.525; 1.7: 179.01; 1.8: 8.4594; 1.9: 1491.75; 2: 47.508; 2.1: 95.17; 2.2: 2338.2556; 2.3: 49.919; 2.4: -1405.3474; 2.5: -30.0025
| 2 | 68.9 | 1: 129.244; 1.1: 932.0474; 1.2: 1.2499; 1.3: 447.85; 1.4: 19.8837; 1.5: 932.0474; 1.6: 447.85; 1.7: 179.14; 1.8: 8.4594; 1.9: 1492.8333; 2: 47.5425; 2.1: 95.1706; 2.2: 2341.6386; 2.3: 49.955; 2.4: -1409.5913; 2.5: -30.0713
| 2 | 68.95 | 1: 129.0308; 1.1: 931.1854; 1.2: 1.2487; 1.3: 448.175; 1.4: 19.8509; 1.5: 931.1854; 1.6: 448.175; 1.7: 179.27; 1.8: 8.4594; 1.9: 1493.9167; 2: 47.577; 2.1: 95.1712; 2.2: 2345.024; 2.3: 49.9909; 2.4: -1413.8386; 2.5: -30.14
| 2 | 69 | 1: 128.8178; 1.1: 930.3223; 1.2: 1.2476; 1.3: 448.5; 1.4: 19.8181; 1.5: 930.3223; 1.6: 448.5; 1.7: 179.4; 1.8: 8.4594; 1.9: 1495; 2: 47.6115; 2.1: 95.1718; 2.2: 2348.4118; 2.3: 50.0269; 2.4: -1418.0895; 2.5: -30.2088
| 2 | 69.05 | 1: 128.605; 1.1: 929.458; 1.2: 1.2464; 1.3: 448.825; 1.4: 19.7854; 1.5: 929.458; 1.6: 448.825; 1.7: 179.53; 1.8: 8.4594; 1.9: 1496.0833; 2: 47.646; 2.1: 95.1724; 2.2: 2351.8018; 2.3: 50.0628; 2.4: -1422.3438; 2.5: -30.2774
| 2 | 69.1 | 1: 128.3922; 1.1: 928.5926; 1.2: 1.2453; 1.3: 449.15; 1.4: 19.7527; 1.5: 928.5926; 1.6: 449.15; 1.7: 179.66; 1.8: 8.4594; 1.9: 1497.1667; 2: 47.6805; 2.1: 95.173; 2.2: 2355.1942; 2.3: 50.0988; 2.4: -1426.6016; 2.5: -30.3461
| 2 | 69.15 | 1: 128.1797; 1.1: 927.726; 1.2: 1.2441; 1.3: 449.475; 1.4: 19.7199; 1.5: 927.726; 1.6: 449.475; 1.7: 179.79; 1.8: 8.4594; 1.9: 1498.25; 2: 47.715; 2.1: 95.1736; 2.2: 2358.5889; 2.3: 50.1347; 2.4: -1430.8628; 2.5: -30.4147
| 2 | 69.2 | 1: 127.9673; 1.1: 926.8583; 1.2: 1.2429; 1.3: 449.8; 1.4: 19.6873; 1.5: 926.8583; 1.6: 449.8; 1.7: 179.92; 1.8: 8.4594; 1.9: 1499.3333; 2: 47.7495; 2.1: 95.1742; 2.2: 2361.9858; 2.3: 50.1706; 2.4: -1435.1276; 2.5: -30.4833
| 2 | 69.25 | 1: 127.755; 1.1: 925.9894; 1.2: 1.2418; 1.3: 450.125; 1.4: 19.6546; 1.5: 925.9894; 1.6: 450.125; 1.7: 180.05; 1.8: 8.4594; 1.9: 1500.4167; 2: 47.784; 2.1: 95.1748; 2.2: 2365.3851; 2.3: 50.2065; 2.4: -1439.3958; 2.5: -30.5519
| 2 | 69.3 | 1: 127.5429; 1.1: 925.1193; 1.2: 1.2406; 1.3: 450.45; 1.4: 19.622; 1.5: 925.1193; 1.6: 450.45; 1.7: 180.18; 1.8: 8.4594; 1.9: 1501.5; 2: 47.8185; 2.1: 95.1754; 2.2: 2368.7867; 2.3: 50.2425; 2.4: -1443.6674; 2.5: -30.6205
| 2 | 69.35 | 1: 127.3309; 1.1: 924.2481; 1.2: 1.2394; 1.3: 450.775; 1.4: 19.5894; 1.5: 924.2481; 1.6: 450.775; 1.7: 180.31; 1.8: 8.4594; 1.9: 1502.5833; 2: 47.853; 2.1: 95.176; 2.2: 2372.1906; 2.3: 50.2784; 2.4: -1447.9425; 2.5: -30.689
| 2 | 69.4 | 1: 127.119; 1.1: 923.3758; 1.2: 1.2383; 1.3: 451.1; 1.4: 19.5568; 1.5: 923.3758; 1.6: 451.1; 1.7: 180.44; 1.8: 8.4594; 1.9: 1503.6667; 2: 47.8875; 2.1: 95.1766; 2.2: 2375.5968; 2.3: 50.3143; 2.4: -1452.2211; 2.5: -30.7575
| 2 | 69.45 | 1: 126.9074; 1.1: 922.5023; 1.2: 1.2371; 1.3: 451.425; 1.4: 19.5242; 1.5: 922.5023; 1.6: 451.425; 1.7: 180.57; 1.8: 8.4594; 1.9: 1504.75; 2: 47.922; 2.1: 95.1773; 2.2: 2379.0053; 2.3: 50.3502; 2.4: -1456.5031; 2.5: -30.826
| 2 | 69.5 | 1: 126.6958; 1.1: 921.6276; 1.2: 1.2359; 1.3: 451.75; 1.4: 19.4917; 1.5: 921.6276; 1.6: 451.75; 1.7: 180.7; 1.8: 8.4594; 1.9: 1505.8333; 2: 47.9565; 2.1: 95.1779; 2.2: 2382.4161; 2.3: 50.3861; 2.4: -1460.7885; 2.5: -30.8945
| 2 | 69.55 | 1: 126.4844; 1.1: 920.7518; 1.2: 1.2347; 1.3: 452.075; 1.4: 19.4591; 1.5: 920.7518; 1.6: 452.075; 1.7: 180.83; 1.8: 8.4594; 1.9: 1506.9167; 2: 47.991; 2.1: 95.1786; 2.2: 2385.8292; 2.3: 50.422; 2.4: -1465.0774; 2.5: -30.9629
| 2 | 69.6 | 1: 126.2732; 1.1: 919.8748; 1.2: 1.2336; 1.3: 452.4; 1.4: 19.4266; 1.5: 919.8748; 1.6: 452.4; 1.7: 180.96; 1.8: 8.4594; 1.9: 1508; 2: 48.0255; 2.1: 95.1792; 2.2: 2389.2446; 2.3: 50.458; 2.4: -1469.3697; 2.5: -31.0313
| 2 | 69.65 | 1: 126.0621; 1.1: 918.9967; 1.2: 1.2324; 1.3: 452.725; 1.4: 19.3942; 1.5: 918.9967; 1.6: 452.725; 1.7: 181.09; 1.8: 8.4594; 1.9: 1509.0833; 2: 48.06; 2.1: 95.1799; 2.2: 2392.6622; 2.3: 50.4939; 2.4: -1473.6655; 2.5: -31.0997
| 2 | 69.7 | 1: 125.8511; 1.1: 918.1175; 1.2: 1.2312; 1.3: 453.05; 1.4: 19.3617; 1.5: 918.1175; 1.6: 453.05; 1.7: 181.22; 1.8: 8.4594; 1.9: 1510.1667; 2: 48.0945; 2.1: 95.1805; 2.2: 2396.0821; 2.3: 50.5298; 2.4: -1477.9646; 2.5: -31.168
| 2 | 69.75 | 1: 125.6403; 1.1: 917.2371; 1.2: 1.23; 1.3: 453.375; 1.4: 19.3293; 1.5: 917.2371; 1.6: 453.375; 1.7: 181.35; 1.8: 8.4594; 1.9: 1511.25; 2: 48.129; 2.1: 95.1812; 2.2: 2399.5043; 2.3: 50.5656; 2.4: -1482.2672; 2.5: -31.2364
| 2 | 69.8 | 1: 125.4297; 1.1: 916.3556; 1.2: 1.2289; 1.3: 453.7; 1.4: 19.2969; 1.5: 916.3556; 1.6: 453.7; 1.7: 181.48; 1.8: 8.4594; 1.9: 1512.3333; 2: 48.1635; 2.1: 95.1819; 2.2: 2402.9288; 2.3: 50.6015; 2.4: -1486.5732; 2.5: -31.3047
| 2 | 69.85 | 1: 125.2191; 1.1: 915.4729; 1.2: 1.2277; 1.3: 454.025; 1.4: 19.2645; 1.5: 915.4729; 1.6: 454.025; 1.7: 181.61; 1.8: 8.4594; 1.9: 1513.4167; 2: 48.198; 2.1: 95.1825; 2.2: 2406.3555; 2.3: 50.6374; 2.4: -1490.8826; 2.5: -31.3729
| 2 | 69.9 | 1: 125.0088; 1.1: 914.5891; 1.2: 1.2265; 1.3: 454.35; 1.4: 19.2321; 1.5: 914.5891; 1.6: 454.35; 1.7: 181.74; 1.8: 8.4594; 1.9: 1514.5; 2: 48.2325; 2.1: 95.1832; 2.2: 2409.7845; 2.3: 50.6733; 2.4: -1495.1954; 2.5: -31.4412
| 2 | 69.95 | 1: 124.7985; 1.1: 913.7042; 1.2: 1.2253; 1.3: 454.675; 1.4: 19.1998; 1.5: 913.7042; 1.6: 454.675; 1.7: 181.87; 1.8: 8.4594; 1.9: 1515.5833; 2: 48.267; 2.1: 95.1839; 2.2: 2413.2158; 2.3: 50.7092; 2.4: -1499.5116; 2.5: -31.5094
| 2 | 70 | 1: 124.5885; 1.1: 912.8181; 1.2: 1.2241; 1.3: 455; 1.4: 19.1675; 1.5: 912.8181; 1.6: 455; 1.7: 182; 1.8: 8.4594; 1.9: 1516.6667; 2: 48.3015; 2.1: 95.1846; 2.2: 2416.6493; 2.3: 50.7451; 2.4: -1503.8312; 2.5: -31.5776
| 2 | 70.05 | 1: 124.3785; 1.1: 911.9309; 1.2: 1.2229; 1.3: 455.325; 1.4: 19.1352; 1.5: 911.9309; 1.6: 455.325; 1.7: 182.13; 1.8: 8.4594; 1.9: 1517.75; 2: 48.336; 2.1: 95.1853; 2.2: 2420.0851; 2.3: 50.7809; 2.4: -1508.1542; 2.5: -31.6458
| 2 | 70.1 | 1: 124.1687; 1.1: 911.0425; 1.2: 1.2217; 1.3: 455.65; 1.4: 19.1029; 1.5: 911.0425; 1.6: 455.65; 1.7: 182.26; 1.8: 8.4594; 1.9: 1518.8333; 2: 48.3705; 2.1: 95.186; 2.2: 2423.5231; 2.3: 50.8168; 2.4: -1512.4806; 2.5: -31.7139
| 2 | 70.15 | 1: 123.9591; 1.1: 910.153; 1.2: 1.2205; 1.3: 455.975; 1.4: 19.0706; 1.5: 910.153; 1.6: 455.975; 1.7: 182.39; 1.8: 8.4594; 1.9: 1519.9167; 2: 48.405; 2.1: 95.1867; 2.2: 2426.9634; 2.3: 50.8527; 2.4: -1516.8104; 2.5: -31.782
| 2 | 70.2 | 1: 123.7496; 1.1: 909.2624; 1.2: 1.2193; 1.3: 456.3; 1.4: 19.0384; 1.5: 909.2624; 1.6: 456.3; 1.7: 182.52; 1.8: 8.4594; 1.9: 1521; 2: 48.4395; 2.1: 95.1874; 2.2: 2430.4059; 2.3: 50.8885; 2.4: -1521.1435; 2.5: -31.8501
| 2 | 70.25 | 1: 123.5402; 1.1: 908.3707; 1.2: 1.2181; 1.3: 456.625; 1.4: 19.0062; 1.5: 908.3707; 1.6: 456.625; 1.7: 182.65; 1.8: 8.4594; 1.9: 1522.0833; 2: 48.474; 2.1: 95.1882; 2.2: 2433.8507; 2.3: 50.9244; 2.4: -1525.48; 2.5: -31.9182
| 2 | 70.3 | 1: 123.331; 1.1: 907.4778; 1.2: 1.2169; 1.3: 456.95; 1.4: 18.974; 1.5: 907.4778; 1.6: 456.95; 1.7: 182.78; 1.8: 8.4594; 1.9: 1523.1667; 2: 48.5085; 2.1: 95.1889; 2.2: 2437.2977; 2.3: 50.9602; 2.4: -1529.8199; 2.5: -31.9862
| 2 | 70.35 | 1: 123.1219; 1.1: 906.5838; 1.2: 1.2157; 1.3: 457.275; 1.4: 18.9418; 1.5: 906.5838; 1.6: 457.275; 1.7: 182.91; 1.8: 8.4594; 1.9: 1524.25; 2: 48.543; 2.1: 95.1896; 2.2: 2440.7469; 2.3: 50.9961; 2.4: -1534.1632; 2.5: -32.0543
| 2 | 70.4 | 1: 122.913; 1.1: 905.6886; 1.2: 1.2145; 1.3: 457.6; 1.4: 18.9097; 1.5: 905.6886; 1.6: 457.6; 1.7: 183.04; 1.8: 8.4594; 1.9: 1525.3333; 2: 48.5775; 2.1: 95.1904; 2.2: 2444.1984; 2.3: 51.0319; 2.4: -1538.5098; 2.5: -32.1222
| 2 | 70.45 | 1: 122.7042; 1.1: 904.7924; 1.2: 1.2133; 1.3: 457.925; 1.4: 18.8776; 1.5: 904.7924; 1.6: 457.925; 1.7: 183.17; 1.8: 8.4594; 1.9: 1526.4167; 2: 48.612; 2.1: 95.1911; 2.2: 2447.6521; 2.3: 51.0678; 2.4: -1542.8597; 2.5: -32.1902
| 2 | 70.5 | 1: 122.4956; 1.1: 903.895; 1.2: 1.2121; 1.3: 458.25; 1.4: 18.8455; 1.5: 903.895; 1.6: 458.25; 1.7: 183.3; 1.8: 8.4594; 1.9: 1527.5; 2: 48.6465; 2.1: 95.1919; 2.2: 2451.108; 2.3: 51.1036; 2.4: -1547.213; 2.5: -32.2581
| 2 | 70.55 | 1: 122.2871; 1.1: 902.9965; 1.2: 1.2109; 1.3: 458.575; 1.4: 18.8134; 1.5: 902.9965; 1.6: 458.575; 1.7: 183.43; 1.8: 8.4594; 1.9: 1528.5833; 2: 48.681; 2.1: 95.1927; 2.2: 2454.5661; 2.3: 51.1394; 2.4: -1551.5696; 2.5: -32.326
| 2 | 70.6 | 1: 122.0787; 1.1: 902.0969; 1.2: 1.2097; 1.3: 458.9; 1.4: 18.7813; 1.5: 902.0969; 1.6: 458.9; 1.7: 183.56; 1.8: 8.4594; 1.9: 1529.6667; 2: 48.7155; 2.1: 95.1934; 2.2: 2458.0265; 2.3: 51.1753; 2.4: -1555.9296; 2.5: -32.3939
| 2 | 70.65 | 1: 121.8705; 1.1: 901.1961; 1.2: 1.2085; 1.3: 459.225; 1.4: 18.7493; 1.5: 901.1961; 1.6: 459.225; 1.7: 183.69; 1.8: 8.4594; 1.9: 1530.75; 2: 48.75; 2.1: 95.1942; 2.2: 2461.489; 2.3: 51.2111; 2.4: -1560.2929; 2.5: -32.4618
| 2 | 70.7 | 1: 121.6625; 1.1: 900.2942; 1.2: 1.2073; 1.3: 459.55; 1.4: 18.7173; 1.5: 900.2942; 1.6: 459.55; 1.7: 183.82; 1.8: 8.4594; 1.9: 1531.8333; 2: 48.7845; 2.1: 95.195; 2.2: 2464.9538; 2.3: 51.2469; 2.4: -1564.6596; 2.5: -32.5296
| 2 | 70.75 | 1: 121.4546; 1.1: 899.3912; 1.2: 1.2061; 1.3: 459.875; 1.4: 18.6853; 1.5: 899.3912; 1.6: 459.875; 1.7: 183.95; 1.8: 8.4594; 1.9: 1532.9167; 2: 48.819; 2.1: 95.1958; 2.2: 2468.4207; 2.3: 51.2827; 2.4: -1569.0295; 2.5: -32.5974
| 2 | 70.8 | 1: 121.2468; 1.1: 898.4871; 1.2: 1.2049; 1.3: 460.2; 1.4: 18.6534; 1.5: 898.4871; 1.6: 460.2; 1.7: 184.08; 1.8: 8.4594; 1.9: 1534; 2: 48.8535; 2.1: 95.1966; 2.2: 2471.8899; 2.3: 51.3185; 2.4: -1573.4028; 2.5: -32.6652
| 2 | 70.85 | 1: 121.0391; 1.1: 897.5819; 1.2: 1.2037; 1.3: 460.525; 1.4: 18.6214; 1.5: 897.5819; 1.6: 460.525; 1.7: 184.21; 1.8: 8.4594; 1.9: 1535.0833; 2: 48.888; 2.1: 95.1975; 2.2: 2475.3612; 2.3: 51.3543; 2.4: -1577.7793; 2.5: -32.7329
| 2 | 70.9 | 1: 120.8316; 1.1: 896.6756; 1.2: 1.2025; 1.3: 460.85; 1.4: 18.5895; 1.5: 896.6756; 1.6: 460.85; 1.7: 184.34; 1.8: 8.4594; 1.9: 1536.1667; 2: 48.9225; 2.1: 95.1983; 2.2: 2478.8348; 2.3: 51.3901; 2.4: -1582.1592; 2.5: -32.8006
| 2 | 70.95 | 1: 120.6243; 1.1: 895.7681; 1.2: 1.2012; 1.3: 461.175; 1.4: 18.5576; 1.5: 895.7681; 1.6: 461.175; 1.7: 184.47; 1.8: 8.4594; 1.9: 1537.25; 2: 48.957; 2.1: 95.1991; 2.2: 2482.3105; 2.3: 51.4259; 2.4: -1586.5424; 2.5: -32.8683
| 2 | 71 | 1: 120.4171; 1.1: 894.8595; 1.2: 1.2; 1.3: 461.5; 1.4: 18.5257; 1.5: 894.8595; 1.6: 461.5; 1.7: 184.6; 1.8: 8.4594; 1.9: 1538.3333; 2: 48.9915; 2.1: 95.2; 2.2: 2485.7884; 2.3: 51.4617; 2.4: -1590.9289; 2.5: -32.936
| 2 | 71.05 | 1: 120.21; 1.1: 893.9499; 1.2: 1.1988; 1.3: 461.825; 1.4: 18.4938; 1.5: 893.9499; 1.6: 461.825; 1.7: 184.73; 1.8: 8.4594; 1.9: 1539.4167; 2: 49.026; 2.1: 95.2008; 2.2: 2489.2685; 2.3: 51.4975; 2.4: -1595.3187; 2.5: -33.0036
| 2 | 71.1 | 1: 120.0031; 1.1: 893.0391; 1.2: 1.1976; 1.3: 462.15; 1.4: 18.462; 1.5: 893.0391; 1.6: 462.15; 1.7: 184.86; 1.8: 8.4594; 1.9: 1540.5; 2: 49.0605; 2.1: 95.2017; 2.2: 2492.7508; 2.3: 51.5332; 2.4: -1599.7117; 2.5: -33.0712
| 2 | 71.15 | 1: 119.7963; 1.1: 892.1272; 1.2: 1.1964; 1.3: 462.475; 1.4: 18.4302; 1.5: 892.1272; 1.6: 462.475; 1.7: 184.99; 1.8: 8.4594; 1.9: 1541.5833; 2: 49.095; 2.1: 95.2025; 2.2: 2496.2352; 2.3: 51.569; 2.4: -1604.108; 2.5: -33.1388
| 2 | 71.2 | 1: 119.5897; 1.1: 891.2141; 1.2: 1.1951; 1.3: 462.8; 1.4: 18.3984; 1.5: 891.2141; 1.6: 462.8; 1.7: 185.12; 1.8: 8.4594; 1.9: 1542.6667; 2: 49.1295; 2.1: 95.2034; 2.2: 2499.7218; 2.3: 51.6048; 2.4: -1608.5076; 2.5: -33.2064
| 2 | 71.25 | 1: 119.3832; 1.1: 890.3; 1.2: 1.1939; 1.3: 463.125; 1.4: 18.3666; 1.5: 890.3; 1.6: 463.125; 1.7: 185.25; 1.8: 8.4594; 1.9: 1543.75; 2: 49.164; 2.1: 95.2043; 2.2: 2503.2105; 2.3: 51.6405; 2.4: -1612.9105; 2.5: -33.2739
| 2 | 71.3 | 1: 119.1768; 1.1: 889.3848; 1.2: 1.1927; 1.3: 463.45; 1.4: 18.3349; 1.5: 889.3848; 1.6: 463.45; 1.7: 185.38; 1.8: 8.4594; 1.9: 1544.8333; 2: 49.1985; 2.1: 95.2052; 2.2: 2506.7014; 2.3: 51.6763; 2.4: -1617.3166; 2.5: -33.3414
| 2 | 71.35 | 1: 118.9706; 1.1: 888.4685; 1.2: 1.1915; 1.3: 463.775; 1.4: 18.3032; 1.5: 888.4685; 1.6: 463.775; 1.7: 185.51; 1.8: 8.4594; 1.9: 1545.9167; 2: 49.233; 2.1: 95.2061; 2.2: 2510.1945; 2.3: 51.712; 2.4: -1621.726; 2.5: -33.4089
| 2 | 71.4 | 1: 118.7645; 1.1: 887.551; 1.2: 1.1902; 1.3: 464.1; 1.4: 18.2715; 1.5: 887.551; 1.6: 464.1; 1.7: 185.64; 1.8: 8.4594; 1.9: 1547; 2: 49.2675; 2.1: 95.207; 2.2: 2513.6897; 2.3: 51.7478; 2.4: -1626.1386; 2.5: -33.4763
| 2 | 71.45 | 1: 118.5586; 1.1: 886.6325; 1.2: 1.189; 1.3: 464.425; 1.4: 18.2398; 1.5: 886.6325; 1.6: 464.425; 1.7: 185.77; 1.8: 8.4594; 1.9: 1548.0833; 2: 49.302; 2.1: 95.2079; 2.2: 2517.187; 2.3: 51.7835; 2.4: -1630.5545; 2.5: -33.5437
| 2 | 71.5 | 1: 118.3528; 1.1: 885.7128; 1.2: 1.1878; 1.3: 464.75; 1.4: 18.2081; 1.5: 885.7128; 1.6: 464.75; 1.7: 185.9; 1.8: 8.4594; 1.9: 1549.1667; 2: 49.3365; 2.1: 95.2089; 2.2: 2520.6865; 2.3: 51.8192; 2.4: -1634.9736; 2.5: -33.6111
| 2 | 71.55 | 1: 118.1471; 1.1: 884.7921; 1.2: 1.1865; 1.3: 465.075; 1.4: 18.1765; 1.5: 884.7921; 1.6: 465.075; 1.7: 186.03; 1.8: 8.4594; 1.9: 1550.25; 2: 49.371; 2.1: 95.2098; 2.2: 2524.1881; 2.3: 51.855; 2.4: -1639.396; 2.5: -33.6785
| 2 | 71.6 | 1: 117.9416; 1.1: 883.8703; 1.2: 1.1853; 1.3: 465.4; 1.4: 18.1449; 1.5: 883.8703; 1.6: 465.4; 1.7: 186.16; 1.8: 8.4594; 1.9: 1551.3333; 2: 49.4055; 2.1: 95.2108; 2.2: 2527.6918; 2.3: 51.8907; 2.4: -1643.8216; 2.5: -33.7458
| 2 | 71.65 | 1: 117.7363; 1.1: 882.9473; 1.2: 1.1841; 1.3: 465.725; 1.4: 18.1133; 1.5: 882.9473; 1.6: 465.725; 1.7: 186.29; 1.8: 8.4594; 1.9: 1552.4167; 2: 49.44; 2.1: 95.2117; 2.2: 2531.1977; 2.3: 51.9264; 2.4: -1648.2504; 2.5: -33.8131
| 2 | 71.7 | 1: 117.531; 1.1: 882.0233; 1.2: 1.1828; 1.3: 466.05; 1.4: 18.0817; 1.5: 882.0233; 1.6: 466.05; 1.7: 186.42; 1.8: 8.4594; 1.9: 1553.5; 2: 49.4745; 2.1: 95.2127; 2.2: 2534.7056; 2.3: 51.9621; 2.4: -1652.6824; 2.5: -33.8804
| 2 | 71.75 | 1: 117.3259; 1.1: 881.0981; 1.2: 1.1816; 1.3: 466.375; 1.4: 18.0501; 1.5: 881.0981; 1.6: 466.375; 1.7: 186.55; 1.8: 8.4594; 1.9: 1554.5833; 2: 49.509; 2.1: 95.2137; 2.2: 2538.2157; 2.3: 51.9978; 2.4: -1657.1176; 2.5: -33.9476
| 2 | 71.8 | 1: 117.121; 1.1: 880.1719; 1.2: 1.1803; 1.3: 466.7; 1.4: 18.0186; 1.5: 880.1719; 1.6: 466.7; 1.7: 186.68; 1.8: 8.4594; 1.9: 1555.6667; 2: 49.5435; 2.1: 95.2147; 2.2: 2541.7279; 2.3: 52.0335; 2.4: -1661.556; 2.5: -34.0149
| 2 | 71.85 | 1: 116.9162; 1.1: 879.2446; 1.2: 1.1791; 1.3: 467.025; 1.4: 17.9871; 1.5: 879.2446; 1.6: 467.025; 1.7: 186.81; 1.8: 8.4594; 1.9: 1556.75; 2: 49.578; 2.1: 95.2157; 2.2: 2545.2422; 2.3: 52.0692; 2.4: -1665.9976; 2.5: -34.0821
| 2 | 71.9 | 1: 116.7115; 1.1: 878.3161; 1.2: 1.1778; 1.3: 467.35; 1.4: 17.9556; 1.5: 878.3161; 1.6: 467.35; 1.7: 186.94; 1.8: 8.4594; 1.9: 1557.8333; 2: 49.6125; 2.1: 95.2167; 2.2: 2548.7586; 2.3: 52.1048; 2.4: -1670.4424; 2.5: -34.1492
| 2 | 71.95 | 1: 116.5069; 1.1: 877.3866; 1.2: 1.1766; 1.3: 467.675; 1.4: 17.9241; 1.5: 877.3866; 1.6: 467.675; 1.7: 187.07; 1.8: 8.4594; 1.9: 1558.9167; 2: 49.647; 2.1: 95.2178; 2.2: 2552.2771; 2.3: 52.1405; 2.4: -1674.8904; 2.5: -34.2164
| 2 | 72 | 1: 116.3025; 1.1: 876.456; 1.2: 1.1753; 1.3: 468; 1.4: 17.8927; 1.5: 876.456; 1.6: 468; 1.7: 187.2; 1.8: 8.4594; 1.9: 1560; 2: 49.6815; 2.1: 95.2188; 2.2: 2555.7976; 2.3: 52.1762; 2.4: -1679.3416; 2.5: -34.2835
| 2 | 72.05 | 1: 116.0983; 1.1: 875.5243; 1.2: 1.1741; 1.3: 468.325; 1.4: 17.8613; 1.5: 875.5243; 1.6: 468.325; 1.7: 187.33; 1.8: 8.4594; 1.9: 1561.0833; 2: 49.716; 2.1: 95.2199; 2.2: 2559.3203; 2.3: 52.2118; 2.4: -1683.796; 2.5: -34.3506
| 2 | 72.1 | 1: 115.8942; 1.1: 874.5915; 1.2: 1.1728; 1.3: 468.65; 1.4: 17.8299; 1.5: 874.5915; 1.6: 468.65; 1.7: 187.46; 1.8: 8.4594; 1.9: 1562.1667; 2: 49.7505; 2.1: 95.2209; 2.2: 2562.845; 2.3: 52.2475; 2.4: -1688.2535; 2.5: -34.4176
| 2 | 72.15 | 1: 115.6902; 1.1: 873.6576; 1.2: 1.1716; 1.3: 468.975; 1.4: 17.7985; 1.5: 873.6576; 1.6: 468.975; 1.7: 187.59; 1.8: 8.4594; 1.9: 1563.25; 2: 49.785; 2.1: 95.222; 2.2: 2566.3718; 2.3: 52.2831; 2.4: -1692.7142; 2.5: -34.4846
| 2 | 72.2 | 1: 115.4864; 1.1: 872.7227; 1.2: 1.1703; 1.3: 469.3; 1.4: 17.7671; 1.5: 872.7227; 1.6: 469.3; 1.7: 187.72; 1.8: 8.4594; 1.9: 1564.3333; 2: 49.8195; 2.1: 95.2231; 2.2: 2569.9007; 2.3: 52.3188; 2.4: -1697.178; 2.5: -34.5516
| 2 | 72.25 | 1: 115.2827; 1.1: 871.7866; 1.2: 1.1691; 1.3: 469.625; 1.4: 17.7358; 1.5: 871.7866; 1.6: 469.625; 1.7: 187.85; 1.8: 8.4594; 1.9: 1565.4167; 2: 49.854; 2.1: 95.2242; 2.2: 2573.4316; 2.3: 52.3544; 2.4: -1701.645; 2.5: -34.6186
| 2 | 72.3 | 1: 115.0791; 1.1: 870.8495; 1.2: 1.1678; 1.3: 469.95; 1.4: 17.7045; 1.5: 870.8495; 1.6: 469.95; 1.7: 187.98; 1.8: 8.4594; 1.9: 1566.5; 2: 49.8885; 2.1: 95.2253; 2.2: 2576.9646; 2.3: 52.39; 2.4: -1706.1151; 2.5: -34.6855
| 2 | 72.35 | 1: 114.8757; 1.1: 869.9113; 1.2: 1.1666; 1.3: 470.275; 1.4: 17.6732; 1.5: 869.9113; 1.6: 470.275; 1.7: 188.11; 1.8: 8.4594; 1.9: 1567.5833; 2: 49.923; 2.1: 95.2264; 2.2: 2580.4996; 2.3: 52.4256; 2.4: -1710.5884; 2.5: -34.7524
| 2 | 72.4 | 1: 114.6724; 1.1: 868.9719; 1.2: 1.1653; 1.3: 470.6; 1.4: 17.6419; 1.5: 868.9719; 1.6: 470.6; 1.7: 188.24; 1.8: 8.4594; 1.9: 1568.6667; 2: 49.9575; 2.1: 95.2276; 2.2: 2584.0367; 2.3: 52.4612; 2.4: -1715.0647; 2.5: -34.8193
| 2 | 72.45 | 1: 114.4692; 1.1: 868.0315; 1.2: 1.164; 1.3: 470.925; 1.4: 17.6106; 1.5: 868.0315; 1.6: 470.925; 1.7: 188.37; 1.8: 8.4594; 1.9: 1569.75; 2: 49.992; 2.1: 95.2287; 2.2: 2587.5758; 2.3: 52.4968; 2.4: -1719.5443; 2.5: -34.8862
| 2 | 72.5 | 1: 114.2662; 1.1: 867.0901; 1.2: 1.1628; 1.3: 471.25; 1.4: 17.5794; 1.5: 867.0901; 1.6: 471.25; 1.7: 188.5; 1.8: 8.4594; 1.9: 1570.8333; 2: 50.0265; 2.1: 95.2299; 2.2: 2591.1169; 2.3: 52.5324; 2.4: -1724.0269; 2.5: -34.953
| 2 | 72.55 | 1: 114.0633; 1.1: 866.1475; 1.2: 1.1615; 1.3: 471.575; 1.4: 17.5482; 1.5: 866.1475; 1.6: 471.575; 1.7: 188.63; 1.8: 8.4594; 1.9: 1571.9167; 2: 50.061; 2.1: 95.231; 2.2: 2594.6601; 2.3: 52.568; 2.4: -1728.5126; 2.5: -35.0198
| 2 | 72.6 | 1: 113.8606; 1.1: 865.2039; 1.2: 1.1603; 1.3: 471.9; 1.4: 17.517; 1.5: 865.2039; 1.6: 471.9; 1.7: 188.76; 1.8: 8.4594; 1.9: 1573; 2: 50.0955; 2.1: 95.2322; 2.2: 2598.2053; 2.3: 52.6036; 2.4: -1733.0014; 2.5: -35.0865
| 2 | 72.65 | 1: 113.658; 1.1: 864.2592; 1.2: 1.159; 1.3: 472.225; 1.4: 17.4858; 1.5: 864.2592; 1.6: 472.225; 1.7: 188.89; 1.8: 8.4594; 1.9: 1574.0833; 2: 50.13; 2.1: 95.2334; 2.2: 2601.7525; 2.3: 52.6391; 2.4: -1737.4934; 2.5: -35.1533
| 2 | 72.7 | 1: 113.4555; 1.1: 863.3134; 1.2: 1.1577; 1.3: 472.55; 1.4: 17.4547; 1.5: 863.3134; 1.6: 472.55; 1.7: 189.02; 1.8: 8.4594; 1.9: 1575.1667; 2: 50.1645; 2.1: 95.2347; 2.2: 2605.3018; 2.3: 52.6747; 2.4: -1741.9884; 2.5: -35.22
| 2 | 72.75 | 1: 113.2532; 1.1: 862.3665; 1.2: 1.1565; 1.3: 472.875; 1.4: 17.4236; 1.5: 862.3665; 1.6: 472.875; 1.7: 189.15; 1.8: 8.4594; 1.9: 1576.25; 2: 50.199; 2.1: 95.2359; 2.2: 2608.853; 2.3: 52.7102; 2.4: -1746.4865; 2.5: -35.2867
| 2 | 72.8 | 1: 113.051; 1.1: 861.4185; 1.2: 1.1552; 1.3: 473.2; 1.4: 17.3925; 1.5: 861.4185; 1.6: 473.2; 1.7: 189.28; 1.8: 8.4594; 1.9: 1577.3333; 2: 50.2335; 2.1: 95.2371; 2.2: 2612.4062; 2.3: 52.7458; 2.4: -1750.9877; 2.5: -35.3533
| 2 | 72.85 | 1: 112.849; 1.1: 860.4695; 1.2: 1.1539; 1.3: 473.525; 1.4: 17.3614; 1.5: 860.4695; 1.6: 473.525; 1.7: 189.41; 1.8: 8.4594; 1.9: 1578.4167; 2: 50.268; 2.1: 95.2384; 2.2: 2615.9614; 2.3: 52.7813; 2.4: -1755.4919; 2.5: -35.4199
| 2 | 72.9 | 1: 112.647; 1.1: 859.5194; 1.2: 1.1526; 1.3: 473.85; 1.4: 17.3303; 1.5: 859.5194; 1.6: 473.85; 1.7: 189.54; 1.8: 8.4594; 1.9: 1579.5; 2: 50.3025; 2.1: 95.2396; 2.2: 2619.5186; 2.3: 52.8168; 2.4: -1759.9992; 2.5: -35.4865
| 2 | 72.95 | 1: 112.4453; 1.1: 858.5682; 1.2: 1.1514; 1.3: 474.175; 1.4: 17.2993; 1.5: 858.5682; 1.6: 474.175; 1.7: 189.67; 1.8: 8.4594; 1.9: 1580.5833; 2: 50.337; 2.1: 95.2409; 2.2: 2623.0778; 2.3: 52.8523; 2.4: -1764.5096; 2.5: -35.5531
| 2 | 73 | 1: 112.2436; 1.1: 857.616; 1.2: 1.1501; 1.3: 474.5; 1.4: 17.2682; 1.5: 857.616; 1.6: 474.5; 1.7: 189.8; 1.8: 8.4594; 1.9: 1581.6667; 2: 50.3715; 2.1: 95.2422; 2.2: 2626.639; 2.3: 52.8878; 2.4: -1769.023; 2.5: -35.6196
| 2 | 73.05 | 1: 112.0421; 1.1: 856.6627; 1.2: 1.1488; 1.3: 474.825; 1.4: 17.2372; 1.5: 856.6627; 1.6: 474.825; 1.7: 189.93; 1.8: 8.4594; 1.9: 1582.75; 2: 50.4061; 2.1: 95.2435; 2.2: 2630.2021; 2.3: 52.9233; 2.4: -1773.5395; 2.5: -35.6861
| 2 | 73.1 | 1: 111.8407; 1.1: 855.7083; 1.2: 1.1475; 1.3: 475.15; 1.4: 17.2063; 1.5: 855.7083; 1.6: 475.15; 1.7: 190.06; 1.8: 8.4594; 1.9: 1583.8333; 2: 50.4406; 2.1: 95.2449; 2.2: 2633.7672; 2.3: 52.9588; 2.4: -1778.0589; 2.5: -35.7526
| 2 | 73.15 | 1: 111.6395; 1.1: 854.7528; 1.2: 1.1462; 1.3: 475.475; 1.4: 17.1753; 1.5: 854.7528; 1.6: 475.475; 1.7: 190.19; 1.8: 8.4594; 1.9: 1584.9167; 2: 50.4751; 2.1: 95.2462; 2.2: 2637.3343; 2.3: 52.9943; 2.4: -1782.5815; 2.5: -35.819
| 2 | 73.2 | 1: 111.4384; 1.1: 853.7963; 1.2: 1.145; 1.3: 475.8; 1.4: 17.1444; 1.5: 853.7963; 1.6: 475.8; 1.7: 190.32; 1.8: 8.4594; 1.9: 1586; 2: 50.5096; 2.1: 95.2476; 2.2: 2640.9033; 2.3: 53.0298; 2.4: -1787.107; 2.5: -35.8854
| 2 | 73.25 | 1: 111.2374; 1.1: 852.8387; 1.2: 1.1437; 1.3: 476.125; 1.4: 17.1134; 1.5: 852.8387; 1.6: 476.125; 1.7: 190.45; 1.8: 8.4594; 1.9: 1587.0833; 2: 50.5441; 2.1: 95.2489; 2.2: 2644.4742; 2.3: 53.0652; 2.4: -1791.6355; 2.5: -35.9518
| 2 | 73.3 | 1: 111.0366; 1.1: 851.88; 1.2: 1.1424; 1.3: 476.45; 1.4: 17.0825; 1.5: 851.88; 1.6: 476.45; 1.7: 190.58; 1.8: 8.4594; 1.9: 1588.1667; 2: 50.5786; 2.1: 95.2503; 2.2: 2648.0471; 2.3: 53.1007; 2.4: -1796.1671; 2.5: -36.0181
| 2 | 73.35 | 1: 110.8359; 1.1: 850.9203; 1.2: 1.1411; 1.3: 476.775; 1.4: 17.0517; 1.5: 850.9203; 1.6: 476.775; 1.7: 190.71; 1.8: 8.4594; 1.9: 1589.25; 2: 50.6131; 2.1: 95.2517; 2.2: 2651.6219; 2.3: 53.1361; 2.4: -1800.7016; 2.5: -36.0844
| 2 | 73.4 | 1: 110.6353; 1.1: 849.9595; 1.2: 1.1398; 1.3: 477.1; 1.4: 17.0208; 1.5: 849.9595; 1.6: 477.1; 1.7: 190.84; 1.8: 8.4594; 1.9: 1590.3333; 2: 50.6476; 2.1: 95.2531; 2.2: 2655.1986; 2.3: 53.1715; 2.4: -1805.2392; 2.5: -36.1507
| 2 | 73.45 | 1: 110.4349; 1.1: 848.9976; 1.2: 1.1385; 1.3: 477.425; 1.4: 16.99; 1.5: 848.9976; 1.6: 477.425; 1.7: 190.97; 1.8: 8.4594; 1.9: 1591.4167; 2: 50.6821; 2.1: 95.2546; 2.2: 2658.7773; 2.3: 53.207; 2.4: -1809.7797; 2.5: -36.217
| 2 | 73.5 | 1: 110.2346; 1.1: 848.0347; 1.2: 1.1372; 1.3: 477.75; 1.4: 16.9592; 1.5: 848.0347; 1.6: 477.75; 1.7: 191.1; 1.8: 8.4594; 1.9: 1592.5; 2: 50.7166; 2.1: 95.256; 2.2: 2662.3578; 2.3: 53.2424; 2.4: -1814.3232; 2.5: -36.2832
| 2 | 73.55 | 1: 110.0344; 1.1: 847.0707; 1.2: 1.1359; 1.3: 478.075; 1.4: 16.9284; 1.5: 847.0707; 1.6: 478.075; 1.7: 191.23; 1.8: 8.4594; 1.9: 1593.5833; 2: 50.7511; 2.1: 95.2575; 2.2: 2665.9403; 2.3: 53.2778; 2.4: -1818.8696; 2.5: -36.3494
| 2 | 73.6 | 1: 109.8344; 1.1: 846.1056; 1.2: 1.1346; 1.3: 478.4; 1.4: 16.8976; 1.5: 846.1056; 1.6: 478.4; 1.7: 191.36; 1.8: 8.4594; 1.9: 1594.6667; 2: 50.7856; 2.1: 95.259; 2.2: 2669.5247; 2.3: 53.3132; 2.4: -1823.4191; 2.5: -36.4156
| 2 | 73.65 | 1: 109.6345; 1.1: 845.1395; 1.2: 1.1334; 1.3: 478.725; 1.4: 16.8668; 1.5: 845.1395; 1.6: 478.725; 1.7: 191.49; 1.8: 8.4594; 1.9: 1595.75; 2: 50.8201; 2.1: 95.2605; 2.2: 2673.1109; 2.3: 53.3485; 2.4: -1827.9714; 2.5: -36.4817
| 2 | 73.7 | 1: 109.4347; 1.1: 844.1723; 1.2: 1.1321; 1.3: 479.05; 1.4: 16.8361; 1.5: 844.1723; 1.6: 479.05; 1.7: 191.62; 1.8: 8.4594; 1.9: 1596.8333; 2: 50.8546; 2.1: 95.262; 2.2: 2676.6991; 2.3: 53.3839; 2.4: -1832.5268; 2.5: -36.5478
| 2 | 73.75 | 1: 109.2351; 1.1: 843.2041; 1.2: 1.1308; 1.3: 479.375; 1.4: 16.8054; 1.5: 843.2041; 1.6: 479.375; 1.7: 191.75; 1.8: 8.4594; 1.9: 1597.9167; 2: 50.8891; 2.1: 95.2635; 2.2: 2680.2891; 2.3: 53.4193; 2.4: -1837.085; 2.5: -36.6139
| 2 | 73.8 | 1: 109.0356; 1.1: 842.2348; 1.2: 1.1295; 1.3: 479.7; 1.4: 16.7747; 1.5: 842.2348; 1.6: 479.7; 1.7: 191.88; 1.8: 8.4594; 1.9: 1599; 2: 50.9236; 2.1: 95.2651; 2.2: 2683.881; 2.3: 53.4546; 2.4: -1841.6462; 2.5: -36.6799
| 2 | 73.85 | 1: 108.8363; 1.1: 841.2644; 1.2: 1.1282; 1.3: 480.025; 1.4: 16.744; 1.5: 841.2644; 1.6: 480.025; 1.7: 192.01; 1.8: 8.4594; 1.9: 1600.0833; 2: 50.9581; 2.1: 95.2666; 2.2: 2687.4748; 2.3: 53.4899; 2.4: -1846.2103; 2.5: -36.7459
| 2 | 73.9 | 1: 108.637; 1.1: 840.293; 1.2: 1.1269; 1.3: 480.35; 1.4: 16.7134; 1.5: 840.293; 1.6: 480.35; 1.7: 192.14; 1.8: 8.4594; 1.9: 1601.1667; 2: 50.9926; 2.1: 95.2682; 2.2: 2691.0704; 2.3: 53.5253; 2.4: -1850.7774; 2.5: -36.8119
| 2 | 73.95 | 1: 108.4379; 1.1: 839.3205; 1.2: 1.1255; 1.3: 480.675; 1.4: 16.6828; 1.5: 839.3205; 1.6: 480.675; 1.7: 192.27; 1.8: 8.4594; 1.9: 1602.25; 2: 51.0271; 2.1: 95.2698; 2.2: 2694.6678; 2.3: 53.5606; 2.4: -1855.3473; 2.5: -36.8778
| 2 | 74 | 1: 108.239; 1.1: 838.347; 1.2: 1.1242; 1.3: 481; 1.4: 16.6522; 1.5: 838.347; 1.6: 481; 1.7: 192.4; 1.8: 8.4594; 1.9: 1603.3333; 2: 51.0616; 2.1: 95.2714; 2.2: 2698.2671; 2.3: 53.5959; 2.4: -1859.9201; 2.5: -36.9437
| 2 | 74.05 | 1: 108.0402; 1.1: 837.3724; 1.2: 1.1229; 1.3: 481.325; 1.4: 16.6216; 1.5: 837.3724; 1.6: 481.325; 1.7: 192.53; 1.8: 8.4594; 1.9: 1604.4167; 2: 51.0961; 2.1: 95.2731; 2.2: 2701.8683; 2.3: 53.6312; 2.4: -1864.4959; 2.5: -37.0096
| 2 | 74.1 | 1: 107.8415; 1.1: 836.3968; 1.2: 1.1216; 1.3: 481.65; 1.4: 16.591; 1.5: 836.3968; 1.6: 481.65; 1.7: 192.66; 1.8: 8.4594; 1.9: 1605.5; 2: 51.1306; 2.1: 95.2747; 2.2: 2705.4712; 2.3: 53.6665; 2.4: -1869.0745; 2.5: -37.0755
| 2 | 74.15 | 1: 107.6429; 1.1: 835.4201; 1.2: 1.1203; 1.3: 481.975; 1.4: 16.5604; 1.5: 835.4201; 1.6: 481.975; 1.7: 192.79; 1.8: 8.4594; 1.9: 1606.5833; 2: 51.1651; 2.1: 95.2764; 2.2: 2709.076; 2.3: 53.7017; 2.4: -1873.656; 2.5: -37.1413
| 2 | 74.2 | 1: 107.4445; 1.1: 834.4423; 1.2: 1.119; 1.3: 482.3; 1.4: 16.5299; 1.5: 834.4423; 1.6: 482.3; 1.7: 192.92; 1.8: 8.4594; 1.9: 1607.6667; 2: 51.1996; 2.1: 95.2781; 2.2: 2712.6826; 2.3: 53.737; 2.4: -1878.2403; 2.5: -37.2071
| 2 | 74.25 | 1: 107.2462; 1.1: 833.4635; 1.2: 1.1177; 1.3: 482.625; 1.4: 16.4994; 1.5: 833.4635; 1.6: 482.625; 1.7: 193.05; 1.8: 8.4594; 1.9: 1608.75; 2: 51.2341; 2.1: 95.2798; 2.2: 2716.291; 2.3: 53.7722; 2.4: -1882.8275; 2.5: -37.2728
| 2 | 74.3 | 1: 107.048; 1.1: 832.4837; 1.2: 1.1164; 1.3: 482.95; 1.4: 16.4689; 1.5: 832.4837; 1.6: 482.95; 1.7: 193.18; 1.8: 8.4594; 1.9: 1609.8333; 2: 51.2686; 2.1: 95.2815; 2.2: 2719.9012; 2.3: 53.8075; 2.4: -1887.4176; 2.5: -37.3385
| 2 | 74.35 | 1: 106.85; 1.1: 831.5028; 1.2: 1.1151; 1.3: 483.275; 1.4: 16.4385; 1.5: 831.5028; 1.6: 483.275; 1.7: 193.31; 1.8: 8.4594; 1.9: 1610.9167; 2: 51.3031; 2.1: 95.2833; 2.2: 2723.5132; 2.3: 53.8427; 2.4: -1892.0105; 2.5: -37.4042
| 2 | 74.4 | 1: 106.652; 1.1: 830.5208; 1.2: 1.1137; 1.3: 483.6; 1.4: 16.408; 1.5: 830.5208; 1.6: 483.6; 1.7: 193.44; 1.8: 8.4594; 1.9: 1612; 2: 51.3376; 2.1: 95.285; 2.2: 2727.127; 2.3: 53.8779; 2.4: -1896.6062; 2.5: -37.4699
| 2 | 74.45 | 1: 106.4543; 1.1: 829.5378; 1.2: 1.1124; 1.3: 483.925; 1.4: 16.3776; 1.5: 829.5378; 1.6: 483.925; 1.7: 193.57; 1.8: 8.4594; 1.9: 1613.0833; 2: 51.3721; 2.1: 95.2868; 2.2: 2730.7426; 2.3: 53.9131; 2.4: -1901.2048; 2.5: -37.5355
| 2 | 74.5 | 1: 106.2566; 1.1: 828.5538; 1.2: 1.1111; 1.3: 484.25; 1.4: 16.3472; 1.5: 828.5538; 1.6: 484.25; 1.7: 193.7; 1.8: 8.4594; 1.9: 1614.1667; 2: 51.4066; 2.1: 95.2886; 2.2: 2734.3599; 2.3: 53.9483; 2.4: -1905.8061; 2.5: -37.6011
| 2 | 74.55 | 1: 106.0591; 1.1: 827.5686; 1.2: 1.1098; 1.3: 484.575; 1.4: 16.3168; 1.5: 827.5686; 1.6: 484.575; 1.7: 193.83; 1.8: 8.4594; 1.9: 1615.25; 2: 51.4411; 2.1: 95.2905; 2.2: 2737.979; 2.3: 53.9835; 2.4: -1910.4103; 2.5: -37.6667
| 2 | 74.6 | 1: 105.8617; 1.1: 826.5825; 1.2: 1.1085; 1.3: 484.9; 1.4: 16.2864; 1.5: 826.5825; 1.6: 484.9; 1.7: 193.96; 1.8: 8.4594; 1.9: 1616.3333; 2: 51.4756; 2.1: 95.2923; 2.2: 2741.5998; 2.3: 54.0186; 2.4: -1915.0173; 2.5: -37.7322
| 2 | 74.65 | 1: 105.6645; 1.1: 825.5953; 1.2: 1.1071; 1.3: 485.225; 1.4: 16.2561; 1.5: 825.5953; 1.6: 485.225; 1.7: 194.09; 1.8: 8.4594; 1.9: 1617.4167; 2: 51.5101; 2.1: 95.2942; 2.2: 2745.2224; 2.3: 54.0538; 2.4: -1919.6271; 2.5: -37.7977
| 2 | 74.7 | 1: 105.4674; 1.1: 824.6071; 1.2: 1.1058; 1.3: 485.55; 1.4: 16.2257; 1.5: 824.6071; 1.6: 485.55; 1.7: 194.22; 1.8: 8.4594; 1.9: 1618.5; 2: 51.5446; 2.1: 95.296; 2.2: 2748.8467; 2.3: 54.0889; 2.4: -1924.2396; 2.5: -37.8632
| 2 | 74.75 | 1: 105.2704; 1.1: 823.6178; 1.2: 1.1045; 1.3: 485.875; 1.4: 16.1954; 1.5: 823.6178; 1.6: 485.875; 1.7: 194.35; 1.8: 8.4594; 1.9: 1619.5833; 2: 51.5791; 2.1: 95.298; 2.2: 2752.4728; 2.3: 54.124; 2.4: -1928.855; 2.5: -37.9286
| 2 | 74.8 | 1: 105.0735; 1.1: 822.6274; 1.2: 1.1032; 1.3: 486.2; 1.4: 16.1652; 1.5: 822.6274; 1.6: 486.2; 1.7: 194.48; 1.8: 8.4594; 1.9: 1620.6667; 2: 51.6136; 2.1: 95.2999; 2.2: 2756.1005; 2.3: 54.1591; 2.4: -1933.4731; 2.5: -37.994
| 2 | 74.85 | 1: 104.8768; 1.1: 821.6361; 1.2: 1.1018; 1.3: 486.525; 1.4: 16.1349; 1.5: 821.6361; 1.6: 486.525; 1.7: 194.61; 1.8: 8.4594; 1.9: 1621.75; 2: 51.6481; 2.1: 95.3018; 2.2: 2759.73; 2.3: 54.1942; 2.4: -1938.0939; 2.5: -38.0593
| 2 | 74.9 | 1: 104.6802; 1.1: 820.6437; 1.2: 1.1005; 1.3: 486.85; 1.4: 16.1046; 1.5: 820.6437; 1.6: 486.85; 1.7: 194.74; 1.8: 8.4594; 1.9: 1622.8333; 2: 51.6826; 2.1: 95.3038; 2.2: 2763.3612; 2.3: 54.2293; 2.4: -1942.7175; 2.5: -38.1247
| 2 | 74.95 | 1: 104.4837; 1.1: 819.6502; 1.2: 1.0992; 1.3: 487.175; 1.4: 16.0744; 1.5: 819.6502; 1.6: 487.175; 1.7: 194.87; 1.8: 8.4594; 1.9: 1623.9167; 2: 51.7171; 2.1: 95.3058; 2.2: 2766.9941; 2.3: 54.2644; 2.4: -1947.3439; 2.5: -38.19
| 2 | 75 | 1: 104.2873; 1.1: 818.6557; 1.2: 1.0978; 1.3: 487.5; 1.4: 16.0442; 1.5: 818.6557; 1.6: 487.5; 1.7: 195; 1.8: 8.4594; 1.9: 1625; 2: 51.7516; 2.1: 95.3078; 2.2: 2770.6286; 2.3: 54.2994; 2.4: -1951.9729; 2.5: -38.2552
| 2 | 75.05 | 1: 104.0911; 1.1: 817.6601; 1.2: 1.0965; 1.3: 487.825; 1.4: 16.014; 1.5: 817.6601; 1.6: 487.825; 1.7: 195.13; 1.8: 8.4594; 1.9: 1626.0833; 2: 51.7861; 2.1: 95.3098; 2.2: 2774.2649; 2.3: 54.3345; 2.4: -1956.6047; 2.5: -38.3205
| 2 | 75.1 | 1: 103.895; 1.1: 816.6636; 1.2: 1.0952; 1.3: 488.15; 1.4: 15.9839; 1.5: 816.6636; 1.6: 488.15; 1.7: 195.26; 1.8: 8.4594; 1.9: 1627.1667; 2: 51.8206; 2.1: 95.3119; 2.2: 2777.9028; 2.3: 54.3695; 2.4: -1961.2392; 2.5: -38.3856
| 2 | 75.15 | 1: 103.6991; 1.1: 815.6659; 1.2: 1.0938; 1.3: 488.475; 1.4: 15.9537; 1.5: 815.6659; 1.6: 488.475; 1.7: 195.39; 1.8: 8.4594; 1.9: 1628.25; 2: 51.8551; 2.1: 95.314; 2.2: 2781.5424; 2.3: 54.4045; 2.4: -1965.8764; 2.5: -38.4508
| 2 | 75.2 | 1: 103.5033; 1.1: 814.6673; 1.2: 1.0925; 1.3: 488.8; 1.4: 15.9236; 1.5: 814.6673; 1.6: 488.8; 1.7: 195.52; 1.8: 8.4594; 1.9: 1629.3333; 2: 51.8896; 2.1: 95.3161; 2.2: 2785.1836; 2.3: 54.4395; 2.4: -1970.5163; 2.5: -38.5159
| 2 | 75.25 | 1: 103.3076; 1.1: 813.6676; 1.2: 1.0911; 1.3: 489.125; 1.4: 15.8935; 1.5: 813.6676; 1.6: 489.125; 1.7: 195.65; 1.8: 8.4594; 1.9: 1630.4167; 2: 51.9241; 2.1: 95.3182; 2.2: 2788.8265; 2.3: 54.4745; 2.4: -1975.1589; 2.5: -38.581
| 2 | 75.3 | 1: 103.112; 1.1: 812.6668; 1.2: 1.0898; 1.3: 489.45; 1.4: 15.8634; 1.5: 812.6668; 1.6: 489.45; 1.7: 195.78; 1.8: 8.4594; 1.9: 1631.5; 2: 51.9586; 2.1: 95.3203; 2.2: 2792.471; 2.3: 54.5095; 2.4: -1979.8042; 2.5: -38.6461
| 2 | 75.35 | 1: 102.9165; 1.1: 811.665; 1.2: 1.0885; 1.3: 489.775; 1.4: 15.8333; 1.5: 811.665; 1.6: 489.775; 1.7: 195.91; 1.8: 8.4594; 1.9: 1632.5833; 2: 51.9931; 2.1: 95.3225; 2.2: 2796.1171; 2.3: 54.5444; 2.4: -1984.4521; 2.5: -38.7111
| 2 | 75.4 | 1: 102.7212; 1.1: 810.6622; 1.2: 1.0871; 1.3: 490.1; 1.4: 15.8033; 1.5: 810.6622; 1.6: 490.1; 1.7: 196.04; 1.8: 8.4594; 1.9: 1633.6667; 2: 52.0276; 2.1: 95.3247; 2.2: 2799.7649; 2.3: 54.5794; 2.4: -1989.1027; 2.5: -38.7761
| 2 | 75.45 | 1: 102.526; 1.1: 809.6584; 1.2: 1.0858; 1.3: 490.425; 1.4: 15.7732; 1.5: 809.6584; 1.6: 490.425; 1.7: 196.17; 1.8: 8.4594; 1.9: 1634.75; 2: 52.0621; 2.1: 95.3269; 2.2: 2803.4142; 2.3: 54.6143; 2.4: -1993.7559; 2.5: -38.8411
| 2 | 75.5 | 1: 102.331; 1.1: 808.6535; 1.2: 1.0844; 1.3: 490.75; 1.4: 15.7432; 1.5: 808.6535; 1.6: 490.75; 1.7: 196.3; 1.8: 8.4594; 1.9: 1635.8333; 2: 52.0966; 2.1: 95.3291; 2.2: 2807.0652; 2.3: 54.6492; 2.4: -1998.4117; 2.5: -38.906
| 2 | 75.55 | 1: 102.136; 1.1: 807.6476; 1.2: 1.0831; 1.3: 491.075; 1.4: 15.7132; 1.5: 807.6476; 1.6: 491.075; 1.7: 196.43; 1.8: 8.4594; 1.9: 1636.9167; 2: 52.1311; 2.1: 95.3314; 2.2: 2810.7178; 2.3: 54.6841; 2.4: -2003.0702; 2.5: -38.9709
| 2 | 75.6 | 1: 101.9412; 1.1: 806.6406; 1.2: 1.0817; 1.3: 491.4; 1.4: 15.6833; 1.5: 806.6406; 1.6: 491.4; 1.7: 196.56; 1.8: 8.4594; 1.9: 1638; 2: 52.1656; 2.1: 95.3337; 2.2: 2814.3719; 2.3: 54.719; 2.4: -2007.7313; 2.5: -39.0357
| 2 | 75.65 | 1: 101.7466; 1.1: 805.6326; 1.2: 1.0804; 1.3: 491.725; 1.4: 15.6533; 1.5: 805.6326; 1.6: 491.725; 1.7: 196.69; 1.8: 8.4594; 1.9: 1639.0833; 2: 52.2001; 2.1: 95.336; 2.2: 2818.0276; 2.3: 54.7538; 2.4: -2012.395; 2.5: -39.1005
| 2 | 75.7 | 1: 101.552; 1.1: 804.6236; 1.2: 1.079; 1.3: 492.05; 1.4: 15.6234; 1.5: 804.6236; 1.6: 492.05; 1.7: 196.82; 1.8: 8.4594; 1.9: 1640.1667; 2: 52.2346; 2.1: 95.3383; 2.2: 2821.6849; 2.3: 54.7887; 2.4: -2017.0613; 2.5: -39.1653
| 2 | 75.75 | 1: 101.3576; 1.1: 803.6135; 1.2: 1.0777; 1.3: 492.375; 1.4: 15.5935; 1.5: 803.6135; 1.6: 492.375; 1.7: 196.95; 1.8: 8.4594; 1.9: 1641.25; 2: 52.2691; 2.1: 95.3407; 2.2: 2825.3438; 2.3: 54.8235; 2.4: -2021.7302; 2.5: -39.23
| 2 | 75.8 | 1: 101.1633; 1.1: 802.6024; 1.2: 1.0763; 1.3: 492.7; 1.4: 15.5636; 1.5: 802.6024; 1.6: 492.7; 1.7: 197.08; 1.8: 8.4594; 1.9: 1642.3333; 2: 52.3036; 2.1: 95.343; 2.2: 2829.0041; 2.3: 54.8583; 2.4: -2026.4017; 2.5: -39.2948
| 2 | 75.85 | 1: 100.9691; 1.1: 801.5903; 1.2: 1.075; 1.3: 493.025; 1.4: 15.5337; 1.5: 801.5903; 1.6: 493.025; 1.7: 197.21; 1.8: 8.4594; 1.9: 1643.4167; 2: 52.3381; 2.1: 95.3455; 2.2: 2832.6661; 2.3: 54.8931; 2.4: -2031.0758; 2.5: -39.3594
| 2 | 75.9 | 1: 100.7751; 1.1: 800.5772; 1.2: 1.0736; 1.3: 493.35; 1.4: 15.5039; 1.5: 800.5772; 1.6: 493.35; 1.7: 197.34; 1.8: 8.4594; 1.9: 1644.5; 2: 52.3726; 2.1: 95.3479; 2.2: 2836.3295; 2.3: 54.9279; 2.4: -2035.7524; 2.5: -39.4241
| 2 | 75.95 | 1: 100.5811; 1.1: 799.563; 1.2: 1.0722; 1.3: 493.675; 1.4: 15.474; 1.5: 799.563; 1.6: 493.675; 1.7: 197.47; 1.8: 8.4594; 1.9: 1645.5833; 2: 52.4071; 2.1: 95.3503; 2.2: 2839.9945; 2.3: 54.9627; 2.4: -2040.4315; 2.5: -39.4887
| 2 | 76 | 1: 100.3873; 1.1: 798.5478; 1.2: 1.0709; 1.3: 494; 1.4: 15.4442; 1.5: 798.5478; 1.6: 494; 1.7: 197.6; 1.8: 8.4594; 1.9: 1646.6667; 2: 52.4416; 2.1: 95.3528; 2.2: 2843.6609; 2.3: 54.9974; 2.4: -2045.1132; 2.5: -39.5532
| 2 | 76.05 | 1: 100.1937; 1.1: 797.5315; 1.2: 1.0695; 1.3: 494.325; 1.4: 15.4144; 1.5: 797.5315; 1.6: 494.325; 1.7: 197.73; 1.8: 8.4594; 1.9: 1647.75; 2: 52.4761; 2.1: 95.3553; 2.2: 2847.3289; 2.3: 55.0322; 2.4: -2049.7974; 2.5: -39.6178
| 2 | 76.1 | 1: 100.0001; 1.1: 796.5142; 1.2: 1.0681; 1.3: 494.65; 1.4: 15.3846; 1.5: 796.5142; 1.6: 494.65; 1.7: 197.86; 1.8: 8.4594; 1.9: 1648.8333; 2: 52.5106; 2.1: 95.3579; 2.2: 2850.9984; 2.3: 55.0669; 2.4: -2054.4841; 2.5: -39.6823
| 2 | 76.15 | 1: 99.8067; 1.1: 795.4959; 1.2: 1.0668; 1.3: 494.975; 1.4: 15.3549; 1.5: 795.4959; 1.6: 494.975; 1.7: 197.99; 1.8: 8.4594; 1.9: 1649.9167; 2: 52.5451; 2.1: 95.3604; 2.2: 2854.6693; 2.3: 55.1016; 2.4: -2059.1734; 2.5: -39.7467
| 2 | 76.2 | 1: 99.6134; 1.1: 794.4766; 1.2: 1.0654; 1.3: 495.3; 1.4: 15.3251; 1.5: 794.4766; 1.6: 495.3; 1.7: 198.12; 1.8: 8.4594; 1.9: 1651; 2: 52.5796; 2.1: 95.363; 2.2: 2858.3417; 2.3: 55.1363; 2.4: -2063.8651; 2.5: -39.8111
| 2 | 76.25 | 1: 99.4202; 1.1: 793.4563; 1.2: 1.064; 1.3: 495.625; 1.4: 15.2954; 1.5: 793.4563; 1.6: 495.625; 1.7: 198.25; 1.8: 8.4594; 1.9: 1652.0833; 2: 52.6141; 2.1: 95.3656; 2.2: 2862.0156; 2.3: 55.1709; 2.4: -2068.5593; 2.5: -39.8755
| 2 | 76.3 | 1: 99.2272; 1.1: 792.4349; 1.2: 1.0627; 1.3: 495.95; 1.4: 15.2657; 1.5: 792.4349; 1.6: 495.95; 1.7: 198.38; 1.8: 8.4594; 1.9: 1653.1667; 2: 52.6486; 2.1: 95.3683; 2.2: 2865.6909; 2.3: 55.2056; 2.4: -2073.256; 2.5: -39.9399
| 2 | 76.35 | 1: 99.0343; 1.1: 791.4125; 1.2: 1.0613; 1.3: 496.275; 1.4: 15.236; 1.5: 791.4125; 1.6: 496.275; 1.7: 198.51; 1.8: 8.4594; 1.9: 1654.25; 2: 52.6831; 2.1: 95.3709; 2.2: 2869.3677; 2.3: 55.2402; 2.4: -2077.9552; 2.5: -40.0042
| 2 | 76.4 | 1: 98.8415; 1.1: 790.389; 1.2: 1.0599; 1.3: 496.6; 1.4: 15.2064; 1.5: 790.389; 1.6: 496.6; 1.7: 198.64; 1.8: 8.4594; 1.9: 1655.3333; 2: 52.7176; 2.1: 95.3736; 2.2: 2873.0458; 2.3: 55.2748; 2.4: -2082.6568; 2.5: -40.0685
| 2 | 76.45 | 1: 98.6488; 1.1: 789.3646; 1.2: 1.0586; 1.3: 496.925; 1.4: 15.1767; 1.5: 789.3646; 1.6: 496.925; 1.7: 198.77; 1.8: 8.4594; 1.9: 1656.4167; 2: 52.7521; 2.1: 95.3764; 2.2: 2876.7254; 2.3: 55.3094; 2.4: -2087.3609; 2.5: -40.1327
| 2 | 76.5 | 1: 98.4562; 1.1: 788.3391; 1.2: 1.0572; 1.3: 497.25; 1.4: 15.1471; 1.5: 788.3391; 1.6: 497.25; 1.7: 198.9; 1.8: 8.4594; 1.9: 1657.5; 2: 52.7866; 2.1: 95.3791; 2.2: 2880.4064; 2.3: 55.344; 2.4: -2092.0674; 2.5: -40.1969
| 2 | 76.55 | 1: 98.2638; 1.1: 787.3126; 1.2: 1.0558; 1.3: 497.575; 1.4: 15.1175; 1.5: 787.3126; 1.6: 497.575; 1.7: 199.03; 1.8: 8.4594; 1.9: 1658.5833; 2: 52.8211; 2.1: 95.3819; 2.2: 2884.0888; 2.3: 55.3786; 2.4: -2096.7763; 2.5: -40.2611
| 2 | 76.6 | 1: 98.0715; 1.1: 786.285; 1.2: 1.0544; 1.3: 497.9; 1.4: 15.0879; 1.5: 786.285; 1.6: 497.9; 1.7: 199.16; 1.8: 8.4594; 1.9: 1659.6667; 2: 52.8556; 2.1: 95.3847; 2.2: 2887.7726; 2.3: 55.4131; 2.4: -2101.4876; 2.5: -40.3252
| 2 | 76.65 | 1: 97.8793; 1.1: 785.2565; 1.2: 1.053; 1.3: 498.225; 1.4: 15.0584; 1.5: 785.2565; 1.6: 498.225; 1.7: 199.29; 1.8: 8.4594; 1.9: 1660.75; 2: 52.8901; 2.1: 95.3875; 2.2: 2891.4578; 2.3: 55.4476; 2.4: -2106.2013; 2.5: -40.3893
| 2 | 76.7 | 1: 97.6873; 1.1: 784.2269; 1.2: 1.0517; 1.3: 498.55; 1.4: 15.0288; 1.5: 784.2269; 1.6: 498.55; 1.7: 199.42; 1.8: 8.4594; 1.9: 1661.8333; 2: 52.9246; 2.1: 95.3904; 2.2: 2895.1443; 2.3: 55.4821; 2.4: -2110.9174; 2.5: -40.4533
| 2 | 76.75 | 1: 97.4953; 1.1: 783.1963; 1.2: 1.0503; 1.3: 498.875; 1.4: 14.9993; 1.5: 783.1963; 1.6: 498.875; 1.7: 199.55; 1.8: 8.4594; 1.9: 1662.9167; 2: 52.9591; 2.1: 95.3933; 2.2: 2898.8322; 2.3: 55.5166; 2.4: -2115.6359; 2.5: -40.5173
| 2 | 76.8 | 1: 97.3035; 1.1: 782.1647; 1.2: 1.0489; 1.3: 499.2; 1.4: 14.9698; 1.5: 782.1647; 1.6: 499.2; 1.7: 199.68; 1.8: 8.4594; 1.9: 1664; 2: 52.9936; 2.1: 95.3962; 2.2: 2902.5215; 2.3: 55.5511; 2.4: -2120.3568; 2.5: -40.5813
| 2 | 76.85 | 1: 97.1118; 1.1: 781.132; 1.2: 1.0475; 1.3: 499.525; 1.4: 14.9403; 1.5: 781.132; 1.6: 499.525; 1.7: 199.81; 1.8: 8.4594; 1.9: 1665.0833; 2: 53.0281; 2.1: 95.3992; 2.2: 2906.212; 2.3: 55.5855; 2.4: -2125.08; 2.5: -40.6452
| 2 | 76.9 | 1: 96.9203; 1.1: 780.0984; 1.2: 1.0461; 1.3: 499.85; 1.4: 14.9108; 1.5: 780.0984; 1.6: 499.85; 1.7: 199.94; 1.8: 8.4594; 1.9: 1666.1667; 2: 53.0626; 2.1: 95.4022; 2.2: 2909.9039; 2.3: 55.6199; 2.4: -2129.8056; 2.5: -40.7091
| 2 | 76.95 | 1: 96.7288; 1.1: 779.0637; 1.2: 1.0447; 1.3: 500.175; 1.4: 14.8814; 1.5: 779.0637; 1.6: 500.175; 1.7: 200.07; 1.8: 8.4594; 1.9: 1667.25; 2: 53.0971; 2.1: 95.4052; 2.2: 2913.5971; 2.3: 55.6544; 2.4: -2134.5335; 2.5: -40.773
| 2 | 77 | 1: 96.5375; 1.1: 778.028; 1.2: 1.0434; 1.3: 500.5; 1.4: 14.8519; 1.5: 778.028; 1.6: 500.5; 1.7: 200.2; 1.8: 8.4594; 1.9: 1668.3333; 2: 53.1316; 2.1: 95.4082; 2.2: 2917.2916; 2.3: 55.6887; 2.4: -2139.2637; 2.5: -40.8368
| 2 | 77.05 | 1: 96.3463; 1.1: 776.9912; 1.2: 1.042; 1.3: 500.825; 1.4: 14.8225; 1.5: 776.9912; 1.6: 500.825; 1.7: 200.33; 1.8: 8.4594; 1.9: 1669.4167; 2: 53.1661; 2.1: 95.4113; 2.2: 2920.9874; 2.3: 55.7231; 2.4: -2143.9962; 2.5: -40.9006
| 2 | 77.1 | 1: 96.1552; 1.1: 775.9535; 1.2: 1.0406; 1.3: 501.15; 1.4: 14.7931; 1.5: 775.9535; 1.6: 501.15; 1.7: 200.46; 1.8: 8.4594; 1.9: 1670.5; 2: 53.2006; 2.1: 95.4144; 2.2: 2924.6845; 2.3: 55.7574; 2.4: -2148.731; 2.5: -40.9643
| 2 | 77.15 | 1: 95.9643; 1.1: 774.9147; 1.2: 1.0392; 1.3: 501.475; 1.4: 14.7637; 1.5: 774.9147; 1.6: 501.475; 1.7: 200.59; 1.8: 8.4594; 1.9: 1671.5833; 2: 53.2351; 2.1: 95.4175; 2.2: 2928.3829; 2.3: 55.7918; 2.4: -2153.4681; 2.5: -41.028
| 2 | 77.2 | 1: 95.7734; 1.1: 773.8749; 1.2: 1.0378; 1.3: 501.8; 1.4: 14.7344; 1.5: 773.8749; 1.6: 501.8; 1.7: 200.72; 1.8: 8.4594; 1.9: 1672.6667; 2: 53.2696; 2.1: 95.4207; 2.2: 2932.0825; 2.3: 55.8261; 2.4: -2158.2075; 2.5: -41.0917
| 2 | 77.25 | 1: 95.5827; 1.1: 772.8341; 1.2: 1.0364; 1.3: 502.125; 1.4: 14.705; 1.5: 772.8341; 1.6: 502.125; 1.7: 200.85; 1.8: 8.4594; 1.9: 1673.75; 2: 53.3041; 2.1: 95.4239; 2.2: 2935.7833; 2.3: 55.8604; 2.4: -2162.9492; 2.5: -41.1553
| 2 | 77.3 | 1: 95.3921; 1.1: 771.7923; 1.2: 1.035; 1.3: 502.45; 1.4: 14.6757; 1.5: 771.7923; 1.6: 502.45; 1.7: 200.98; 1.8: 8.4594; 1.9: 1674.8333; 2: 53.3386; 2.1: 95.4271; 2.2: 2939.4854; 2.3: 55.8946; 2.4: -2167.6931; 2.5: -41.2189
| 2 | 77.35 | 1: 95.2017; 1.1: 770.7494; 1.2: 1.0336; 1.3: 502.775; 1.4: 14.6464; 1.5: 770.7494; 1.6: 502.775; 1.7: 201.11; 1.8: 8.4594; 1.9: 1675.9167; 2: 53.3731; 2.1: 95.4304; 2.2: 2943.1887; 2.3: 55.9289; 2.4: -2172.4392; 2.5: -41.2825
| 2 | 77.4 | 1: 95.0113; 1.1: 769.7056; 1.2: 1.0322; 1.3: 503.1; 1.4: 14.6171; 1.5: 769.7056; 1.6: 503.1; 1.7: 201.24; 1.8: 8.4594; 1.9: 1677; 2: 53.4076; 2.1: 95.4337; 2.2: 2946.8932; 2.3: 55.9631; 2.4: -2177.1876; 2.5: -41.346
| 2 | 77.45 | 1: 94.8211; 1.1: 768.6607; 1.2: 1.0308; 1.3: 503.425; 1.4: 14.5879; 1.5: 768.6607; 1.6: 503.425; 1.7: 201.37; 1.8: 8.4594; 1.9: 1678.0833; 2: 53.4421; 2.1: 95.437; 2.2: 2950.5989; 2.3: 55.9973; 2.4: -2181.9382; 2.5: -41.4094
| 2 | 77.5 | 1: 94.631; 1.1: 767.6148; 1.2: 1.0294; 1.3: 503.75; 1.4: 14.5586; 1.5: 767.6148; 1.6: 503.75; 1.7: 201.5; 1.8: 8.4594; 1.9: 1679.1667; 2: 53.4766; 2.1: 95.4404; 2.2: 2954.3058; 2.3: 56.0315; 2.4: -2186.691; 2.5: -41.4729
| 2 | 77.55 | 1: 94.441; 1.1: 766.5679; 1.2: 1.028; 1.3: 504.075; 1.4: 14.5294; 1.5: 766.5679; 1.6: 504.075; 1.7: 201.63; 1.8: 8.4594; 1.9: 1680.25; 2: 53.5111; 2.1: 95.4438; 2.2: 2958.0139; 2.3: 56.0656; 2.4: -2191.446; 2.5: -41.5362
| 2 | 77.6 | 1: 94.2511; 1.1: 765.52; 1.2: 1.0266; 1.3: 504.4; 1.4: 14.5002; 1.5: 765.52; 1.6: 504.4; 1.7: 201.76; 1.8: 8.4594; 1.9: 1681.3333; 2: 53.5456; 2.1: 95.4472; 2.2: 2961.7231; 2.3: 56.0998; 2.4: -2196.2031; 2.5: -41.5996
| 2 | 77.65 | 1: 94.0613; 1.1: 764.471; 1.2: 1.0252; 1.3: 504.725; 1.4: 14.471; 1.5: 764.471; 1.6: 504.725; 1.7: 201.89; 1.8: 8.4594; 1.9: 1682.4167; 2: 53.5801; 2.1: 95.4507; 2.2: 2965.4335; 2.3: 56.1339; 2.4: -2200.9624; 2.5: -41.6629
| 2 | 77.7 | 1: 93.8717; 1.1: 763.4211; 1.2: 1.0238; 1.3: 505.05; 1.4: 14.4418; 1.5: 763.4211; 1.6: 505.05; 1.7: 202.02; 1.8: 8.4594; 1.9: 1683.5; 2: 53.6146; 2.1: 95.4542; 2.2: 2969.145; 2.3: 56.168; 2.4: -2205.7239; 2.5: -41.7262
| 2 | 77.75 | 1: 93.6822; 1.1: 762.3701; 1.2: 1.0224; 1.3: 505.375; 1.4: 14.4126; 1.5: 762.3701; 1.6: 505.375; 1.7: 202.15; 1.8: 8.4594; 1.9: 1684.5833; 2: 53.6492; 2.1: 95.4577; 2.2: 2972.8576; 2.3: 56.202; 2.4: -2210.4875; 2.5: -41.7894
| 2 | 77.8 | 1: 93.4928; 1.1: 761.3181; 1.2: 1.0209; 1.3: 505.7; 1.4: 14.3835; 1.5: 761.3181; 1.6: 505.7; 1.7: 202.28; 1.8: 8.4594; 1.9: 1685.6667; 2: 53.6837; 2.1: 95.4612; 2.2: 2976.5714; 2.3: 56.2361; 2.4: -2215.2533; 2.5: -41.8526
| 2 | 77.85 | 1: 93.3035; 1.1: 760.2651; 1.2: 1.0195; 1.3: 506.025; 1.4: 14.3544; 1.5: 760.2651; 1.6: 506.025; 1.7: 202.41; 1.8: 8.4594; 1.9: 1686.75; 2: 53.7182; 2.1: 95.4648; 2.2: 2980.2863; 2.3: 56.2701; 2.4: -2220.0212; 2.5: -41.9157
| 2 | 77.9 | 1: 93.1144; 1.1: 759.2111; 1.2: 1.0181; 1.3: 506.35; 1.4: 14.3253; 1.5: 759.2111; 1.6: 506.35; 1.7: 202.54; 1.8: 8.4594; 1.9: 1687.8333; 2: 53.7527; 2.1: 95.4685; 2.2: 2984.0022; 2.3: 56.3041; 2.4: -2224.7911; 2.5: -41.9788
| 2 | 77.95 | 1: 92.9253; 1.1: 758.1561; 1.2: 1.0167; 1.3: 506.675; 1.4: 14.2962; 1.5: 758.1561; 1.6: 506.675; 1.7: 202.67; 1.8: 8.4594; 1.9: 1688.9167; 2: 53.7872; 2.1: 95.4721; 2.2: 2987.7193; 2.3: 56.3381; 2.4: -2229.5632; 2.5: -42.0419
| 2 | 78 | 1: 92.7364; 1.1: 757.1; 1.2: 1.0153; 1.3: 507; 1.4: 14.2671; 1.5: 757.1; 1.6: 507; 1.7: 202.8; 1.8: 8.4594; 1.9: 1690; 2: 53.8217; 2.1: 95.4758; 2.2: 2991.4374; 2.3: 56.372; 2.4: -2234.3374; 2.5: -42.1049
| 2 | 78.05 | 1: 92.5476; 1.1: 756.043; 1.2: 1.0139; 1.3: 507.325; 1.4: 14.2381; 1.5: 756.043; 1.6: 507.325; 1.7: 202.93; 1.8: 8.4594; 1.9: 1691.0833; 2: 53.8562; 2.1: 95.4796; 2.2: 2995.1565; 2.3: 56.4059; 2.4: -2239.1136; 2.5: -42.1679
| 2 | 78.1 | 1: 92.3589; 1.1: 754.9849; 1.2: 1.0125; 1.3: 507.65; 1.4: 14.2091; 1.5: 754.9849; 1.6: 507.65; 1.7: 203.06; 1.8: 8.4594; 1.9: 1692.1667; 2: 53.8907; 2.1: 95.4834; 2.2: 2998.8767; 2.3: 56.4398; 2.4: -2243.8918; 2.5: -42.2308
| 2 | 78.15 | 1: 92.1703; 1.1: 753.9258; 1.2: 1.011; 1.3: 507.975; 1.4: 14.1801; 1.5: 753.9258; 1.6: 507.975; 1.7: 203.19; 1.8: 8.4594; 1.9: 1693.25; 2: 53.9252; 2.1: 95.4872; 2.2: 3002.5979; 2.3: 56.4737; 2.4: -2248.6721; 2.5: -42.2937
| 2 | 78.2 | 1: 91.9819; 1.1: 752.8657; 1.2: 1.0096; 1.3: 508.3; 1.4: 14.1511; 1.5: 752.8657; 1.6: 508.3; 1.7: 203.32; 1.8: 8.4594; 1.9: 1694.3333; 2: 53.9597; 2.1: 95.491; 2.2: 3006.3202; 2.3: 56.5076; 2.4: -2253.4545; 2.5: -42.3565
| 2 | 78.25 | 1: 91.7936; 1.1: 751.8046; 1.2: 1.0082; 1.3: 508.625; 1.4: 14.1221; 1.5: 751.8046; 1.6: 508.625; 1.7: 203.45; 1.8: 8.4594; 1.9: 1695.4167; 2: 53.9942; 2.1: 95.4949; 2.2: 3010.0434; 2.3: 56.5414; 2.4: -2258.2388; 2.5: -42.4193
| 2 | 78.3 | 1: 91.6053; 1.1: 750.7425; 1.2: 1.0068; 1.3: 508.95; 1.4: 14.0931; 1.5: 750.7425; 1.6: 508.95; 1.7: 203.58; 1.8: 8.4594; 1.9: 1696.5; 2: 54.0287; 2.1: 95.4988; 2.2: 3013.7676; 2.3: 56.5752; 2.4: -2263.0251; 2.5: -42.4821
| 2 | 78.35 | 1: 91.4173; 1.1: 749.6794; 1.2: 1.0053; 1.3: 509.275; 1.4: 14.0642; 1.5: 749.6794; 1.6: 509.275; 1.7: 203.71; 1.8: 8.4594; 1.9: 1697.5833; 2: 54.0632; 2.1: 95.5028; 2.2: 3017.4928; 2.3: 56.609; 2.4: -2267.8135; 2.5: -42.5448
| 2 | 78.4 | 1: 91.2293; 1.1: 748.6152; 1.2: 1.0039; 1.3: 509.6; 1.4: 14.0353; 1.5: 748.6152; 1.6: 509.6; 1.7: 203.84; 1.8: 8.4594; 1.9: 1698.6667; 2: 54.0977; 2.1: 95.5068; 2.2: 3021.219; 2.3: 56.6428; 2.4: -2272.6038; 2.5: -42.6075
| 2 | 78.45 | 1: 91.0414; 1.1: 747.5501; 1.2: 1.0025; 1.3: 509.925; 1.4: 14.0064; 1.5: 747.5501; 1.6: 509.925; 1.7: 203.97; 1.8: 8.4594; 1.9: 1699.75; 2: 54.1322; 2.1: 95.5108; 2.2: 3024.9461; 2.3: 56.6765; 2.4: -2277.396; 2.5: -42.6701
| 2 | 78.5 | 1: 90.8537; 1.1: 746.4839; 1.2: 1.0011; 1.3: 510.25; 1.4: 13.9775; 1.5: 746.4839; 1.6: 510.25; 1.7: 204.1; 1.8: 8.4594; 1.9: 1700.8333; 2: 54.1667; 2.1: 95.5149; 2.2: 3028.6741; 2.3: 56.7102; 2.4: -2282.1902; 2.5: -42.7327
| 2 | 78.55 | 1: 90.666; 1.1: 745.4167; 1.2: 0.99962; 1.3: 510.575; 1.4: 13.9486; 1.5: 745.4167; 1.6: 510.575; 1.7: 204.23; 1.8: 8.4594; 1.9: 1701.9167; 2: 54.2012; 2.1: 95.519; 2.2: 3032.4031; 2.3: 56.7439; 2.4: -2286.9864; 2.5: -42.7953
| 2 | 78.6 | 1: 90.4785; 1.1: 744.3485; 1.2: 0.99819; 1.3: 510.9; 1.4: 13.9198; 1.5: 744.3485; 1.6: 510.9; 1.7: 204.36; 1.8: 8.4594; 1.9: 1703; 2: 54.2357; 2.1: 95.5231; 2.2: 3036.133; 2.3: 56.7775; 2.4: -2291.7844; 2.5: -42.8578
| 2 | 78.65 | 1: 90.2911; 1.1: 743.2793; 1.2: 0.99675; 1.3: 511.225; 1.4: 13.8909; 1.5: 743.2793; 1.6: 511.225; 1.7: 204.49; 1.8: 8.4594; 1.9: 1704.0833; 2: 54.2702; 2.1: 95.5273; 2.2: 3039.8637; 2.3: 56.8112; 2.4: -2296.5844; 2.5: -42.9202
| 2 | 78.7 | 1: 90.1038; 1.1: 742.2091; 1.2: 0.99532; 1.3: 511.55; 1.4: 13.8621; 1.5: 742.2091; 1.6: 511.55; 1.7: 204.62; 1.8: 8.4594; 1.9: 1705.1667; 2: 54.3047; 2.1: 95.5315; 2.2: 3043.5954; 2.3: 56.8448; 2.4: -2301.3862; 2.5: -42.9826
| 2 | 78.75 | 1: 89.9166; 1.1: 741.1379; 1.2: 0.99388; 1.3: 511.875; 1.4: 13.8333; 1.5: 741.1379; 1.6: 511.875; 1.7: 204.75; 1.8: 8.4594; 1.9: 1706.25; 2: 54.3392; 2.1: 95.5358; 2.2: 3047.3279; 2.3: 56.8783; 2.4: -2306.19; 2.5: -43.045
| 2 | 78.8 | 1: 89.7296; 1.1: 740.0657; 1.2: 0.99244; 1.3: 512.2; 1.4: 13.8046; 1.5: 740.0657; 1.6: 512.2; 1.7: 204.88; 1.8: 8.4594; 1.9: 1707.3333; 2: 54.3737; 2.1: 95.5401; 2.2: 3051.0612; 2.3: 56.9119; 2.4: -2310.9956; 2.5: -43.1073
| 2 | 78.85 | 1: 89.5426; 1.1: 738.9925; 1.2: 0.99101; 1.3: 512.525; 1.4: 13.7758; 1.5: 738.9925; 1.6: 512.525; 1.7: 205.01; 1.8: 8.4594; 1.9: 1708.4167; 2: 54.4082; 2.1: 95.5444; 2.2: 3054.7955; 2.3: 56.9454; 2.4: -2315.803; 2.5: -43.1696
| 2 | 78.9 | 1: 89.3558; 1.1: 737.9182; 1.2: 0.98956; 1.3: 512.85; 1.4: 13.747; 1.5: 737.9182; 1.6: 512.85; 1.7: 205.14; 1.8: 8.4594; 1.9: 1709.5; 2: 54.4427; 2.1: 95.5488; 2.2: 3058.5305; 2.3: 56.9789; 2.4: -2320.6123; 2.5: -43.2319
| 2 | 78.95 | 1: 89.1691; 1.1: 736.843; 1.2: 0.98812; 1.3: 513.175; 1.4: 13.7183; 1.5: 736.843; 1.6: 513.175; 1.7: 205.27; 1.8: 8.4594; 1.9: 1710.5833; 2: 54.4772; 2.1: 95.5533; 2.2: 3062.2663; 2.3: 57.0124; 2.4: -2325.4234; 2.5: -43.294
| 2 | 79 | 1: 88.9825; 1.1: 735.7667; 1.2: 0.98668; 1.3: 513.5; 1.4: 13.6896; 1.5: 735.7667; 1.6: 513.5; 1.7: 205.4; 1.8: 8.4594; 1.9: 1711.6667; 2: 54.5117; 2.1: 95.5577; 2.2: 3066.003; 2.3: 57.0458; 2.4: -2330.2363; 2.5: -43.3562
| 2 | 79.05 | 1: 88.796; 1.1: 734.6894; 1.2: 0.98523; 1.3: 513.825; 1.4: 13.6609; 1.5: 734.6894; 1.6: 513.825; 1.7: 205.53; 1.8: 8.4594; 1.9: 1712.75; 2: 54.5462; 2.1: 95.5622; 2.2: 3069.7404; 2.3: 57.0792; 2.4: -2335.051; 2.5: -43.4183
| 2 | 79.1 | 1: 88.6097; 1.1: 733.6111; 1.2: 0.98379; 1.3: 514.15; 1.4: 13.6323; 1.5: 733.6111; 1.6: 514.15; 1.7: 205.66; 1.8: 8.4594; 1.9: 1713.8333; 2: 54.5807; 2.1: 95.5668; 2.2: 3073.4786; 2.3: 57.1126; 2.4: -2339.8674; 2.5: -43.4803
| 2 | 79.15 | 1: 88.4234; 1.1: 732.5319; 1.2: 0.98234; 1.3: 514.475; 1.4: 13.6036; 1.5: 732.5319; 1.6: 514.475; 1.7: 205.79; 1.8: 8.4594; 1.9: 1714.9167; 2: 54.6152; 2.1: 95.5714; 2.2: 3077.2175; 2.3: 57.146; 2.4: -2344.6857; 2.5: -43.5424
| 2 | 79.2 | 1: 88.2373; 1.1: 731.4516; 1.2: 0.98089; 1.3: 514.8; 1.4: 13.575; 1.5: 731.4516; 1.6: 514.8; 1.7: 205.92; 1.8: 8.4594; 1.9: 1716; 2: 54.6497; 2.1: 95.576; 2.2: 3080.9572; 2.3: 57.1793; 2.4: -2349.5057; 2.5: -43.6043
| 2 | 79.25 | 1: 88.0512; 1.1: 730.3703; 1.2: 0.97944; 1.3: 515.125; 1.4: 13.5463; 1.5: 730.3703; 1.6: 515.125; 1.7: 206.05; 1.8: 8.4594; 1.9: 1717.0833; 2: 54.6842; 2.1: 95.5807; 2.2: 3084.6976; 2.3: 57.2126; 2.4: -2354.3274; 2.5: -43.6662
| 2 | 79.3 | 1: 87.8653; 1.1: 729.2879; 1.2: 0.97799; 1.3: 515.45; 1.4: 13.5177; 1.5: 729.2879; 1.6: 515.45; 1.7: 206.18; 1.8: 8.4594; 1.9: 1718.1667; 2: 54.7187; 2.1: 95.5854; 2.2: 3088.4387; 2.3: 57.2459; 2.4: -2359.1508; 2.5: -43.7281
| 2 | 79.35 | 1: 87.6795; 1.1: 728.2046; 1.2: 0.97654; 1.3: 515.775; 1.4: 13.4892; 1.5: 728.2046; 1.6: 515.775; 1.7: 206.31; 1.8: 8.4594; 1.9: 1719.25; 2: 54.7532; 2.1: 95.5902; 2.2: 3092.1806; 2.3: 57.2791; 2.4: -2363.9759; 2.5: -43.7899
| 2 | 79.4 | 1: 87.4938; 1.1: 727.1203; 1.2: 0.97508; 1.3: 516.1; 1.4: 13.4606; 1.5: 727.1203; 1.6: 516.1; 1.7: 206.44; 1.8: 8.4594; 1.9: 1720.3333; 2: 54.7877; 2.1: 95.595; 2.2: 3095.9231; 2.3: 57.3123; 2.4: -2368.8028; 2.5: -43.8517
| 2 | 79.45 | 1: 87.3082; 1.1: 726.0349; 1.2: 0.97363; 1.3: 516.425; 1.4: 13.432; 1.5: 726.0349; 1.6: 516.425; 1.7: 206.57; 1.8: 8.4594; 1.9: 1721.4167; 2: 54.8222; 2.1: 95.5998; 2.2: 3099.6662; 2.3: 57.3455; 2.4: -2373.6313; 2.5: -43.9135
| 2 | 79.5 | 1: 87.1228; 1.1: 724.9486; 1.2: 0.97217; 1.3: 516.75; 1.4: 13.4035; 1.5: 724.9486; 1.6: 516.75; 1.7: 206.7; 1.8: 8.4594; 1.9: 1722.5; 2: 54.8567; 2.1: 95.6047; 2.2: 3103.41; 2.3: 57.3786; 2.4: -2378.4614; 2.5: -43.9751
| 2 | 79.55 | 1: 86.9374; 1.1: 723.8612; 1.2: 0.97071; 1.3: 517.075; 1.4: 13.375; 1.5: 723.8612; 1.6: 517.075; 1.7: 206.83; 1.8: 8.4594; 1.9: 1723.5833; 2: 54.8912; 2.1: 95.6096; 2.2: 3107.1545; 2.3: 57.4118; 2.4: -2383.2932; 2.5: -44.0368
| 2 | 79.6 | 1: 86.7522; 1.1: 722.7729; 1.2: 0.96925; 1.3: 517.4; 1.4: 13.3465; 1.5: 722.7729; 1.6: 517.4; 1.7: 206.96; 1.8: 8.4594; 1.9: 1724.6667; 2: 54.9257; 2.1: 95.6146; 2.2: 3110.8995; 2.3: 57.4449; 2.4: -2388.1266; 2.5: -44.0984
| 2 | 79.65 | 1: 86.567; 1.1: 721.6835; 1.2: 0.96779; 1.3: 517.725; 1.4: 13.318; 1.5: 721.6835; 1.6: 517.725; 1.7: 207.09; 1.8: 8.4594; 1.9: 1725.75; 2: 54.9602; 2.1: 95.6197; 2.2: 3114.6452; 2.3: 57.4779; 2.4: -2392.9617; 2.5: -44.1599
| 2 | 79.7 | 1: 86.382; 1.1: 720.5931; 1.2: 0.96633; 1.3: 518.05; 1.4: 13.2895; 1.5: 720.5931; 1.6: 518.05; 1.7: 207.22; 1.8: 8.4594; 1.9: 1726.8333; 2: 54.9947; 2.1: 95.6247; 2.2: 3118.3915; 2.3: 57.511; 2.4: -2397.7983; 2.5: -44.2214
| 2 | 79.75 | 1: 86.1971; 1.1: 719.5018; 1.2: 0.96487; 1.3: 518.375; 1.4: 13.2611; 1.5: 719.5018; 1.6: 518.375; 1.7: 207.35; 1.8: 8.4594; 1.9: 1727.9167; 2: 55.0292; 2.1: 95.6298; 2.2: 3122.1383; 2.3: 57.544; 2.4: -2402.6365; 2.5: -44.2829
| 2 | 79.8 | 1: 86.0123; 1.1: 718.4094; 1.2: 0.9634; 1.3: 518.7; 1.4: 13.2327; 1.5: 718.4094; 1.6: 518.7; 1.7: 207.48; 1.8: 8.4594; 1.9: 1729; 2: 55.0637; 2.1: 95.635; 2.2: 3125.8857; 2.3: 57.5769; 2.4: -2407.4763; 2.5: -44.3443
| 2 | 79.85 | 1: 85.8276; 1.1: 717.316; 1.2: 0.96194; 1.3: 519.025; 1.4: 13.2043; 1.5: 717.316; 1.6: 519.025; 1.7: 207.61; 1.8: 8.4594; 1.9: 1730.0833; 2: 55.0982; 2.1: 95.6402; 2.2: 3129.6336; 2.3: 57.6099; 2.4: -2412.3177; 2.5: -44.4056
| 2 | 79.9 | 1: 85.6431; 1.1: 716.2216; 1.2: 0.96047; 1.3: 519.35; 1.4: 13.1759; 1.5: 716.2216; 1.6: 519.35; 1.7: 207.74; 1.8: 8.4594; 1.9: 1731.1667; 2: 55.1327; 2.1: 95.6455; 2.2: 3133.3821; 2.3: 57.6428; 2.4: -2417.1605; 2.5: -44.4669
| 2 | 79.95 | 1: 85.4586; 1.1: 715.1262; 1.2: 0.959; 1.3: 519.675; 1.4: 13.1475; 1.5: 715.1262; 1.6: 519.675; 1.7: 207.87; 1.8: 8.4594; 1.9: 1732.25; 2: 55.1672; 2.1: 95.6508; 2.2: 3137.1311; 2.3: 57.6756; 2.4: -2422.0049; 2.5: -44.5282
| 2 | 80 | 1: 85.2743; 1.1: 714.0297; 1.2: 0.95753; 1.3: 520; 1.4: 13.1191; 1.5: 714.0297; 1.6: 520; 1.7: 208; 1.8: 8.4594; 1.9: 1733.3333; 2: 55.2017; 2.1: 95.6561; 2.2: 3140.8805; 2.3: 57.7085; 2.4: -2426.8508; 2.5: -44.5894
| 2 | 80.05 | 1: 85.09; 1.1: 712.9323; 1.2: 0.95606; 1.3: 520.325; 1.4: 13.0908; 1.5: 712.9323; 1.6: 520.325; 1.7: 208.13; 1.8: 8.4594; 1.9: 1734.4167; 2: 55.2362; 2.1: 95.6615; 2.2: 3144.6305; 2.3: 57.7413; 2.4: -2431.6982; 2.5: -44.6505
| 2 | 80.1 | 1: 84.9059; 1.1: 711.8339; 1.2: 0.95458; 1.3: 520.65; 1.4: 13.0624; 1.5: 711.8339; 1.6: 520.65; 1.7: 208.26; 1.8: 8.4594; 1.9: 1735.5; 2: 55.2707; 2.1: 95.667; 2.2: 3148.3809; 2.3: 57.7741; 2.4: -2436.547; 2.5: -44.7116
| 2 | 80.15 | 1: 84.7219; 1.1: 710.7344; 1.2: 0.95311; 1.3: 520.975; 1.4: 13.0341; 1.5: 710.7344; 1.6: 520.975; 1.7: 208.39; 1.8: 8.4594; 1.9: 1736.5833; 2: 55.3052; 2.1: 95.6725; 2.2: 3152.1317; 2.3: 57.8068; 2.4: -2441.3973; 2.5: -44.7727
| 2 | 80.2 | 1: 84.5379; 1.1: 709.634; 1.2: 0.95163; 1.3: 521.3; 1.4: 13.0058; 1.5: 709.634; 1.6: 521.3; 1.7: 208.52; 1.8: 8.4594; 1.9: 1737.6667; 2: 55.3397; 2.1: 95.678; 2.2: 3155.883; 2.3: 57.8395; 2.4: -2446.249; 2.5: -44.8337
| 2 | 80.25 | 1: 84.3541; 1.1: 708.5325; 1.2: 0.95016; 1.3: 521.625; 1.4: 12.9776; 1.5: 708.5325; 1.6: 521.625; 1.7: 208.65; 1.8: 8.4594; 1.9: 1738.75; 2: 55.3742; 2.1: 95.6836; 2.2: 3159.6347; 2.3: 57.8722; 2.4: -2451.1022; 2.5: -44.8947
| 2 | 80.3 | 1: 84.1704; 1.1: 707.4301; 1.2: 0.94868; 1.3: 521.95; 1.4: 12.9493; 1.5: 707.4301; 1.6: 521.95; 1.7: 208.78; 1.8: 8.4594; 1.9: 1739.8333; 2: 55.4087; 2.1: 95.6892; 2.2: 3163.3868; 2.3: 57.9049; 2.4: -2455.9567; 2.5: -44.9556
| 2 | 80.35 | 1: 83.9868; 1.1: 706.3266; 1.2: 0.9472; 1.3: 522.275; 1.4: 12.9211; 1.5: 706.3266; 1.6: 522.275; 1.7: 208.91; 1.8: 8.4594; 1.9: 1740.9167; 2: 55.4432; 2.1: 95.6949; 2.2: 3167.1393; 2.3: 57.9375; 2.4: -2460.8127; 2.5: -45.0164
| 2 | 80.4 | 1: 83.8034; 1.1: 705.2221; 1.2: 0.94572; 1.3: 522.6; 1.4: 12.8928; 1.5: 705.2221; 1.6: 522.6; 1.7: 209.04; 1.8: 8.4594; 1.9: 1742; 2: 55.4777; 2.1: 95.7006; 2.2: 3170.8921; 2.3: 57.97; 2.4: -2465.67; 2.5: -45.0772
| 2 | 80.45 | 1: 83.62; 1.1: 704.1166; 1.2: 0.94424; 1.3: 522.925; 1.4: 12.8646; 1.5: 704.1166; 1.6: 522.925; 1.7: 209.17; 1.8: 8.4594; 1.9: 1743.0833; 2: 55.5122; 2.1: 95.7064; 2.2: 3174.6453; 2.3: 58.0026; 2.4: -2470.5287; 2.5: -45.138
| 2 | 80.5 | 1: 83.4367; 1.1: 703.0102; 1.2: 0.94275; 1.3: 523.25; 1.4: 12.8364; 1.5: 703.0102; 1.6: 523.25; 1.7: 209.3; 1.8: 8.4594; 1.9: 1744.1667; 2: 55.5467; 2.1: 95.7123; 2.2: 3178.3988; 2.3: 58.0351; 2.4: -2475.3887; 2.5: -45.1987
| 2 | 80.55 | 1: 83.2536; 1.1: 701.9027; 1.2: 0.94127; 1.3: 523.575; 1.4: 12.8082; 1.5: 701.9027; 1.6: 523.575; 1.7: 209.43; 1.8: 8.4594; 1.9: 1745.25; 2: 55.5812; 2.1: 95.7181; 2.2: 3182.1527; 2.3: 58.0676; 2.4: -2480.25; 2.5: -45.2593
| 2 | 80.6 | 1: 83.0705; 1.1: 700.7942; 1.2: 0.93978; 1.3: 523.9; 1.4: 12.7801; 1.5: 700.7942; 1.6: 523.9; 1.7: 209.56; 1.8: 8.4594; 1.9: 1746.3333; 2: 55.6157; 2.1: 95.7241; 2.2: 3185.9068; 2.3: 58.1; 2.4: -2485.1127; 2.5: -45.3199
| 2 | 80.65 | 1: 82.8876; 1.1: 699.6846; 1.2: 0.93829; 1.3: 524.225; 1.4: 12.7519; 1.5: 699.6846; 1.6: 524.225; 1.7: 209.69; 1.8: 8.4594; 1.9: 1747.4167; 2: 55.6502; 2.1: 95.7301; 2.2: 3189.6612; 2.3: 58.1324; 2.4: -2489.9766; 2.5: -45.3805
| 2 | 80.7 | 1: 82.7048; 1.1: 698.5741; 1.2: 0.9368; 1.3: 524.55; 1.4: 12.7238; 1.5: 698.5741; 1.6: 524.55; 1.7: 209.82; 1.8: 8.4594; 1.9: 1748.5; 2: 55.6847; 2.1: 95.7361; 2.2: 3193.4159; 2.3: 58.1648; 2.4: -2494.8418; 2.5: -45.441
| 2 | 80.75 | 1: 82.522; 1.1: 697.4626; 1.2: 0.93531; 1.3: 524.875; 1.4: 12.6957; 1.5: 697.4626; 1.6: 524.875; 1.7: 209.95; 1.8: 8.4594; 1.9: 1749.5833; 2: 55.7192; 2.1: 95.7422; 2.2: 3197.1708; 2.3: 58.1971; 2.4: -2499.7082; 2.5: -45.5014
| 2 | 80.8 | 1: 82.3394; 1.1: 696.3501; 1.2: 0.93382; 1.3: 525.2; 1.4: 12.6676; 1.5: 696.3501; 1.6: 525.2; 1.7: 210.08; 1.8: 8.4594; 1.9: 1750.6667; 2: 55.7537; 2.1: 95.7484; 2.2: 3200.9259; 2.3: 58.2294; 2.4: -2504.5759; 2.5: -45.5618
| 2 | 80.85 | 1: 82.1569; 1.1: 695.2365; 1.2: 0.93233; 1.3: 525.525; 1.4: 12.6395; 1.5: 695.2365; 1.6: 525.525; 1.7: 210.21; 1.8: 8.4594; 1.9: 1751.75; 2: 55.7882; 2.1: 95.7545; 2.2: 3204.6813; 2.3: 58.2617; 2.4: -2509.4448; 2.5: -45.6222
| 2 | 80.9 | 1: 81.9745; 1.1: 694.122; 1.2: 0.93083; 1.3: 525.85; 1.4: 12.6115; 1.5: 694.122; 1.6: 525.85; 1.7: 210.34; 1.8: 8.4594; 1.9: 1752.8333; 2: 55.8227; 2.1: 95.7608; 2.2: 3208.4368; 2.3: 58.2939; 2.4: -2514.3149; 2.5: -45.6825
| 2 | 80.95 | 1: 81.7922; 1.1: 693.0064; 1.2: 0.92934; 1.3: 526.175; 1.4: 12.5834; 1.5: 693.0064; 1.6: 526.175; 1.7: 210.47; 1.8: 8.4594; 1.9: 1753.9167; 2: 55.8572; 2.1: 95.7671; 2.2: 3212.1925; 2.3: 58.3261; 2.4: -2519.1861; 2.5: -45.7427
| 2 | 81 | 1: 81.61; 1.1: 691.8898; 1.2: 0.92784; 1.3: 526.5; 1.4: 12.5554; 1.5: 691.8898; 1.6: 526.5; 1.7: 210.6; 1.8: 8.4594; 1.9: 1755; 2: 55.8917; 2.1: 95.7735; 2.2: 3215.9484; 2.3: 58.3583; 2.4: -2524.0586; 2.5: -45.8029
| 2 | 81.05 | 1: 81.4279; 1.1: 690.7723; 1.2: 0.92634; 1.3: 526.825; 1.4: 12.5274; 1.5: 690.7723; 1.6: 526.825; 1.7: 210.73; 1.8: 8.4594; 1.9: 1756.0833; 2: 55.9262; 2.1: 95.7799; 2.2: 3219.7044; 2.3: 58.3904; 2.4: -2528.9322; 2.5: -45.863
| 2 | 81.1 | 1: 81.246; 1.1: 689.6537; 1.2: 0.92484; 1.3: 527.15; 1.4: 12.4994; 1.5: 689.6537; 1.6: 527.15; 1.7: 210.86; 1.8: 8.4594; 1.9: 1757.1667; 2: 55.9607; 2.1: 95.7863; 2.2: 3223.4606; 2.3: 58.4224; 2.4: -2533.8069; 2.5: -45.9231
| 2 | 81.15 | 1: 81.0641; 1.1: 688.5341; 1.2: 0.92334; 1.3: 527.475; 1.4: 12.4714; 1.5: 688.5341; 1.6: 527.475; 1.7: 210.99; 1.8: 8.4594; 1.9: 1758.25; 2: 55.9952; 2.1: 95.7929; 2.2: 3227.2168; 2.3: 58.4545; 2.4: -2538.6827; 2.5: -45.9831
| 2 | 81.2 | 1: 80.8823; 1.1: 687.4135; 1.2: 0.92184; 1.3: 527.8; 1.4: 12.4434; 1.5: 687.4135; 1.6: 527.8; 1.7: 211.12; 1.8: 8.4594; 1.9: 1759.3333; 2: 56.0297; 2.1: 95.7994; 2.2: 3230.9731; 2.3: 58.4865; 2.4: -2543.5596; 2.5: -46.0431
| 2 | 81.25 | 1: 80.7007; 1.1: 686.2919; 1.2: 0.92033; 1.3: 528.125; 1.4: 12.4155; 1.5: 686.2919; 1.6: 528.125; 1.7: 211.25; 1.8: 8.4594; 1.9: 1760.4167; 2: 56.0642; 2.1: 95.8061; 2.2: 3234.7295; 2.3: 58.5185; 2.4: -2548.4376; 2.5: -46.103
| 2 | 81.3 | 1: 80.5191; 1.1: 685.1693; 1.2: 0.91883; 1.3: 528.45; 1.4: 12.3876; 1.5: 685.1693; 1.6: 528.45; 1.7: 211.38; 1.8: 8.4594; 1.9: 1761.5; 2: 56.0987; 2.1: 95.8127; 2.2: 3238.4859; 2.3: 58.5504; 2.4: -2553.3167; 2.5: -46.1628
| 2 | 81.35 | 1: 80.3377; 1.1: 684.0457; 1.2: 0.91732; 1.3: 528.775; 1.4: 12.3596; 1.5: 684.0457; 1.6: 528.775; 1.7: 211.51; 1.8: 8.4594; 1.9: 1762.5833; 2: 56.1332; 2.1: 95.8195; 2.2: 3242.2424; 2.3: 58.5823; 2.4: -2558.1967; 2.5: -46.2226
| 2 | 81.4 | 1: 80.1563; 1.1: 682.921; 1.2: 0.91581; 1.3: 529.1; 1.4: 12.3317; 1.5: 682.921; 1.6: 529.1; 1.7: 211.64; 1.8: 8.4594; 1.9: 1763.6667; 2: 56.1677; 2.1: 95.8263; 2.2: 3245.9989; 2.3: 58.6141; 2.4: -2563.0778; 2.5: -46.2824
| 2 | 81.45 | 1: 79.9751; 1.1: 681.7954; 1.2: 0.9143; 1.3: 529.425; 1.4: 12.3039; 1.5: 681.7954; 1.6: 529.425; 1.7: 211.77; 1.8: 8.4594; 1.9: 1764.75; 2: 56.2022; 2.1: 95.8331; 2.2: 3249.7553; 2.3: 58.6459; 2.4: -2567.96; 2.5: -46.3421
| 2 | 81.5 | 1: 79.7939; 1.1: 680.6687; 1.2: 0.91279; 1.3: 529.75; 1.4: 12.276; 1.5: 680.6687; 1.6: 529.75; 1.7: 211.9; 1.8: 8.4594; 1.9: 1765.8333; 2: 56.2367; 2.1: 95.8401; 2.2: 3253.5118; 2.3: 58.6777; 2.4: -2572.843; 2.5: -46.4017
| 2 | 81.55 | 1: 79.6129; 1.1: 679.5411; 1.2: 0.91128; 1.3: 530.075; 1.4: 12.2481; 1.5: 679.5411; 1.6: 530.075; 1.7: 212.03; 1.8: 8.4594; 1.9: 1766.9167; 2: 56.2712; 2.1: 95.847; 2.2: 3257.2682; 2.3: 58.7094; 2.4: -2577.7271; 2.5: -46.4613
| 2 | 81.6 | 1: 79.432; 1.1: 678.4124; 1.2: 0.90977; 1.3: 530.4; 1.4: 12.2203; 1.5: 678.4124; 1.6: 530.4; 1.7: 212.16; 1.8: 8.4594; 1.9: 1768; 2: 56.3057; 2.1: 95.854; 2.2: 3261.0245; 2.3: 58.7411; 2.4: -2582.6121; 2.5: -46.5208
| 2 | 81.65 | 1: 79.2511; 1.1: 677.2827; 1.2: 0.90825; 1.3: 530.725; 1.4: 12.1925; 1.5: 677.2827; 1.6: 530.725; 1.7: 212.29; 1.8: 8.4594; 1.9: 1769.0833; 2: 56.3402; 2.1: 95.8611; 2.2: 3264.7807; 2.3: 58.7728; 2.4: -2587.498; 2.5: -46.5803
| 2 | 81.7 | 1: 79.0704; 1.1: 676.152; 1.2: 0.90673; 1.3: 531.05; 1.4: 12.1647; 1.5: 676.152; 1.6: 531.05; 1.7: 212.42; 1.8: 8.4594; 1.9: 1770.1667; 2: 56.3747; 2.1: 95.8683; 2.2: 3268.5369; 2.3: 58.8044; 2.4: -2592.3848; 2.5: -46.6397
| 2 | 81.75 | 1: 78.8898; 1.1: 675.0203; 1.2: 0.90522; 1.3: 531.375; 1.4: 12.1369; 1.5: 675.0203; 1.6: 531.375; 1.7: 212.55; 1.8: 8.4594; 1.9: 1771.25; 2: 56.4092; 2.1: 95.8755; 2.2: 3272.2929; 2.3: 58.8359; 2.4: -2597.2726; 2.5: -46.699
| 2 | 81.8 | 1: 78.7093; 1.1: 673.8876; 1.2: 0.9037; 1.3: 531.7; 1.4: 12.1091; 1.5: 673.8876; 1.6: 531.7; 1.7: 212.68; 1.8: 8.4594; 1.9: 1772.3333; 2: 56.4437; 2.1: 95.8827; 2.2: 3276.0488; 2.3: 58.8675; 2.4: -2602.1611; 2.5: -46.7583
| 2 | 81.85 | 1: 78.5288; 1.1: 672.7539; 1.2: 0.90218; 1.3: 532.025; 1.4: 12.0814; 1.5: 672.7539; 1.6: 532.025; 1.7: 212.81; 1.8: 8.4594; 1.9: 1773.4167; 2: 56.4782; 2.1: 95.8901; 2.2: 3279.8045; 2.3: 58.8989; 2.4: -2607.0506; 2.5: -46.8176
| 2 | 81.9 | 1: 78.3485; 1.1: 671.6192; 1.2: 0.90066; 1.3: 532.35; 1.4: 12.0536; 1.5: 671.6192; 1.6: 532.35; 1.7: 212.94; 1.8: 8.4594; 1.9: 1774.5; 2: 56.5127; 2.1: 95.8974; 2.2: 3283.56; 2.3: 58.9304; 2.4: -2611.9408; 2.5: -46.8768
| 2 | 81.95 | 1: 78.1683; 1.1: 670.4834; 1.2: 0.89913; 1.3: 532.675; 1.4: 12.0259; 1.5: 670.4834; 1.6: 532.675; 1.7: 213.07; 1.8: 8.4594; 1.9: 1775.5833; 2: 56.5472; 2.1: 95.9049; 2.2: 3287.3154; 2.3: 58.9618; 2.4: -2616.8319; 2.5: -46.9359
| 2 | 82 | 1: 77.9882; 1.1: 669.3467; 1.2: 0.89761; 1.3: 533; 1.4: 11.9982; 1.5: 669.3467; 1.6: 533; 1.7: 213.2; 1.8: 8.4594; 1.9: 1776.6667; 2: 56.5817; 2.1: 95.9124; 2.2: 3291.0705; 2.3: 58.9931; 2.4: -2621.7238; 2.5: -46.995
| 2 | 82.05 | 1: 77.8082; 1.1: 668.2089; 1.2: 0.89608; 1.3: 533.325; 1.4: 11.9705; 1.5: 668.2089; 1.6: 533.325; 1.7: 213.33; 1.8: 8.4594; 1.9: 1777.75; 2: 56.6162; 2.1: 95.92; 2.2: 3294.8253; 2.3: 59.0245; 2.4: -2626.6164; 2.5: -47.054
| 2 | 82.1 | 1: 77.6283; 1.1: 667.0701; 1.2: 0.89456; 1.3: 533.65; 1.4: 11.9428; 1.5: 667.0701; 1.6: 533.65; 1.7: 213.46; 1.8: 8.4594; 1.9: 1778.8333; 2: 56.6507; 2.1: 95.9276; 2.2: 3298.5799; 2.3: 59.0557; 2.4: -2631.5098; 2.5: -47.1129
| 2 | 82.15 | 1: 77.4485; 1.1: 665.9304; 1.2: 0.89303; 1.3: 533.975; 1.4: 11.9151; 1.5: 665.9304; 1.6: 533.975; 1.7: 213.59; 1.8: 8.4594; 1.9: 1779.9167; 2: 56.6852; 2.1: 95.9353; 2.2: 3302.3343; 2.3: 59.087; 2.4: -2636.4039; 2.5: -47.1718
| 2 | 82.2 | 1: 77.2688; 1.1: 664.7896; 1.2: 0.8915; 1.3: 534.3; 1.4: 11.8875; 1.5: 664.7896; 1.6: 534.3; 1.7: 213.72; 1.8: 8.4594; 1.9: 1781; 2: 56.7197; 2.1: 95.943; 2.2: 3306.0883; 2.3: 59.1182; 2.4: -2641.2988; 2.5: -47.2307
| 2 | 82.25 | 1: 77.0892; 1.1: 663.6477; 1.2: 0.88997; 1.3: 534.625; 1.4: 11.8599; 1.5: 663.6477; 1.6: 534.625; 1.7: 213.85; 1.8: 8.4594; 1.9: 1782.0833; 2: 56.7542; 2.1: 95.9508; 2.2: 3309.842; 2.3: 59.1493; 2.4: -2646.1943; 2.5: -47.2894
| 2 | 82.3 | 1: 76.9097; 1.1: 662.5049; 1.2: 0.88843; 1.3: 534.95; 1.4: 11.8323; 1.5: 662.5049; 1.6: 534.95; 1.7: 213.98; 1.8: 8.4594; 1.9: 1783.1667; 2: 56.7887; 2.1: 95.9587; 2.2: 3313.5954; 2.3: 59.1804; 2.4: -2651.0905; 2.5: -47.3481
| 2 | 82.35 | 1: 76.7303; 1.1: 661.3611; 1.2: 0.8869; 1.3: 535.275; 1.4: 11.8047; 1.5: 661.3611; 1.6: 535.275; 1.7: 214.11; 1.8: 8.4594; 1.9: 1784.25; 2: 56.8232; 2.1: 95.9666; 2.2: 3317.3484; 2.3: 59.2115; 2.4: -2655.9873; 2.5: -47.4068
| 2 | 82.4 | 1: 76.551; 1.1: 660.2162; 1.2: 0.88536; 1.3: 535.6; 1.4: 11.7771; 1.5: 660.2162; 1.6: 535.6; 1.7: 214.24; 1.8: 8.4594; 1.9: 1785.3333; 2: 56.8577; 2.1: 95.9747; 2.2: 3321.101; 2.3: 59.2425; 2.4: -2660.8848; 2.5: -47.4654
| 2 | 82.45 | 1: 76.3717; 1.1: 659.0704; 1.2: 0.88383; 1.3: 535.925; 1.4: 11.7495; 1.5: 659.0704; 1.6: 535.925; 1.7: 214.37; 1.8: 8.4594; 1.9: 1786.4167; 2: 56.8923; 2.1: 95.9827; 2.2: 3324.8532; 2.3: 59.2734; 2.4: -2665.7829; 2.5: -47.5239
| 2 | 82.5 | 1: 76.1926; 1.1: 657.9235; 1.2: 0.88229; 1.3: 536.25; 1.4: 11.7219; 1.5: 657.9235; 1.6: 536.25; 1.7: 214.5; 1.8: 8.4594; 1.9: 1787.5; 2: 56.9268; 2.1: 95.9908; 2.2: 3328.605; 2.3: 59.3044; 2.4: -2670.6816; 2.5: -47.5824
| 2 | 82.55 | 1: 76.0136; 1.1: 656.7756; 1.2: 0.88075; 1.3: 536.575; 1.4: 11.6944; 1.5: 656.7756; 1.6: 536.575; 1.7: 214.63; 1.8: 8.4594; 1.9: 1788.5833; 2: 56.9613; 2.1: 95.999; 2.2: 3332.3564; 2.3: 59.3352; 2.4: -2675.5808; 2.5: -47.6408
| 2 | 82.6 | 1: 75.8347; 1.1: 655.6267; 1.2: 0.87921; 1.3: 536.9; 1.4: 11.6669; 1.5: 655.6267; 1.6: 536.9; 1.7: 214.76; 1.8: 8.4594; 1.9: 1789.6667; 2: 56.9958; 2.1: 96.0073; 2.2: 3336.1073; 2.3: 59.3661; 2.4: -2680.4806; 2.5: -47.6992
| 2 | 82.65 | 1: 75.6559; 1.1: 654.4768; 1.2: 0.87767; 1.3: 537.225; 1.4: 11.6394; 1.5: 654.4768; 1.6: 537.225; 1.7: 214.89; 1.8: 8.4594; 1.9: 1790.75; 2: 57.0303; 2.1: 96.0156; 2.2: 3339.8577; 2.3: 59.3968; 2.4: -2685.3809; 2.5: -47.7575
| 2 | 82.7 | 1: 75.4772; 1.1: 653.3258; 1.2: 0.87612; 1.3: 537.55; 1.4: 11.6119; 1.5: 653.3258; 1.6: 537.55; 1.7: 215.02; 1.8: 8.4594; 1.9: 1791.8333; 2: 57.0648; 2.1: 96.024; 2.2: 3343.6076; 2.3: 59.4276; 2.4: -2690.2818; 2.5: -47.8157
| 2 | 82.75 | 1: 75.2986; 1.1: 652.1739; 1.2: 0.87458; 1.3: 537.875; 1.4: 11.5844; 1.5: 652.1739; 1.6: 537.875; 1.7: 215.15; 1.8: 8.4594; 1.9: 1792.9167; 2: 57.0993; 2.1: 96.0325; 2.2: 3347.3569; 2.3: 59.4583; 2.4: -2695.1831; 2.5: -47.8739
| 2 | 82.8 | 1: 75.1201; 1.1: 651.0209; 1.2: 0.87303; 1.3: 538.2; 1.4: 11.5569; 1.5: 651.0209; 1.6: 538.2; 1.7: 215.28; 1.8: 8.4594; 1.9: 1794; 2: 57.1338; 2.1: 96.041; 2.2: 3351.1058; 2.3: 59.4889; 2.4: -2700.0849; 2.5: -47.932
| 2 | 82.85 | 1: 74.9417; 1.1: 649.8669; 1.2: 0.87149; 1.3: 538.525; 1.4: 11.5295; 1.5: 649.8669; 1.6: 538.525; 1.7: 215.41; 1.8: 8.4594; 1.9: 1795.0833; 2: 57.1683; 2.1: 96.0496; 2.2: 3354.854; 2.3: 59.5195; 2.4: -2704.9871; 2.5: -47.99
| 2 | 82.9 | 1: 74.7634; 1.1: 648.7119; 1.2: 0.86994; 1.3: 538.85; 1.4: 11.5021; 1.5: 648.7119; 1.6: 538.85; 1.7: 215.54; 1.8: 8.4594; 1.9: 1796.1667; 2: 57.2028; 2.1: 96.0583; 2.2: 3358.6016; 2.3: 59.5501; 2.4: -2709.8897; 2.5: -48.048
| 2 | 82.95 | 1: 74.5852; 1.1: 647.5559; 1.2: 0.86839; 1.3: 539.175; 1.4: 11.4746; 1.5: 647.5559; 1.6: 539.175; 1.7: 215.67; 1.8: 8.4594; 1.9: 1797.25; 2: 57.2373; 2.1: 96.067; 2.2: 3362.3487; 2.3: 59.5806; 2.4: -2714.7928; 2.5: -48.1059
| 2 | 83 | 1: 74.4071; 1.1: 646.3989; 1.2: 0.86684; 1.3: 539.5; 1.4: 11.4472; 1.5: 646.3989; 1.6: 539.5; 1.7: 215.8; 1.8: 8.4594; 1.9: 1798.3333; 2: 57.2718; 2.1: 96.0758; 2.2: 3366.0951; 2.3: 59.611; 2.4: -2719.6962; 2.5: -48.1638
| 2 | 83.05 | 1: 74.229; 1.1: 645.2408; 1.2: 0.86528; 1.3: 539.825; 1.4: 11.4199; 1.5: 645.2408; 1.6: 539.825; 1.7: 215.93; 1.8: 8.4594; 1.9: 1799.4167; 2: 57.3063; 2.1: 96.0847; 2.2: 3369.8408; 2.3: 59.6414; 2.4: -2724.6; 2.5: -48.2216
| 2 | 83.1 | 1: 74.0511; 1.1: 644.0817; 1.2: 0.86373; 1.3: 540.15; 1.4: 11.3925; 1.5: 644.0817; 1.6: 540.15; 1.7: 216.06; 1.8: 8.4594; 1.9: 1800.5; 2: 57.3408; 2.1: 96.0936; 2.2: 3373.5859; 2.3: 59.6718; 2.4: -2729.5041; 2.5: -48.2793
| 2 | 83.15 | 1: 73.8733; 1.1: 642.9216; 1.2: 0.86217; 1.3: 540.475; 1.4: 11.3651; 1.5: 642.9216; 1.6: 540.475; 1.7: 216.19; 1.8: 8.4594; 1.9: 1801.5833; 2: 57.3753; 2.1: 96.1026; 2.2: 3377.3302; 2.3: 59.7021; 2.4: -2734.4086; 2.5: -48.337
| 2 | 83.2 | 1: 73.6956; 1.1: 641.7605; 1.2: 0.86062; 1.3: 540.8; 1.4: 11.3378; 1.5: 641.7605; 1.6: 540.8; 1.7: 216.32; 1.8: 8.4594; 1.9: 1802.6667; 2: 57.4098; 2.1: 96.1117; 2.2: 3381.0738; 2.3: 59.7323; 2.4: -2739.3133; 2.5: -48.3946
| 2 | 83.25 | 1: 73.5179; 1.1: 640.5984; 1.2: 0.85906; 1.3: 541.125; 1.4: 11.3104; 1.5: 640.5984; 1.6: 541.125; 1.7: 216.45; 1.8: 8.4594; 1.9: 1803.75; 2: 57.4443; 2.1: 96.1208; 2.2: 3384.8167; 2.3: 59.7626; 2.4: -2744.2183; 2.5: -48.4521
| 2 | 83.3 | 1: 73.3404; 1.1: 639.4353; 1.2: 0.8575; 1.3: 541.45; 1.4: 11.2831; 1.5: 639.4353; 1.6: 541.45; 1.7: 216.58; 1.8: 8.4594; 1.9: 1804.8333; 2: 57.4788; 2.1: 96.1301; 2.2: 3388.5588; 2.3: 59.7927; 2.4: -2749.1235; 2.5: -48.5096
| 2 | 83.35 | 1: 73.1629; 1.1: 638.2711; 1.2: 0.85594; 1.3: 541.775; 1.4: 11.2558; 1.5: 638.2711; 1.6: 541.775; 1.7: 216.71; 1.8: 8.4594; 1.9: 1805.9167; 2: 57.5133; 2.1: 96.1393; 2.2: 3392.3001; 2.3: 59.8228; 2.4: -2754.029; 2.5: -48.567
| 2 | 83.4 | 1: 72.9856; 1.1: 637.1059; 1.2: 0.85437; 1.3: 542.1; 1.4: 11.2286; 1.5: 637.1059; 1.6: 542.1; 1.7: 216.84; 1.8: 8.4594; 1.9: 1807; 2: 57.5478; 2.1: 96.1487; 2.2: 3396.0406; 2.3: 59.8529; 2.4: -2758.9347; 2.5: -48.6243
| 2 | 83.45 | 1: 72.8084; 1.1: 635.9397; 1.2: 0.85281; 1.3: 542.425; 1.4: 11.2013; 1.5: 635.9397; 1.6: 542.425; 1.7: 216.97; 1.8: 8.4594; 1.9: 1808.0833; 2: 57.5823; 2.1: 96.1581; 2.2: 3399.7803; 2.3: 59.8829; 2.4: -2763.8406; 2.5: -48.6816
| 2 | 83.5 | 1: 72.6312; 1.1: 634.7725; 1.2: 0.85124; 1.3: 542.75; 1.4: 11.174; 1.5: 634.7725; 1.6: 542.75; 1.7: 217.1; 1.8: 8.4594; 1.9: 1809.1667; 2: 57.6168; 2.1: 96.1676; 2.2: 3403.5191; 2.3: 59.9128; 2.4: -2768.7466; 2.5: -48.7388
| 2 | 83.55 | 1: 72.4541; 1.1: 633.6042; 1.2: 0.84968; 1.3: 543.075; 1.4: 11.1468; 1.5: 633.6042; 1.6: 543.075; 1.7: 217.23; 1.8: 8.4594; 1.9: 1810.25; 2: 57.6513; 2.1: 96.1772; 2.2: 3407.257; 2.3: 59.9428; 2.4: -2773.6527; 2.5: -48.796
| 2 | 83.6 | 1: 72.2772; 1.1: 632.4349; 1.2: 0.84811; 1.3: 543.4; 1.4: 11.1196; 1.5: 632.4349; 1.6: 543.4; 1.7: 217.36; 1.8: 8.4594; 1.9: 1811.3333; 2: 57.6858; 2.1: 96.1869; 2.2: 3410.994; 2.3: 59.9726; 2.4: -2778.559; 2.5: -48.853
| 2 | 83.65 | 1: 72.1003; 1.1: 631.2647; 1.2: 0.84654; 1.3: 543.725; 1.4: 11.0924; 1.5: 631.2647; 1.6: 543.725; 1.7: 217.49; 1.8: 8.4594; 1.9: 1812.4167; 2: 57.7203; 2.1: 96.1966; 2.2: 3414.73; 2.3: 60.0024; 2.4: -2783.4654; 2.5: -48.9101
| 2 | 83.7 | 1: 71.9235; 1.1: 630.0933; 1.2: 0.84497; 1.3: 544.05; 1.4: 11.0652; 1.5: 630.0933; 1.6: 544.05; 1.7: 217.62; 1.8: 8.4594; 1.9: 1813.5; 2: 57.7548; 2.1: 96.2064; 2.2: 3418.4652; 2.3: 60.0322; 2.4: -2788.3718; 2.5: -48.967
| 2 | 83.75 | 1: 71.7469; 1.1: 628.921; 1.2: 0.8434; 1.3: 544.375; 1.4: 11.038; 1.5: 628.921; 1.6: 544.375; 1.7: 217.75; 1.8: 8.4594; 1.9: 1814.5833; 2: 57.7893; 2.1: 96.2163; 2.2: 3422.1993; 2.3: 60.0619; 2.4: -2793.2783; 2.5: -49.0239
| 2 | 83.8 | 1: 71.5703; 1.1: 627.7476; 1.2: 0.84182; 1.3: 544.7; 1.4: 11.0108; 1.5: 627.7476; 1.6: 544.7; 1.7: 217.88; 1.8: 8.4594; 1.9: 1815.6667; 2: 57.8238; 2.1: 96.2262; 2.2: 3425.9324; 2.3: 60.0915; 2.4: -2798.1848; 2.5: -49.0807
| 2 | 83.85 | 1: 71.3938; 1.1: 626.5732; 1.2: 0.84025; 1.3: 545.025; 1.4: 10.9837; 1.5: 626.5732; 1.6: 545.025; 1.7: 218.01; 1.8: 8.4594; 1.9: 1816.75; 2: 57.8583; 2.1: 96.2363; 2.2: 3429.6645; 2.3: 60.1211; 2.4: -2803.0913; 2.5: -49.1374
| 2 | 83.9 | 1: 71.2174; 1.1: 625.3978; 1.2: 0.83867; 1.3: 545.35; 1.4: 10.9565; 1.5: 625.3978; 1.6: 545.35; 1.7: 218.14; 1.8: 8.4594; 1.9: 1817.8333; 2: 57.8928; 2.1: 96.2464; 2.2: 3433.3956; 2.3: 60.1506; 2.4: -2807.9978; 2.5: -49.1941
| 2 | 83.95 | 1: 71.0411; 1.1: 624.2214; 1.2: 0.83709; 1.3: 545.675; 1.4: 10.9294; 1.5: 624.2214; 1.6: 545.675; 1.7: 218.27; 1.8: 8.4594; 1.9: 1818.9167; 2: 57.9273; 2.1: 96.2565; 2.2: 3437.1256; 2.3: 60.1801; 2.4: -2812.9042; 2.5: -49.2507
| 2 | 84 | 1: 70.8649; 1.1: 623.0439; 1.2: 0.83552; 1.3: 546; 1.4: 10.9023; 1.5: 623.0439; 1.6: 546; 1.7: 218.4; 1.8: 8.4594; 1.9: 1820; 2: 57.9618; 2.1: 96.2668; 2.2: 3440.8545; 2.3: 60.2095; 2.4: -2817.8106; 2.5: -49.3072
| 2 | 84.05 | 1: 70.6887; 1.1: 621.8654; 1.2: 0.83394; 1.3: 546.325; 1.4: 10.8752; 1.5: 621.8654; 1.6: 546.325; 1.7: 218.53; 1.8: 8.4594; 1.9: 1821.0833; 2: 57.9963; 2.1: 96.2771; 2.2: 3444.5823; 2.3: 60.2389; 2.4: -2822.7169; 2.5: -49.3637
| 2 | 84.1 | 1: 70.5127; 1.1: 620.6859; 1.2: 0.83235; 1.3: 546.65; 1.4: 10.8481; 1.5: 620.6859; 1.6: 546.65; 1.7: 218.66; 1.8: 8.4594; 1.9: 1822.1667; 2: 58.0308; 2.1: 96.2875; 2.2: 3448.3089; 2.3: 60.2682; 2.4: -2827.623; 2.5: -49.4201
| 2 | 84.15 | 1: 70.3368; 1.1: 619.5053; 1.2: 0.83077; 1.3: 546.975; 1.4: 10.821; 1.5: 619.5053; 1.6: 546.975; 1.7: 218.79; 1.8: 8.4594; 1.9: 1823.25; 2: 58.0653; 2.1: 96.298; 2.2: 3452.0344; 2.3: 60.2975; 2.4: -2832.529; 2.5: -49.4764
| 2 | 84.2 | 1: 70.1609; 1.1: 618.3238; 1.2: 0.82919; 1.3: 547.3; 1.4: 10.794; 1.5: 618.3238; 1.6: 547.3; 1.7: 218.92; 1.8: 8.4594; 1.9: 1824.3333; 2: 58.0998; 2.1: 96.3086; 2.2: 3455.7586; 2.3: 60.3267; 2.4: -2837.4349; 2.5: -49.5327
| 2 | 84.25 | 1: 69.9852; 1.1: 617.1412; 1.2: 0.8276; 1.3: 547.625; 1.4: 10.767; 1.5: 617.1412; 1.6: 547.625; 1.7: 219.05; 1.8: 8.4594; 1.9: 1825.4167; 2: 58.1343; 2.1: 96.3192; 2.2: 3459.4817; 2.3: 60.3559; 2.4: -2842.3405; 2.5: -49.5889
| 2 | 84.3 | 1: 69.8095; 1.1: 615.9575; 1.2: 0.82601; 1.3: 547.95; 1.4: 10.7399; 1.5: 615.9575; 1.6: 547.95; 1.7: 219.18; 1.8: 8.4594; 1.9: 1826.5; 2: 58.1688; 2.1: 96.33; 2.2: 3463.2035; 2.3: 60.3849; 2.4: -2847.246; 2.5: -49.645
| 2 | 84.35 | 1: 69.634; 1.1: 614.7729; 1.2: 0.82442; 1.3: 548.275; 1.4: 10.7129; 1.5: 614.7729; 1.6: 548.275; 1.7: 219.31; 1.8: 8.4594; 1.9: 1827.5833; 2: 58.2033; 2.1: 96.3408; 2.2: 3466.924; 2.3: 60.414; 2.4: -2852.1512; 2.5: -49.7011
| 2 | 84.4 | 1: 69.4585; 1.1: 613.5872; 1.2: 0.82283; 1.3: 548.6; 1.4: 10.6859; 1.5: 613.5872; 1.6: 548.6; 1.7: 219.44; 1.8: 8.4594; 1.9: 1828.6667; 2: 58.2378; 2.1: 96.3516; 2.2: 3470.6433; 2.3: 60.443; 2.4: -2857.0561; 2.5: -49.757
| 2 | 84.45 | 1: 69.2831; 1.1: 612.4005; 1.2: 0.82124; 1.3: 548.925; 1.4: 10.6589; 1.5: 612.4005; 1.6: 548.925; 1.7: 219.57; 1.8: 8.4594; 1.9: 1829.75; 2: 58.2723; 2.1: 96.3626; 2.2: 3474.3612; 2.3: 60.4719; 2.4: -2861.9608; 2.5: -49.813
| 2 | 84.5 | 1: 69.1078; 1.1: 611.2127; 1.2: 0.81965; 1.3: 549.25; 1.4: 10.632; 1.5: 611.2127; 1.6: 549.25; 1.7: 219.7; 1.8: 8.4594; 1.9: 1830.8333; 2: 58.3068; 2.1: 96.3737; 2.2: 3478.0778; 2.3: 60.5008; 2.4: -2866.8651; 2.5: -49.8688
| 2 | 84.55 | 1: 68.9326; 1.1: 610.0239; 1.2: 0.81806; 1.3: 549.575; 1.4: 10.605; 1.5: 610.0239; 1.6: 549.575; 1.7: 219.83; 1.8: 8.4594; 1.9: 1831.9167; 2: 58.3413; 2.1: 96.3848; 2.2: 3481.793; 2.3: 60.5296; 2.4: -2871.7691; 2.5: -49.9245
| 2 | 84.6 | 1: 68.7575; 1.1: 608.8341; 1.2: 0.81646; 1.3: 549.9; 1.4: 10.5781; 1.5: 608.8341; 1.6: 549.9; 1.7: 219.96; 1.8: 8.4594; 1.9: 1833; 2: 58.3758; 2.1: 96.396; 2.2: 3485.5068; 2.3: 60.5583; 2.4: -2876.6728; 2.5: -49.9802
| 2 | 84.65 | 1: 68.5825; 1.1: 607.6432; 1.2: 0.81486; 1.3: 550.225; 1.4: 10.5512; 1.5: 607.6432; 1.6: 550.225; 1.7: 220.09; 1.8: 8.4594; 1.9: 1834.0833; 2: 58.4103; 2.1: 96.4073; 2.2: 3489.2193; 2.3: 60.587; 2.4: -2881.576; 2.5: -50.0359
| 2 | 84.7 | 1: 68.4076; 1.1: 606.4514; 1.2: 0.81326; 1.3: 550.55; 1.4: 10.5242; 1.5: 606.4514; 1.6: 550.55; 1.7: 220.22; 1.8: 8.4594; 1.9: 1835.1667; 2: 58.4448; 2.1: 96.4187; 2.2: 3492.9302; 2.3: 60.6156; 2.4: -2886.4789; 2.5: -50.0914
| 2 | 84.75 | 1: 68.2327; 1.1: 605.2584; 1.2: 0.81166; 1.3: 550.875; 1.4: 10.4973; 1.5: 605.2584; 1.6: 550.875; 1.7: 220.35; 1.8: 8.4594; 1.9: 1836.25; 2: 58.4793; 2.1: 96.4301; 2.2: 3496.6397; 2.3: 60.6442; 2.4: -2891.3813; 2.5: -50.1469
| 2 | 84.8 | 1: 68.058; 1.1: 604.0645; 1.2: 0.81006; 1.3: 551.2; 1.4: 10.4705; 1.5: 604.0645; 1.6: 551.2; 1.7: 220.48; 1.8: 8.4594; 1.9: 1837.3333; 2: 58.5138; 2.1: 96.4417; 2.2: 3500.3477; 2.3: 60.6727; 2.4: -2896.2833; 2.5: -50.2023
| 2 | 84.85 | 1: 67.8833; 1.1: 602.8695; 1.2: 0.80846; 1.3: 551.525; 1.4: 10.4436; 1.5: 602.8695; 1.6: 551.525; 1.7: 220.61; 1.8: 8.4594; 1.9: 1838.4167; 2: 58.5483; 2.1: 96.4533; 2.2: 3504.0542; 2.3: 60.7012; 2.4: -2901.1847; 2.5: -50.2576
| 2 | 84.9 | 1: 67.7087; 1.1: 601.6735; 1.2: 0.80686; 1.3: 551.85; 1.4: 10.4167; 1.5: 601.6735; 1.6: 551.85; 1.7: 220.74; 1.8: 8.4594; 1.9: 1839.5; 2: 58.5828; 2.1: 96.465; 2.2: 3507.7592; 2.3: 60.7296; 2.4: -2906.0857; 2.5: -50.3129
| 2 | 84.95 | 1: 67.5343; 1.1: 600.4764; 1.2: 0.80525; 1.3: 552.175; 1.4: 10.3899; 1.5: 600.4764; 1.6: 552.175; 1.7: 220.87; 1.8: 8.4594; 1.9: 1840.5833; 2: 58.6173; 2.1: 96.4768; 2.2: 3511.4625; 2.3: 60.7579; 2.4: -2910.9861; 2.5: -50.368
| 2 | 85 | 1: 67.3599; 1.1: 599.2783; 1.2: 0.80365; 1.3: 552.5; 1.4: 10.3631; 1.5: 599.2783; 1.6: 552.5; 1.7: 221; 1.8: 8.4594; 1.9: 1841.6667; 2: 58.6518; 2.1: 96.4887; 2.2: 3515.1643; 2.3: 60.7862; 2.4: -2915.886; 2.5: -50.4231
| 2 | 85.05 | 1: 67.1856; 1.1: 598.0792; 1.2: 0.80204; 1.3: 552.825; 1.4: 10.3362; 1.5: 598.0792; 1.6: 552.825; 1.7: 221.13; 1.8: 8.4594; 1.9: 1842.75; 2: 58.6863; 2.1: 96.5007; 2.2: 3518.8644; 2.3: 60.8144; 2.4: -2920.7853; 2.5: -50.4782
| 2 | 85.1 | 1: 67.0113; 1.1: 596.879; 1.2: 0.80043; 1.3: 553.15; 1.4: 10.3094; 1.5: 596.879; 1.6: 553.15; 1.7: 221.26; 1.8: 8.4594; 1.9: 1843.8333; 2: 58.7208; 2.1: 96.5127; 2.2: 3522.5629; 2.3: 60.8426; 2.4: -2925.684; 2.5: -50.5331
| 2 | 85.15 | 1: 66.8372; 1.1: 595.6778; 1.2: 0.79882; 1.3: 553.475; 1.4: 10.2826; 1.5: 595.6778; 1.6: 553.475; 1.7: 221.39; 1.8: 8.4594; 1.9: 1844.9167; 2: 58.7553; 2.1: 96.5249; 2.2: 3526.2597; 2.3: 60.8706; 2.4: -2930.582; 2.5: -50.588
| 2 | 85.2 | 1: 66.6632; 1.1: 594.4755; 1.2: 0.7972; 1.3: 553.8; 1.4: 10.2559; 1.5: 594.4755; 1.6: 553.8; 1.7: 221.52; 1.8: 8.4594; 1.9: 1846; 2: 58.7898; 2.1: 96.5371; 2.2: 3529.9549; 2.3: 60.8987; 2.4: -2935.4794; 2.5: -50.6428
| 2 | 85.25 | 1: 66.4892; 1.1: 593.2722; 1.2: 0.79559; 1.3: 554.125; 1.4: 10.2291; 1.5: 593.2722; 1.6: 554.125; 1.7: 221.65; 1.8: 8.4594; 1.9: 1847.0833; 2: 58.8243; 2.1: 96.5494; 2.2: 3533.6482; 2.3: 60.9266; 2.4: -2940.376; 2.5: -50.6975
| 2 | 85.3 | 1: 66.3154; 1.1: 592.0679; 1.2: 0.79398; 1.3: 554.45; 1.4: 10.2024; 1.5: 592.0679; 1.6: 554.45; 1.7: 221.78; 1.8: 8.4594; 1.9: 1848.1667; 2: 58.8588; 2.1: 96.5618; 2.2: 3537.3399; 2.3: 60.9545; 2.4: -2945.272; 2.5: -50.7522
| 2 | 85.35 | 1: 66.1416; 1.1: 590.8625; 1.2: 0.79236; 1.3: 554.775; 1.4: 10.1756; 1.5: 590.8625; 1.6: 554.775; 1.7: 221.91; 1.8: 8.4594; 1.9: 1849.25; 2: 58.8933; 2.1: 96.5743; 2.2: 3541.0297; 2.3: 60.9824; 2.4: -2950.1672; 2.5: -50.8067
| 2 | 85.4 | 1: 65.9679; 1.1: 589.6561; 1.2: 0.79074; 1.3: 555.1; 1.4: 10.1489; 1.5: 589.6561; 1.6: 555.1; 1.7: 222.04; 1.8: 8.4594; 1.9: 1850.3333; 2: 58.9278; 2.1: 96.5869; 2.2: 3544.7177; 2.3: 61.0101; 2.4: -2955.0617; 2.5: -50.8612
| 2 | 85.45 | 1: 65.7943; 1.1: 588.4486; 1.2: 0.78912; 1.3: 555.425; 1.4: 10.1222; 1.5: 588.4486; 1.6: 555.425; 1.7: 222.17; 1.8: 8.4594; 1.9: 1851.4167; 2: 58.9623; 2.1: 96.5996; 2.2: 3548.4039; 2.3: 61.0379; 2.4: -2959.9553; 2.5: -50.9157
| 2 | 85.5 | 1: 65.6207; 1.1: 587.2401; 1.2: 0.7875; 1.3: 555.75; 1.4: 10.0955; 1.5: 587.2401; 1.6: 555.75; 1.7: 222.3; 1.8: 8.4594; 1.9: 1852.5; 2: 58.9968; 2.1: 96.6124; 2.2: 3552.0882; 2.3: 61.0655; 2.4: -2964.8481; 2.5: -50.97
| 2 | 85.55 | 1: 65.4473; 1.1: 586.0305; 1.2: 0.78588; 1.3: 556.075; 1.4: 10.0688; 1.5: 586.0305; 1.6: 556.075; 1.7: 222.43; 1.8: 8.4594; 1.9: 1853.5833; 2: 59.0313; 2.1: 96.6252; 2.2: 3555.7707; 2.3: 61.0931; 2.4: -2969.7401; 2.5: -51.0243
| 2 | 85.6 | 1: 65.274; 1.1: 584.8199; 1.2: 0.78426; 1.3: 556.4; 1.4: 10.0421; 1.5: 584.8199; 1.6: 556.4; 1.7: 222.56; 1.8: 8.4594; 1.9: 1854.6667; 2: 59.0658; 2.1: 96.6382; 2.2: 3559.4512; 2.3: 61.1206; 2.4: -2974.6312; 2.5: -51.0784
| 2 | 85.65 | 1: 65.1007; 1.1: 583.6083; 1.2: 0.78263; 1.3: 556.725; 1.4: 10.0155; 1.5: 583.6083; 1.6: 556.725; 1.7: 222.69; 1.8: 8.4594; 1.9: 1855.75; 2: 59.1003; 2.1: 96.6512; 2.2: 3563.1297; 2.3: 61.148; 2.4: -2979.5215; 2.5: -51.1325
| 2 | 85.7 | 1: 64.9275; 1.1: 582.3956; 1.2: 0.78101; 1.3: 557.05; 1.4: 9.9889; 1.5: 582.3956; 1.6: 557.05; 1.7: 222.82; 1.8: 8.4594; 1.9: 1856.8333; 2: 59.1348; 2.1: 96.6643; 2.2: 3566.8063; 2.3: 61.1754; 2.4: -2984.4107; 2.5: -51.1866
| 2 | 85.75 | 1: 64.7544; 1.1: 581.1818; 1.2: 0.77938; 1.3: 557.375; 1.4: 9.9622; 1.5: 581.1818; 1.6: 557.375; 1.7: 222.95; 1.8: 8.4594; 1.9: 1857.9167; 2: 59.1693; 2.1: 96.6776; 2.2: 3570.4809; 2.3: 61.2027; 2.4: -2989.2991; 2.5: -51.2405
| 2 | 85.8 | 1: 64.5814; 1.1: 579.9671; 1.2: 0.77775; 1.3: 557.7; 1.4: 9.9356; 1.5: 579.9671; 1.6: 557.7; 1.7: 223.08; 1.8: 8.4594; 1.9: 1859; 2: 59.2038; 2.1: 96.6909; 2.2: 3574.1535; 2.3: 61.23; 2.4: -2994.1864; 2.5: -51.2944
| 2 | 85.85 | 1: 64.4085; 1.1: 578.7512; 1.2: 0.77612; 1.3: 558.025; 1.4: 9.909; 1.5: 578.7512; 1.6: 558.025; 1.7: 223.21; 1.8: 8.4594; 1.9: 1860.0833; 2: 59.2383; 2.1: 96.7043; 2.2: 3577.8239; 2.3: 61.2572; 2.4: -2999.0727; 2.5: -51.3482
| 2 | 85.9 | 1: 64.2357; 1.1: 577.5343; 1.2: 0.77449; 1.3: 558.35; 1.4: 9.8824; 1.5: 577.5343; 1.6: 558.35; 1.7: 223.34; 1.8: 8.4594; 1.9: 1861.1667; 2: 59.2728; 2.1: 96.7178; 2.2: 3581.4923; 2.3: 61.2843; 2.4: -3003.958; 2.5: -51.4019
| 2 | 85.95 | 1: 64.0629; 1.1: 576.3164; 1.2: 0.77285; 1.3: 558.675; 1.4: 9.8558; 1.5: 576.3164; 1.6: 558.675; 1.7: 223.47; 1.8: 8.4594; 1.9: 1862.25; 2: 59.3073; 2.1: 96.7314; 2.2: 3585.1586; 2.3: 61.3113; 2.4: -3008.8423; 2.5: -51.4555
| 2 | 86 | 1: 63.8902; 1.1: 575.0974; 1.2: 0.77122; 1.3: 559; 1.4: 9.8293; 1.5: 575.0974; 1.6: 559; 1.7: 223.6; 1.8: 8.4594; 1.9: 1863.3333; 2: 59.3418; 2.1: 96.7451; 2.2: 3588.8228; 2.3: 61.3383; 2.4: -3013.7254; 2.5: -51.509
| 2 | 86.05 | 1: 63.7177; 1.1: 573.8773; 1.2: 0.76958; 1.3: 559.325; 1.4: 9.8027; 1.5: 573.8773; 1.6: 559.325; 1.7: 223.73; 1.8: 8.4594; 1.9: 1864.4167; 2: 59.3763; 2.1: 96.7589; 2.2: 3592.4848; 2.3: 61.3652; 2.4: -3018.6074; 2.5: -51.5625
| 2 | 86.1 | 1: 63.5452; 1.1: 572.6563; 1.2: 0.76794; 1.3: 559.65; 1.4: 9.7762; 1.5: 572.6563; 1.6: 559.65; 1.7: 223.86; 1.8: 8.4594; 1.9: 1865.5; 2: 59.4108; 2.1: 96.7728; 2.2: 3596.1445; 2.3: 61.3921; 2.4: -3023.4883; 2.5: -51.6159
| 2 | 86.15 | 1: 63.3727; 1.1: 571.4341; 1.2: 0.76631; 1.3: 559.975; 1.4: 9.7497; 1.5: 571.4341; 1.6: 559.975; 1.7: 223.99; 1.8: 8.4594; 1.9: 1866.5833; 2: 59.4453; 2.1: 96.7868; 2.2: 3599.8021; 2.3: 61.4188; 2.4: -3028.368; 2.5: -51.6692
| 2 | 86.2 | 1: 63.2004; 1.1: 570.2109; 1.2: 0.76467; 1.3: 560.3; 1.4: 9.7231; 1.5: 570.2109; 1.6: 560.3; 1.7: 224.12; 1.8: 8.4594; 1.9: 1867.6667; 2: 59.4798; 2.1: 96.8009; 2.2: 3603.4573; 2.3: 61.4455; 2.4: -3033.2465; 2.5: -51.7224
| 2 | 86.25 | 1: 63.0282; 1.1: 568.9866; 1.2: 0.76302; 1.3: 560.625; 1.4: 9.6966; 1.5: 568.9866; 1.6: 560.625; 1.7: 224.25; 1.8: 8.4594; 1.9: 1868.75; 2: 59.5143; 2.1: 96.8151; 2.2: 3607.1103; 2.3: 61.4722; 2.4: -3038.1237; 2.5: -51.7755
| 2 | 86.3 | 1: 62.856; 1.1: 567.7613; 1.2: 0.76138; 1.3: 560.95; 1.4: 9.6702; 1.5: 567.7613; 1.6: 560.95; 1.7: 224.38; 1.8: 8.4594; 1.9: 1869.8333; 2: 59.5488; 2.1: 96.8294; 2.2: 3610.761; 2.3: 61.4987; 2.4: -3042.9997; 2.5: -51.8286
| 2 | 86.35 | 1: 62.6839; 1.1: 566.5349; 1.2: 0.75974; 1.3: 561.275; 1.4: 9.6437; 1.5: 566.5349; 1.6: 561.275; 1.7: 224.51; 1.8: 8.4594; 1.9: 1870.9167; 2: 59.5833; 2.1: 96.8437; 2.2: 3614.4094; 2.3: 61.5252; 2.4: -3047.8744; 2.5: -51.8816
| 2 | 86.4 | 1: 62.5119; 1.1: 565.3075; 1.2: 0.75809; 1.3: 561.6; 1.4: 9.6172; 1.5: 565.3075; 1.6: 561.6; 1.7: 224.64; 1.8: 8.4594; 1.9: 1872; 2: 59.6178; 2.1: 96.8582; 2.2: 3618.0553; 2.3: 61.5517; 2.4: -3052.7478; 2.5: -51.9344
| 2 | 86.45 | 1: 62.34; 1.1: 564.079; 1.2: 0.75644; 1.3: 561.925; 1.4: 9.5908; 1.5: 564.079; 1.6: 561.925; 1.7: 224.77; 1.8: 8.4594; 1.9: 1873.0833; 2: 59.6523; 2.1: 96.8728; 2.2: 3621.6989; 2.3: 61.578; 2.4: -3057.6199; 2.5: -51.9872
| 2 | 86.5 | 1: 62.1681; 1.1: 562.8495; 1.2: 0.75479; 1.3: 562.25; 1.4: 9.5643; 1.5: 562.8495; 1.6: 562.25; 1.7: 224.9; 1.8: 8.4594; 1.9: 1874.1667; 2: 59.6868; 2.1: 96.8875; 2.2: 3625.34; 2.3: 61.6043; 2.4: -3062.4905; 2.5: -52.04
| 2 | 86.55 | 1: 61.9964; 1.1: 561.6189; 1.2: 0.75314; 1.3: 562.575; 1.4: 9.5379; 1.5: 561.6189; 1.6: 562.575; 1.7: 225.03; 1.8: 8.4594; 1.9: 1875.25; 2: 59.7213; 2.1: 96.9023; 2.2: 3628.9786; 2.3: 61.6305; 2.4: -3067.3598; 2.5: -52.0926
| 2 | 86.6 | 1: 61.8247; 1.1: 560.3872; 1.2: 0.75149; 1.3: 562.9; 1.4: 9.5115; 1.5: 560.3872; 1.6: 562.9; 1.7: 225.16; 1.8: 8.4594; 1.9: 1876.3333; 2: 59.7558; 2.1: 96.9172; 2.2: 3632.6148; 2.3: 61.6566; 2.4: -3072.2276; 2.5: -52.1451
| 2 | 86.65 | 1: 61.6531; 1.1: 559.1544; 1.2: 0.74984; 1.3: 563.225; 1.4: 9.4851; 1.5: 559.1544; 1.6: 563.225; 1.7: 225.29; 1.8: 8.4594; 1.9: 1877.4167; 2: 59.7903; 2.1: 96.9321; 2.2: 3636.2485; 2.3: 61.6827; 2.4: -3077.094; 2.5: -52.1976
| 2 | 86.7 | 1: 61.4816; 1.1: 557.9206; 1.2: 0.74818; 1.3: 563.55; 1.4: 9.4587; 1.5: 557.9206; 1.6: 563.55; 1.7: 225.42; 1.8: 8.4594; 1.9: 1878.5; 2: 59.8248; 2.1: 96.9472; 2.2: 3639.8795; 2.3: 61.7087; 2.4: -3081.9589; 2.5: -52.25
| 2 | 86.75 | 1: 61.3101; 1.1: 556.6858; 1.2: 0.74653; 1.3: 563.875; 1.4: 9.4323; 1.5: 556.6858; 1.6: 563.875; 1.7: 225.55; 1.8: 8.4594; 1.9: 1879.5833; 2: 59.8593; 2.1: 96.9624; 2.2: 3643.5081; 2.3: 61.7346; 2.4: -3086.8223; 2.5: -52.3023
| 2 | 86.8 | 1: 61.1388; 1.1: 555.4499; 1.2: 0.74487; 1.3: 564.2; 1.4: 9.406; 1.5: 555.4499; 1.6: 564.2; 1.7: 225.68; 1.8: 8.4594; 1.9: 1880.6667; 2: 59.8938; 2.1: 96.9777; 2.2: 3647.134; 2.3: 61.7604; 2.4: -3091.6841; 2.5: -52.3545
| 2 | 86.85 | 1: 60.9675; 1.1: 554.2129; 1.2: 0.74321; 1.3: 564.525; 1.4: 9.3796; 1.5: 554.2129; 1.6: 564.525; 1.7: 225.81; 1.8: 8.4594; 1.9: 1881.75; 2: 59.9283; 2.1: 96.9931; 2.2: 3650.7572; 2.3: 61.7862; 2.4: -3096.5443; 2.5: -52.4066
| 2 | 86.9 | 1: 60.7963; 1.1: 552.9748; 1.2: 0.74155; 1.3: 564.85; 1.4: 9.3533; 1.5: 552.9748; 1.6: 564.85; 1.7: 225.94; 1.8: 8.4594; 1.9: 1882.8333; 2: 59.9628; 2.1: 97.0086; 2.2: 3654.3778; 2.3: 61.8119; 2.4: -3101.403; 2.5: -52.4586
| 2 | 86.95 | 1: 60.6252; 1.1: 551.7357; 1.2: 0.73989; 1.3: 565.175; 1.4: 9.327; 1.5: 551.7357; 1.6: 565.175; 1.7: 226.07; 1.8: 8.4594; 1.9: 1883.9167; 2: 59.9973; 2.1: 97.0242; 2.2: 3657.9957; 2.3: 61.8375; 2.4: -3106.26; 2.5: -52.5105
| 2 | 87 | 1: 60.4541; 1.1: 550.4955; 1.2: 0.73823; 1.3: 565.5; 1.4: 9.3006; 1.5: 550.4955; 1.6: 565.5; 1.7: 226.2; 1.8: 8.4594; 1.9: 1885; 2: 60.0318; 2.1: 97.0399; 2.2: 3661.6108; 2.3: 61.863; 2.4: -3111.1153; 2.5: -52.5624
| 2 | 87.05 | 1: 60.2832; 1.1: 549.2542; 1.2: 0.73656; 1.3: 565.825; 1.4: 9.2743; 1.5: 549.2542; 1.6: 565.825; 1.7: 226.33; 1.8: 8.4594; 1.9: 1886.0833; 2: 60.0663; 2.1: 97.0558; 2.2: 3665.2232; 2.3: 61.8885; 2.4: -3115.969; 2.5: -52.6142
| 2 | 87.1 | 1: 60.1123; 1.1: 548.0119; 1.2: 0.7349; 1.3: 566.15; 1.4: 9.248; 1.5: 548.0119; 1.6: 566.15; 1.7: 226.46; 1.8: 8.4594; 1.9: 1887.1667; 2: 60.1008; 2.1: 97.0717; 2.2: 3668.8328; 2.3: 61.9139; 2.4: -3120.8209; 2.5: -52.6658
| 2 | 87.15 | 1: 59.9415; 1.1: 546.7685; 1.2: 0.73323; 1.3: 566.475; 1.4: 9.2218; 1.5: 546.7685; 1.6: 566.475; 1.7: 226.59; 1.8: 8.4594; 1.9: 1888.25; 2: 60.1354; 2.1: 97.0877; 2.2: 3672.4396; 2.3: 61.9392; 2.4: -3125.6711; 2.5: -52.7174
| 2 | 87.2 | 1: 59.7708; 1.1: 545.524; 1.2: 0.73156; 1.3: 566.8; 1.4: 9.1955; 1.5: 545.524; 1.6: 566.8; 1.7: 226.72; 1.8: 8.4594; 1.9: 1889.3333; 2: 60.1699; 2.1: 97.1039; 2.2: 3676.0435; 2.3: 61.9644; 2.4: -3130.5195; 2.5: -52.7689
| 2 | 87.25 | 1: 59.6001; 1.1: 544.2784; 1.2: 0.72989; 1.3: 567.125; 1.4: 9.1693; 1.5: 544.2784; 1.6: 567.125; 1.7: 226.85; 1.8: 8.4594; 1.9: 1890.4167; 2: 60.2044; 2.1: 97.1201; 2.2: 3679.6445; 2.3: 61.9896; 2.4: -3135.366; 2.5: -52.8203
| 2 | 87.3 | 1: 59.4296; 1.1: 543.0318; 1.2: 0.72822; 1.3: 567.45; 1.4: 9.143; 1.5: 543.0318; 1.6: 567.45; 1.7: 226.98; 1.8: 8.4594; 1.9: 1891.5; 2: 60.2389; 2.1: 97.1365; 2.2: 3683.2426; 2.3: 62.0147; 2.4: -3140.2107; 2.5: -52.8716
| 2 | 87.35 | 1: 59.2591; 1.1: 541.7841; 1.2: 0.72654; 1.3: 567.775; 1.4: 9.1168; 1.5: 541.7841; 1.6: 567.775; 1.7: 227.11; 1.8: 8.4594; 1.9: 1892.5833; 2: 60.2734; 2.1: 97.153; 2.2: 3686.8377; 2.3: 62.0397; 2.4: -3145.0536; 2.5: -52.9229
| 2 | 87.4 | 1: 59.0887; 1.1: 540.5353; 1.2: 0.72487; 1.3: 568.1; 1.4: 9.0906; 1.5: 540.5353; 1.6: 568.1; 1.7: 227.24; 1.8: 8.4594; 1.9: 1893.6667; 2: 60.3079; 2.1: 97.1695; 2.2: 3690.4299; 2.3: 62.0646; 2.4: -3149.8945; 2.5: -52.974
| 2 | 87.45 | 1: 58.9183; 1.1: 539.2855; 1.2: 0.72319; 1.3: 568.425; 1.4: 9.0644; 1.5: 539.2855; 1.6: 568.425; 1.7: 227.37; 1.8: 8.4594; 1.9: 1894.75; 2: 60.3424; 2.1: 97.1862; 2.2: 3694.019; 2.3: 62.0894; 2.4: -3154.7335; 2.5: -53.0251
| 2 | 87.5 | 1: 58.7481; 1.1: 538.0346; 1.2: 0.72152; 1.3: 568.75; 1.4: 9.0382; 1.5: 538.0346; 1.6: 568.75; 1.7: 227.5; 1.8: 8.4594; 1.9: 1895.8333; 2: 60.3769; 2.1: 97.203; 2.2: 3697.6051; 2.3: 62.1142; 2.4: -3159.5706; 2.5: -53.076
| 2 | 87.55 | 1: 58.5779; 1.1: 536.7826; 1.2: 0.71984; 1.3: 569.075; 1.4: 9.012; 1.5: 536.7826; 1.6: 569.075; 1.7: 227.63; 1.8: 8.4594; 1.9: 1896.9167; 2: 60.4114; 2.1: 97.2199; 2.2: 3701.1882; 2.3: 62.1389; 2.4: -3164.4056; 2.5: -53.1269
| 2 | 87.6 | 1: 58.4078; 1.1: 535.5295; 1.2: 0.71816; 1.3: 569.4; 1.4: 8.9858; 1.5: 535.5295; 1.6: 569.4; 1.7: 227.76; 1.8: 8.4594; 1.9: 1898; 2: 60.4459; 2.1: 97.237; 2.2: 3704.7681; 2.3: 62.1635; 2.4: -3169.2386; 2.5: -53.1776
| 2 | 87.65 | 1: 58.2378; 1.1: 534.2753; 1.2: 0.71647; 1.3: 569.725; 1.4: 8.9597; 1.5: 534.2753; 1.6: 569.725; 1.7: 227.89; 1.8: 8.4594; 1.9: 1899.0833; 2: 60.4804; 2.1: 97.2541; 2.2: 3708.3449; 2.3: 62.188; 2.4: -3174.0696; 2.5: -53.2283
| 2 | 87.7 | 1: 58.0678; 1.1: 533.02; 1.2: 0.71479; 1.3: 570.05; 1.4: 8.9335; 1.5: 533.02; 1.6: 570.05; 1.7: 228.02; 1.8: 8.4594; 1.9: 1900.1667; 2: 60.5149; 2.1: 97.2714; 2.2: 3711.9185; 2.3: 62.2124; 2.4: -3178.8985; 2.5: -53.2789
| 2 | 87.75 | 1: 57.8979; 1.1: 531.7637; 1.2: 0.71311; 1.3: 570.375; 1.4: 8.9074; 1.5: 531.7637; 1.6: 570.375; 1.7: 228.15; 1.8: 8.4594; 1.9: 1901.25; 2: 60.5494; 2.1: 97.2887; 2.2: 3715.4889; 2.3: 62.2368; 2.4: -3183.7252; 2.5: -53.3294
| 2 | 87.8 | 1: 57.7281; 1.1: 530.5063; 1.2: 0.71142; 1.3: 570.7; 1.4: 8.8813; 1.5: 530.5063; 1.6: 570.7; 1.7: 228.28; 1.8: 8.4594; 1.9: 1902.3333; 2: 60.5839; 2.1: 97.3062; 2.2: 3719.0561; 2.3: 62.2611; 2.4: -3188.5498; 2.5: -53.3798
| 2 | 87.85 | 1: 57.5584; 1.1: 529.2478; 1.2: 0.70973; 1.3: 571.025; 1.4: 8.8551; 1.5: 529.2478; 1.6: 571.025; 1.7: 228.41; 1.8: 8.4594; 1.9: 1903.4167; 2: 60.6184; 2.1: 97.3238; 2.2: 3722.62; 2.3: 62.2852; 2.4: -3193.3722; 2.5: -53.4301
| 2 | 87.9 | 1: 57.3888; 1.1: 527.9882; 1.2: 0.70804; 1.3: 571.35; 1.4: 8.829; 1.5: 527.9882; 1.6: 571.35; 1.7: 228.54; 1.8: 8.4594; 1.9: 1904.5; 2: 60.6529; 2.1: 97.3415; 2.2: 3726.1806; 2.3: 62.3094; 2.4: -3198.1924; 2.5: -53.4803
| 2 | 87.95 | 1: 57.2192; 1.1: 526.7275; 1.2: 0.70635; 1.3: 571.675; 1.4: 8.803; 1.5: 526.7275; 1.6: 571.675; 1.7: 228.67; 1.8: 8.4594; 1.9: 1905.5833; 2: 60.6874; 2.1: 97.3593; 2.2: 3729.7379; 2.3: 62.3334; 2.4: -3203.0103; 2.5: -53.5304
| 2 | 88 | 1: 57.0497; 1.1: 525.4658; 1.2: 0.70466; 1.3: 572; 1.4: 8.7769; 1.5: 525.4658; 1.6: 572; 1.7: 228.8; 1.8: 8.4594; 1.9: 1906.6667; 2: 60.7219; 2.1: 97.3773; 2.2: 3733.2918; 2.3: 62.3573; 2.4: -3207.826; 2.5: -53.5805
| 2 | 88.05 | 1: 56.8803; 1.1: 524.2029; 1.2: 0.70297; 1.3: 572.325; 1.4: 8.7508; 1.5: 524.2029; 1.6: 572.325; 1.7: 228.93; 1.8: 8.4594; 1.9: 1907.75; 2: 60.7564; 2.1: 97.3953; 2.2: 3736.8423; 2.3: 62.3812; 2.4: -3212.6394; 2.5: -53.6304
| 2 | 88.1 | 1: 56.7109; 1.1: 522.939; 1.2: 0.70127; 1.3: 572.65; 1.4: 8.7248; 1.5: 522.939; 1.6: 572.65; 1.7: 229.06; 1.8: 8.4594; 1.9: 1908.8333; 2: 60.7909; 2.1: 97.4135; 2.2: 3740.3893; 2.3: 62.405; 2.4: -3217.4504; 2.5: -53.6802
| 2 | 88.15 | 1: 56.5416; 1.1: 521.6739; 1.2: 0.69958; 1.3: 572.975; 1.4: 8.6987; 1.5: 521.6739; 1.6: 572.975; 1.7: 229.19; 1.8: 8.4594; 1.9: 1909.9167; 2: 60.8254; 2.1: 97.4318; 2.2: 3743.933; 2.3: 62.4287; 2.4: -3222.259; 2.5: -53.7299
| 2 | 88.2 | 1: 56.3724; 1.1: 520.4078; 1.2: 0.69788; 1.3: 573.3; 1.4: 8.6727; 1.5: 520.4078; 1.6: 573.3; 1.7: 229.32; 1.8: 8.4594; 1.9: 1911; 2: 60.8599; 2.1: 97.4502; 2.2: 3747.4731; 2.3: 62.4523; 2.4: -3227.0653; 2.5: -53.7796
| 2 | 88.25 | 1: 56.2033; 1.1: 519.1406; 1.2: 0.69618; 1.3: 573.625; 1.4: 8.6467; 1.5: 519.1406; 1.6: 573.625; 1.7: 229.45; 1.8: 8.4594; 1.9: 1912.0833; 2: 60.8944; 2.1: 97.4688; 2.2: 3751.0096; 2.3: 62.4758; 2.4: -3231.8691; 2.5: -53.8291
| 2 | 88.3 | 1: 56.0342; 1.1: 517.8723; 1.2: 0.69448; 1.3: 573.95; 1.4: 8.6207; 1.5: 517.8723; 1.6: 573.95; 1.7: 229.58; 1.8: 8.4594; 1.9: 1913.1667; 2: 60.9289; 2.1: 97.4874; 2.2: 3754.5427; 2.3: 62.4992; 2.4: -3236.6704; 2.5: -53.8786
| 2 | 88.35 | 1: 55.8653; 1.1: 516.6028; 1.2: 0.69278; 1.3: 574.275; 1.4: 8.5947; 1.5: 516.6028; 1.6: 574.275; 1.7: 229.71; 1.8: 8.4594; 1.9: 1914.25; 2: 60.9634; 2.1: 97.5062; 2.2: 3758.0721; 2.3: 62.5226; 2.4: -3241.4692; 2.5: -53.9279
| 2 | 88.4 | 1: 55.6964; 1.1: 515.3323; 1.2: 0.69107; 1.3: 574.6; 1.4: 8.5687; 1.5: 515.3323; 1.6: 574.6; 1.7: 229.84; 1.8: 8.4594; 1.9: 1915.3333; 2: 60.9979; 2.1: 97.5251; 2.2: 3761.5979; 2.3: 62.5458; 2.4: -3246.2655; 2.5: -53.9772
| 2 | 88.45 | 1: 55.5275; 1.1: 514.0607; 1.2: 0.68937; 1.3: 574.925; 1.4: 8.5427; 1.5: 514.0607; 1.6: 574.925; 1.7: 229.97; 1.8: 8.4594; 1.9: 1916.4167; 2: 61.0324; 2.1: 97.5441; 2.2: 3765.12; 2.3: 62.569; 2.4: -3251.0592; 2.5: -54.0263
| 2 | 88.5 | 1: 55.3587; 1.1: 512.788; 1.2: 0.68766; 1.3: 575.25; 1.4: 8.5167; 1.5: 512.788; 1.6: 575.25; 1.7: 230.1; 1.8: 8.4594; 1.9: 1917.5; 2: 61.0669; 2.1: 97.5633; 2.2: 3768.6384; 2.3: 62.5921; 2.4: -3255.8504; 2.5: -54.0754
| 2 | 88.55 | 1: 55.19; 1.1: 511.5142; 1.2: 0.68595; 1.3: 575.575; 1.4: 8.4908; 1.5: 511.5142; 1.6: 575.575; 1.7: 230.23; 1.8: 8.4594; 1.9: 1918.5833; 2: 61.1014; 2.1: 97.5825; 2.2: 3772.1531; 2.3: 62.6151; 2.4: -3260.6389; 2.5: -54.1243
| 2 | 88.6 | 1: 55.0214; 1.1: 510.2393; 1.2: 0.68424; 1.3: 575.9; 1.4: 8.4648; 1.5: 510.2393; 1.6: 575.9; 1.7: 230.36; 1.8: 8.4594; 1.9: 1919.6667; 2: 61.1359; 2.1: 97.6019; 2.2: 3775.664; 2.3: 62.638; 2.4: -3265.4247; 2.5: -54.1732
| 2 | 88.65 | 1: 54.8529; 1.1: 508.9633; 1.2: 0.68253; 1.3: 576.225; 1.4: 8.4389; 1.5: 508.9633; 1.6: 576.225; 1.7: 230.49; 1.8: 8.4594; 1.9: 1920.75; 2: 61.1704; 2.1: 97.6214; 2.2: 3779.1711; 2.3: 62.6608; 2.4: -3270.2078; 2.5: -54.2219
| 2 | 88.7 | 1: 54.6844; 1.1: 507.6862; 1.2: 0.68082; 1.3: 576.55; 1.4: 8.413; 1.5: 507.6862; 1.6: 576.55; 1.7: 230.62; 1.8: 8.4594; 1.9: 1921.8333; 2: 61.2049; 2.1: 97.6411; 2.2: 3782.6744; 2.3: 62.6836; 2.4: -3274.9882; 2.5: -54.2706
| 2 | 88.75 | 1: 54.516; 1.1: 506.408; 1.2: 0.6791; 1.3: 576.875; 1.4: 8.3871; 1.5: 506.408; 1.6: 576.875; 1.7: 230.75; 1.8: 8.4594; 1.9: 1922.9167; 2: 61.2394; 2.1: 97.6608; 2.2: 3786.1739; 2.3: 62.7062; 2.4: -3279.7659; 2.5: -54.3191
| 2 | 88.8 | 1: 54.3476; 1.1: 505.1287; 1.2: 0.67739; 1.3: 577.2; 1.4: 8.3612; 1.5: 505.1287; 1.6: 577.2; 1.7: 230.88; 1.8: 8.4594; 1.9: 1924; 2: 61.2739; 2.1: 97.6807; 2.2: 3789.6694; 2.3: 62.7287; 2.4: -3284.5407; 2.5: -54.3676
| 2 | 88.85 | 1: 54.1794; 1.1: 503.8482; 1.2: 0.67567; 1.3: 577.525; 1.4: 8.3353; 1.5: 503.8482; 1.6: 577.525; 1.7: 231.01; 1.8: 8.4594; 1.9: 1925.0833; 2: 61.3084; 2.1: 97.7007; 2.2: 3793.161; 2.3: 62.7512; 2.4: -3289.3127; 2.5: -54.4159
| 2 | 88.9 | 1: 54.0112; 1.1: 502.5667; 1.2: 0.67395; 1.3: 577.85; 1.4: 8.3094; 1.5: 502.5667; 1.6: 577.85; 1.7: 231.14; 1.8: 8.4594; 1.9: 1926.1667; 2: 61.3429; 2.1: 97.7209; 2.2: 3796.6486; 2.3: 62.7736; 2.4: -3294.0819; 2.5: -54.4642
| 2 | 88.95 | 1: 53.843; 1.1: 501.2841; 1.2: 0.67223; 1.3: 578.175; 1.4: 8.2835; 1.5: 501.2841; 1.6: 578.175; 1.7: 231.27; 1.8: 8.4594; 1.9: 1927.25; 2: 61.3774; 2.1: 97.7411; 2.2: 3800.1322; 2.3: 62.7959; 2.4: -3298.8481; 2.5: -54.5123
| 2 | 89 | 1: 53.675; 1.1: 500.0003; 1.2: 0.67051; 1.3: 578.5; 1.4: 8.2577; 1.5: 500.0003; 1.6: 578.5; 1.7: 231.4; 1.8: 8.4594; 1.9: 1928.3333; 2: 61.4119; 2.1: 97.7615; 2.2: 3803.6117; 2.3: 62.818; 2.4: -3303.6114; 2.5: -54.5604
| 2 | 89.05 | 1: 53.507; 1.1: 498.7154; 1.2: 0.66879; 1.3: 578.825; 1.4: 8.2318; 1.5: 498.7154; 1.6: 578.825; 1.7: 231.53; 1.8: 8.4594; 1.9: 1929.4167; 2: 61.4464; 2.1: 97.7821; 2.2: 3807.0872; 2.3: 62.8401; 2.4: -3308.3718; 2.5: -54.6083
| 2 | 89.1 | 1: 53.3391; 1.1: 497.4295; 1.2: 0.66706; 1.3: 579.15; 1.4: 8.206; 1.5: 497.4295; 1.6: 579.15; 1.7: 231.66; 1.8: 8.4594; 1.9: 1930.5; 2: 61.4809; 2.1: 97.8027; 2.2: 3810.5586; 2.3: 62.8621; 2.4: -3313.1292; 2.5: -54.6561
| 2 | 89.15 | 1: 53.1712; 1.1: 496.1424; 1.2: 0.66534; 1.3: 579.475; 1.4: 8.1802; 1.5: 496.1424; 1.6: 579.475; 1.7: 231.79; 1.8: 8.4594; 1.9: 1931.5833; 2: 61.5154; 2.1: 97.8235; 2.2: 3814.0258; 2.3: 62.8841; 2.4: -3317.8835; 2.5: -54.7039
| 2 | 89.2 | 1: 53.0034; 1.1: 494.8541; 1.2: 0.66361; 1.3: 579.8; 1.4: 8.1544; 1.5: 494.8541; 1.6: 579.8; 1.7: 231.92; 1.8: 8.4594; 1.9: 1932.6667; 2: 61.5499; 2.1: 97.8444; 2.2: 3817.4889; 2.3: 62.9059; 2.4: -3322.6347; 2.5: -54.7515
| 2 | 89.25 | 1: 52.8357; 1.1: 493.5648; 1.2: 0.66188; 1.3: 580.125; 1.4: 8.1286; 1.5: 493.5648; 1.6: 580.125; 1.7: 232.05; 1.8: 8.4594; 1.9: 1933.75; 2: 61.5844; 2.1: 97.8655; 2.2: 3820.9477; 2.3: 62.9276; 2.4: -3327.3829; 2.5: -54.799
| 2 | 89.3 | 1: 52.6681; 1.1: 492.2744; 1.2: 0.66015; 1.3: 580.45; 1.4: 8.1028; 1.5: 492.2744; 1.6: 580.45; 1.7: 232.18; 1.8: 8.4594; 1.9: 1934.8333; 2: 61.6189; 2.1: 97.8867; 2.2: 3824.4023; 2.3: 62.9492; 2.4: -3332.1279; 2.5: -54.8464
| 2 | 89.35 | 1: 52.5005; 1.1: 490.9828; 1.2: 0.65842; 1.3: 580.775; 1.4: 8.077; 1.5: 490.9828; 1.6: 580.775; 1.7: 232.31; 1.8: 8.4594; 1.9: 1935.9167; 2: 61.6534; 2.1: 97.908; 2.2: 3827.8526; 2.3: 62.9708; 2.4: -3336.8698; 2.5: -54.8938
| 2 | 89.4 | 1: 52.333; 1.1: 489.6901; 1.2: 0.65669; 1.3: 581.1; 1.4: 8.0512; 1.5: 489.6901; 1.6: 581.1; 1.7: 232.44; 1.8: 8.4594; 1.9: 1937; 2: 61.6879; 2.1: 97.9294; 2.2: 3831.2986; 2.3: 62.9922; 2.4: -3341.6085; 2.5: -54.941
| 2 | 89.45 | 1: 52.1655; 1.1: 488.3963; 1.2: 0.65495; 1.3: 581.425; 1.4: 8.0255; 1.5: 488.3963; 1.6: 581.425; 1.7: 232.57; 1.8: 8.4594; 1.9: 1938.0833; 2: 61.7224; 2.1: 97.951; 2.2: 3834.7402; 2.3: 63.0135; 2.4: -3346.3439; 2.5: -54.9881
| 2 | 89.5 | 1: 51.9982; 1.1: 487.1014; 1.2: 0.65321; 1.3: 581.75; 1.4: 7.9997; 1.5: 487.1014; 1.6: 581.75; 1.7: 232.7; 1.8: 8.4594; 1.9: 1939.1667; 2: 61.7569; 2.1: 97.9727; 2.2: 3838.1774; 2.3: 63.0348; 2.4: -3351.076; 2.5: -55.0351
| 2 | 89.55 | 1: 51.8308; 1.1: 485.8054; 1.2: 0.65148; 1.3: 582.075; 1.4: 7.974; 1.5: 485.8054; 1.6: 582.075; 1.7: 232.83; 1.8: 8.4594; 1.9: 1940.25; 2: 61.7914; 2.1: 97.9946; 2.2: 3841.6102; 2.3: 63.0559; 2.4: -3355.8049; 2.5: -55.082
| 2 | 89.6 | 1: 51.6636; 1.1: 484.5082; 1.2: 0.64974; 1.3: 582.4; 1.4: 7.9482; 1.5: 484.5082; 1.6: 582.4; 1.7: 232.96; 1.8: 8.4594; 1.9: 1941.3333; 2: 61.8259; 2.1: 98.0166; 2.2: 3845.0386; 2.3: 63.077; 2.4: -3360.5304; 2.5: -55.1287
| 2 | 89.65 | 1: 51.4964; 1.1: 483.2099; 1.2: 0.648; 1.3: 582.725; 1.4: 7.9225; 1.5: 483.2099; 1.6: 582.725; 1.7: 233.09; 1.8: 8.4594; 1.9: 1942.4167; 2: 61.8604; 2.1: 98.0387; 2.2: 3848.4624; 2.3: 63.0979; 2.4: -3365.2525; 2.5: -55.1754
| 2 | 89.7 | 1: 51.3293; 1.1: 481.9104; 1.2: 0.64625; 1.3: 583.05; 1.4: 7.8968; 1.5: 481.9104; 1.6: 583.05; 1.7: 233.22; 1.8: 8.4594; 1.9: 1943.5; 2: 61.8949; 2.1: 98.061; 2.2: 3851.8817; 2.3: 63.1188; 2.4: -3369.9712; 2.5: -55.222
| 2 | 89.75 | 1: 51.1623; 1.1: 480.6099; 1.2: 0.64451; 1.3: 583.375; 1.4: 7.8711; 1.5: 480.6099; 1.6: 583.375; 1.7: 233.35; 1.8: 8.4594; 1.9: 1944.5833; 2: 61.9294; 2.1: 98.0834; 2.2: 3855.2964; 2.3: 63.1396; 2.4: -3374.6865; 2.5: -55.2684
| 2 | 89.8 | 1: 50.9953; 1.1: 479.3082; 1.2: 0.64276; 1.3: 583.7; 1.4: 7.8454; 1.5: 479.3082; 1.6: 583.7; 1.7: 233.48; 1.8: 8.4594; 1.9: 1945.6667; 2: 61.9639; 2.1: 98.1059; 2.2: 3858.7065; 2.3: 63.1602; 2.4: -3379.3983; 2.5: -55.3148
| 2 | 89.85 | 1: 50.8284; 1.1: 478.0054; 1.2: 0.64102; 1.3: 584.025; 1.4: 7.8198; 1.5: 478.0054; 1.6: 584.025; 1.7: 233.61; 1.8: 8.4594; 1.9: 1946.75; 2: 61.9984; 2.1: 98.1286; 2.2: 3862.112; 2.3: 63.1808; 2.4: -3384.1066; 2.5: -55.361
| 2 | 89.9 | 1: 50.6615; 1.1: 476.7014; 1.2: 0.63927; 1.3: 584.35; 1.4: 7.7941; 1.5: 476.7014; 1.6: 584.35; 1.7: 233.74; 1.8: 8.4594; 1.9: 1947.8333; 2: 62.0329; 2.1: 98.1514; 2.2: 3865.5128; 2.3: 63.2013; 2.4: -3388.8114; 2.5: -55.4072
| 2 | 89.95 | 1: 50.4948; 1.1: 475.3963; 1.2: 0.63752; 1.3: 584.675; 1.4: 7.7684; 1.5: 475.3963; 1.6: 584.675; 1.7: 233.87; 1.8: 8.4594; 1.9: 1948.9167; 2: 62.0674; 2.1: 98.1744; 2.2: 3868.9088; 2.3: 63.2216; 2.4: -3393.5125; 2.5: -55.4532
| 2 | 90 | 1: 50.328; 1.1: 474.0901; 1.2: 0.63577; 1.3: 585; 1.4: 7.7428; 1.5: 474.0901; 1.6: 585; 1.7: 234; 1.8: 8.4594; 1.9: 1950; 2: 62.1019; 2.1: 98.1975; 2.2: 3872.3001; 2.3: 63.2419; 2.4: -3398.21; 2.5: -55.4991
| 2 | 90.05 | 1: 50.1614; 1.1: 472.7827; 1.2: 0.63401; 1.3: 585.325; 1.4: 7.7171; 1.5: 472.7827; 1.6: 585.325; 1.7: 234.13; 1.8: 8.4594; 1.9: 1951.0833; 2: 62.1364; 2.1: 98.2207; 2.2: 3875.6867; 2.3: 63.262; 2.4: -3402.9039; 2.5: -55.5449
| 2 | 90.1 | 1: 49.9948; 1.1: 471.4742; 1.2: 0.63226; 1.3: 585.65; 1.4: 7.6915; 1.5: 471.4742; 1.6: 585.65; 1.7: 234.26; 1.8: 8.4594; 1.9: 1952.1667; 2: 62.1709; 2.1: 98.2441; 2.2: 3879.0684; 2.3: 63.2821; 2.4: -3407.5941; 2.5: -55.5906
| 2 | 90.15 | 1: 49.8283; 1.1: 470.1646; 1.2: 0.6305; 1.3: 585.975; 1.4: 7.6659; 1.5: 470.1646; 1.6: 585.975; 1.7: 234.39; 1.8: 8.4594; 1.9: 1953.25; 2: 62.2054; 2.1: 98.2676; 2.2: 3882.4452; 2.3: 63.3021; 2.4: -3412.2806; 2.5: -55.6362
| 2 | 90.2 | 1: 49.6618; 1.1: 468.8538; 1.2: 0.62874; 1.3: 586.3; 1.4: 7.6403; 1.5: 468.8538; 1.6: 586.3; 1.7: 234.52; 1.8: 8.4594; 1.9: 1954.3333; 2: 62.2399; 2.1: 98.2913; 2.2: 3885.8171; 2.3: 63.3219; 2.4: -3416.9633; 2.5: -55.6816
| 2 | 90.25 | 1: 49.4954; 1.1: 467.5419; 1.2: 0.62698; 1.3: 586.625; 1.4: 7.6147; 1.5: 467.5419; 1.6: 586.625; 1.7: 234.65; 1.8: 8.4594; 1.9: 1955.4167; 2: 62.2744; 2.1: 98.3151; 2.2: 3889.1841; 2.3: 63.3417; 2.4: -3421.6422; 2.5: -55.727
| 2 | 90.3 | 1: 49.3291; 1.1: 466.2288; 1.2: 0.62522; 1.3: 586.95; 1.4: 7.5891; 1.5: 466.2288; 1.6: 586.95; 1.7: 234.78; 1.8: 8.4594; 1.9: 1956.5; 2: 62.3089; 2.1: 98.339; 2.2: 3892.5461; 2.3: 63.3613; 2.4: -3426.3173; 2.5: -55.7722
| 2 | 90.35 | 1: 49.1628; 1.1: 464.9146; 1.2: 0.62346; 1.3: 587.275; 1.4: 7.5635; 1.5: 464.9146; 1.6: 587.275; 1.7: 234.91; 1.8: 8.4594; 1.9: 1957.5833; 2: 62.3434; 2.1: 98.3631; 2.2: 3895.9031; 2.3: 63.3809; 2.4: -3430.9885; 2.5: -55.8174
| 2 | 90.4 | 1: 48.9966; 1.1: 463.5993; 1.2: 0.6217; 1.3: 587.6; 1.4: 7.5379; 1.5: 463.5993; 1.6: 587.6; 1.7: 235.04; 1.8: 8.4594; 1.9: 1958.6667; 2: 62.3779; 2.1: 98.3874; 2.2: 3899.255; 2.3: 63.4003; 2.4: -3435.6558; 2.5: -55.8624
| 2 | 90.45 | 1: 48.8305; 1.1: 462.2828; 1.2: 0.61993; 1.3: 587.925; 1.4: 7.5124; 1.5: 462.2828; 1.6: 587.925; 1.7: 235.17; 1.8: 8.4594; 1.9: 1959.75; 2: 62.4124; 2.1: 98.4118; 2.2: 3902.6019; 2.3: 63.4197; 2.4: -3440.3191; 2.5: -55.9073
| 2 | 90.5 | 1: 48.6644; 1.1: 460.9651; 1.2: 0.61816; 1.3: 588.25; 1.4: 7.4868; 1.5: 460.9651; 1.6: 588.25; 1.7: 235.3; 1.8: 8.4594; 1.9: 1960.8333; 2: 62.4469; 2.1: 98.4363; 2.2: 3905.9436; 2.3: 63.4389; 2.4: -3444.9785; 2.5: -55.9521
| 2 | 90.55 | 1: 48.4983; 1.1: 459.6463; 1.2: 0.6164; 1.3: 588.575; 1.4: 7.4613; 1.5: 459.6463; 1.6: 588.575; 1.7: 235.43; 1.8: 8.4594; 1.9: 1961.9167; 2: 62.4814; 2.1: 98.461; 2.2: 3909.2802; 2.3: 63.458; 2.4: -3449.6339; 2.5: -55.9967
| 2 | 90.6 | 1: 48.3324; 1.1: 458.3264; 1.2: 0.61463; 1.3: 588.9; 1.4: 7.4358; 1.5: 458.3264; 1.6: 588.9; 1.7: 235.56; 1.8: 8.4594; 1.9: 1963; 2: 62.5159; 2.1: 98.4859; 2.2: 3912.6115; 2.3: 63.4771; 2.4: -3454.2852; 2.5: -56.0413
| 2 | 90.65 | 1: 48.1665; 1.1: 457.0052; 1.2: 0.61285; 1.3: 589.225; 1.4: 7.4102; 1.5: 457.0052; 1.6: 589.225; 1.7: 235.69; 1.8: 8.4594; 1.9: 1964.0833; 2: 62.5504; 2.1: 98.5108; 2.2: 3915.9377; 2.3: 63.496; 2.4: -3458.9324; 2.5: -56.0857
| 2 | 90.7 | 1: 48.0007; 1.1: 455.683; 1.2: 0.61108; 1.3: 589.55; 1.4: 7.3847; 1.5: 455.683; 1.6: 589.55; 1.7: 235.82; 1.8: 8.4594; 1.9: 1965.1667; 2: 62.5849; 2.1: 98.536; 2.2: 3919.2585; 2.3: 63.5148; 2.4: -3463.5755; 2.5: -56.1301
| 2 | 90.75 | 1: 47.8349; 1.1: 454.3596; 1.2: 0.60931; 1.3: 589.875; 1.4: 7.3592; 1.5: 454.3596; 1.6: 589.875; 1.7: 235.95; 1.8: 8.4594; 1.9: 1966.25; 2: 62.6194; 2.1: 98.5613; 2.2: 3922.574; 2.3: 63.5335; 2.4: -3468.2145; 2.5: -56.1743
| 2 | 90.8 | 1: 47.6692; 1.1: 453.035; 1.2: 0.60753; 1.3: 590.2; 1.4: 7.3337; 1.5: 453.035; 1.6: 590.2; 1.7: 236.08; 1.8: 8.4594; 1.9: 1967.3333; 2: 62.6539; 2.1: 98.5867; 2.2: 3925.8842; 2.3: 63.5521; 2.4: -3472.8492; 2.5: -56.2184
| 2 | 90.85 | 1: 47.5035; 1.1: 451.7092; 1.2: 0.60575; 1.3: 590.525; 1.4: 7.3082; 1.5: 451.7092; 1.6: 590.525; 1.7: 236.21; 1.8: 8.4594; 1.9: 1968.4167; 2: 62.6884; 2.1: 98.6123; 2.2: 3929.189; 2.3: 63.5706; 2.4: -3477.4798; 2.5: -56.2624
| 2 | 90.9 | 1: 47.3379; 1.1: 450.3823; 1.2: 0.60397; 1.3: 590.85; 1.4: 7.2828; 1.5: 450.3823; 1.6: 590.85; 1.7: 236.34; 1.8: 8.4594; 1.9: 1969.5; 2: 62.7229; 2.1: 98.6381; 2.2: 3932.4884; 2.3: 63.589; 2.4: -3482.106; 2.5: -56.3062
| 2 | 90.95 | 1: 47.1724; 1.1: 449.0543; 1.2: 0.60219; 1.3: 591.175; 1.4: 7.2573; 1.5: 449.0543; 1.6: 591.175; 1.7: 236.47; 1.8: 8.4594; 1.9: 1970.5833; 2: 62.7574; 2.1: 98.664; 2.2: 3935.7823; 2.3: 63.6072; 2.4: -3486.728; 2.5: -56.35
| 2 | 91 | 1: 47.0069; 1.1: 447.7251; 1.2: 0.60041; 1.3: 591.5; 1.4: 7.2318; 1.5: 447.7251; 1.6: 591.5; 1.7: 236.6; 1.8: 8.4594; 1.9: 1971.6667; 2: 62.7919; 2.1: 98.69; 2.2: 3939.0706; 2.3: 63.6254; 2.4: -3491.3456; 2.5: -56.3936
| 2 | 91.05 | 1: 46.8415; 1.1: 446.3947; 1.2: 0.59863; 1.3: 591.825; 1.4: 7.2064; 1.5: 446.3947; 1.6: 591.825; 1.7: 236.73; 1.8: 8.4594; 1.9: 1972.75; 2: 62.8264; 2.1: 98.7162; 2.2: 3942.3535; 2.3: 63.6435; 2.4: -3495.9588; 2.5: -56.4371
| 2 | 91.1 | 1: 46.6761; 1.1: 445.0631; 1.2: 0.59684; 1.3: 592.15; 1.4: 7.1809; 1.5: 445.0631; 1.6: 592.15; 1.7: 236.86; 1.8: 8.4594; 1.9: 1973.8333; 2: 62.8609; 2.1: 98.7426; 2.2: 3945.6307; 2.3: 63.6614; 2.4: -3500.5676; 2.5: -56.4805
| 2 | 91.15 | 1: 46.5108; 1.1: 443.7304; 1.2: 0.59505; 1.3: 592.475; 1.4: 7.1555; 1.5: 443.7304; 1.6: 592.475; 1.7: 236.99; 1.8: 8.4594; 1.9: 1974.9167; 2: 62.8954; 2.1: 98.7691; 2.2: 3948.9024; 2.3: 63.6793; 2.4: -3505.172; 2.5: -56.5237
| 2 | 91.2 | 1: 46.3456; 1.1: 442.3965; 1.2: 0.59326; 1.3: 592.8; 1.4: 7.1301; 1.5: 442.3965; 1.6: 592.8; 1.7: 237.12; 1.8: 8.4594; 1.9: 1976; 2: 62.9299; 2.1: 98.7958; 2.2: 3952.1684; 2.3: 63.697; 2.4: -3509.7719; 2.5: -56.5669
| 2 | 91.25 | 1: 46.1804; 1.1: 441.0614; 1.2: 0.59147; 1.3: 593.125; 1.4: 7.1047; 1.5: 441.0614; 1.6: 593.125; 1.7: 237.25; 1.8: 8.4594; 1.9: 1977.0833; 2: 62.9644; 2.1: 98.8226; 2.2: 3955.4286; 2.3: 63.7146; 2.4: -3514.3672; 2.5: -56.6099
| 2 | 91.3 | 1: 46.0153; 1.1: 439.7252; 1.2: 0.58968; 1.3: 593.45; 1.4: 7.0793; 1.5: 439.7252; 1.6: 593.45; 1.7: 237.38; 1.8: 8.4594; 1.9: 1978.1667; 2: 62.9989; 2.1: 98.8496; 2.2: 3958.6832; 2.3: 63.7321; 2.4: -3518.958; 2.5: -56.6528
| 2 | 91.35 | 1: 45.8502; 1.1: 438.3878; 1.2: 0.58789; 1.3: 593.775; 1.4: 7.0539; 1.5: 438.3878; 1.6: 593.775; 1.7: 237.51; 1.8: 8.4594; 1.9: 1979.25; 2: 63.0334; 2.1: 98.8768; 2.2: 3961.9319; 2.3: 63.7495; 2.4: -3523.5442; 2.5: -56.6956
| 2 | 91.4 | 1: 45.6852; 1.1: 437.0492; 1.2: 0.58609; 1.3: 594.1; 1.4: 7.0285; 1.5: 437.0492; 1.6: 594.1; 1.7: 237.64; 1.8: 8.4594; 1.9: 1980.3333; 2: 63.0679; 2.1: 98.9041; 2.2: 3965.1749; 2.3: 63.7668; 2.4: -3528.1257; 2.5: -56.7383
| 2 | 91.45 | 1: 45.5203; 1.1: 435.7094; 1.2: 0.5843; 1.3: 594.425; 1.4: 7.0031; 1.5: 435.7094; 1.6: 594.425; 1.7: 237.77; 1.8: 8.4594; 1.9: 1981.4167; 2: 63.1024; 2.1: 98.9316; 2.2: 3968.412; 2.3: 63.7839; 2.4: -3532.7025; 2.5: -56.7808
| 2 | 91.5 | 1: 45.3554; 1.1: 434.3685; 1.2: 0.5825; 1.3: 594.75; 1.4: 6.9778; 1.5: 434.3685; 1.6: 594.75; 1.7: 237.9; 1.8: 8.4594; 1.9: 1982.5; 2: 63.1369; 2.1: 98.9592; 2.2: 3971.6432; 2.3: 63.801; 2.4: -3537.2747; 2.5: -56.8232
| 2 | 91.55 | 1: 45.1905; 1.1: 433.0264; 1.2: 0.5807; 1.3: 595.075; 1.4: 6.9524; 1.5: 433.0264; 1.6: 595.075; 1.7: 238.03; 1.8: 8.4594; 1.9: 1983.5833; 2: 63.1714; 2.1: 98.987; 2.2: 3974.8685; 2.3: 63.8179; 2.4: -3541.8421; 2.5: -56.8655
| 2 | 91.6 | 1: 45.0258; 1.1: 431.6831; 1.2: 0.5789; 1.3: 595.4; 1.4: 6.927; 1.5: 431.6831; 1.6: 595.4; 1.7: 238.16; 1.8: 8.4594; 1.9: 1984.6667; 2: 63.2059; 2.1: 99.015; 2.2: 3978.0878; 2.3: 63.8347; 2.4: -3546.4047; 2.5: -56.9077
| 2 | 91.65 | 1: 44.8611; 1.1: 430.3386; 1.2: 0.57709; 1.3: 595.725; 1.4: 6.9017; 1.5: 430.3386; 1.6: 595.725; 1.7: 238.29; 1.8: 8.4594; 1.9: 1985.75; 2: 63.2404; 2.1: 99.0431; 2.2: 3981.301; 2.3: 63.8515; 2.4: -3550.9624; 2.5: -56.9498
| 2 | 91.7 | 1: 44.6964; 1.1: 428.9929; 1.2: 0.57529; 1.3: 596.05; 1.4: 6.8764; 1.5: 428.9929; 1.6: 596.05; 1.7: 238.42; 1.8: 8.4594; 1.9: 1986.8333; 2: 63.2749; 2.1: 99.0714; 2.2: 3984.5083; 2.3: 63.868; 2.4: -3555.5154; 2.5: -56.9917
| 2 | 91.75 | 1: 44.5318; 1.1: 427.6461; 1.2: 0.57348; 1.3: 596.375; 1.4: 6.851; 1.5: 427.6461; 1.6: 596.375; 1.7: 238.55; 1.8: 8.4594; 1.9: 1987.9167; 2: 63.3094; 2.1: 99.0998; 2.2: 3987.7094; 2.3: 63.8845; 2.4: -3560.0634; 2.5: -57.0335
| 2 | 91.8 | 1: 44.3672; 1.1: 426.298; 1.2: 0.57168; 1.3: 596.7; 1.4: 6.8257; 1.5: 426.298; 1.6: 596.7; 1.7: 238.68; 1.8: 8.4594; 1.9: 1989; 2: 63.3439; 2.1: 99.1284; 2.2: 3990.9044; 2.3: 63.9009; 2.4: -3564.6064; 2.5: -57.0752
| 2 | 91.85 | 1: 44.2027; 1.1: 424.9488; 1.2: 0.56987; 1.3: 597.025; 1.4: 6.8004; 1.5: 424.9488; 1.6: 597.025; 1.7: 238.81; 1.8: 8.4594; 1.9: 1990.0833; 2: 63.3785; 2.1: 99.1572; 2.2: 3994.0933; 2.3: 63.9171; 2.4: -3569.1445; 2.5: -57.1167
| 2 | 91.9 | 1: 44.0383; 1.1: 423.5984; 1.2: 0.56805; 1.3: 597.35; 1.4: 6.7751; 1.5: 423.5984; 1.6: 597.35; 1.7: 238.94; 1.8: 8.4594; 1.9: 1991.1667; 2: 63.413; 2.1: 99.1862; 2.2: 3997.2759; 2.3: 63.9333; 2.4: -3573.6776; 2.5: -57.1581
| 2 | 91.95 | 1: 43.8739; 1.1: 422.2468; 1.2: 0.56624; 1.3: 597.675; 1.4: 6.7498; 1.5: 422.2468; 1.6: 597.675; 1.7: 239.07; 1.8: 8.4594; 1.9: 1992.25; 2: 63.4475; 2.1: 99.2153; 2.2: 4000.4523; 2.3: 63.9493; 2.4: -3578.2056; 2.5: -57.1994
| 2 | 92 | 1: 43.7096; 1.1: 420.894; 1.2: 0.56443; 1.3: 598; 1.4: 6.7245; 1.5: 420.894; 1.6: 598; 1.7: 239.2; 1.8: 8.4594; 1.9: 1993.3333; 2: 63.482; 2.1: 99.2446; 2.2: 4003.6224; 2.3: 63.9652; 2.4: -3582.7285; 2.5: -57.2406
| 2 | 92.05 | 1: 43.5453; 1.1: 419.5399; 1.2: 0.56261; 1.3: 598.325; 1.4: 6.6993; 1.5: 419.5399; 1.6: 598.325; 1.7: 239.33; 1.8: 8.4594; 1.9: 1994.4167; 2: 63.5165; 2.1: 99.274; 2.2: 4006.7862; 2.3: 63.9809; 2.4: -3587.2463; 2.5: -57.2817
| 2 | 92.1 | 1: 43.3811; 1.1: 418.1847; 1.2: 0.56079; 1.3: 598.65; 1.4: 6.674; 1.5: 418.1847; 1.6: 598.65; 1.7: 239.46; 1.8: 8.4594; 1.9: 1995.5; 2: 63.551; 2.1: 99.3036; 2.2: 4009.9436; 2.3: 63.9966; 2.4: -3591.7589; 2.5: -57.3226
| 2 | 92.15 | 1: 43.2169; 1.1: 416.8283; 1.2: 0.55898; 1.3: 598.975; 1.4: 6.6488; 1.5: 416.8283; 1.6: 598.975; 1.7: 239.59; 1.8: 8.4594; 1.9: 1996.5833; 2: 63.5855; 2.1: 99.3334; 2.2: 4013.0946; 2.3: 64.0121; 2.4: -3596.2663; 2.5: -57.3634
| 2 | 92.2 | 1: 43.0528; 1.1: 415.4707; 1.2: 0.55716; 1.3: 599.3; 1.4: 6.6235; 1.5: 415.4707; 1.6: 599.3; 1.7: 239.72; 1.8: 8.4594; 1.9: 1997.6667; 2: 63.62; 2.1: 99.3634; 2.2: 4016.2392; 2.3: 64.0276; 2.4: -3600.7684; 2.5: -57.404
| 2 | 92.25 | 1: 42.8887; 1.1: 414.1119; 1.2: 0.55533; 1.3: 599.625; 1.4: 6.5983; 1.5: 414.1119; 1.6: 599.625; 1.7: 239.85; 1.8: 8.4594; 1.9: 1998.75; 2: 63.6545; 2.1: 99.3935; 2.2: 4019.3772; 2.3: 64.0428; 2.4: -3605.2653; 2.5: -57.4446
| 2 | 92.3 | 1: 42.7247; 1.1: 412.7519; 1.2: 0.55351; 1.3: 599.95; 1.4: 6.573; 1.5: 412.7519; 1.6: 599.95; 1.7: 239.98; 1.8: 8.4594; 1.9: 1999.8333; 2: 63.689; 2.1: 99.4239; 2.2: 4022.5087; 2.3: 64.058; 2.4: -3609.7568; 2.5: -57.485
| 2 | 92.35 | 1: 42.5607; 1.1: 411.3907; 1.2: 0.55168; 1.3: 600.275; 1.4: 6.5478; 1.5: 411.3907; 1.6: 600.275; 1.7: 240.11; 1.8: 8.4594; 1.9: 2000.9167; 2: 63.7235; 2.1: 99.4543; 2.2: 4025.6337; 2.3: 64.0731; 2.4: -3614.243; 2.5: -57.5253
| 2 | 92.4 | 1: 42.3968; 1.1: 410.0283; 1.2: 0.54986; 1.3: 600.6; 1.4: 6.5226; 1.5: 410.0283; 1.6: 600.6; 1.7: 240.24; 1.8: 8.4594; 1.9: 2002; 2: 63.758; 2.1: 99.485; 2.2: 4028.7521; 2.3: 64.088; 2.4: -3618.7238; 2.5: -57.5654
| 2 | 92.45 | 1: 42.233; 1.1: 408.6647; 1.2: 0.54803; 1.3: 600.925; 1.4: 6.4974; 1.5: 408.6647; 1.6: 600.925; 1.7: 240.37; 1.8: 8.4594; 1.9: 2003.0833; 2: 63.7925; 2.1: 99.5158; 2.2: 4031.8638; 2.3: 64.1028; 2.4: -3623.1991; 2.5: -57.6054
| 2 | 92.5 | 1: 42.0692; 1.1: 407.2998; 1.2: 0.5462; 1.3: 601.25; 1.4: 6.4722; 1.5: 407.2998; 1.6: 601.25; 1.7: 240.5; 1.8: 8.4594; 1.9: 2004.1667; 2: 63.827; 2.1: 99.5468; 2.2: 4034.9688; 2.3: 64.1175; 2.4: -3627.669; 2.5: -57.6453
| 2 | 92.55 | 1: 41.9054; 1.1: 405.9338; 1.2: 0.54437; 1.3: 601.575; 1.4: 6.447; 1.5: 405.9338; 1.6: 601.575; 1.7: 240.63; 1.8: 8.4594; 1.9: 2005.25; 2: 63.8615; 2.1: 99.578; 2.2: 4038.0671; 2.3: 64.1321; 2.4: -3632.1333; 2.5: -57.6851
| 2 | 92.6 | 1: 41.7417; 1.1: 404.5665; 1.2: 0.54253; 1.3: 601.9; 1.4: 6.4218; 1.5: 404.5665; 1.6: 601.9; 1.7: 240.76; 1.8: 8.4594; 1.9: 2006.3333; 2: 63.896; 2.1: 99.6094; 2.2: 4041.1586; 2.3: 64.1465; 2.4: -3636.5921; 2.5: -57.7247
| 2 | 92.65 | 1: 41.5781; 1.1: 403.198; 1.2: 0.5407; 1.3: 602.225; 1.4: 6.3966; 1.5: 403.198; 1.6: 602.225; 1.7: 240.89; 1.8: 8.4594; 1.9: 2007.4167; 2: 63.9305; 2.1: 99.6409; 2.2: 4044.2433; 2.3: 64.1608; 2.4: -3641.0452; 2.5: -57.7642
| 2 | 92.7 | 1: 41.4145; 1.1: 401.8283; 1.2: 0.53886; 1.3: 602.55; 1.4: 6.3715; 1.5: 401.8283; 1.6: 602.55; 1.7: 241.02; 1.8: 8.4594; 1.9: 2008.5; 2: 63.965; 2.1: 99.6727; 2.2: 4047.3211; 2.3: 64.175; 2.4: -3645.4928; 2.5: -57.8036
| 2 | 92.75 | 1: 41.251; 1.1: 400.4574; 1.2: 0.53702; 1.3: 602.875; 1.4: 6.3463; 1.5: 400.4574; 1.6: 602.875; 1.7: 241.15; 1.8: 8.4594; 1.9: 2009.5833; 2: 63.9995; 2.1: 99.7045; 2.2: 4050.3921; 2.3: 64.1891; 2.4: -3649.9347; 2.5: -57.8428
| 2 | 92.8 | 1: 41.0875; 1.1: 399.0853; 1.2: 0.53518; 1.3: 603.2; 1.4: 6.3211; 1.5: 399.0853; 1.6: 603.2; 1.7: 241.28; 1.8: 8.4594; 1.9: 2010.6667; 2: 64.034; 2.1: 99.7366; 2.2: 4053.4561; 2.3: 64.2031; 2.4: -3654.3708; 2.5: -57.8819
| 2 | 92.85 | 1: 40.924; 1.1: 397.7119; 1.2: 0.53334; 1.3: 603.525; 1.4: 6.296; 1.5: 397.7119; 1.6: 603.525; 1.7: 241.41; 1.8: 8.4594; 1.9: 2011.75; 2: 64.0685; 2.1: 99.7689; 2.2: 4056.5131; 2.3: 64.2169; 2.4: -3658.8012; 2.5: -57.9209
| 2 | 92.9 | 1: 40.7606; 1.1: 396.3373; 1.2: 0.5315; 1.3: 603.85; 1.4: 6.2709; 1.5: 396.3373; 1.6: 603.85; 1.7: 241.54; 1.8: 8.4594; 1.9: 2012.8333; 2: 64.103; 2.1: 99.8013; 2.2: 4059.5632; 2.3: 64.2306; 2.4: -3663.2258; 2.5: -57.9597
| 2 | 92.95 | 1: 40.5973; 1.1: 394.9615; 1.2: 0.52965; 1.3: 604.175; 1.4: 6.2457; 1.5: 394.9615; 1.6: 604.175; 1.7: 241.67; 1.8: 8.4594; 1.9: 2013.9167; 2: 64.1375; 2.1: 99.834; 2.2: 4062.6061; 2.3: 64.2441; 2.4: -3667.6446; 2.5: -57.9984
| 2 | 93 | 1: 40.434; 1.1: 393.5845; 1.2: 0.52781; 1.3: 604.5; 1.4: 6.2206; 1.5: 393.5845; 1.6: 604.5; 1.7: 241.8; 1.8: 8.4594; 1.9: 2015; 2: 64.172; 2.1: 99.8668; 2.2: 4065.642; 2.3: 64.2576; 2.4: -3672.0575; 2.5: -58.037
| 2 | 93.05 | 1: 40.2707; 1.1: 392.2062; 1.2: 0.52596; 1.3: 604.825; 1.4: 6.1955; 1.5: 392.2062; 1.6: 604.825; 1.7: 241.93; 1.8: 8.4594; 1.9: 2016.0833; 2: 64.2065; 2.1: 99.8998; 2.2: 4068.6708; 2.3: 64.2709; 2.4: -3676.4645; 2.5: -58.0754
| 2 | 93.1 | 1: 40.1076; 1.1: 390.8267; 1.2: 0.52411; 1.3: 605.15; 1.4: 6.1704; 1.5: 390.8267; 1.6: 605.15; 1.7: 242.06; 1.8: 8.4594; 1.9: 2017.1667; 2: 64.241; 2.1: 99.9329; 2.2: 4071.6923; 2.3: 64.2841; 2.4: -3680.8656; 2.5: -58.1137
| 2 | 93.15 | 1: 39.9444; 1.1: 389.446; 1.2: 0.52226; 1.3: 605.475; 1.4: 6.1453; 1.5: 389.446; 1.6: 605.475; 1.7: 242.19; 1.8: 8.4594; 1.9: 2018.25; 2: 64.2755; 2.1: 99.9663; 2.2: 4074.7066; 2.3: 64.2972; 2.4: -3685.2606; 2.5: -58.1519
| 2 | 93.2 | 1: 39.7813; 1.1: 388.064; 1.2: 0.5204; 1.3: 605.8; 1.4: 6.1202; 1.5: 388.064; 1.6: 605.8; 1.7: 242.32; 1.8: 8.4594; 1.9: 2019.3333; 2: 64.31; 2.1: 99.9998; 2.2: 4077.7137; 2.3: 64.3101; 2.4: -3689.6497; 2.5: -58.1899
| 2 | 93.25 | 1: 39.6183; 1.1: 386.6808; 1.2: 0.51855; 1.3: 606.125; 1.4: 6.0951; 1.5: 386.6808; 1.6: 606.125; 1.7: 242.45; 1.8: 8.4594; 1.9: 2020.4167; 2: 64.3445; 2.1: 100.0336; 2.2: 4080.7135; 2.3: 64.3229; 2.4: -3694.0327; 2.5: -58.2278
| 2 | 93.3 | 1: 39.4553; 1.1: 385.2964; 1.2: 0.51669; 1.3: 606.45; 1.4: 6.07; 1.5: 385.2964; 1.6: 606.45; 1.7: 242.58; 1.8: 8.4594; 1.9: 2021.5; 2: 64.379; 2.1: 100.0675; 2.2: 4083.7059; 2.3: 64.3356; 2.4: -3698.4095; 2.5: -58.2655
| 2 | 93.35 | 1: 39.2923; 1.1: 383.9107; 1.2: 0.51483; 1.3: 606.775; 1.4: 6.045; 1.5: 383.9107; 1.6: 606.775; 1.7: 242.71; 1.8: 8.4594; 1.9: 2022.5833; 2: 64.4135; 2.1: 100.1016; 2.2: 4086.6909; 2.3: 64.3481; 2.4: -3702.7802; 2.5: -58.3031
| 2 | 93.4 | 1: 39.1294; 1.1: 382.5238; 1.2: 0.51297; 1.3: 607.1; 1.4: 6.0199; 1.5: 382.5238; 1.6: 607.1; 1.7: 242.84; 1.8: 8.4594; 1.9: 2023.6667; 2: 64.448; 2.1: 100.1359; 2.2: 4089.6686; 2.3: 64.3605; 2.4: -3707.1448; 2.5: -58.3406
| 2 | 93.45 | 1: 38.9665; 1.1: 381.1356; 1.2: 0.51111; 1.3: 607.425; 1.4: 5.9949; 1.5: 381.1356; 1.6: 607.425; 1.7: 242.97; 1.8: 8.4594; 1.9: 2024.75; 2: 64.4825; 2.1: 100.1704; 2.2: 4092.6387; 2.3: 64.3728; 2.4: -3711.5031; 2.5: -58.3779
| 2 | 93.5 | 1: 38.8037; 1.1: 379.7462; 1.2: 0.50925; 1.3: 607.75; 1.4: 5.9698; 1.5: 379.7462; 1.6: 607.75; 1.7: 243.1; 1.8: 8.4594; 1.9: 2025.8333; 2: 64.517; 2.1: 100.2051; 2.2: 4095.6013; 2.3: 64.3849; 2.4: -3715.8551; 2.5: -58.4151
| 2 | 93.55 | 1: 38.641; 1.1: 378.3556; 1.2: 0.50738; 1.3: 608.075; 1.4: 5.9448; 1.5: 378.3556; 1.6: 608.075; 1.7: 243.23; 1.8: 8.4594; 1.9: 2026.9167; 2: 64.5515; 2.1: 100.24; 2.2: 4098.5564; 2.3: 64.397; 2.4: -3720.2008; 2.5: -58.4522
| 2 | 93.6 | 1: 38.4782; 1.1: 376.9637; 1.2: 0.50552; 1.3: 608.4; 1.4: 5.9197; 1.5: 376.9637; 1.6: 608.4; 1.7: 243.36; 1.8: 8.4594; 1.9: 2028; 2: 64.586; 2.1: 100.275; 2.2: 4101.5039; 2.3: 64.4088; 2.4: -3724.5402; 2.5: -58.4891
| 2 | 93.65 | 1: 38.3156; 1.1: 375.5705; 1.2: 0.50365; 1.3: 608.725; 1.4: 5.8947; 1.5: 375.5705; 1.6: 608.725; 1.7: 243.49; 1.8: 8.4594; 1.9: 2029.0833; 2: 64.6205; 2.1: 100.3103; 2.2: 4104.4438; 2.3: 64.4206; 2.4: -3728.8732; 2.5: -58.5259
| 2 | 93.7 | 1: 38.1529; 1.1: 374.1761; 1.2: 0.50178; 1.3: 609.05; 1.4: 5.8697; 1.5: 374.1761; 1.6: 609.05; 1.7: 243.62; 1.8: 8.4594; 1.9: 2030.1667; 2: 64.655; 2.1: 100.3457; 2.2: 4107.3759; 2.3: 64.4322; 2.4: -3733.1998; 2.5: -58.5625
| 2 | 93.75 | 1: 37.9904; 1.1: 372.7805; 1.2: 0.49991; 1.3: 609.375; 1.4: 5.8447; 1.5: 372.7805; 1.6: 609.375; 1.7: 243.75; 1.8: 8.4594; 1.9: 2031.25; 2: 64.6895; 2.1: 100.3814; 2.2: 4110.3004; 2.3: 64.4437; 2.4: -3737.5199; 2.5: -58.599
| 2 | 93.8 | 1: 37.8278; 1.1: 371.3835; 1.2: 0.49803; 1.3: 609.7; 1.4: 5.8197; 1.5: 371.3835; 1.6: 609.7; 1.7: 243.88; 1.8: 8.4594; 1.9: 2032.3333; 2: 64.724; 2.1: 100.4172; 2.2: 4113.2171; 2.3: 64.4551; 2.4: -3741.8335; 2.5: -58.6354
| 2 | 93.85 | 1: 37.6653; 1.1: 369.9854; 1.2: 0.49616; 1.3: 610.025; 1.4: 5.7947; 1.5: 369.9854; 1.6: 610.025; 1.7: 244.01; 1.8: 8.4594; 1.9: 2033.4167; 2: 64.7585; 2.1: 100.4533; 2.2: 4116.126; 2.3: 64.4663; 2.4: -3746.1406; 2.5: -58.6716
| 2 | 93.9 | 1: 37.5029; 1.1: 368.5859; 1.2: 0.49428; 1.3: 610.35; 1.4: 5.7697; 1.5: 368.5859; 1.6: 610.35; 1.7: 244.14; 1.8: 8.4594; 1.9: 2034.5; 2: 64.793; 2.1: 100.4895; 2.2: 4119.027; 2.3: 64.4774; 2.4: -3750.4411; 2.5: -58.7077
| 2 | 93.95 | 1: 37.3405; 1.1: 367.1852; 1.2: 0.4924; 1.3: 610.675; 1.4: 5.7447; 1.5: 367.1852; 1.6: 610.675; 1.7: 244.27; 1.8: 8.4594; 1.9: 2035.5833; 2: 64.8275; 2.1: 100.526; 2.2: 4121.9202; 2.3: 64.4883; 2.4: -3754.735; 2.5: -58.7436
| 2 | 94 | 1: 37.1781; 1.1: 365.7833; 1.2: 0.49052; 1.3: 611; 1.4: 5.7197; 1.5: 365.7833; 1.6: 611; 1.7: 244.4; 1.8: 8.4594; 1.9: 2036.6667; 2: 64.862; 2.1: 100.5626; 2.2: 4124.8054; 2.3: 64.4991; 2.4: -3759.0222; 2.5: -58.7794
| 2 | 94.05 | 1: 37.0158; 1.1: 364.3801; 1.2: 0.48864; 1.3: 611.325; 1.4: 5.6947; 1.5: 364.3801; 1.6: 611.325; 1.7: 244.53; 1.8: 8.4594; 1.9: 2037.75; 2: 64.8965; 2.1: 100.5994; 2.2: 4127.6827; 2.3: 64.5098; 2.4: -3763.3026; 2.5: -58.8151
| 2 | 94.1 | 1: 36.8536; 1.1: 362.9756; 1.2: 0.48676; 1.3: 611.65; 1.4: 5.6698; 1.5: 362.9756; 1.6: 611.65; 1.7: 244.66; 1.8: 8.4594; 1.9: 2038.8333; 2: 64.931; 2.1: 100.6365; 2.2: 4130.552; 2.3: 64.5204; 2.4: -3767.5764; 2.5: -58.8506
| 2 | 94.15 | 1: 36.6913; 1.1: 361.5698; 1.2: 0.48487; 1.3: 611.975; 1.4: 5.6448; 1.5: 361.5698; 1.6: 611.975; 1.7: 244.79; 1.8: 8.4594; 1.9: 2039.9167; 2: 64.9655; 2.1: 100.6737; 2.2: 4133.4132; 2.3: 64.5308; 2.4: -3771.8434; 2.5: -58.8859
| 2 | 94.2 | 1: 36.5291; 1.1: 360.1628; 1.2: 0.48299; 1.3: 612.3; 1.4: 5.6199; 1.5: 360.1628; 1.6: 612.3; 1.7: 244.92; 1.8: 8.4594; 1.9: 2041; 2: 65; 2.1: 100.7111; 2.2: 4136.2663; 2.3: 64.541; 2.4: -3776.1035; 2.5: -58.9212
| 2 | 94.25 | 1: 36.367; 1.1: 358.7545; 1.2: 0.4811; 1.3: 612.625; 1.4: 5.5949; 1.5: 358.7545; 1.6: 612.625; 1.7: 245.05; 1.8: 8.4594; 1.9: 2042.0833; 2: 65.0345; 2.1: 100.7488; 2.2: 4139.1113; 2.3: 64.5512; 2.4: -3780.3568; 2.5: -58.9562
| 2 | 94.3 | 1: 36.2049; 1.1: 357.3449; 1.2: 0.47921; 1.3: 612.95; 1.4: 5.57; 1.5: 357.3449; 1.6: 612.95; 1.7: 245.18; 1.8: 8.4594; 1.9: 2043.1667; 2: 65.069; 2.1: 100.7866; 2.2: 4141.9481; 2.3: 64.5611; 2.4: -3784.6032; 2.5: -58.9912
| 2 | 94.35 | 1: 36.0429; 1.1: 355.934; 1.2: 0.47732; 1.3: 613.275; 1.4: 5.5451; 1.5: 355.934; 1.6: 613.275; 1.7: 245.31; 1.8: 8.4594; 1.9: 2044.25; 2: 65.1035; 2.1: 100.8247; 2.2: 4144.7766; 2.3: 64.571; 2.4: -3788.8426; 2.5: -59.0259
| 2 | 94.4 | 1: 35.8808; 1.1: 354.5219; 1.2: 0.47542; 1.3: 613.6; 1.4: 5.5201; 1.5: 354.5219; 1.6: 613.6; 1.7: 245.44; 1.8: 8.4594; 1.9: 2045.3333; 2: 65.138; 2.1: 100.8629; 2.2: 4147.597; 2.3: 64.5807; 2.4: -3793.075; 2.5: -59.0606
| 2 | 94.45 | 1: 35.7189; 1.1: 353.1085; 1.2: 0.47353; 1.3: 613.925; 1.4: 5.4952; 1.5: 353.1085; 1.6: 613.925; 1.7: 245.57; 1.8: 8.4594; 1.9: 2046.4167; 2: 65.1725; 2.1: 100.9014; 2.2: 4150.409; 2.3: 64.5903; 2.4: -3797.3005; 2.5: -59.0951
| 2 | 94.5 | 1: 35.557; 1.1: 351.6938; 1.2: 0.47163; 1.3: 614.25; 1.4: 5.4703; 1.5: 351.6938; 1.6: 614.25; 1.7: 245.7; 1.8: 8.4594; 1.9: 2047.5; 2: 65.207; 2.1: 100.9401; 2.2: 4153.2126; 2.3: 64.5997; 2.4: -3801.5188; 2.5: -59.1294
| 2 | 94.55 | 1: 35.3951; 1.1: 350.2778; 1.2: 0.46973; 1.3: 614.575; 1.4: 5.4454; 1.5: 350.2778; 1.6: 614.575; 1.7: 245.83; 1.8: 8.4594; 1.9: 2048.5833; 2: 65.2415; 2.1: 100.979; 2.2: 4156.0079; 2.3: 64.609; 2.4: -3805.7301; 2.5: -59.1636
| 2 | 94.6 | 1: 35.2332; 1.1: 348.8606; 1.2: 0.46783; 1.3: 614.9; 1.4: 5.4205; 1.5: 348.8606; 1.6: 614.9; 1.7: 245.96; 1.8: 8.4594; 1.9: 2049.6667; 2: 65.276; 2.1: 101.0181; 2.2: 4158.7947; 2.3: 64.6182; 2.4: -3809.9342; 2.5: -59.1977
| 2 | 94.65 | 1: 35.0714; 1.1: 347.442; 1.2: 0.46593; 1.3: 615.225; 1.4: 5.3956; 1.5: 347.442; 1.6: 615.225; 1.7: 246.09; 1.8: 8.4594; 1.9: 2050.75; 2: 65.3105; 2.1: 101.0574; 2.2: 4161.5731; 2.3: 64.6272; 2.4: -3814.1311; 2.5: -59.2316
| 2 | 94.7 | 1: 34.9097; 1.1: 346.0222; 1.2: 0.46402; 1.3: 615.55; 1.4: 5.3707; 1.5: 346.0222; 1.6: 615.55; 1.7: 246.22; 1.8: 8.4594; 1.9: 2051.8333; 2: 65.345; 2.1: 101.0969; 2.2: 4164.343; 2.3: 64.636; 2.4: -3818.3208; 2.5: -59.2653
| 2 | 94.75 | 1: 34.7479; 1.1: 344.601; 1.2: 0.46212; 1.3: 615.875; 1.4: 5.3458; 1.5: 344.601; 1.6: 615.875; 1.7: 246.35; 1.8: 8.4594; 1.9: 2052.9167; 2: 65.3795; 2.1: 101.1366; 2.2: 4167.1043; 2.3: 64.6448; 2.4: -3822.5033; 2.5: -59.2989
| 2 | 94.8 | 1: 34.5862; 1.1: 343.1786; 1.2: 0.46021; 1.3: 616.2; 1.4: 5.321; 1.5: 343.1786; 1.6: 616.2; 1.7: 246.48; 1.8: 8.4594; 1.9: 2054; 2: 65.414; 2.1: 101.1765; 2.2: 4169.857; 2.3: 64.6534; 2.4: -3826.6784; 2.5: -59.3324
| 2 | 94.85 | 1: 34.4246; 1.1: 341.7549; 1.2: 0.4583; 1.3: 616.525; 1.4: 5.2961; 1.5: 341.7549; 1.6: 616.525; 1.7: 246.61; 1.8: 8.4594; 1.9: 2055.0833; 2: 65.4485; 2.1: 101.2167; 2.2: 4172.601; 2.3: 64.6618; 2.4: -3830.8462; 2.5: -59.3657
| 2 | 94.9 | 1: 34.263; 1.1: 340.3298; 1.2: 0.45639; 1.3: 616.85; 1.4: 5.2712; 1.5: 340.3298; 1.6: 616.85; 1.7: 246.74; 1.8: 8.4594; 1.9: 2056.1667; 2: 65.483; 2.1: 101.257; 2.2: 4175.3364; 2.3: 64.6701; 2.4: -3835.0066; 2.5: -59.3989
| 2 | 94.95 | 1: 34.1014; 1.1: 338.9035; 1.2: 0.45448; 1.3: 617.175; 1.4: 5.2464; 1.5: 338.9035; 1.6: 617.175; 1.7: 246.87; 1.8: 8.4594; 1.9: 2057.25; 2: 65.5175; 2.1: 101.2976; 2.2: 4178.063; 2.3: 64.6783; 2.4: -3839.1595; 2.5: -59.4319
| 2 | 95 | 1: 33.9399; 1.1: 337.4759; 1.2: 0.45256; 1.3: 617.5; 1.4: 5.2215; 1.5: 337.4759; 1.6: 617.5; 1.7: 247; 1.8: 8.4594; 1.9: 2058.3333; 2: 65.552; 2.1: 101.3384; 2.2: 4180.7809; 2.3: 64.6863; 2.4: -3843.305; 2.5: -59.4647
| 2 | 95.05 | 1: 33.7784; 1.1: 336.0469; 1.2: 0.45065; 1.3: 617.825; 1.4: 5.1967; 1.5: 336.0469; 1.6: 617.825; 1.7: 247.13; 1.8: 8.4594; 1.9: 2059.4167; 2: 65.5865; 2.1: 101.3794; 2.2: 4183.49; 2.3: 64.6941; 2.4: -3847.443; 2.5: -59.4974
| 2 | 95.1 | 1: 33.617; 1.1: 334.6167; 1.2: 0.44873; 1.3: 618.15; 1.4: 5.1718; 1.5: 334.6167; 1.6: 618.15; 1.7: 247.26; 1.8: 8.4594; 1.9: 2060.5; 2: 65.621; 2.1: 101.4206; 2.2: 4186.1902; 2.3: 64.7018; 2.4: -3851.5735; 2.5: -59.53
| 2 | 95.15 | 1: 33.4556; 1.1: 333.1852; 1.2: 0.44681; 1.3: 618.475; 1.4: 5.147; 1.5: 333.1852; 1.6: 618.475; 1.7: 247.39; 1.8: 8.4594; 1.9: 2061.5833; 2: 65.6555; 2.1: 101.4621; 2.2: 4188.8815; 2.3: 64.7094; 2.4: -3855.6964; 2.5: -59.5624
| 2 | 95.2 | 1: 33.2942; 1.1: 331.7523; 1.2: 0.44489; 1.3: 618.8; 1.4: 5.1222; 1.5: 331.7523; 1.6: 618.8; 1.7: 247.52; 1.8: 8.4594; 1.9: 2062.6667; 2: 65.69; 2.1: 101.5037; 2.2: 4191.5639; 2.3: 64.7169; 2.4: -3859.8116; 2.5: -59.5947
| 2 | 95.25 | 1: 33.1329; 1.1: 330.3181; 1.2: 0.44296; 1.3: 619.125; 1.4: 5.0974; 1.5: 330.3181; 1.6: 619.125; 1.7: 247.65; 1.8: 8.4594; 1.9: 2063.75; 2: 65.7245; 2.1: 101.5456; 2.2: 4194.2373; 2.3: 64.7241; 2.4: -3863.9192; 2.5: -59.6268
| 2 | 95.3 | 1: 32.9716; 1.1: 328.8827; 1.2: 0.44104; 1.3: 619.45; 1.4: 5.0725; 1.5: 328.8827; 1.6: 619.45; 1.7: 247.78; 1.8: 8.4594; 1.9: 2064.8333; 2: 65.759; 2.1: 101.5877; 2.2: 4196.9017; 2.3: 64.7313; 2.4: -3868.019; 2.5: -59.6587
| 2 | 95.35 | 1: 32.8103; 1.1: 327.4459; 1.2: 0.43911; 1.3: 619.775; 1.4: 5.0477; 1.5: 327.4459; 1.6: 619.775; 1.7: 247.91; 1.8: 8.4594; 1.9: 2065.9167; 2: 65.7935; 2.1: 101.63; 2.2: 4199.557; 2.3: 64.7383; 2.4: -3872.1111; 2.5: -59.6905
| 2 | 95.4 | 1: 32.6491; 1.1: 326.0077; 1.2: 0.43718; 1.3: 620.1; 1.4: 5.0229; 1.5: 326.0077; 1.6: 620.1; 1.7: 248.04; 1.8: 8.4594; 1.9: 2067; 2: 65.828; 2.1: 101.6726; 2.2: 4202.2032; 2.3: 64.7451; 2.4: -3876.1955; 2.5: -59.7222
| 2 | 95.45 | 1: 32.4879; 1.1: 324.5683; 1.2: 0.43525; 1.3: 620.425; 1.4: 4.9981; 1.5: 324.5683; 1.6: 620.425; 1.7: 248.17; 1.8: 8.4594; 1.9: 2068.0833; 2: 65.8625; 2.1: 101.7154; 2.2: 4204.8403; 2.3: 64.7518; 2.4: -3880.272; 2.5: -59.7537
| 2 | 95.5 | 1: 32.3268; 1.1: 323.1275; 1.2: 0.43332; 1.3: 620.75; 1.4: 4.9733; 1.5: 323.1275; 1.6: 620.75; 1.7: 248.3; 1.8: 8.4594; 1.9: 2069.1667; 2: 65.897; 2.1: 101.7584; 2.2: 4207.4681; 2.3: 64.7583; 2.4: -3884.3406; 2.5: -59.785
| 2 | 95.55 | 1: 32.1657; 1.1: 321.6855; 1.2: 0.43139; 1.3: 621.075; 1.4: 4.9486; 1.5: 321.6855; 1.6: 621.075; 1.7: 248.43; 1.8: 8.4594; 1.9: 2070.25; 2: 65.9315; 2.1: 101.8016; 2.2: 4210.0868; 2.3: 64.7647; 2.4: -3888.4013; 2.5: -59.8162
| 2 | 95.6 | 1: 32.0046; 1.1: 320.242; 1.2: 0.42945; 1.3: 621.4; 1.4: 4.9238; 1.5: 320.242; 1.6: 621.4; 1.7: 248.56; 1.8: 8.4594; 1.9: 2071.3333; 2: 65.966; 2.1: 101.845; 2.2: 4212.6961; 2.3: 64.771; 2.4: -3892.4541; 2.5: -59.8472
| 2 | 95.65 | 1: 31.8435; 1.1: 318.7973; 1.2: 0.42751; 1.3: 621.725; 1.4: 4.899; 1.5: 318.7973; 1.6: 621.725; 1.7: 248.69; 1.8: 8.4594; 1.9: 2072.4167; 2: 66.0005; 2.1: 101.8887; 2.2: 4215.2962; 2.3: 64.7771; 2.4: -3896.4989; 2.5: -59.8781
| 2 | 95.7 | 1: 31.6825; 1.1: 317.3512; 1.2: 0.42558; 1.3: 622.05; 1.4: 4.8742; 1.5: 317.3512; 1.6: 622.05; 1.7: 248.82; 1.8: 8.4594; 1.9: 2073.5; 2: 66.035; 2.1: 101.9326; 2.2: 4217.8869; 2.3: 64.783; 2.4: -3900.5356; 2.5: -59.9088
| 2 | 95.75 | 1: 31.5216; 1.1: 315.9038; 1.2: 0.42363; 1.3: 622.375; 1.4: 4.8495; 1.5: 315.9038; 1.6: 622.375; 1.7: 248.95; 1.8: 8.4594; 1.9: 2074.5833; 2: 66.0695; 2.1: 101.9767; 2.2: 4220.4681; 2.3: 64.7888; 2.4: -3904.5643; 2.5: -59.9394
| 2 | 95.8 | 1: 31.3606; 1.1: 314.4551; 1.2: 0.42169; 1.3: 622.7; 1.4: 4.8247; 1.5: 314.4551; 1.6: 622.7; 1.7: 249.08; 1.8: 8.4594; 1.9: 2075.6667; 2: 66.104; 2.1: 102.0211; 2.2: 4223.04; 2.3: 64.7945; 2.4: -3908.5849; 2.5: -59.9698
| 2 | 95.85 | 1: 31.1997; 1.1: 313.005; 1.2: 0.41975; 1.3: 623.025; 1.4: 4.8; 1.5: 313.005; 1.6: 623.025; 1.7: 249.21; 1.8: 8.4594; 1.9: 2076.75; 2: 66.1385; 2.1: 102.0657; 2.2: 4225.6023; 2.3: 64.8; 2.4: -3912.5973; 2.5: -60
| 2 | 95.9 | 1: 31.0389; 1.1: 311.5536; 1.2: 0.4178; 1.3: 623.35; 1.4: 4.7752; 1.5: 311.5536; 1.6: 623.35; 1.7: 249.34; 1.8: 8.4594; 1.9: 2077.8333; 2: 66.173; 2.1: 102.1105; 2.2: 4228.1552; 2.3: 64.8053; 2.4: -3916.6016; 2.5: -60.0301
| 2 | 95.95 | 1: 30.878; 1.1: 310.1008; 1.2: 0.41585; 1.3: 623.675; 1.4: 4.7505; 1.5: 310.1008; 1.6: 623.675; 1.7: 249.47; 1.8: 8.4594; 1.9: 2078.9167; 2: 66.2075; 2.1: 102.1556; 2.2: 4230.6984; 2.3: 64.8105; 2.4: -3920.5976; 2.5: -60.06
| 2 | 96 | 1: 30.7172; 1.1: 308.6467; 1.2: 0.4139; 1.3: 624; 1.4: 4.7257; 1.5: 308.6467; 1.6: 624; 1.7: 249.6; 1.8: 8.4594; 1.9: 2080; 2: 66.242; 2.1: 102.2009; 2.2: 4233.232; 2.3: 64.8155; 2.4: -3924.5853; 2.5: -60.0898
| 2 | 96.05 | 1: 30.5565; 1.1: 307.1913; 1.2: 0.41195; 1.3: 624.325; 1.4: 4.701; 1.5: 307.1913; 1.6: 624.325; 1.7: 249.73; 1.8: 8.4594; 1.9: 2081.0833; 2: 66.2765; 2.1: 102.2464; 2.2: 4235.756; 2.3: 64.8204; 2.4: -3928.5647; 2.5: -60.1194
| 2 | 96.1 | 1: 30.3957; 1.1: 305.7345; 1.2: 0.41; 1.3: 624.65; 1.4: 4.6763; 1.5: 305.7345; 1.6: 624.65; 1.7: 249.86; 1.8: 8.4594; 1.9: 2082.1667; 2: 66.311; 2.1: 102.2922; 2.2: 4238.2703; 2.3: 64.8251; 2.4: -3932.5358; 2.5: -60.1489
| 2 | 96.15 | 1: 30.235; 1.1: 304.2764; 1.2: 0.40804; 1.3: 624.975; 1.4: 4.6515; 1.5: 304.2764; 1.6: 624.975; 1.7: 249.99; 1.8: 8.4594; 1.9: 2083.25; 2: 66.3455; 2.1: 102.3382; 2.2: 4240.7749; 2.3: 64.8297; 2.4: -3936.4985; 2.5: -60.1782
| 2 | 96.2 | 1: 30.0744; 1.1: 302.8169; 1.2: 0.40608; 1.3: 625.3; 1.4: 4.6268; 1.5: 302.8169; 1.6: 625.3; 1.7: 250.12; 1.8: 8.4594; 1.9: 2084.3333; 2: 66.38; 2.1: 102.3844; 2.2: 4243.2696; 2.3: 64.8341; 2.4: -3940.4528; 2.5: -60.2073
| 2 | 96.25 | 1: 29.9137; 1.1: 301.356; 1.2: 0.40413; 1.3: 625.625; 1.4: 4.6021; 1.5: 301.356; 1.6: 625.625; 1.7: 250.25; 1.8: 8.4594; 1.9: 2085.4167; 2: 66.4145; 2.1: 102.4309; 2.2: 4245.7546; 2.3: 64.8384; 2.4: -3944.3986; 2.5: -60.2363
| 2 | 96.3 | 1: 29.7531; 1.1: 299.8938; 1.2: 0.40216; 1.3: 625.95; 1.4: 4.5774; 1.5: 299.8938; 1.6: 625.95; 1.7: 250.38; 1.8: 8.4594; 1.9: 2086.5; 2: 66.449; 2.1: 102.4776; 2.2: 4248.2297; 2.3: 64.8425; 2.4: -3948.3358; 2.5: -60.2651
| 2 | 96.35 | 1: 29.5926; 1.1: 298.4303; 1.2: 0.4002; 1.3: 626.275; 1.4: 4.5527; 1.5: 298.4303; 1.6: 626.275; 1.7: 250.51; 1.8: 8.4594; 1.9: 2087.5833; 2: 66.4835; 2.1: 102.5245; 2.2: 4250.6948; 2.3: 64.8465; 2.4: -3952.2646; 2.5: -60.2938
| 2 | 96.4 | 1: 29.432; 1.1: 296.9653; 1.2: 0.39824; 1.3: 626.6; 1.4: 4.528; 1.5: 296.9653; 1.6: 626.6; 1.7: 250.64; 1.8: 8.4594; 1.9: 2088.6667; 2: 66.518; 2.1: 102.5717; 2.2: 4253.15; 2.3: 64.8503; 2.4: -3956.1847; 2.5: -60.3223
| 2 | 96.45 | 1: 29.2715; 1.1: 295.499; 1.2: 0.39627; 1.3: 626.925; 1.4: 4.5033; 1.5: 295.499; 1.6: 626.925; 1.7: 250.77; 1.8: 8.4594; 1.9: 2089.75; 2: 66.5525; 2.1: 102.6191; 2.2: 4255.5953; 2.3: 64.8539; 2.4: -3960.0962; 2.5: -60.3506
| 2 | 96.5 | 1: 29.1111; 1.1: 294.0314; 1.2: 0.3943; 1.3: 627.25; 1.4: 4.4786; 1.5: 294.0314; 1.6: 627.25; 1.7: 250.9; 1.8: 8.4594; 1.9: 2090.8333; 2: 66.587; 2.1: 102.6668; 2.2: 4258.0305; 2.3: 64.8574; 2.4: -3963.9991; 2.5: -60.3788
| 2 | 96.55 | 1: 28.9506; 1.1: 292.5624; 1.2: 0.39233; 1.3: 627.575; 1.4: 4.4539; 1.5: 292.5624; 1.6: 627.575; 1.7: 251.03; 1.8: 8.4594; 1.9: 2091.9167; 2: 66.6215; 2.1: 102.7147; 2.2: 4260.4556; 2.3: 64.8608; 2.4: -3967.8932; 2.5: -60.4068
| 2 | 96.6 | 1: 28.7902; 1.1: 291.092; 1.2: 0.39036; 1.3: 627.9; 1.4: 4.4293; 1.5: 291.092; 1.6: 627.9; 1.7: 251.16; 1.8: 8.4594; 1.9: 2093; 2: 66.6561; 2.1: 102.7629; 2.2: 4262.8706; 2.3: 64.8639; 2.4: -3971.7786; 2.5: -60.4347
| 2 | 96.65 | 1: 28.6298; 1.1: 289.6202; 1.2: 0.38839; 1.3: 628.225; 1.4: 4.4046; 1.5: 289.6202; 1.6: 628.225; 1.7: 251.29; 1.8: 8.4594; 1.9: 2094.0833; 2: 66.6906; 2.1: 102.8113; 2.2: 4265.2754; 2.3: 64.8669; 2.4: -3975.6552; 2.5: -60.4624
| 2 | 96.7 | 1: 28.4695; 1.1: 288.1471; 1.2: 0.38641; 1.3: 628.55; 1.4: 4.3799; 1.5: 288.1471; 1.6: 628.55; 1.7: 251.42; 1.8: 8.4594; 1.9: 2095.1667; 2: 66.7251; 2.1: 102.86; 2.2: 4267.6701; 2.3: 64.8698; 2.4: -3979.523; 2.5: -60.4899
| 2 | 96.75 | 1: 28.3091; 1.1: 286.6726; 1.2: 0.38443; 1.3: 628.875; 1.4: 4.3553; 1.5: 286.6726; 1.6: 628.875; 1.7: 251.55; 1.8: 8.4594; 1.9: 2096.25; 2: 66.7596; 2.1: 102.9089; 2.2: 4270.0545; 2.3: 64.8725; 2.4: -3983.3819; 2.5: -60.5173
| 2 | 96.8 | 1: 28.1489; 1.1: 285.1967; 1.2: 0.38246; 1.3: 629.2; 1.4: 4.3306; 1.5: 285.1967; 1.6: 629.2; 1.7: 251.68; 1.8: 8.4594; 1.9: 2097.3333; 2: 66.7941; 2.1: 102.958; 2.2: 4272.4286; 2.3: 64.8751; 2.4: -3987.2319; 2.5: -60.5445
| 2 | 96.85 | 1: 27.9886; 1.1: 283.7194; 1.2: 0.38047; 1.3: 629.525; 1.4: 4.3059; 1.5: 283.7194; 1.6: 629.525; 1.7: 251.81; 1.8: 8.4594; 1.9: 2098.4167; 2: 66.8286; 2.1: 103.0074; 2.2: 4274.7924; 2.3: 64.8774; 2.4: -3991.073; 2.5: -60.5715
| 2 | 96.9 | 1: 27.8284; 1.1: 282.2408; 1.2: 0.37849; 1.3: 629.85; 1.4: 4.2813; 1.5: 282.2408; 1.6: 629.85; 1.7: 251.94; 1.8: 8.4594; 1.9: 2099.5; 2: 66.8631; 2.1: 103.057; 2.2: 4277.1458; 2.3: 64.8797; 2.4: -3994.9051; 2.5: -60.5984
| 2 | 96.95 | 1: 27.6682; 1.1: 280.7607; 1.2: 0.37651; 1.3: 630.175; 1.4: 4.2566; 1.5: 280.7607; 1.6: 630.175; 1.7: 252.07; 1.8: 8.4594; 1.9: 2100.5833; 2: 66.8976; 2.1: 103.1069; 2.2: 4279.4888; 2.3: 64.8817; 2.4: -3998.7281; 2.5: -60.6251
| 2 | 97 | 1: 27.508; 1.1: 279.2793; 1.2: 0.37452; 1.3: 630.5; 1.4: 4.232; 1.5: 279.2793; 1.6: 630.5; 1.7: 252.2; 1.8: 8.4594; 1.9: 2101.6667; 2: 66.9321; 2.1: 103.1571; 2.2: 4281.8214; 2.3: 64.8836; 2.4: -4002.5421; 2.5: -60.6516
| 2 | 97.05 | 1: 27.3478; 1.1: 277.7965; 1.2: 0.37253; 1.3: 630.825; 1.4: 4.2074; 1.5: 277.7965; 1.6: 630.825; 1.7: 252.33; 1.8: 8.4594; 1.9: 2102.75; 2: 66.9666; 2.1: 103.2075; 2.2: 4284.1435; 2.3: 64.8854; 2.4: -4006.347; 2.5: -60.678
| 2 | 97.1 | 1: 27.1877; 1.1: 276.3123; 1.2: 0.37054; 1.3: 631.15; 1.4: 4.1827; 1.5: 276.3123; 1.6: 631.15; 1.7: 252.46; 1.8: 8.4594; 1.9: 2103.8333; 2: 67.0011; 2.1: 103.2582; 2.2: 4286.455; 2.3: 64.8869; 2.4: -4010.1427; 2.5: -60.7042
| 2 | 97.15 | 1: 27.0276; 1.1: 274.8267; 1.2: 0.36855; 1.3: 631.475; 1.4: 4.1581; 1.5: 274.8267; 1.6: 631.475; 1.7: 252.59; 1.8: 8.4594; 1.9: 2104.9167; 2: 67.0356; 2.1: 103.3091; 2.2: 4288.756; 2.3: 64.8884; 2.4: -4013.9293; 2.5: -60.7303
| 2 | 97.2 | 1: 26.8675; 1.1: 273.3397; 1.2: 0.36655; 1.3: 631.8; 1.4: 4.1335; 1.5: 273.3397; 1.6: 631.8; 1.7: 252.72; 1.8: 8.4594; 1.9: 2106; 2: 67.0701; 2.1: 103.3602; 2.2: 4291.0463; 2.3: 64.8896; 2.4: -4017.7066; 2.5: -60.7561
| 2 | 97.25 | 1: 26.7075; 1.1: 271.8513; 1.2: 0.36456; 1.3: 632.125; 1.4: 4.1088; 1.5: 271.8513; 1.6: 632.125; 1.7: 252.85; 1.8: 8.4594; 1.9: 2107.0833; 2: 67.1046; 2.1: 103.4117; 2.2: 4293.326; 2.3: 64.8907; 2.4: -4021.4747; 2.5: -60.7819
| 2 | 97.3 | 1: 26.5475; 1.1: 270.3615; 1.2: 0.36256; 1.3: 632.45; 1.4: 4.0842; 1.5: 270.3615; 1.6: 632.45; 1.7: 252.98; 1.8: 8.4594; 1.9: 2108.1667; 2: 67.1391; 2.1: 103.4634; 2.2: 4295.595; 2.3: 64.8916; 2.4: -4025.2335; 2.5: -60.8074
| 2 | 97.35 | 1: 26.3875; 1.1: 268.8703; 1.2: 0.36056; 1.3: 632.775; 1.4: 4.0596; 1.5: 268.8703; 1.6: 632.775; 1.7: 253.11; 1.8: 8.4594; 1.9: 2109.25; 2: 67.1736; 2.1: 103.5153; 2.2: 4297.8533; 2.3: 64.8924; 2.4: -4028.983; 2.5: -60.8328
| 2 | 97.4 | 1: 26.2276; 1.1: 267.3777; 1.2: 0.35856; 1.3: 633.1; 1.4: 4.035; 1.5: 267.3777; 1.6: 633.1; 1.7: 253.24; 1.8: 8.4594; 1.9: 2110.3333; 2: 67.2081; 2.1: 103.5675; 2.2: 4300.1008; 2.3: 64.893; 2.4: -4032.7231; 2.5: -60.858
| 2 | 97.45 | 1: 26.0676; 1.1: 265.8837; 1.2: 0.35656; 1.3: 633.425; 1.4: 4.0104; 1.5: 265.8837; 1.6: 633.425; 1.7: 253.37; 1.8: 8.4594; 1.9: 2111.4167; 2: 67.2426; 2.1: 103.62; 2.2: 4302.3374; 2.3: 64.8935; 2.4: -4036.4537; 2.5: -60.883
| 2 | 97.5 | 1: 25.9077; 1.1: 264.3883; 1.2: 0.35455; 1.3: 633.75; 1.4: 3.9858; 1.5: 264.3883; 1.6: 633.75; 1.7: 253.5; 1.8: 8.4594; 1.9: 2112.5; 2: 67.2771; 2.1: 103.6727; 2.2: 4304.5632; 2.3: 64.8937; 2.4: -4040.1749; 2.5: -60.9079
| 2 | 97.55 | 1: 25.7478; 1.1: 262.8914; 1.2: 0.35254; 1.3: 634.075; 1.4: 3.9612; 1.5: 262.8914; 1.6: 634.075; 1.7: 253.63; 1.8: 8.4594; 1.9: 2113.5833; 2: 67.3116; 2.1: 103.7257; 2.2: 4306.7781; 2.3: 64.8938; 2.4: -4043.8866; 2.5: -60.9326
| 2 | 97.6 | 1: 25.588; 1.1: 261.3932; 1.2: 0.35053; 1.3: 634.4; 1.4: 3.9366; 1.5: 261.3932; 1.6: 634.4; 1.7: 253.76; 1.8: 8.4594; 1.9: 2114.6667; 2: 67.3461; 2.1: 103.7789; 2.2: 4308.982; 2.3: 64.8938; 2.4: -4047.5888; 2.5: -60.9572
| 2 | 97.65 | 1: 25.4282; 1.1: 259.8935; 1.2: 0.34852; 1.3: 634.725; 1.4: 3.912; 1.5: 259.8935; 1.6: 634.725; 1.7: 253.89; 1.8: 8.4594; 1.9: 2115.75; 2: 67.3806; 2.1: 103.8324; 2.2: 4311.175; 2.3: 64.8936; 2.4: -4051.2815; 2.5: -60.9815
| 2 | 97.7 | 1: 25.2683; 1.1: 258.3924; 1.2: 0.34651; 1.3: 635.05; 1.4: 3.8874; 1.5: 258.3924; 1.6: 635.05; 1.7: 254.02; 1.8: 8.4594; 1.9: 2116.8333; 2: 67.4151; 2.1: 103.8862; 2.2: 4313.3569; 2.3: 64.8932; 2.4: -4054.9645; 2.5: -61.0057
| 2 | 97.75 | 1: 25.1086; 1.1: 256.8899; 1.2: 0.3445; 1.3: 635.375; 1.4: 3.8629; 1.5: 256.8899; 1.6: 635.375; 1.7: 254.15; 1.8: 8.4594; 1.9: 2117.9167; 2: 67.4496; 2.1: 103.9403; 2.2: 4315.5278; 2.3: 64.8926; 2.4: -4058.6378; 2.5: -61.0298
| 2 | 97.8 | 1: 24.9488; 1.1: 255.386; 1.2: 0.34248; 1.3: 635.7; 1.4: 3.8383; 1.5: 255.386; 1.6: 635.7; 1.7: 254.28; 1.8: 8.4594; 1.9: 2119; 2: 67.4841; 2.1: 103.9946; 2.2: 4317.6875; 2.3: 64.8919; 2.4: -4062.3015; 2.5: -61.0536
| 2 | 97.85 | 1: 24.7891; 1.1: 253.8806; 1.2: 0.34046; 1.3: 636.025; 1.4: 3.8137; 1.5: 253.8806; 1.6: 636.025; 1.7: 254.41; 1.8: 8.4594; 1.9: 2120.0833; 2: 67.5186; 2.1: 104.0492; 2.2: 4319.8361; 2.3: 64.891; 2.4: -4065.9555; 2.5: -61.0773
| 2 | 97.9 | 1: 24.6294; 1.1: 252.3738; 1.2: 0.33844; 1.3: 636.35; 1.4: 3.7891; 1.5: 252.3738; 1.6: 636.35; 1.7: 254.54; 1.8: 8.4594; 1.9: 2121.1667; 2: 67.5531; 2.1: 104.104; 2.2: 4321.9735; 2.3: 64.89; 2.4: -4069.5997; 2.5: -61.1008
| 2 | 97.95 | 1: 24.4697; 1.1: 250.8656; 1.2: 0.33642; 1.3: 636.675; 1.4: 3.7646; 1.5: 250.8656; 1.6: 636.675; 1.7: 254.67; 1.8: 8.4594; 1.9: 2122.25; 2: 67.5876; 2.1: 104.1591; 2.2: 4324.0997; 2.3: 64.8888; 2.4: -4073.2341; 2.5: -61.1242
| 2 | 98 | 1: 24.31; 1.1: 249.356; 1.2: 0.33439; 1.3: 637; 1.4: 3.74; 1.5: 249.356; 1.6: 637; 1.7: 254.8; 1.8: 8.4594; 1.9: 2123.3333; 2: 67.6221; 2.1: 104.2145; 2.2: 4326.2146; 2.3: 64.8874; 2.4: -4076.8587; 2.5: -61.1474
| 2 | 98.05 | 1: 24.1504; 1.1: 247.8449; 1.2: 0.33237; 1.3: 637.325; 1.4: 3.7154; 1.5: 247.8449; 1.6: 637.325; 1.7: 254.93; 1.8: 8.4594; 1.9: 2124.4167; 2: 67.6566; 2.1: 104.2702; 2.2: 4328.3182; 2.3: 64.8858; 2.4: -4080.4734; 2.5: -61.1704
| 2 | 98.1 | 1: 23.9908; 1.1: 246.3323; 1.2: 0.33034; 1.3: 637.65; 1.4: 3.6909; 1.5: 246.3323; 1.6: 637.65; 1.7: 255.06; 1.8: 8.4594; 1.9: 2125.5; 2: 67.6911; 2.1: 104.3261; 2.2: 4330.4105; 2.3: 64.8841; 2.4: -4084.0781; 2.5: -61.1932
| 2 | 98.15 | 1: 23.8312; 1.1: 244.8184; 1.2: 0.32831; 1.3: 637.975; 1.4: 3.6663; 1.5: 244.8184; 1.6: 637.975; 1.7: 255.19; 1.8: 8.4594; 1.9: 2126.5833; 2: 67.7256; 2.1: 104.3824; 2.2: 4332.4913; 2.3: 64.8822; 2.4: -4087.673; 2.5: -61.2159
| 2 | 98.2 | 1: 23.6716; 1.1: 243.303; 1.2: 0.32627; 1.3: 638.3; 1.4: 3.6418; 1.5: 243.303; 1.6: 638.3; 1.7: 255.32; 1.8: 8.4594; 1.9: 2127.6667; 2: 67.7601; 2.1: 104.4389; 2.2: 4334.5608; 2.3: 64.8802; 2.4: -4091.2578; 2.5: -61.2384
| 2 | 98.25 | 1: 23.512; 1.1: 241.7861; 1.2: 0.32424; 1.3: 638.625; 1.4: 3.6172; 1.5: 241.7861; 1.6: 638.625; 1.7: 255.45; 1.8: 8.4594; 1.9: 2128.75; 2: 67.7946; 2.1: 104.4956; 2.2: 4336.6187; 2.3: 64.8779; 2.4: -4094.8326; 2.5: -61.2607
| 2 | 98.3 | 1: 23.3525; 1.1: 240.2678; 1.2: 0.3222; 1.3: 638.95; 1.4: 3.5927; 1.5: 240.2678; 1.6: 638.95; 1.7: 255.58; 1.8: 8.4594; 1.9: 2129.8333; 2: 67.8291; 2.1: 104.5527; 2.2: 4338.6652; 2.3: 64.8755; 2.4: -4098.3974; 2.5: -61.2828
| 2 | 98.35 | 1: 23.193; 1.1: 238.748; 1.2: 0.32017; 1.3: 639.275; 1.4: 3.5682; 1.5: 238.748; 1.6: 639.275; 1.7: 255.71; 1.8: 8.4594; 1.9: 2130.9167; 2: 67.8636; 2.1: 104.61; 2.2: 4340.7001; 2.3: 64.873; 2.4: -4101.952; 2.5: -61.3048
| 2 | 98.4 | 1: 23.0335; 1.1: 237.2268; 1.2: 0.31813; 1.3: 639.6; 1.4: 3.5436; 1.5: 237.2268; 1.6: 639.6; 1.7: 255.84; 1.8: 8.4594; 1.9: 2132; 2: 67.8981; 2.1: 104.6676; 2.2: 4342.7234; 2.3: 64.8702; 2.4: -4105.4966; 2.5: -61.3266
| 2 | 98.45 | 1: 22.8741; 1.1: 235.7042; 1.2: 0.31608; 1.3: 639.925; 1.4: 3.5191; 1.5: 235.7042; 1.6: 639.925; 1.7: 255.97; 1.8: 8.4594; 1.9: 2133.0833; 2: 67.9326; 2.1: 104.7255; 2.2: 4344.7351; 2.3: 64.8673; 2.4: -4109.0309; 2.5: -61.3482
| 2 | 98.5 | 1: 22.7146; 1.1: 234.18; 1.2: 0.31404; 1.3: 640.25; 1.4: 3.4946; 1.5: 234.18; 1.6: 640.25; 1.7: 256.1; 1.8: 8.4594; 1.9: 2134.1667; 2: 67.9671; 2.1: 104.7836; 2.2: 4346.7351; 2.3: 64.8642; 2.4: -4112.5551; 2.5: -61.3697
| 2 | 98.55 | 1: 22.5552; 1.1: 232.6544; 1.2: 0.31199; 1.3: 640.575; 1.4: 3.47; 1.5: 232.6544; 1.6: 640.575; 1.7: 256.23; 1.8: 8.4594; 1.9: 2135.25; 2: 68.0016; 2.1: 104.8421; 2.2: 4348.7234; 2.3: 64.861; 2.4: -4116.0689; 2.5: -61.3909
| 2 | 98.6 | 1: 22.3958; 1.1: 231.1274; 1.2: 0.30995; 1.3: 640.9; 1.4: 3.4455; 1.5: 231.1274; 1.6: 640.9; 1.7: 256.36; 1.8: 8.4594; 1.9: 2136.3333; 2: 68.0361; 2.1: 104.9008; 2.2: 4350.6999; 2.3: 64.8575; 2.4: -4119.5725; 2.5: -61.412
| 2 | 98.65 | 1: 22.2364; 1.1: 229.5989; 1.2: 0.3079; 1.3: 641.225; 1.4: 3.421; 1.5: 229.5989; 1.6: 641.225; 1.7: 256.49; 1.8: 8.4594; 1.9: 2137.4167; 2: 68.0706; 2.1: 104.9598; 2.2: 4352.6647; 2.3: 64.8539; 2.4: -4123.0658; 2.5: -61.433
| 2 | 98.7 | 1: 22.077; 1.1: 228.0689; 1.2: 0.30585; 1.3: 641.55; 1.4: 3.3965; 1.5: 228.0689; 1.6: 641.55; 1.7: 256.62; 1.8: 8.4594; 1.9: 2138.5; 2: 68.1051; 2.1: 105.0191; 2.2: 4354.6176; 2.3: 64.8502; 2.4: -4126.5487; 2.5: -61.4537
| 2 | 98.75 | 1: 21.9177; 1.1: 226.5375; 1.2: 0.30379; 1.3: 641.875; 1.4: 3.372; 1.5: 226.5375; 1.6: 641.875; 1.7: 256.75; 1.8: 8.4594; 1.9: 2139.5833; 2: 68.1396; 2.1: 105.0787; 2.2: 4356.5587; 2.3: 64.8462; 2.4: -4130.0213; 2.5: -61.4743
| 2 | 98.8 | 1: 21.7583; 1.1: 225.0045; 1.2: 0.30174; 1.3: 642.2; 1.4: 3.3474; 1.5: 225.0045; 1.6: 642.2; 1.7: 256.88; 1.8: 8.4594; 1.9: 2140.6667; 2: 68.1741; 2.1: 105.1386; 2.2: 4358.4879; 2.3: 64.8421; 2.4: -4133.4834; 2.5: -61.4947
| 2 | 98.85 | 1: 21.599; 1.1: 223.4701; 1.2: 0.29968; 1.3: 642.525; 1.4: 3.3229; 1.5: 223.4701; 1.6: 642.525; 1.7: 257.01; 1.8: 8.4594; 1.9: 2141.75; 2: 68.2086; 2.1: 105.1988; 2.2: 4360.4051; 2.3: 64.8378; 2.4: -4136.935; 2.5: -61.5149
| 2 | 98.9 | 1: 21.4397; 1.1: 221.9343; 1.2: 0.29762; 1.3: 642.85; 1.4: 3.2984; 1.5: 221.9343; 1.6: 642.85; 1.7: 257.14; 1.8: 8.4594; 1.9: 2142.8333; 2: 68.2431; 2.1: 105.2592; 2.2: 4362.3104; 2.3: 64.8334; 2.4: -4140.3761; 2.5: -61.5349
| 2 | 98.95 | 1: 21.2805; 1.1: 220.3969; 1.2: 0.29556; 1.3: 643.175; 1.4: 3.2739; 1.5: 220.3969; 1.6: 643.175; 1.7: 257.27; 1.8: 8.4594; 1.9: 2143.9167; 2: 68.2776; 2.1: 105.32; 2.2: 4364.2036; 2.3: 64.8287; 2.4: -4143.8067; 2.5: -61.5548
| 2 | 99 | 1: 21.1212; 1.1: 218.8581; 1.2: 0.29349; 1.3: 643.5; 1.4: 3.2494; 1.5: 218.8581; 1.6: 643.5; 1.7: 257.4; 1.8: 8.4594; 1.9: 2145; 2: 68.3121; 2.1: 105.381; 2.2: 4366.0848; 2.3: 64.8239; 2.4: -4147.2267; 2.5: -61.5745
| 2 | 99.05 | 1: 20.962; 1.1: 217.3177; 1.2: 0.29143; 1.3: 643.825; 1.4: 3.2249; 1.5: 217.3177; 1.6: 643.825; 1.7: 257.53; 1.8: 8.4594; 1.9: 2146.0833; 2: 68.3466; 2.1: 105.4424; 2.2: 4367.9538; 2.3: 64.8189; 2.4: -4150.6361; 2.5: -61.594
| 2 | 99.1 | 1: 20.8028; 1.1: 215.7759; 1.2: 0.28936; 1.3: 644.15; 1.4: 3.2004; 1.5: 215.7759; 1.6: 644.15; 1.7: 257.66; 1.8: 8.4594; 1.9: 2147.1667; 2: 68.3811; 2.1: 105.504; 2.2: 4369.8108; 2.3: 64.8138; 2.4: -4154.0348; 2.5: -61.6133
| 2 | 99.15 | 1: 20.6436; 1.1: 214.2326; 1.2: 0.28729; 1.3: 644.475; 1.4: 3.1759; 1.5: 214.2326; 1.6: 644.475; 1.7: 257.79; 1.8: 8.4594; 1.9: 2148.25; 2: 68.4156; 2.1: 105.5659; 2.2: 4371.6555; 2.3: 64.8084; 2.4: -4157.4229; 2.5: -61.6325
| 2 | 99.2 | 1: 20.4844; 1.1: 212.6878; 1.2: 0.28522; 1.3: 644.8; 1.4: 3.1514; 1.5: 212.6878; 1.6: 644.8; 1.7: 257.92; 1.8: 8.4594; 1.9: 2149.3333; 2: 68.4501; 2.1: 105.6281; 2.2: 4373.4881; 2.3: 64.8029; 2.4: -4160.8002; 2.5: -61.6515
| 2 | 99.25 | 1: 20.3252; 1.1: 211.1415; 1.2: 0.28315; 1.3: 645.125; 1.4: 3.127; 1.5: 211.1415; 1.6: 645.125; 1.7: 258.05; 1.8: 8.4594; 1.9: 2150.4167; 2: 68.4846; 2.1: 105.6907; 2.2: 4375.3084; 2.3: 64.7972; 2.4: -4164.1668; 2.5: -61.6703
| 2 | 99.3 | 1: 20.166; 1.1: 209.5937; 1.2: 0.28107; 1.3: 645.45; 1.4: 3.1025; 1.5: 209.5937; 1.6: 645.45; 1.7: 258.18; 1.8: 8.4594; 1.9: 2151.5; 2: 68.5191; 2.1: 105.7535; 2.2: 4377.1164; 2.3: 64.7914; 2.4: -4167.5226; 2.5: -61.6889
| 2 | 99.35 | 1: 20.0069; 1.1: 208.0445; 1.2: 0.27899; 1.3: 645.775; 1.4: 3.078; 1.5: 208.0445; 1.6: 645.775; 1.7: 258.31; 1.8: 8.4594; 1.9: 2152.5833; 2: 68.5536; 2.1: 105.8166; 2.2: 4378.912; 2.3: 64.7853; 2.4: -4170.8676; 2.5: -61.7073
| 2 | 99.4 | 1: 19.8478; 1.1: 206.4937; 1.2: 0.27691; 1.3: 646.1; 1.4: 3.0535; 1.5: 206.4937; 1.6: 646.1; 1.7: 258.44; 1.8: 8.4594; 1.9: 2153.6667; 2: 68.5881; 2.1: 105.88; 2.2: 4380.6954; 2.3: 64.7791; 2.4: -4174.2017; 2.5: -61.7256
| 2 | 99.45 | 1: 19.6887; 1.1: 204.9414; 1.2: 0.27483; 1.3: 646.425; 1.4: 3.029; 1.5: 204.9414; 1.6: 646.425; 1.7: 258.57; 1.8: 8.4594; 1.9: 2154.75; 2: 68.6226; 2.1: 105.9437; 2.2: 4382.4663; 2.3: 64.7727; 2.4: -4177.5249; 2.5: -61.7437
| 2 | 99.5 | 1: 19.5296; 1.1: 203.3876; 1.2: 0.27275; 1.3: 646.75; 1.4: 3.0046; 1.5: 203.3876; 1.6: 646.75; 1.7: 258.7; 1.8: 8.4594; 1.9: 2155.8333; 2: 68.6571; 2.1: 106.0077; 2.2: 4384.2247; 2.3: 64.7661; 2.4: -4180.8372; 2.5: -61.7616
| 2 | 99.55 | 1: 19.3705; 1.1: 201.8322; 1.2: 0.27066; 1.3: 647.075; 1.4: 2.9801; 1.5: 201.8322; 1.6: 647.075; 1.7: 258.83; 1.8: 8.4594; 1.9: 2156.9167; 2: 68.6916; 2.1: 106.0721; 2.2: 4385.9707; 2.3: 64.7594; 2.4: -4184.1385; 2.5: -61.7793
| 2 | 99.6 | 1: 19.2114; 1.1: 200.2754; 1.2: 0.26857; 1.3: 647.4; 1.4: 2.9556; 1.5: 200.2754; 1.6: 647.4; 1.7: 258.96; 1.8: 8.4594; 1.9: 2158; 2: 68.7261; 2.1: 106.1367; 2.2: 4387.7042; 2.3: 64.7525; 2.4: -4187.4288; 2.5: -61.7969
| 2 | 99.65 | 1: 19.0524; 1.1: 198.7171; 1.2: 0.26648; 1.3: 647.725; 1.4: 2.9311; 1.5: 198.7171; 1.6: 647.725; 1.7: 259.09; 1.8: 8.4594; 1.9: 2159.0833; 2: 68.7606; 2.1: 106.2016; 2.2: 4389.4252; 2.3: 64.7454; 2.4: -4190.7081; 2.5: -61.8142
| 2 | 99.7 | 1: 18.8934; 1.1: 197.1572; 1.2: 0.26439; 1.3: 648.05; 1.4: 2.9067; 1.5: 197.1572; 1.6: 648.05; 1.7: 259.22; 1.8: 8.4594; 1.9: 2160.1667; 2: 68.7951; 2.1: 106.2669; 2.2: 4391.1335; 2.3: 64.7381; 2.4: -4193.9763; 2.5: -61.8314
| 2 | 99.75 | 1: 18.7343; 1.1: 195.5958; 1.2: 0.2623; 1.3: 648.375; 1.4: 2.8822; 1.5: 195.5958; 1.6: 648.375; 1.7: 259.35; 1.8: 8.4594; 1.9: 2161.25; 2: 68.8296; 2.1: 106.3324; 2.2: 4392.8292; 2.3: 64.7306; 2.4: -4197.2334; 2.5: -61.8484
| 2 | 99.8 | 1: 18.5753; 1.1: 194.0329; 1.2: 0.2602; 1.3: 648.7; 1.4: 2.8577; 1.5: 194.0329; 1.6: 648.7; 1.7: 259.48; 1.8: 8.4594; 1.9: 2162.3333; 2: 68.8641; 2.1: 106.3983; 2.2: 4394.5123; 2.3: 64.723; 2.4: -4200.4794; 2.5: -61.8652
| 2 | 99.85 | 1: 18.4163; 1.1: 192.4685; 1.2: 0.2581; 1.3: 649.025; 1.4: 2.8333; 1.5: 192.4685; 1.6: 649.025; 1.7: 259.61; 1.8: 8.4594; 1.9: 2163.4167; 2: 68.8986; 2.1: 106.4645; 2.2: 4396.1826; 2.3: 64.7151; 2.4: -4203.7142; 2.5: -61.8819
| 2 | 99.9 | 1: 18.2574; 1.1: 190.9025; 1.2: 0.256; 1.3: 649.35; 1.4: 2.8088; 1.5: 190.9025; 1.6: 649.35; 1.7: 259.74; 1.8: 8.4594; 1.9: 2164.5; 2: 68.9331; 2.1: 106.5309; 2.2: 4397.8403; 2.3: 64.7071; 2.4: -4206.9378; 2.5: -61.8983
| 2 | 99.95 | 1: 18.0984; 1.1: 189.335; 1.2: 0.2539; 1.3: 649.675; 1.4: 2.7844; 1.5: 189.335; 1.6: 649.675; 1.7: 259.87; 1.8: 8.4594; 1.9: 2165.5833; 2: 68.9676; 2.1: 106.5977; 2.2: 4399.4851; 2.3: 64.699; 2.4: -4210.1501; 2.5: -61.9146
| #REF! | 100 | 1: 17.9394; 1.1: 187.766; 1.2: 0.2518; 1.3: 650; 1.4: 2.7599; 1.5: 187.766; 1.6: 650; 1.7: 260; 1.8: 8.4594; 1.9: 2166.6667; 2: 69.0021; 2.1: 106.6648; 2.2: 4401.1172; 2.3: 64.6906; 2.4: -4213.3512; 2.5: -61.9307
y = 0,00000000158302900562x6 - 0,00000030169328801843x5 + 0,00002023110025106690x4 - 0,00052946489358873800x3 + 0,03709919421089580000x2 - 9,67801252636127000000x + 686,19800141357300000000
WIND SPEED m/s
| 13 |  | 1: συναρτηση με; 1.3: "Power shaft"; 1.4: "Power shaft"; 1.5: "Power shaft"; 1.9: Electric; 2: συναρτηση; 2.2: Power; 2.3: Torque
|  |  | βαση τις στροφές |  |  | rotation speed | torque | power |  |  |  | energy | Torque |  | supply | supply
|  | Turbine | 1: Turbine; 1.1: Turbine; 1.2: Turbine; 1.3: after; 1.4: after; 1.5: after; 1.6: Generators; 1.7: Generators; 1.8: Generators; 1.9: from; 2: output from; 2.1: συνάρτηση; 2.2: to; 2.3: to; 2.4: Rest of; 2.5: Rest of
|  | speed | 1: torque; 1.1: power; 1.2: power; 1.3: transmission; 1.4: transmission; 1.5: transmission; 1.6: speed; 1.7: voltage; 1.8: current; 1.9: generator; 2: generator; 2.1: Efficiency; 2.2: generator; 2.3: generator; 2.4: power; 2.5: torque
|  | rpm | 1: Nm; 1.1: watt; 1.2: Hp; 1.3: rpm; 1.4: Nm; 1.5: watt; 1.6: rpm; 1.7: acv; 1.8: ampere; 1.9: watt/hour; 2: Nm; 2.1: %; 2.2: watt; 2.3: Nm; 2.4: watt; 2.5: Nm
| 1 | 2 | 1: 3; 1.1: 4; 1.2: 5; 1.3: 6; 1.4: 7; 1.5: 8; 1.6: 9; 1.7: 10; 1.8: 11; 1.9: 12; 2: 13; 2.1: 14; 2.2: 15; 2.3: 16
24300 to 26300 | 1 | 0 | 1: 686.198; 1.1: 0; 1.2: 0; 1.3: 0; 1.4: 105.5689; 1.5: 0; 1.6: 0; 1.7: 0; 1.8: 0; 1.9: 0; 2: 0; 2.1: 74.5037; 2.2: 0; 2.3: 0; 2.4: 0; 2.5: 105.5689
| 1 | 0.05 | 1: 685.7142; 1.1: 3.5886; 1.2: 0.0048124; 1.3: 0.325; 1.4: 105.4945; 1.5: 3.5886; 1.6: 0.325; 1.7: 0.13; 1.8: 8.4594; 1.9: 1.0833; 2: 0.034501; 2.1: 74.5874; 2.2: 0.0015735; 2.3: 0.046256; 2.4: 3.587; 2.5: 105.4482
| 1 | 0.1 | 1: 685.2306; 1.1: 7.1721; 1.2: 0.0096179; 1.3: 0.65; 1.4: 105.4201; 1.5: 7.1721; 1.6: 0.65; 1.7: 0.26; 1.8: 8.4594; 1.9: 2.1667; 2: 0.069002; 2.1: 74.6708; 2.2: 0.0062869; 2.3: 0.092408; 2.4: 7.1658; 2.5: 105.3277
| 1 | 0.15 | 1: 684.7471; 1.1: 10.7505; 1.2: 0.014417; 1.3: 0.975; 1.4: 105.3457; 1.5: 10.7505; 1.6: 0.975; 1.7: 0.39; 1.8: 8.4594; 1.9: 3.25; 2: 0.1035; 2.1: 74.754; 2.2: 0.01413; 2.3: 0.13846; 2.4: 10.7364; 2.5: 105.2073
| 1 | 0.2 | 1: 684.2639; 1.1: 14.3239; 1.2: 0.019209; 1.3: 1.3; 1.4: 105.2714; 1.5: 14.3239; 1.6: 1.3; 1.7: 0.52; 1.8: 8.4594; 1.9: 4.3333; 2: 0.138; 2.1: 74.8368; 2.2: 0.025092; 2.3: 0.18441; 2.4: 14.2988; 2.5: 105.087
| 1 | 0.25 | 1: 683.7808; 1.1: 17.8923; 1.2: 0.023994; 1.3: 1.625; 1.4: 105.197; 1.5: 17.8923; 1.6: 1.625; 1.7: 0.65; 1.8: 8.4594; 1.9: 5.4167; 2: 0.17251; 2.1: 74.9194; 2.2: 0.039162; 2.3: 0.23025; 2.4: 17.8531; 2.5: 104.9668
| 1 | 0.3 | 1: 683.2979; 1.1: 21.4556; 1.2: 0.028772; 1.3: 1.95; 1.4: 105.1228; 1.5: 21.4556; 1.6: 1.95; 1.7: 0.78; 1.8: 8.4594; 1.9: 6.5; 2: 0.20701; 2.1: 75.0017; 2.2: 0.056332; 2.3: 0.276; 2.4: 21.3992; 2.5: 104.8468
| 1 | 0.35 | 1: 682.8152; 1.1: 25.0138; 1.2: 0.033544; 1.3: 2.275; 1.4: 105.0485; 1.5: 25.0138; 1.6: 2.275; 1.7: 0.91; 1.8: 8.4594; 1.9: 7.5833; 2: 0.24151; 2.1: 75.0837; 2.2: 0.07659; 2.3: 0.32165; 2.4: 24.9372; 2.5: 104.7268
| 1 | 0.4 | 1: 682.3327; 1.1: 28.567; 1.2: 0.038309; 1.3: 2.6; 1.4: 104.9743; 1.5: 28.567; 1.6: 2.6; 1.7: 1.04; 1.8: 8.4594; 1.9: 8.6667; 2: 0.27601; 2.1: 75.1655; 2.2: 0.099928; 2.3: 0.3672; 2.4: 28.4671; 2.5: 104.6071
| 1 | 0.45 | 1: 681.8504; 1.1: 32.1152; 1.2: 0.043067; 1.3: 2.925; 1.4: 104.9001; 1.5: 32.1152; 1.6: 2.925; 1.7: 1.17; 1.8: 8.4594; 1.9: 9.75; 2: 0.31051; 2.1: 75.2469; 2.2: 0.12633; 2.3: 0.41265; 2.4: 31.9888; 2.5: 104.4874
| 1 | 0.5 | 1: 681.3682; 1.1: 35.6583; 1.2: 0.047819; 1.3: 3.25; 1.4: 104.8259; 1.5: 35.6583; 1.6: 3.25; 1.7: 1.3; 1.8: 8.4594; 1.9: 10.8333; 2: 0.34501; 2.1: 75.3281; 2.2: 0.1558; 2.3: 0.45801; 2.4: 35.5025; 2.5: 104.3679
| 1 | 0.55 | 1: 680.8862; 1.1: 39.1964; 1.2: 0.052563; 1.3: 3.575; 1.4: 104.7517; 1.5: 39.1964; 1.6: 3.575; 1.7: 1.43; 1.8: 8.4594; 1.9: 11.9167; 2: 0.37951; 2.1: 75.409; 2.2: 0.18832; 2.3: 0.50327; 2.4: 39.008; 2.5: 104.2485
| 1 | 0.6 | 1: 680.4044; 1.1: 42.7294; 1.2: 0.057301; 1.3: 3.9; 1.4: 104.6776; 1.5: 42.7294; 1.6: 3.9; 1.7: 1.56; 1.8: 8.4594; 1.9: 13; 2: 0.41401; 2.1: 75.4896; 2.2: 0.22387; 2.3: 0.54844; 2.4: 42.5055; 2.5: 104.1292
| 1 | 0.65 | 1: 679.9228; 1.1: 46.2574; 1.2: 0.062032; 1.3: 4.225; 1.4: 104.6035; 1.5: 46.2574; 1.6: 4.225; 1.7: 1.69; 1.8: 8.4594; 1.9: 14.0833; 2: 0.44851; 2.1: 75.57; 2.2: 0.26246; 2.3: 0.59351; 2.4: 45.995; 2.5: 104.01
| 1 | 0.7 | 1: 679.4414; 1.1: 49.7804; 1.2: 0.066757; 1.3: 4.55; 1.4: 104.5294; 1.5: 49.7804; 1.6: 4.55; 1.7: 1.82; 1.8: 8.4594; 1.9: 15.1667; 2: 0.48301; 2.1: 75.65; 2.2: 0.30407; 2.3: 0.63849; 2.4: 49.4763; 2.5: 103.891
| 1 | 0.75 | 1: 678.9601; 1.1: 53.2984; 1.2: 0.071474; 1.3: 4.875; 1.4: 104.4554; 1.5: 53.2984; 1.6: 4.875; 1.7: 1.95; 1.8: 8.4594; 1.9: 16.25; 2: 0.51752; 2.1: 75.7298; 2.2: 0.34869; 2.3: 0.68337; 2.4: 52.9497; 2.5: 103.772
| 1 | 0.8 | 1: 678.4791; 1.1: 56.8113; 1.2: 0.076185; 1.3: 5.2; 1.4: 104.3814; 1.5: 56.8113; 1.6: 5.2; 1.7: 2.08; 1.8: 8.4594; 1.9: 17.3333; 2: 0.55202; 2.1: 75.8094; 2.2: 0.39632; 2.3: 0.72816; 2.4: 56.415; 2.5: 103.6532
| 1 | 0.85 | 1: 677.9982; 1.1: 60.3192; 1.2: 0.080889; 1.3: 5.525; 1.4: 104.3074; 1.5: 60.3192; 1.6: 5.525; 1.7: 2.21; 1.8: 8.4594; 1.9: 18.4167; 2: 0.58652; 2.1: 75.8886; 2.2: 0.44694; 2.3: 0.77287; 2.4: 59.8723; 2.5: 103.5345
| 1 | 0.9 | 1: 677.5175; 1.1: 63.8221; 1.2: 0.085587; 1.3: 5.85; 1.4: 104.2335; 1.5: 63.8221; 1.6: 5.85; 1.7: 2.34; 1.8: 8.4594; 1.9: 19.5; 2: 0.62102; 2.1: 75.9676; 2.2: 0.50054; 2.3: 0.81748; 2.4: 63.3216; 2.5: 103.416
| 1 | 0.95 | 1: 677.0369; 1.1: 67.32; 1.2: 0.090278; 1.3: 6.175; 1.4: 104.1595; 1.5: 67.32; 1.6: 6.175; 1.7: 2.47; 1.8: 8.4594; 1.9: 20.5833; 2: 0.65552; 2.1: 76.0463; 2.2: 0.55713; 2.3: 0.862; 2.4: 66.7629; 2.5: 103.2975
| 1 | 1 | 1: 676.5566; 1.1: 70.8129; 1.2: 0.094962; 1.3: 6.5; 1.4: 104.0856; 1.5: 70.8129; 1.6: 6.5; 1.7: 2.6; 1.8: 8.4594; 1.9: 21.6667; 2: 0.69002; 2.1: 76.1247; 2.2: 0.61668; 2.3: 0.90644; 2.4: 70.1962; 2.5: 103.1792
| 1 | 1.05 | 1: 676.0764; 1.1: 74.3008; 1.2: 0.099639; 1.3: 6.825; 1.4: 104.0118; 1.5: 74.3008; 1.6: 6.825; 1.7: 2.73; 1.8: 8.4594; 1.9: 22.75; 2: 0.72452; 2.1: 76.2028; 2.2: 0.67919; 2.3: 0.95078; 2.4: 73.6216; 2.5: 103.061
| 1 | 1.1 | 1: 675.5964; 1.1: 77.7837; 1.2: 0.10431; 1.3: 7.15; 1.4: 103.9379; 1.5: 77.7837; 1.6: 7.15; 1.7: 2.86; 1.8: 8.4594; 1.9: 23.8333; 2: 0.75902; 2.1: 76.2807; 2.2: 0.74465; 2.3: 0.99504; 2.4: 77.039; 2.5: 102.9429
| 1 | 1.15 | 1: 675.1166; 1.1: 81.2615; 1.2: 0.10897; 1.3: 7.475; 1.4: 103.8641; 1.5: 81.2615; 1.6: 7.475; 1.7: 2.99; 1.8: 8.4594; 1.9: 24.9167; 2: 0.79352; 2.1: 76.3583; 2.2: 0.81306; 2.3: 1.0392; 2.4: 80.4485; 2.5: 102.8249
| 1 | 1.2 | 1: 674.6369; 1.1: 84.7344; 1.2: 0.11363; 1.3: 7.8; 1.4: 103.7903; 1.5: 84.7344; 1.6: 7.8; 1.7: 3.12; 1.8: 8.4594; 1.9: 26; 2: 0.82803; 2.1: 76.4357; 2.2: 0.8844; 2.3: 1.0833; 2.4: 83.85; 2.5: 102.707
| 1 | 1.25 | 1: 674.1575; 1.1: 88.2023; 1.2: 0.11828; 1.3: 8.125; 1.4: 103.7165; 1.5: 88.2023; 1.6: 8.125; 1.7: 3.25; 1.8: 8.4594; 1.9: 27.0833; 2: 0.86253; 2.1: 76.5128; 2.2: 0.95867; 2.3: 1.1273; 2.4: 87.2436; 2.5: 102.5892
| 1 | 1.3 | 1: 673.6782; 1.1: 91.6651; 1.2: 0.12292; 1.3: 8.45; 1.4: 103.6428; 1.5: 91.6651; 1.6: 8.45; 1.7: 3.38; 1.8: 8.4594; 1.9: 28.1667; 2: 0.89703; 2.1: 76.5896; 2.2: 1.0359; 2.3: 1.1712; 2.4: 90.6293; 2.5: 102.4716
| 1 | 1.35 | 1: 673.1991; 1.1: 95.123; 1.2: 0.12756; 1.3: 8.775; 1.4: 103.5691; 1.5: 95.123; 1.6: 8.775; 1.7: 3.51; 1.8: 8.4594; 1.9: 29.25; 2: 0.93153; 2.1: 76.6661; 2.2: 1.116; 2.3: 1.215; 2.4: 94.0071; 2.5: 102.354
| 1 | 1.4 | 1: 672.7201; 1.1: 98.5759; 1.2: 0.13219; 1.3: 9.1; 1.4: 103.4954; 1.5: 98.5759; 1.6: 9.1; 1.7: 3.64; 1.8: 8.4594; 1.9: 30.3333; 2: 0.96603; 2.1: 76.7424; 2.2: 1.199; 2.3: 1.2588; 2.4: 97.377; 2.5: 102.2366
| 1 | 1.45 | 1: 672.2414; 1.1: 102.0238; 1.2: 0.13682; 1.3: 9.425; 1.4: 103.4217; 1.5: 102.0238; 1.6: 9.425; 1.7: 3.77; 1.8: 8.4594; 1.9: 31.4167; 2: 1.0005; 2.1: 76.8184; 2.2: 1.2849; 2.3: 1.3025; 2.4: 100.739; 2.5: 102.1193
| 1 | 1.5 | 1: 671.7628; 1.1: 105.4668; 1.2: 0.14143; 1.3: 9.75; 1.4: 103.3481; 1.5: 105.4668; 1.6: 9.75; 1.7: 3.9; 1.8: 8.4594; 1.9: 32.5; 2: 1.035; 2.1: 76.8941; 2.2: 1.3736; 2.3: 1.346; 2.4: 104.0931; 2.5: 102.0021
| 1 | 1.55 | 1: 671.2844; 1.1: 108.9047; 1.2: 0.14604; 1.3: 10.075; 1.4: 103.2745; 1.5: 108.9047; 1.6: 10.075; 1.7: 4.03; 1.8: 8.4594; 1.9: 33.5833; 2: 1.0695; 2.1: 76.9696; 2.2: 1.4653; 2.3: 1.3896; 2.4: 107.4394; 2.5: 101.885
| 1 | 1.6 | 1: 670.8061; 1.1: 112.3377; 1.2: 0.15065; 1.3: 10.4; 1.4: 103.2009; 1.5: 112.3377; 1.6: 10.4; 1.7: 4.16; 1.8: 8.4594; 1.9: 34.6667; 2: 1.104; 2.1: 77.0448; 2.2: 1.5598; 2.3: 1.433; 2.4: 110.7778; 2.5: 101.768
| 1 | 1.65 | 1: 670.3281; 1.1: 115.7657; 1.2: 0.15524; 1.3: 10.725; 1.4: 103.1274; 1.5: 115.7657; 1.6: 10.725; 1.7: 4.29; 1.8: 8.4594; 1.9: 35.75; 2: 1.1385; 2.1: 77.1197; 2.2: 1.6572; 2.3: 1.4763; 2.4: 114.1084; 2.5: 101.6511
| 1 | 1.7 | 1: 669.8502; 1.1: 119.1887; 1.2: 0.15983; 1.3: 11.05; 1.4: 103.0539; 1.5: 119.1887; 1.6: 11.05; 1.7: 4.42; 1.8: 8.4594; 1.9: 36.8333; 2: 1.173; 2.1: 77.1944; 2.2: 1.7575; 2.3: 1.5196; 2.4: 117.4312; 2.5: 101.5343
| 1 | 1.75 | 1: 669.3724; 1.1: 122.6067; 1.2: 0.16442; 1.3: 11.375; 1.4: 102.9804; 1.5: 122.6067; 1.6: 11.375; 1.7: 4.55; 1.8: 8.4594; 1.9: 37.9167; 2: 1.2075; 2.1: 77.2689; 2.2: 1.8606; 2.3: 1.5628; 2.4: 120.7461; 2.5: 101.4176
| 1 | 1.8 | 1: 668.8949; 1.1: 126.0198; 1.2: 0.169; 1.3: 11.7; 1.4: 102.9069; 1.5: 126.0198; 1.6: 11.7; 1.7: 4.68; 1.8: 8.4594; 1.9: 39; 2: 1.242; 2.1: 77.343; 2.2: 1.9666; 2.3: 1.6059; 2.4: 124.0532; 2.5: 101.301
| 1 | 1.85 | 1: 668.4175; 1.1: 129.4279; 1.2: 0.17357; 1.3: 12.025; 1.4: 102.8335; 1.5: 129.4279; 1.6: 12.025; 1.7: 4.81; 1.8: 8.4594; 1.9: 40.0833; 2: 1.2765; 2.1: 77.4169; 2.2: 2.0754; 2.3: 1.6489; 2.4: 127.3526; 2.5: 101.1846
| 1 | 1.9 | 1: 667.9403; 1.1: 132.8311; 1.2: 0.17813; 1.3: 12.35; 1.4: 102.7601; 1.5: 132.8311; 1.6: 12.35; 1.7: 4.94; 1.8: 8.4594; 1.9: 41.1667; 2: 1.311; 2.1: 77.4906; 2.2: 2.187; 2.3: 1.6919; 2.4: 130.6441; 2.5: 101.0682
| 1 | 1.95 | 1: 667.4633; 1.1: 136.2293; 1.2: 0.18269; 1.3: 12.675; 1.4: 102.6867; 1.5: 136.2293; 1.6: 12.675; 1.7: 5.07; 1.8: 8.4594; 1.9: 42.25; 2: 1.3455; 2.1: 77.5639; 2.2: 2.3014; 2.3: 1.7348; 2.4: 133.9279; 2.5: 100.9519
| 1 | 2 | 1: 666.9865; 1.1: 139.6225; 1.2: 0.18724; 1.3: 13; 1.4: 102.6133; 1.5: 139.6225; 1.6: 13; 1.7: 5.2; 1.8: 8.4594; 1.9: 43.3333; 2: 1.38; 2.1: 77.6371; 2.2: 2.4187; 2.3: 1.7776; 2.4: 137.2038; 2.5: 100.8357
| 1 | 2.05 | 1: 666.5098; 1.1: 143.0108; 1.2: 0.19178; 1.3: 13.325; 1.4: 102.54; 1.5: 143.0108; 1.6: 13.325; 1.7: 5.33; 1.8: 8.4594; 1.9: 44.4167; 2: 1.4145; 2.1: 77.7099; 2.2: 2.5387; 2.3: 1.8203; 2.4: 140.4721; 2.5: 100.7197
| 1 | 2.1 | 1: 666.0333; 1.1: 146.3941; 1.2: 0.19632; 1.3: 13.65; 1.4: 102.4667; 1.5: 146.3941; 1.6: 13.65; 1.7: 5.46; 1.8: 8.4594; 1.9: 45.5; 2: 1.449; 2.1: 77.7825; 2.2: 2.6616; 2.3: 1.8629; 2.4: 143.7325; 2.5: 100.6037
| 1 | 2.15 | 1: 665.5569; 1.1: 149.7725; 1.2: 0.20085; 1.3: 13.975; 1.4: 102.3934; 1.5: 149.7725; 1.6: 13.975; 1.7: 5.59; 1.8: 8.4594; 1.9: 46.5833; 2: 1.4835; 2.1: 77.8549; 2.2: 2.7872; 2.3: 1.9055; 2.4: 146.9852; 2.5: 100.4878
| 1 | 2.2 | 1: 665.0808; 1.1: 153.1459; 1.2: 0.20537; 1.3: 14.3; 1.4: 102.3201; 1.5: 153.1459; 1.6: 14.3; 1.7: 5.72; 1.8: 8.4594; 1.9: 47.6667; 2: 1.518; 2.1: 77.927; 2.2: 2.9157; 2.3: 1.948; 2.4: 150.2302; 2.5: 100.3721
| 1 | 2.25 | 1: 664.6048; 1.1: 156.5144; 1.2: 0.20989; 1.3: 14.625; 1.4: 102.2469; 1.5: 156.5144; 1.6: 14.625; 1.7: 5.85; 1.8: 8.4594; 1.9: 48.75; 2: 1.5525; 2.1: 77.9988; 2.2: 3.0469; 2.3: 1.9905; 2.4: 153.4675; 2.5: 100.2564
| 1 | 2.3 | 1: 664.1289; 1.1: 159.878; 1.2: 0.2144; 1.3: 14.95; 1.4: 102.1737; 1.5: 159.878; 1.6: 14.95; 1.7: 5.98; 1.8: 8.4594; 1.9: 49.8333; 2: 1.587; 2.1: 78.0704; 2.2: 3.1809; 2.3: 2.0328; 2.4: 156.697; 2.5: 100.1408
| 1 | 2.35 | 1: 663.6533; 1.1: 163.2366; 1.2: 0.2189; 1.3: 15.275; 1.4: 102.1005; 1.5: 163.2366; 1.6: 15.275; 1.7: 6.11; 1.8: 8.4594; 1.9: 50.9167; 2: 1.6215; 2.1: 78.1417; 2.2: 3.3177; 2.3: 2.0751; 2.4: 159.9189; 2.5: 100.0254
| 1 | 2.4 | 1: 663.1778; 1.1: 166.5903; 1.2: 0.2234; 1.3: 15.6; 1.4: 102.0274; 1.5: 166.5903; 1.6: 15.6; 1.7: 6.24; 1.8: 8.4594; 1.9: 52; 2: 1.6561; 2.1: 78.2128; 2.2: 3.4572; 2.3: 2.1174; 2.4: 163.133; 2.5: 99.91
| 1 | 2.45 | 1: 662.7025; 1.1: 169.939; 1.2: 0.22789; 1.3: 15.925; 1.4: 101.9542; 1.5: 169.939; 1.6: 15.925; 1.7: 6.37; 1.8: 8.4594; 1.9: 53.0833; 2: 1.6906; 2.1: 78.2836; 2.2: 3.5995; 2.3: 2.1595; 2.4: 166.3395; 2.5: 99.7947
| 1 | 2.5 | 1: 662.2273; 1.1: 173.2828; 1.2: 0.23238; 1.3: 16.25; 1.4: 101.8811; 1.5: 173.2828; 1.6: 16.25; 1.7: 6.5; 1.8: 8.4594; 1.9: 54.1667; 2: 1.7251; 2.1: 78.3542; 2.2: 3.7446; 2.3: 2.2016; 2.4: 169.5382; 2.5: 99.6795
| 1 | 2.55 | 1: 661.7524; 1.1: 176.6217; 1.2: 0.23685; 1.3: 16.575; 1.4: 101.8081; 1.5: 176.6217; 1.6: 16.575; 1.7: 6.63; 1.8: 8.4594; 1.9: 55.25; 2: 1.7596; 2.1: 78.4245; 2.2: 3.8924; 2.3: 2.2436; 2.4: 172.7293; 2.5: 99.5644
| 1 | 2.6 | 1: 661.2775; 1.1: 179.9557; 1.2: 0.24132; 1.3: 16.9; 1.4: 101.735; 1.5: 179.9557; 1.6: 16.9; 1.7: 6.76; 1.8: 8.4594; 1.9: 56.3333; 2: 1.7941; 2.1: 78.4946; 2.2: 4.0429; 2.3: 2.2856; 2.4: 175.9128; 2.5: 99.4494
| 1 | 2.65 | 1: 660.8029; 1.1: 183.2847; 1.2: 0.24579; 1.3: 17.225; 1.4: 101.662; 1.5: 183.2847; 1.6: 17.225; 1.7: 6.89; 1.8: 8.4594; 1.9: 57.4167; 2: 1.8286; 2.1: 78.5644; 2.2: 4.1961; 2.3: 2.3275; 2.4: 179.0886; 2.5: 99.3345
| 1 | 2.7 | 1: 660.3284; 1.1: 186.6088; 1.2: 0.25025; 1.3: 17.55; 1.4: 101.589; 1.5: 186.6088; 1.6: 17.55; 1.7: 7.02; 1.8: 8.4594; 1.9: 58.5; 2: 1.8631; 2.1: 78.634; 2.2: 4.3521; 2.3: 2.3693; 2.4: 182.2567; 2.5: 99.2197
| 1 | 2.75 | 1: 659.8541; 1.1: 189.928; 1.2: 0.2547; 1.3: 17.875; 1.4: 101.516; 1.5: 189.928; 1.6: 17.875; 1.7: 7.15; 1.8: 8.4594; 1.9: 59.5833; 2: 1.8976; 2.1: 78.7033; 2.2: 4.5108; 2.3: 2.411; 2.4: 185.4172; 2.5: 99.105
| 1 | 2.8 | 1: 659.38; 1.1: 193.2423; 1.2: 0.25914; 1.3: 18.2; 1.4: 101.4431; 1.5: 193.2423; 1.6: 18.2; 1.7: 7.28; 1.8: 8.4594; 1.9: 60.6667; 2: 1.9321; 2.1: 78.7724; 2.2: 4.6723; 2.3: 2.4527; 2.4: 188.57; 2.5: 98.9904
| 1 | 2.85 | 1: 658.906; 1.1: 196.5517; 1.2: 0.26358; 1.3: 18.525; 1.4: 101.3702; 1.5: 196.5517; 1.6: 18.525; 1.7: 7.41; 1.8: 8.4594; 1.9: 61.75; 2: 1.9666; 2.1: 78.8412; 2.2: 4.8364; 2.3: 2.4943; 2.4: 191.7153; 2.5: 98.8758
| 1 | 2.9 | 1: 658.4322; 1.1: 199.8561; 1.2: 0.26801; 1.3: 18.85; 1.4: 101.2973; 1.5: 199.8561; 1.6: 18.85; 1.7: 7.54; 1.8: 8.4594; 1.9: 62.8333; 2: 2.0011; 2.1: 78.9098; 2.2: 5.0032; 2.3: 2.5359; 2.4: 194.8529; 2.5: 98.7614
| 1 | 2.95 | 1: 657.9586; 1.1: 203.1557; 1.2: 0.27244; 1.3: 19.175; 1.4: 101.2244; 1.5: 203.1557; 1.6: 19.175; 1.7: 7.67; 1.8: 8.4594; 1.9: 63.9167; 2: 2.0356; 2.1: 78.9781; 2.2: 5.1728; 2.3: 2.5774; 2.4: 197.9829; 2.5: 98.647
| 1 | 3 | 1: 657.4851; 1.1: 206.4503; 1.2: 0.27685; 1.3: 19.5; 1.4: 101.1516; 1.5: 206.4503; 1.6: 19.5; 1.7: 7.8; 1.8: 8.4594; 1.9: 65; 2: 2.0701; 2.1: 79.0462; 2.2: 5.345; 2.3: 2.6188; 2.4: 201.1054; 2.5: 98.5328
| 1 | 3.05 | 1: 657.0118; 1.1: 209.7401; 1.2: 0.28127; 1.3: 19.825; 1.4: 101.0787; 1.5: 209.7401; 1.6: 19.825; 1.7: 7.93; 1.8: 8.4594; 1.9: 66.0833; 2: 2.1046; 2.1: 79.114; 2.2: 5.5199; 2.3: 2.6602; 2.4: 204.2202; 2.5: 98.4186
| 1 | 3.1 | 1: 656.5387; 1.1: 213.0249; 1.2: 0.28567; 1.3: 20.15; 1.4: 101.006; 1.5: 213.0249; 1.6: 20.15; 1.7: 8.06; 1.8: 8.4594; 1.9: 67.1667; 2: 2.1391; 2.1: 79.1816; 2.2: 5.6975; 2.3: 2.7015; 2.4: 207.3274; 2.5: 98.3045
| 1 | 3.15 | 1: 656.0657; 1.1: 216.3049; 1.2: 0.29007; 1.3: 20.475; 1.4: 100.9332; 1.5: 216.3049; 1.6: 20.475; 1.7: 8.19; 1.8: 8.4594; 1.9: 68.25; 2: 2.1736; 2.1: 79.249; 2.2: 5.8778; 2.3: 2.7427; 2.4: 210.4271; 2.5: 98.1905
| 1 | 3.2 | 1: 655.5929; 1.1: 219.5799; 1.2: 0.29446; 1.3: 20.8; 1.4: 100.8605; 1.5: 219.5799; 1.6: 20.8; 1.7: 8.32; 1.8: 8.4594; 1.9: 69.3333; 2: 2.2081; 2.1: 79.3161; 2.2: 6.0607; 2.3: 2.7839; 2.4: 213.5192; 2.5: 98.0766
| 1 | 3.25 | 1: 655.1203; 1.1: 222.8501; 1.2: 0.29885; 1.3: 21.125; 1.4: 100.7877; 1.5: 222.8501; 1.6: 21.125; 1.7: 8.45; 1.8: 8.4594; 1.9: 70.4167; 2: 2.2426; 2.1: 79.3829; 2.2: 6.2463; 2.3: 2.825; 2.4: 216.6038; 2.5: 97.9627
| 1 | 3.3 | 1: 654.6478; 1.1: 226.1154; 1.2: 0.30323; 1.3: 21.45; 1.4: 100.7151; 1.5: 226.1154; 1.6: 21.45; 1.7: 8.58; 1.8: 8.4594; 1.9: 71.5; 2: 2.2771; 2.1: 79.4496; 2.2: 6.4346; 2.3: 2.8661; 2.4: 219.6808; 2.5: 97.849
| 1 | 3.35 | 1: 654.1755; 1.1: 229.3757; 1.2: 0.3076; 1.3: 21.775; 1.4: 100.6424; 1.5: 229.3757; 1.6: 21.775; 1.7: 8.71; 1.8: 8.4594; 1.9: 72.5833; 2: 2.3116; 2.1: 79.5159; 2.2: 6.6255; 2.3: 2.9071; 2.4: 222.7502; 2.5: 97.7353
| 1 | 3.4 | 1: 653.7034; 1.1: 232.6312; 1.2: 0.31196; 1.3: 22.1; 1.4: 100.5698; 1.5: 232.6312; 1.6: 22.1; 1.7: 8.84; 1.8: 8.4594; 1.9: 73.6667; 2: 2.3461; 2.1: 79.5821; 2.2: 6.8191; 2.3: 2.948; 2.4: 225.8122; 2.5: 97.6218
| 1 | 3.45 | 1: 653.2314; 1.1: 235.8819; 1.2: 0.31632; 1.3: 22.425; 1.4: 100.4971; 1.5: 235.8819; 1.6: 22.425; 1.7: 8.97; 1.8: 8.4594; 1.9: 74.75; 2: 2.3806; 2.1: 79.648; 2.2: 7.0153; 2.3: 2.9889; 2.4: 228.8665; 2.5: 97.5083
| 1 | 3.5 | 1: 652.7596; 1.1: 239.1276; 1.2: 0.32068; 1.3: 22.75; 1.4: 100.4246; 1.5: 239.1276; 1.6: 22.75; 1.7: 9.1; 1.8: 8.4594; 1.9: 75.8333; 2: 2.4151; 2.1: 79.7137; 2.2: 7.2142; 2.3: 3.0297; 2.4: 231.9134; 2.5: 97.3949
| 1 | 3.55 | 1: 652.288; 1.1: 242.3685; 1.2: 0.32502; 1.3: 23.075; 1.4: 100.352; 1.5: 242.3685; 1.6: 23.075; 1.7: 9.23; 1.8: 8.4594; 1.9: 76.9167; 2: 2.4496; 2.1: 79.7791; 2.2: 7.4157; 2.3: 3.0704; 2.4: 234.9528; 2.5: 97.2815
| 1 | 3.6 | 1: 651.8165; 1.1: 245.6044; 1.2: 0.32936; 1.3: 23.4; 1.4: 100.2795; 1.5: 245.6044; 1.6: 23.4; 1.7: 9.36; 1.8: 8.4594; 1.9: 78; 2: 2.4841; 2.1: 79.8443; 2.2: 7.6198; 2.3: 3.1112; 2.4: 237.9846; 2.5: 97.1683
| 1 | 3.65 | 1: 651.3452; 1.1: 248.8356; 1.2: 0.33369; 1.3: 23.725; 1.4: 100.2069; 1.5: 248.8356; 1.6: 23.725; 1.7: 9.49; 1.8: 8.4594; 1.9: 79.0833; 2: 2.5186; 2.1: 79.9092; 2.2: 7.8266; 2.3: 3.1518; 2.4: 241.009; 2.5: 97.0552
| 1 | 3.7 | 1: 650.874; 1.1: 252.0618; 1.2: 0.33802; 1.3: 24.05; 1.4: 100.1345; 1.5: 252.0618; 1.6: 24.05; 1.7: 9.62; 1.8: 8.4594; 1.9: 80.1667; 2: 2.5531; 2.1: 79.974; 2.2: 8.036; 2.3: 3.1924; 2.4: 244.0258; 2.5: 96.9421
| 1 | 3.75 | 1: 650.403; 1.1: 255.2832; 1.2: 0.34234; 1.3: 24.375; 1.4: 100.062; 1.5: 255.2832; 1.6: 24.375; 1.7: 9.75; 1.8: 8.4594; 1.9: 81.25; 2: 2.5876; 2.1: 80.0384; 2.2: 8.248; 2.3: 3.2329; 2.4: 247.0352; 2.5: 96.8291
| 1 | 3.8 | 1: 649.9322; 1.1: 258.4997; 1.2: 0.34665; 1.3: 24.7; 1.4: 99.9896; 1.5: 258.4997; 1.6: 24.7; 1.7: 9.88; 1.8: 8.4594; 1.9: 82.3333; 2: 2.6221; 2.1: 80.1027; 2.2: 8.4626; 2.3: 3.2734; 2.4: 250.0371; 2.5: 96.7162
| 1 | 3.85 | 1: 649.4615; 1.1: 261.7114; 1.2: 0.35096; 1.3: 25.025; 1.4: 99.9172; 1.5: 261.7114; 1.6: 25.025; 1.7: 10.01; 1.8: 8.4594; 1.9: 83.4167; 2: 2.6566; 2.1: 80.1667; 2.2: 8.6798; 2.3: 3.3138; 2.4: 253.0315; 2.5: 96.6033
| 1 | 3.9 | 1: 648.991; 1.1: 264.9181; 1.2: 0.35526; 1.3: 25.35; 1.4: 99.8448; 1.5: 264.9181; 1.6: 25.35; 1.7: 10.14; 1.8: 8.4594; 1.9: 84.5; 2: 2.6911; 2.1: 80.2305; 2.2: 8.8997; 2.3: 3.3542; 2.4: 256.0185; 2.5: 96.4906
| 1 | 3.95 | 1: 648.5207; 1.1: 268.1201; 1.2: 0.35955; 1.3: 25.675; 1.4: 99.7724; 1.5: 268.1201; 1.6: 25.675; 1.7: 10.27; 1.8: 8.4594; 1.9: 85.5833; 2: 2.7256; 2.1: 80.294; 2.2: 9.1221; 2.3: 3.3945; 2.4: 258.998; 2.5: 96.3779
| 1 | 4 | 1: 648.0505; 1.1: 271.3172; 1.2: 0.36384; 1.3: 26; 1.4: 99.7001; 1.5: 271.3172; 1.6: 26; 1.7: 10.4; 1.8: 8.4594; 1.9: 86.6667; 2: 2.7601; 2.1: 80.3573; 2.2: 9.3471; 2.3: 3.4348; 2.4: 261.97; 2.5: 96.2653
| 1 | 4.05 | 1: 647.5805; 1.1: 274.5094; 1.2: 0.36812; 1.3: 26.325; 1.4: 99.6278; 1.5: 274.5094; 1.6: 26.325; 1.7: 10.53; 1.8: 8.4594; 1.9: 87.75; 2: 2.7946; 2.1: 80.4204; 2.2: 9.5748; 2.3: 3.475; 2.4: 264.9346; 2.5: 96.1528
| 1 | 4.1 | 1: 647.1107; 1.1: 277.6968; 1.2: 0.3724; 1.3: 26.65; 1.4: 99.5555; 1.5: 277.6968; 1.6: 26.65; 1.7: 10.66; 1.8: 8.4594; 1.9: 88.8333; 2: 2.8291; 2.1: 80.4832; 2.2: 9.805; 2.3: 3.5151; 2.4: 267.8918; 2.5: 96.0404
| 1 | 4.15 | 1: 646.641; 1.1: 280.8793; 1.2: 0.37667; 1.3: 26.975; 1.4: 99.4832; 1.5: 280.8793; 1.6: 26.975; 1.7: 10.79; 1.8: 8.4594; 1.9: 89.9167; 2: 2.8636; 2.1: 80.5459; 2.2: 10.0378; 2.3: 3.5552; 2.4: 270.8415; 2.5: 95.928
| 1 | 4.2 | 1: 646.1715; 1.1: 284.057; 1.2: 0.38093; 1.3: 27.3; 1.4: 99.411; 1.5: 284.057; 1.6: 27.3; 1.7: 10.92; 1.8: 8.4594; 1.9: 91; 2: 2.8981; 2.1: 80.6082; 2.2: 10.2731; 2.3: 3.5953; 2.4: 273.7838; 2.5: 95.8157
| 1 | 4.25 | 1: 645.7021; 1.1: 287.2298; 1.2: 0.38518; 1.3: 27.625; 1.4: 99.3388; 1.5: 287.2298; 1.6: 27.625; 1.7: 11.05; 1.8: 8.4594; 1.9: 92.0833; 2: 2.9326; 2.1: 80.6704; 2.2: 10.5111; 2.3: 3.6353; 2.4: 276.7187; 2.5: 95.7035
| 1 | 4.3 | 1: 645.2329; 1.1: 290.3978; 1.2: 0.38943; 1.3: 27.95; 1.4: 99.2666; 1.5: 290.3978; 1.6: 27.95; 1.7: 11.18; 1.8: 8.4594; 1.9: 93.1667; 2: 2.9671; 2.1: 80.7323; 2.2: 10.7516; 2.3: 3.6752; 2.4: 279.6462; 2.5: 95.5914
| 1 | 4.35 | 1: 644.7639; 1.1: 293.561; 1.2: 0.39367; 1.3: 28.275; 1.4: 99.1944; 1.5: 293.561; 1.6: 28.275; 1.7: 11.31; 1.8: 8.4594; 1.9: 94.25; 2: 3.0016; 2.1: 80.794; 2.2: 10.9947; 2.3: 3.7151; 2.4: 282.5663; 2.5: 95.4793
| 1 | 4.4 | 1: 644.295; 1.1: 296.7193; 1.2: 0.39791; 1.3: 28.6; 1.4: 99.1223; 1.5: 296.7193; 1.6: 28.6; 1.7: 11.44; 1.8: 8.4594; 1.9: 95.3333; 2: 3.0361; 2.1: 80.8555; 2.2: 11.2404; 2.3: 3.755; 2.4: 285.479; 2.5: 95.3673
| 1 | 4.45 | 1: 643.8263; 1.1: 299.8728; 1.2: 0.40214; 1.3: 28.925; 1.4: 99.0502; 1.5: 299.8728; 1.6: 28.925; 1.7: 11.57; 1.8: 8.4594; 1.9: 96.4167; 2: 3.0706; 2.1: 80.9167; 2.2: 11.4886; 2.3: 3.7948; 2.4: 288.3842; 2.5: 95.2554
| 1 | 4.5 | 1: 643.3577; 1.1: 303.0215; 1.2: 0.40636; 1.3: 29.25; 1.4: 98.9781; 1.5: 303.0215; 1.6: 29.25; 1.7: 11.7; 1.8: 8.4594; 1.9: 97.5; 2: 3.1051; 2.1: 80.9778; 2.2: 11.7393; 2.3: 3.8345; 2.4: 291.2821; 2.5: 95.1436
| 1 | 4.55 | 1: 642.8893; 1.1: 306.1653; 1.2: 0.41057; 1.3: 29.575; 1.4: 98.906; 1.5: 306.1653; 1.6: 29.575; 1.7: 11.83; 1.8: 8.4594; 1.9: 98.5833; 2: 3.1396; 2.1: 81.0385; 2.2: 11.9927; 2.3: 3.8742; 2.4: 294.1727; 2.5: 95.0318
| 1 | 4.6 | 1: 642.4211; 1.1: 309.3043; 1.2: 0.41478; 1.3: 29.9; 1.4: 98.834; 1.5: 309.3043; 1.6: 29.9; 1.7: 11.96; 1.8: 8.4594; 1.9: 99.6667; 2: 3.1741; 2.1: 81.0991; 2.2: 12.2485; 2.3: 3.9139; 2.4: 297.0558; 2.5: 94.9202
| 1 | 4.65 | 1: 641.953; 1.1: 312.4385; 1.2: 0.41899; 1.3: 30.225; 1.4: 98.762; 1.5: 312.4385; 1.6: 30.225; 1.7: 12.09; 1.8: 8.4594; 1.9: 100.75; 2: 3.2086; 2.1: 81.1595; 2.2: 12.5069; 2.3: 3.9535; 2.4: 299.9316; 2.5: 94.8086
| 1 | 4.7 | 1: 641.4851; 1.1: 315.5679; 1.2: 0.42318; 1.3: 30.55; 1.4: 98.69; 1.5: 315.5679; 1.6: 30.55; 1.7: 12.22; 1.8: 8.4594; 1.9: 101.8333; 2: 3.2431; 2.1: 81.2196; 2.2: 12.7679; 2.3: 3.993; 2.4: 302.8; 2.5: 94.697
| 1 | 4.75 | 1: 641.0173; 1.1: 318.6925; 1.2: 0.42737; 1.3: 30.875; 1.4: 98.6181; 1.5: 318.6925; 1.6: 30.875; 1.7: 12.35; 1.8: 8.4594; 1.9: 102.9167; 2: 3.2776; 2.1: 81.2795; 2.2: 13.0314; 2.3: 4.0325; 2.4: 305.6611; 2.5: 94.5855
| 1 | 4.8 | 1: 640.5497; 1.1: 321.8122; 1.2: 0.43156; 1.3: 31.2; 1.4: 98.5461; 1.5: 321.8122; 1.6: 31.2; 1.7: 12.48; 1.8: 8.4594; 1.9: 104; 2: 3.3121; 2.1: 81.3391; 2.2: 13.2974; 2.3: 4.072; 2.4: 308.5148; 2.5: 94.4741
| 1 | 4.85 | 1: 640.0823; 1.1: 324.9271; 1.2: 0.43573; 1.3: 31.525; 1.4: 98.4742; 1.5: 324.9271; 1.6: 31.525; 1.7: 12.61; 1.8: 8.4594; 1.9: 105.0833; 2: 3.3466; 2.1: 81.3986; 2.2: 13.566; 2.3: 4.1114; 2.4: 311.3611; 2.5: 94.3628
| 1 | 4.9 | 1: 639.615; 1.1: 328.0372; 1.2: 0.43991; 1.3: 31.85; 1.4: 98.4023; 1.5: 328.0372; 1.6: 31.85; 1.7: 12.74; 1.8: 8.4594; 1.9: 106.1667; 2: 3.3811; 2.1: 81.4578; 2.2: 13.8371; 2.3: 4.1507; 2.4: 314.2002; 2.5: 94.2516
| 1 | 4.95 | 1: 639.1479; 1.1: 331.1425; 1.2: 0.44407; 1.3: 32.175; 1.4: 98.3304; 1.5: 331.1425; 1.6: 32.175; 1.7: 12.87; 1.8: 8.4594; 1.9: 107.25; 2: 3.4156; 2.1: 81.5168; 2.2: 14.1107; 2.3: 4.1901; 2.4: 317.0319; 2.5: 94.1404
| 1 | 5 | 1: 638.681; 1.1: 334.243; 1.2: 0.44823; 1.3: 32.5; 1.4: 98.2586; 1.5: 334.243; 1.6: 32.5; 1.7: 13; 1.8: 8.4594; 1.9: 108.3333; 2: 3.4501; 2.1: 81.5756; 2.2: 14.3868; 2.3: 4.2293; 2.4: 319.8562; 2.5: 94.0293
| 1 | 5.05 | 1: 638.2142; 1.1: 337.3387; 1.2: 0.45238; 1.3: 32.825; 1.4: 98.1868; 1.5: 337.3387; 1.6: 32.825; 1.7: 13.13; 1.8: 8.4594; 1.9: 109.4167; 2: 3.4846; 2.1: 81.6342; 2.2: 14.6654; 2.3: 4.2686; 2.4: 322.6733; 2.5: 93.9182
| 1 | 5.1 | 1: 637.7475; 1.1: 340.4296; 1.2: 0.45652; 1.3: 33.15; 1.4: 98.115; 1.5: 340.4296; 1.6: 33.15; 1.7: 13.26; 1.8: 8.4594; 1.9: 110.5; 2: 3.5191; 2.1: 81.6925; 2.2: 14.9466; 2.3: 4.3077; 2.4: 325.483; 2.5: 93.8073
| 1 | 5.15 | 1: 637.281; 1.1: 343.5157; 1.2: 0.46066; 1.3: 33.475; 1.4: 98.0432; 1.5: 343.5157; 1.6: 33.475; 1.7: 13.39; 1.8: 8.4594; 1.9: 111.5833; 2: 3.5536; 2.1: 81.7507; 2.2: 15.2303; 2.3: 4.3469; 2.4: 328.2855; 2.5: 93.6964
| 1 | 5.2 | 1: 636.8147; 1.1: 346.597; 1.2: 0.46479; 1.3: 33.8; 1.4: 97.9715; 1.5: 346.597; 1.6: 33.8; 1.7: 13.52; 1.8: 8.4594; 1.9: 112.6667; 2: 3.5881; 2.1: 81.8086; 2.2: 15.5164; 2.3: 4.386; 2.4: 331.0806; 2.5: 93.5855
| 1 | 5.25 | 1: 636.3486; 1.1: 349.6735; 1.2: 0.46892; 1.3: 34.125; 1.4: 97.8998; 1.5: 349.6735; 1.6: 34.125; 1.7: 13.65; 1.8: 8.4594; 1.9: 113.75; 2: 3.6226; 2.1: 81.8663; 2.2: 15.8051; 2.3: 4.425; 2.4: 333.8684; 2.5: 93.4747
| 1 | 5.3 | 1: 635.8826; 1.1: 352.7453; 1.2: 0.47304; 1.3: 34.45; 1.4: 97.8281; 1.5: 352.7453; 1.6: 34.45; 1.7: 13.78; 1.8: 8.4594; 1.9: 114.8333; 2: 3.6571; 2.1: 81.9237; 2.2: 16.0963; 2.3: 4.464; 2.4: 336.6489; 2.5: 93.364
| 1 | 5.35 | 1: 635.4167; 1.1: 355.8122; 1.2: 0.47715; 1.3: 34.775; 1.4: 97.7564; 1.5: 355.8122; 1.6: 34.775; 1.7: 13.91; 1.8: 8.4594; 1.9: 115.9167; 2: 3.6916; 2.1: 81.981; 2.2: 16.39; 2.3: 4.503; 2.4: 339.4222; 2.5: 93.2534
| 1 | 5.4 | 1: 634.951; 1.1: 358.8743; 1.2: 0.48126; 1.3: 35.1; 1.4: 97.6848; 1.5: 358.8743; 1.6: 35.1; 1.7: 14.04; 1.8: 8.4594; 1.9: 117; 2: 3.7261; 2.1: 82.038; 2.2: 16.6862; 2.3: 4.5419; 2.4: 342.1882; 2.5: 93.1428
| 1 | 5.45 | 1: 634.4855; 1.1: 361.9317; 1.2: 0.48536; 1.3: 35.425; 1.4: 97.6132; 1.5: 361.9317; 1.6: 35.425; 1.7: 14.17; 1.8: 8.4594; 1.9: 118.0833; 2: 3.7606; 2.1: 82.0949; 2.2: 16.9848; 2.3: 4.5808; 2.4: 344.9469; 2.5: 93.0323
| 1 | 5.5 | 1: 634.0201; 1.1: 364.9843; 1.2: 0.48945; 1.3: 35.75; 1.4: 97.5416; 1.5: 364.9843; 1.6: 35.75; 1.7: 14.3; 1.8: 8.4594; 1.9: 119.1667; 2: 3.7951; 2.1: 82.1515; 2.2: 17.286; 2.3: 4.6197; 2.4: 347.6983; 2.5: 92.9219
| 1 | 5.55 | 1: 633.5549; 1.1: 368.0321; 1.2: 0.49354; 1.3: 36.075; 1.4: 97.47; 1.5: 368.0321; 1.6: 36.075; 1.7: 14.43; 1.8: 8.4594; 1.9: 120.25; 2: 3.8296; 2.1: 82.2079; 2.2: 17.5896; 2.3: 4.6585; 2.4: 350.4424; 2.5: 92.8115
| 1 | 5.6 | 1: 633.0899; 1.1: 371.0751; 1.2: 0.49762; 1.3: 36.4; 1.4: 97.3984; 1.5: 371.0751; 1.6: 36.4; 1.7: 14.56; 1.8: 8.4594; 1.9: 121.3333; 2: 3.8641; 2.1: 82.2641; 2.2: 17.8958; 2.3: 4.6972; 2.4: 353.1793; 2.5: 92.7012
| 1 | 5.65 | 1: 632.625; 1.1: 374.1133; 1.2: 0.50169; 1.3: 36.725; 1.4: 97.3269; 1.5: 374.1133; 1.6: 36.725; 1.7: 14.69; 1.8: 8.4594; 1.9: 122.4167; 2: 3.8986; 2.1: 82.3201; 2.2: 18.2044; 2.3: 4.7359; 2.4: 355.909; 2.5: 92.591
| 1 | 5.7 | 1: 632.1602; 1.1: 377.1468; 1.2: 0.50576; 1.3: 37.05; 1.4: 97.2554; 1.5: 377.1468; 1.6: 37.05; 1.7: 14.82; 1.8: 8.4594; 1.9: 123.5; 2: 3.9331; 2.1: 82.3758; 2.2: 18.5154; 2.3: 4.7746; 2.4: 358.6313; 2.5: 92.4808
| 1 | 5.75 | 1: 631.6956; 1.1: 380.1755; 1.2: 0.50982; 1.3: 37.375; 1.4: 97.1839; 1.5: 380.1755; 1.6: 37.375; 1.7: 14.95; 1.8: 8.4594; 1.9: 124.5833; 2: 3.9676; 2.1: 82.4314; 2.2: 18.829; 2.3: 4.8132; 2.4: 361.3465; 2.5: 92.3707
| 1 | 5.8 | 1: 631.2312; 1.1: 383.1994; 1.2: 0.51388; 1.3: 37.7; 1.4: 97.1125; 1.5: 383.1994; 1.6: 37.7; 1.7: 15.08; 1.8: 8.4594; 1.9: 125.6667; 2: 4.0021; 2.1: 82.4867; 2.2: 19.145; 2.3: 4.8518; 2.4: 364.0544; 2.5: 92.2607
| 1 | 5.85 | 1: 630.7669; 1.1: 386.2186; 1.2: 0.51793; 1.3: 38.025; 1.4: 97.0411; 1.5: 386.2186; 1.6: 38.025; 1.7: 15.21; 1.8: 8.4594; 1.9: 126.75; 2: 4.0366; 2.1: 82.5419; 2.2: 19.4635; 2.3: 4.8904; 2.4: 366.7551; 2.5: 92.1507
| 1 | 5.9 | 1: 630.3028; 1.1: 389.233; 1.2: 0.52197; 1.3: 38.35; 1.4: 96.9697; 1.5: 389.233; 1.6: 38.35; 1.7: 15.34; 1.8: 8.4594; 1.9: 127.8333; 2: 4.0711; 2.1: 82.5968; 2.2: 19.7845; 2.3: 4.9289; 2.4: 369.4485; 2.5: 92.0408
| 1 | 5.95 | 1: 629.8389; 1.1: 392.2427; 1.2: 0.52601; 1.3: 38.675; 1.4: 96.8983; 1.5: 392.2427; 1.6: 38.675; 1.7: 15.47; 1.8: 8.4594; 1.9: 128.9167; 2: 4.1056; 2.1: 82.6515; 2.2: 20.1079; 2.3: 4.9674; 2.4: 372.1347; 2.5: 91.9309
| 1 | 6 | 1: 629.3751; 1.1: 395.2476; 1.2: 0.53004; 1.3: 39; 1.4: 96.8269; 1.5: 395.2476; 1.6: 39; 1.7: 15.6; 1.8: 8.4594; 1.9: 130; 2: 4.1401; 2.1: 82.706; 2.2: 20.4338; 2.3: 5.0058; 2.4: 374.8137; 2.5: 91.8211
| 1 | 6.05 | 1: 628.9114; 1.1: 398.2477; 1.2: 0.53406; 1.3: 39.325; 1.4: 96.7556; 1.5: 398.2477; 1.6: 39.325; 1.7: 15.73; 1.8: 8.4594; 1.9: 131.0833; 2: 4.1746; 2.1: 82.7603; 2.2: 20.7622; 2.3: 5.0442; 2.4: 377.4855; 2.5: 91.7114
| 1 | 6.1 | 1: 628.448; 1.1: 401.2431; 1.2: 0.53808; 1.3: 39.65; 1.4: 96.6843; 1.5: 401.2431; 1.6: 39.65; 1.7: 15.86; 1.8: 8.4594; 1.9: 132.1667; 2: 4.2091; 2.1: 82.8144; 2.2: 21.093; 2.3: 5.0826; 2.4: 380.1501; 2.5: 91.6017
| 1 | 6.15 | 1: 627.9846; 1.1: 404.2337; 1.2: 0.54209; 1.3: 39.975; 1.4: 96.613; 1.5: 404.2337; 1.6: 39.975; 1.7: 15.99; 1.8: 8.4594; 1.9: 133.25; 2: 4.2436; 2.1: 82.8683; 2.2: 21.4262; 2.3: 5.1209; 2.4: 382.8075; 2.5: 91.4921
| 1 | 6.2 | 1: 627.5215; 1.1: 407.2196; 1.2: 0.54609; 1.3: 40.3; 1.4: 96.5418; 1.5: 407.2196; 1.6: 40.3; 1.7: 16.12; 1.8: 8.4594; 1.9: 134.3333; 2: 4.2781; 2.1: 82.922; 2.2: 21.762; 2.3: 5.1592; 2.4: 385.4576; 2.5: 91.3825
| 1 | 6.25 | 1: 627.0584; 1.1: 410.2007; 1.2: 0.55009; 1.3: 40.625; 1.4: 96.4705; 1.5: 410.2007; 1.6: 40.625; 1.7: 16.25; 1.8: 8.4594; 1.9: 135.4167; 2: 4.3126; 2.1: 82.9754; 2.2: 22.1001; 2.3: 5.1975; 2.4: 388.1006; 2.5: 91.273
| 1 | 6.3 | 1: 626.5956; 1.1: 413.1771; 1.2: 0.55408; 1.3: 40.95; 1.4: 96.3993; 1.5: 413.1771; 1.6: 40.95; 1.7: 16.38; 1.8: 8.4594; 1.9: 136.5; 2: 4.3471; 2.1: 83.0287; 2.2: 22.4407; 2.3: 5.2357; 2.4: 390.7364; 2.5: 91.1636
| 1 | 6.35 | 1: 626.1329; 1.1: 416.1488; 1.2: 0.55806; 1.3: 41.275; 1.4: 96.3281; 1.5: 416.1488; 1.6: 41.275; 1.7: 16.51; 1.8: 8.4594; 1.9: 137.5833; 2: 4.3816; 2.1: 83.0818; 2.2: 22.7838; 2.3: 5.2739; 2.4: 393.365; 2.5: 91.0543
| 1 | 6.4 | 1: 625.6703; 1.1: 419.1157; 1.2: 0.56204; 1.3: 41.6; 1.4: 96.257; 1.5: 419.1157; 1.6: 41.6; 1.7: 16.64; 1.8: 8.4594; 1.9: 138.6667; 2: 4.4161; 2.1: 83.1346; 2.2: 23.1293; 2.3: 5.312; 2.4: 395.9864; 2.5: 90.9449
| 1 | 6.45 | 1: 625.2079; 1.1: 422.0779; 1.2: 0.56602; 1.3: 41.925; 1.4: 96.1858; 1.5: 422.0779; 1.6: 41.925; 1.7: 16.77; 1.8: 8.4594; 1.9: 139.75; 2: 4.4506; 2.1: 83.1873; 2.2: 23.4772; 2.3: 5.3501; 2.4: 398.6007; 2.5: 90.8357
| 1 | 6.5 | 1: 624.7457; 1.1: 425.0353; 1.2: 0.56998; 1.3: 42.25; 1.4: 96.1147; 1.5: 425.0353; 1.6: 42.25; 1.7: 16.9; 1.8: 8.4594; 1.9: 140.8333; 2: 4.4851; 2.1: 83.2398; 2.2: 23.8276; 2.3: 5.3882; 2.4: 401.2077; 2.5: 90.7265
| 1 | 6.55 | 1: 624.2836; 1.1: 427.988; 1.2: 0.57394; 1.3: 42.575; 1.4: 96.0436; 1.5: 427.988; 1.6: 42.575; 1.7: 17.03; 1.8: 8.4594; 1.9: 141.9167; 2: 4.5196; 2.1: 83.292; 2.2: 24.1804; 2.3: 5.4263; 2.4: 403.8076; 2.5: 90.6174
| 1 | 6.6 | 1: 623.8217; 1.1: 430.936; 1.2: 0.57789; 1.3: 42.9; 1.4: 95.9726; 1.5: 430.936; 1.6: 42.9; 1.7: 17.16; 1.8: 8.4594; 1.9: 143; 2: 4.5541; 2.1: 83.3441; 2.2: 24.5356; 2.3: 5.4643; 2.4: 406.4004; 2.5: 90.5083
| 1 | 6.65 | 1: 623.3599; 1.1: 433.8793; 1.2: 0.58184; 1.3: 43.225; 1.4: 95.9015; 1.5: 433.8793; 1.6: 43.225; 1.7: 17.29; 1.8: 8.4594; 1.9: 144.0833; 2: 4.5886; 2.1: 83.3959; 2.2: 24.8933; 2.3: 5.5022; 2.4: 408.986; 2.5: 90.3993
| 1 | 6.7 | 1: 622.8983; 1.1: 436.8178; 1.2: 0.58578; 1.3: 43.55; 1.4: 95.8305; 1.5: 436.8178; 1.6: 43.55; 1.7: 17.42; 1.8: 8.4594; 1.9: 145.1667; 2: 4.6231; 2.1: 83.4476; 2.2: 25.2534; 2.3: 5.5402; 2.4: 411.5644; 2.5: 90.2903
| 1 | 6.75 | 1: 622.4368; 1.1: 439.7516; 1.2: 0.58972; 1.3: 43.875; 1.4: 95.7595; 1.5: 439.7516; 1.6: 43.875; 1.7: 17.55; 1.8: 8.4594; 1.9: 146.25; 2: 4.6576; 2.1: 83.499; 2.2: 25.6159; 2.3: 5.5781; 2.4: 414.1357; 2.5: 90.1814
| 1 | 6.8 | 1: 621.9755; 1.1: 442.6807; 1.2: 0.59364; 1.3: 44.2; 1.4: 95.6885; 1.5: 442.6807; 1.6: 44.2; 1.7: 17.68; 1.8: 8.4594; 1.9: 147.3333; 2: 4.6921; 2.1: 83.5503; 2.2: 25.9809; 2.3: 5.616; 2.4: 416.6998; 2.5: 90.0726
| 1 | 6.85 | 1: 621.5144; 1.1: 445.6051; 1.2: 0.59757; 1.3: 44.525; 1.4: 95.6176; 1.5: 445.6051; 1.6: 44.525; 1.7: 17.81; 1.8: 8.4594; 1.9: 148.4167; 2: 4.7266; 2.1: 83.6013; 2.2: 26.3483; 2.3: 5.6538; 2.4: 419.2568; 2.5: 89.9638
| 1 | 6.9 | 1: 621.0534; 1.1: 448.5248; 1.2: 0.60148; 1.3: 44.85; 1.4: 95.5467; 1.5: 448.5248; 1.6: 44.85; 1.7: 17.94; 1.8: 8.4594; 1.9: 149.5; 2: 4.7611; 2.1: 83.6522; 2.2: 26.7181; 2.3: 5.6916; 2.4: 421.8067; 2.5: 89.8551
| 1 | 6.95 | 1: 620.5925; 1.1: 451.4397; 1.2: 0.60539; 1.3: 45.175; 1.4: 95.4758; 1.5: 451.4397; 1.6: 45.175; 1.7: 18.07; 1.8: 8.4594; 1.9: 150.5833; 2: 4.7956; 2.1: 83.7029; 2.2: 27.0903; 2.3: 5.7294; 2.4: 424.3494; 2.5: 89.7464
| 1 | 7 | 1: 620.1319; 1.1: 454.3499; 1.2: 0.60929; 1.3: 45.5; 1.4: 95.4049; 1.5: 454.3499; 1.6: 45.5; 1.7: 18.2; 1.8: 8.4594; 1.9: 151.6667; 2: 4.8301; 2.1: 83.7533; 2.2: 27.4649; 2.3: 5.7671; 2.4: 426.885; 2.5: 89.6378
| 1 | 7.05 | 1: 619.6713; 1.1: 457.2555; 1.2: 0.61319; 1.3: 45.825; 1.4: 95.3341; 1.5: 457.2555; 1.6: 45.825; 1.7: 18.33; 1.8: 8.4594; 1.9: 152.75; 2: 4.8646; 2.1: 83.8036; 2.2: 27.842; 2.3: 5.8048; 2.4: 429.4135; 2.5: 89.5292
| 1 | 7.1 | 1: 619.211; 1.1: 460.1563; 1.2: 0.61708; 1.3: 46.15; 1.4: 95.2632; 1.5: 460.1563; 1.6: 46.15; 1.7: 18.46; 1.8: 8.4594; 1.9: 153.8333; 2: 4.8992; 2.1: 83.8537; 2.2: 28.2214; 2.3: 5.8425; 2.4: 431.9349; 2.5: 89.4207
| 1 | 7.15 | 1: 618.7507; 1.1: 463.0524; 1.2: 0.62096; 1.3: 46.475; 1.4: 95.1924; 1.5: 463.0524; 1.6: 46.475; 1.7: 18.59; 1.8: 8.4594; 1.9: 154.9167; 2: 4.9337; 2.1: 83.9036; 2.2: 28.6033; 2.3: 5.8801; 2.4: 434.4491; 2.5: 89.3123
| 1 | 7.2 | 1: 618.2907; 1.1: 465.9438; 1.2: 0.62484; 1.3: 46.8; 1.4: 95.1216; 1.5: 465.9438; 1.6: 46.8; 1.7: 18.72; 1.8: 8.4594; 1.9: 156; 2: 4.9682; 2.1: 83.9532; 2.2: 28.9876; 2.3: 5.9178; 2.4: 436.9563; 2.5: 89.2039
| 1 | 7.25 | 1: 617.8308; 1.1: 468.8306; 1.2: 0.62871; 1.3: 47.125; 1.4: 95.0509; 1.5: 468.8306; 1.6: 47.125; 1.7: 18.85; 1.8: 8.4594; 1.9: 157.0833; 2: 5.0027; 2.1: 84.0027; 2.2: 29.3743; 2.3: 5.9553; 2.4: 439.4563; 2.5: 89.0955
| 1 | 7.3 | 1: 617.371; 1.1: 471.7126; 1.2: 0.63258; 1.3: 47.45; 1.4: 94.9802; 1.5: 471.7126; 1.6: 47.45; 1.7: 18.98; 1.8: 8.4594; 1.9: 158.1667; 2: 5.0372; 2.1: 84.052; 2.2: 29.7633; 2.3: 5.9929; 2.4: 441.9493; 2.5: 88.9873
| 1 | 7.35 | 1: 616.9114; 1.1: 474.5899; 1.2: 0.63644; 1.3: 47.775; 1.4: 94.9094; 1.5: 474.5899; 1.6: 47.775; 1.7: 19.11; 1.8: 8.4594; 1.9: 159.25; 2: 5.0717; 2.1: 84.1011; 2.2: 30.1548; 2.3: 6.0304; 2.4: 444.4351; 2.5: 88.879
| 1 | 7.4 | 1: 616.4519; 1.1: 477.4626; 1.2: 0.64029; 1.3: 48.1; 1.4: 94.8388; 1.5: 477.4626; 1.6: 48.1; 1.7: 19.24; 1.8: 8.4594; 1.9: 160.3333; 2: 5.1062; 2.1: 84.15; 2.2: 30.5487; 2.3: 6.0679; 2.4: 446.9138; 2.5: 88.7708
| 1 | 7.45 | 1: 615.9926; 1.1: 480.3305; 1.2: 0.64413; 1.3: 48.425; 1.4: 94.7681; 1.5: 480.3305; 1.6: 48.425; 1.7: 19.37; 1.8: 8.4594; 1.9: 161.4167; 2: 5.1407; 2.1: 84.1988; 2.2: 30.945; 2.3: 6.1054; 2.4: 449.3855; 2.5: 88.6627
| 1 | 7.5 | 1: 615.5335; 1.1: 483.1938; 1.2: 0.64797; 1.3: 48.75; 1.4: 94.6975; 1.5: 483.1938; 1.6: 48.75; 1.7: 19.5; 1.8: 8.4594; 1.9: 162.5; 2: 5.1752; 2.1: 84.2473; 2.2: 31.3437; 2.3: 6.1428; 2.4: 451.8501; 2.5: 88.5546
| 1 | 7.55 | 1: 615.0745; 1.1: 486.0524; 1.2: 0.65181; 1.3: 49.075; 1.4: 94.6268; 1.5: 486.0524; 1.6: 49.075; 1.7: 19.63; 1.8: 8.4594; 1.9: 163.5833; 2: 5.2097; 2.1: 84.2956; 2.2: 31.7448; 2.3: 6.1802; 2.4: 454.3076; 2.5: 88.4466
| 1 | 7.6 | 1: 614.6157; 1.1: 488.9063; 1.2: 0.65563; 1.3: 49.4; 1.4: 94.5563; 1.5: 488.9063; 1.6: 49.4; 1.7: 19.76; 1.8: 8.4594; 1.9: 164.6667; 2: 5.2442; 2.1: 84.3438; 2.2: 32.1483; 2.3: 6.2176; 2.4: 456.758; 2.5: 88.3387
| 1 | 7.65 | 1: 614.157; 1.1: 491.7555; 1.2: 0.65946; 1.3: 49.725; 1.4: 94.4857; 1.5: 491.7555; 1.6: 49.725; 1.7: 19.89; 1.8: 8.4594; 1.9: 165.75; 2: 5.2787; 2.1: 84.3918; 2.2: 32.5542; 2.3: 6.255; 2.4: 459.2013; 2.5: 88.2307
| 1 | 7.7 | 1: 613.6985; 1.1: 494.6001; 1.2: 0.66327; 1.3: 50.05; 1.4: 94.4152; 1.5: 494.6001; 1.6: 50.05; 1.7: 20.02; 1.8: 8.4594; 1.9: 166.8333; 2: 5.3132; 2.1: 84.4395; 2.2: 32.9625; 2.3: 6.2923; 2.4: 461.6376; 2.5: 88.1229
| 1 | 7.75 | 1: 613.2401; 1.1: 497.4399; 1.2: 0.66708; 1.3: 50.375; 1.4: 94.3446; 1.5: 497.4399; 1.6: 50.375; 1.7: 20.15; 1.8: 8.4594; 1.9: 167.9167; 2: 5.3477; 2.1: 84.4871; 2.2: 33.3731; 2.3: 6.3296; 2.4: 464.0668; 2.5: 88.0151
| 1 | 7.8 | 1: 612.7819; 1.1: 500.2751; 1.2: 0.67088; 1.3: 50.7; 1.4: 94.2741; 1.5: 500.2751; 1.6: 50.7; 1.7: 20.28; 1.8: 8.4594; 1.9: 169; 2: 5.3822; 2.1: 84.5345; 2.2: 33.7862; 2.3: 6.3668; 2.4: 466.4889; 2.5: 87.9073
| 1 | 7.85 | 1: 612.3238; 1.1: 503.1057; 1.2: 0.67468; 1.3: 51.025; 1.4: 94.2037; 1.5: 503.1057; 1.6: 51.025; 1.7: 20.41; 1.8: 8.4594; 1.9: 170.0833; 2: 5.4167; 2.1: 84.5817; 2.2: 34.2016; 2.3: 6.4041; 2.4: 468.904; 2.5: 87.7996
| 1 | 7.9 | 1: 611.8659; 1.1: 505.9315; 1.2: 0.67847; 1.3: 51.35; 1.4: 94.1332; 1.5: 505.9315; 1.6: 51.35; 1.7: 20.54; 1.8: 8.4594; 1.9: 171.1667; 2: 5.4512; 2.1: 84.6287; 2.2: 34.6195; 2.3: 6.4413; 2.4: 471.3121; 2.5: 87.6919
| 1 | 7.95 | 1: 611.4082; 1.1: 508.7527; 1.2: 0.68225; 1.3: 51.675; 1.4: 94.0628; 1.5: 508.7527; 1.6: 51.675; 1.7: 20.67; 1.8: 8.4594; 1.9: 172.25; 2: 5.4857; 2.1: 84.6756; 2.2: 35.0397; 2.3: 6.4785; 2.4: 473.713; 2.5: 87.5843
| 1 | 8 | 1: 610.9506; 1.1: 511.5693; 1.2: 0.68603; 1.3: 52; 1.4: 93.9924; 1.5: 511.5693; 1.6: 52; 1.7: 20.8; 1.8: 8.4594; 1.9: 173.3333; 2: 5.5202; 2.1: 84.7222; 2.2: 35.4623; 2.3: 6.5156; 2.4: 476.107; 2.5: 87.4768
| 1 | 8.05 | 1: 610.4931; 1.1: 514.3811; 1.2: 0.6898; 1.3: 52.325; 1.4: 93.922; 1.5: 514.3811; 1.6: 52.325; 1.7: 20.93; 1.8: 8.4594; 1.9: 174.4167; 2: 5.5547; 2.1: 84.7687; 2.2: 35.8873; 2.3: 6.5527; 2.4: 478.4939; 2.5: 87.3693
| 1 | 8.1 | 1: 610.0358; 1.1: 517.1884; 1.2: 0.69356; 1.3: 52.65; 1.4: 93.8517; 1.5: 517.1884; 1.6: 52.65; 1.7: 21.06; 1.8: 8.4594; 1.9: 175.5; 2: 5.5892; 2.1: 84.815; 2.2: 36.3146; 2.3: 6.5898; 2.4: 480.8737; 2.5: 87.2618
| 1 | 8.15 | 1: 609.5787; 1.1: 519.9909; 1.2: 0.69732; 1.3: 52.975; 1.4: 93.7813; 1.5: 519.9909; 1.6: 52.975; 1.7: 21.19; 1.8: 8.4594; 1.9: 176.5833; 2: 5.6237; 2.1: 84.8611; 2.2: 36.7444; 2.3: 6.6269; 2.4: 483.2466; 2.5: 87.1544
| 1 | 8.2 | 1: 609.1217; 1.1: 522.7888; 1.2: 0.70107; 1.3: 53.3; 1.4: 93.711; 1.5: 522.7888; 1.6: 53.3; 1.7: 21.32; 1.8: 8.4594; 1.9: 177.6667; 2: 5.6582; 2.1: 84.907; 2.2: 37.1765; 2.3: 6.664; 2.4: 485.6123; 2.5: 87.0471
| 1 | 8.25 | 1: 608.6648; 1.1: 525.5821; 1.2: 0.70482; 1.3: 53.625; 1.4: 93.6407; 1.5: 525.5821; 1.6: 53.625; 1.7: 21.45; 1.8: 8.4594; 1.9: 178.75; 2: 5.6927; 2.1: 84.9527; 2.2: 37.611; 2.3: 6.701; 2.4: 487.9711; 2.5: 86.9398
| 1 | 8.3 | 1: 608.2082; 1.1: 528.3707; 1.2: 0.70856; 1.3: 53.95; 1.4: 93.5705; 1.5: 528.3707; 1.6: 53.95; 1.7: 21.58; 1.8: 8.4594; 1.9: 179.8333; 2: 5.7272; 2.1: 84.9983; 2.2: 38.0479; 2.3: 6.738; 2.4: 490.3228; 2.5: 86.8325
| 1 | 8.35 | 1: 607.7516; 1.1: 531.1547; 1.2: 0.71229; 1.3: 54.275; 1.4: 93.5003; 1.5: 531.1547; 1.6: 54.275; 1.7: 21.71; 1.8: 8.4594; 1.9: 180.9167; 2: 5.7617; 2.1: 85.0437; 2.2: 38.4871; 2.3: 6.775; 2.4: 492.6676; 2.5: 86.7253
| 1 | 8.4 | 1: 607.2953; 1.1: 533.934; 1.2: 0.71602; 1.3: 54.6; 1.4: 93.43; 1.5: 533.934; 1.6: 54.6; 1.7: 21.84; 1.8: 8.4594; 1.9: 182; 2: 5.7962; 2.1: 85.0888; 2.2: 38.9287; 2.3: 6.8119; 2.4: 495.0053; 2.5: 86.6181
| 1 | 8.45 | 1: 606.839; 1.1: 536.7087; 1.2: 0.71974; 1.3: 54.925; 1.4: 93.3599; 1.5: 536.7087; 1.6: 54.925; 1.7: 21.97; 1.8: 8.4594; 1.9: 183.0833; 2: 5.8307; 2.1: 85.1339; 2.2: 39.3727; 2.3: 6.8488; 2.4: 497.336; 2.5: 86.511
| 1 | 8.5 | 1: 606.383; 1.1: 539.4787; 1.2: 0.72345; 1.3: 55.25; 1.4: 93.2897; 1.5: 539.4787; 1.6: 55.25; 1.7: 22.1; 1.8: 8.4594; 1.9: 184.1667; 2: 5.8652; 2.1: 85.1787; 2.2: 39.8191; 2.3: 6.8857; 2.4: 499.6596; 2.5: 86.404
| 1 | 8.55 | 1: 605.9271; 1.1: 542.2441; 1.2: 0.72716; 1.3: 55.575; 1.4: 93.2195; 1.5: 542.2441; 1.6: 55.575; 1.7: 22.23; 1.8: 8.4594; 1.9: 185.25; 2: 5.8997; 2.1: 85.2233; 2.2: 40.2678; 2.3: 6.9226; 2.4: 501.9763; 2.5: 86.2969
| 1 | 8.6 | 1: 605.4713; 1.1: 545.0049; 1.2: 0.73086; 1.3: 55.9; 1.4: 93.1494; 1.5: 545.0049; 1.6: 55.9; 1.7: 22.36; 1.8: 8.4594; 1.9: 186.3333; 2: 5.9342; 2.1: 85.2678; 2.2: 40.7189; 2.3: 6.9595; 2.4: 504.286; 2.5: 86.19
| 1 | 8.65 | 1: 605.0157; 1.1: 547.761; 1.2: 0.73456; 1.3: 56.225; 1.4: 93.0793; 1.5: 547.761; 1.6: 56.225; 1.7: 22.49; 1.8: 8.4594; 1.9: 187.4167; 2: 5.9687; 2.1: 85.3121; 2.2: 41.1724; 2.3: 6.9963; 2.4: 506.5887; 2.5: 86.083
| 1 | 8.7 | 1: 604.5602; 1.1: 550.5125; 1.2: 0.73825; 1.3: 56.55; 1.4: 93.0093; 1.5: 550.5125; 1.6: 56.55; 1.7: 22.62; 1.8: 8.4594; 1.9: 188.5; 2: 6.0032; 2.1: 85.3562; 2.2: 41.6282; 2.3: 7.0331; 2.4: 508.8844; 2.5: 85.9762
| 1 | 8.75 | 1: 604.1049; 1.1: 553.2594; 1.2: 0.74193; 1.3: 56.875; 1.4: 92.9392; 1.5: 553.2594; 1.6: 56.875; 1.7: 22.75; 1.8: 8.4594; 1.9: 189.5833; 2: 6.0377; 2.1: 85.4002; 2.2: 42.0864; 2.3: 7.0699; 2.4: 511.173; 2.5: 85.8693
| 1 | 8.8 | 1: 603.6498; 1.1: 556.0017; 1.2: 0.74561; 1.3: 57.2; 1.4: 92.8692; 1.5: 556.0017; 1.6: 57.2; 1.7: 22.88; 1.8: 8.4594; 1.9: 190.6667; 2: 6.0722; 2.1: 85.4439; 2.2: 42.5469; 2.3: 7.1066; 2.4: 513.4547; 2.5: 85.7626
| 1 | 8.85 | 1: 603.1948; 1.1: 558.7393; 1.2: 0.74928; 1.3: 57.525; 1.4: 92.7992; 1.5: 558.7393; 1.6: 57.525; 1.7: 23.01; 1.8: 8.4594; 1.9: 191.75; 2: 6.1067; 2.1: 85.4875; 2.2: 43.0099; 2.3: 7.1434; 2.4: 515.7295; 2.5: 85.6558
| 1 | 8.9 | 1: 602.7399; 1.1: 561.4723; 1.2: 0.75295; 1.3: 57.85; 1.4: 92.7292; 1.5: 561.4723; 1.6: 57.85; 1.7: 23.14; 1.8: 8.4594; 1.9: 192.8333; 2: 6.1412; 2.1: 85.5309; 2.2: 43.4752; 2.3: 7.1801; 2.4: 517.9972; 2.5: 85.5491
| 1 | 8.95 | 1: 602.2852; 1.1: 564.2007; 1.2: 0.75661; 1.3: 58.175; 1.4: 92.6593; 1.5: 564.2007; 1.6: 58.175; 1.7: 23.27; 1.8: 8.4594; 1.9: 193.9167; 2: 6.1757; 2.1: 85.5741; 2.2: 43.9428; 2.3: 7.2168; 2.4: 520.2579; 2.5: 85.4425
| 1 | 9 | 1: 601.8307; 1.1: 566.9245; 1.2: 0.76026; 1.3: 58.5; 1.4: 92.5893; 1.5: 566.9245; 1.6: 58.5; 1.7: 23.4; 1.8: 8.4594; 1.9: 195; 2: 6.2102; 2.1: 85.6172; 2.2: 44.4128; 2.3: 7.2534; 2.4: 522.5117; 2.5: 85.3359
| 1 | 9.05 | 1: 601.3763; 1.1: 569.6437; 1.2: 0.7639; 1.3: 58.825; 1.4: 92.5194; 1.5: 569.6437; 1.6: 58.825; 1.7: 23.53; 1.8: 8.4594; 1.9: 196.0833; 2: 6.2447; 2.1: 85.6601; 2.2: 44.8852; 2.3: 7.2901; 2.4: 524.7585; 2.5: 85.2294
| 1 | 9.1 | 1: 600.9221; 1.1: 572.3583; 1.2: 0.76755; 1.3: 59.15; 1.4: 92.4496; 1.5: 572.3583; 1.6: 59.15; 1.7: 23.66; 1.8: 8.4594; 1.9: 197.1667; 2: 6.2792; 2.1: 85.7028; 2.2: 45.3599; 2.3: 7.3267; 2.4: 526.9984; 2.5: 85.1228
| 1 | 9.15 | 1: 600.468; 1.1: 575.0682; 1.2: 0.77118; 1.3: 59.475; 1.4: 92.3797; 1.5: 575.0682; 1.6: 59.475; 1.7: 23.79; 1.8: 8.4594; 1.9: 198.25; 2: 6.3137; 2.1: 85.7453; 2.2: 45.837; 2.3: 7.3633; 2.4: 529.2313; 2.5: 85.0164
| 1 | 9.2 | 1: 600.0141; 1.1: 577.7736; 1.2: 0.77481; 1.3: 59.8; 1.4: 92.3099; 1.5: 577.7736; 1.6: 59.8; 1.7: 23.92; 1.8: 8.4594; 1.9: 199.3333; 2: 6.3482; 2.1: 85.7877; 2.2: 46.3164; 2.3: 7.3999; 2.4: 531.4572; 2.5: 84.91
| 1 | 9.25 | 1: 599.5603; 1.1: 580.4743; 1.2: 0.77843; 1.3: 60.125; 1.4: 92.24; 1.5: 580.4743; 1.6: 60.125; 1.7: 24.05; 1.8: 8.4594; 1.9: 200.4167; 2: 6.3827; 2.1: 85.8299; 2.2: 46.7982; 2.3: 7.4364; 2.4: 533.6761; 2.5: 84.8036
| 1 | 9.3 | 1: 599.1067; 1.1: 583.1705; 1.2: 0.78204; 1.3: 60.45; 1.4: 92.1703; 1.5: 583.1705; 1.6: 60.45; 1.7: 24.18; 1.8: 8.4594; 1.9: 201.5; 2: 6.4172; 2.1: 85.8719; 2.2: 47.2823; 2.3: 7.473; 2.4: 535.8881; 2.5: 84.6973
| 1 | 9.35 | 1: 598.6532; 1.1: 585.862; 1.2: 0.78565; 1.3: 60.775; 1.4: 92.1005; 1.5: 585.862; 1.6: 60.775; 1.7: 24.31; 1.8: 8.4594; 1.9: 202.5833; 2: 6.4517; 2.1: 85.9138; 2.2: 47.7688; 2.3: 7.5095; 2.4: 538.0932; 2.5: 84.591
| 1 | 9.4 | 1: 598.1999; 1.1: 588.5489; 1.2: 0.78926; 1.3: 61.1; 1.4: 92.0308; 1.5: 588.5489; 1.6: 61.1; 1.7: 24.44; 1.8: 8.4594; 1.9: 203.6667; 2: 6.4862; 2.1: 85.9555; 2.2: 48.2577; 2.3: 7.546; 2.4: 540.2913; 2.5: 84.4848
| 1 | 9.45 | 1: 597.7467; 1.1: 591.2313; 1.2: 0.79285; 1.3: 61.425; 1.4: 91.961; 1.5: 591.2313; 1.6: 61.425; 1.7: 24.57; 1.8: 8.4594; 1.9: 204.75; 2: 6.5207; 2.1: 85.997; 2.2: 48.7489; 2.3: 7.5825; 2.4: 542.4824; 2.5: 84.3786
| 1 | 9.5 | 1: 597.2937; 1.1: 593.9091; 1.2: 0.79645; 1.3: 61.75; 1.4: 91.8913; 1.5: 593.9091; 1.6: 61.75; 1.7: 24.7; 1.8: 8.4594; 1.9: 205.8333; 2: 6.5552; 2.1: 86.0383; 2.2: 49.2424; 2.3: 7.6189; 2.4: 544.6666; 2.5: 84.2724
| 1 | 9.55 | 1: 596.8409; 1.1: 596.5823; 1.2: 0.80003; 1.3: 62.075; 1.4: 91.8217; 1.5: 596.5823; 1.6: 62.075; 1.7: 24.83; 1.8: 8.4594; 1.9: 206.9167; 2: 6.5897; 2.1: 86.0795; 2.2: 49.7383; 2.3: 7.6554; 2.4: 546.8439; 2.5: 84.1663
| 1 | 9.6 | 1: 596.3882; 1.1: 599.2508; 1.2: 0.80361; 1.3: 62.4; 1.4: 91.752; 1.5: 599.2508; 1.6: 62.4; 1.7: 24.96; 1.8: 8.4594; 1.9: 208; 2: 6.6242; 2.1: 86.1205; 2.2: 50.2366; 2.3: 7.6918; 2.4: 549.0143; 2.5: 84.0602
| 1 | 9.65 | 1: 595.9356; 1.1: 601.9148; 1.2: 0.80718; 1.3: 62.725; 1.4: 91.6824; 1.5: 601.9148; 1.6: 62.725; 1.7: 25.09; 1.8: 8.4594; 1.9: 209.0833; 2: 6.6587; 2.1: 86.1614; 2.2: 50.7372; 2.3: 7.7282; 2.4: 551.1777; 2.5: 83.9542
| 1 | 9.7 | 1: 595.4832; 1.1: 604.5743; 1.2: 0.81075; 1.3: 63.05; 1.4: 91.6128; 1.5: 604.5743; 1.6: 63.05; 1.7: 25.22; 1.8: 8.4594; 1.9: 210.1667; 2: 6.6932; 2.1: 86.202; 2.2: 51.2401; 2.3: 7.7646; 2.4: 553.3342; 2.5: 83.8482
| 1 | 9.75 | 1: 595.031; 1.1: 607.2291; 1.2: 0.81431; 1.3: 63.375; 1.4: 91.5432; 1.5: 607.2291; 1.6: 63.375; 1.7: 25.35; 1.8: 8.4594; 1.9: 211.25; 2: 6.7277; 2.1: 86.2425; 2.2: 51.7454; 2.3: 7.8009; 2.4: 555.4837; 2.5: 83.7423
| 1 | 9.8 | 1: 594.5789; 1.1: 609.8794; 1.2: 0.81786; 1.3: 63.7; 1.4: 91.4737; 1.5: 609.8794; 1.6: 63.7; 1.7: 25.48; 1.8: 8.4594; 1.9: 212.3333; 2: 6.7622; 2.1: 86.2829; 2.2: 52.2531; 2.3: 7.8373; 2.4: 557.6263; 2.5: 83.6364
| 1 | 9.85 | 1: 594.127; 1.1: 612.5251; 1.2: 0.82141; 1.3: 64.025; 1.4: 91.4041; 1.5: 612.5251; 1.6: 64.025; 1.7: 25.61; 1.8: 8.4594; 1.9: 213.4167; 2: 6.7967; 2.1: 86.3231; 2.2: 52.763; 2.3: 7.8736; 2.4: 559.762; 2.5: 83.5306
| 1 | 9.9 | 1: 593.6752; 1.1: 615.1662; 1.2: 0.82495; 1.3: 64.35; 1.4: 91.3346; 1.5: 615.1662; 1.6: 64.35; 1.7: 25.74; 1.8: 8.4594; 1.9: 214.5; 2: 6.8312; 2.1: 86.3631; 2.2: 53.2754; 2.3: 7.9099; 2.4: 561.8908; 2.5: 83.4248
| 1 | 9.95 | 1: 593.2235; 1.1: 617.8028; 1.2: 0.82849; 1.3: 64.675; 1.4: 91.2652; 1.5: 617.8028; 1.6: 64.675; 1.7: 25.87; 1.8: 8.4594; 1.9: 215.5833; 2: 6.8657; 2.1: 86.4029; 2.2: 53.7901; 2.3: 7.9462; 2.4: 564.0127; 2.5: 83.319
| 1 | 10 | 1: 592.7721; 1.1: 620.4348; 1.2: 0.83202; 1.3: 65; 1.4: 91.1957; 1.5: 620.4348; 1.6: 65; 1.7: 26; 1.8: 8.4594; 1.9: 216.6667; 2: 6.9002; 2.1: 86.4426; 2.2: 54.3071; 2.3: 7.9824; 2.4: 566.1277; 2.5: 83.2133
| 1 | 10.05 | 1: 592.3207; 1.1: 623.0622; 1.2: 0.83554; 1.3: 65.325; 1.4: 91.1263; 1.5: 623.0622; 1.6: 65.325; 1.7: 26.13; 1.8: 8.4594; 1.9: 217.75; 2: 6.9347; 2.1: 86.4821; 2.2: 54.8264; 2.3: 8.0187; 2.4: 568.2357; 2.5: 83.1076
| 1 | 10.1 | 1: 591.8696; 1.1: 625.685; 1.2: 0.83906; 1.3: 65.65; 1.4: 91.0569; 1.5: 625.685; 1.6: 65.65; 1.7: 26.26; 1.8: 8.4594; 1.9: 218.8333; 2: 6.9692; 2.1: 86.5215; 2.2: 55.3481; 2.3: 8.0549; 2.4: 570.3369; 2.5: 83.002
| 1 | 10.15 | 1: 591.4185; 1.1: 628.3033; 1.2: 0.84257; 1.3: 65.975; 1.4: 90.9875; 1.5: 628.3033; 1.6: 65.975; 1.7: 26.39; 1.8: 8.4594; 1.9: 219.9167; 2: 7.0037; 2.1: 86.5607; 2.2: 55.8722; 2.3: 8.0911; 2.4: 572.4311; 2.5: 82.8964
| 1 | 10.2 | 1: 590.9677; 1.1: 630.9171; 1.2: 0.84607; 1.3: 66.3; 1.4: 90.9181; 1.5: 630.9171; 1.6: 66.3; 1.7: 26.52; 1.8: 8.4594; 1.9: 221; 2: 7.0382; 2.1: 86.5997; 2.2: 56.3986; 2.3: 8.1273; 2.4: 574.5185; 2.5: 82.7908
| 1 | 10.25 | 1: 590.5169; 1.1: 633.5263; 1.2: 0.84957; 1.3: 66.625; 1.4: 90.8488; 1.5: 633.5263; 1.6: 66.625; 1.7: 26.65; 1.8: 8.4594; 1.9: 222.0833; 2: 7.0727; 2.1: 86.6386; 2.2: 56.9273; 2.3: 8.1635; 2.4: 576.599; 2.5: 82.6853
| 1 | 10.3 | 1: 590.0664; 1.1: 636.1309; 1.2: 0.85307; 1.3: 66.95; 1.4: 90.7794; 1.5: 636.1309; 1.6: 66.95; 1.7: 26.78; 1.8: 8.4594; 1.9: 223.1667; 2: 7.1072; 2.1: 86.6773; 2.2: 57.4584; 2.3: 8.1996; 2.4: 578.6725; 2.5: 82.5798
| 1 | 10.35 | 1: 589.616; 1.1: 638.731; 1.2: 0.85655; 1.3: 67.275; 1.4: 90.7101; 1.5: 638.731; 1.6: 67.275; 1.7: 26.91; 1.8: 8.4594; 1.9: 224.25; 2: 7.1417; 2.1: 86.7158; 2.2: 57.9918; 2.3: 8.2358; 2.4: 580.7392; 2.5: 82.4744
| 1 | 10.4 | 1: 589.1657; 1.1: 641.3265; 1.2: 0.86003; 1.3: 67.6; 1.4: 90.6409; 1.5: 641.3265; 1.6: 67.6; 1.7: 27.04; 1.8: 8.4594; 1.9: 225.3333; 2: 7.1762; 2.1: 86.7542; 2.2: 58.5275; 2.3: 8.2719; 2.4: 582.799; 2.5: 82.369
| 1 | 10.45 | 1: 588.7156; 1.1: 643.9175; 1.2: 0.86351; 1.3: 67.925; 1.4: 90.5716; 1.5: 643.9175; 1.6: 67.925; 1.7: 27.17; 1.8: 8.4594; 1.9: 226.4167; 2: 7.2107; 2.1: 86.7925; 2.2: 59.0656; 2.3: 8.308; 2.4: 584.8519; 2.5: 82.2636
| 1 | 10.5 | 1: 588.2657; 1.1: 646.504; 1.2: 0.86698; 1.3: 68.25; 1.4: 90.5024; 1.5: 646.504; 1.6: 68.25; 1.7: 27.3; 1.8: 8.4594; 1.9: 227.5; 2: 7.2452; 2.1: 86.8305; 2.2: 59.6061; 2.3: 8.3441; 2.4: 586.8979; 2.5: 82.1583
| 1 | 10.55 | 1: 587.8159; 1.1: 649.0859; 1.2: 0.87044; 1.3: 68.575; 1.4: 90.4332; 1.5: 649.0859; 1.6: 68.575; 1.7: 27.43; 1.8: 8.4594; 1.9: 228.5833; 2: 7.2797; 2.1: 86.8684; 2.2: 60.1488; 2.3: 8.3802; 2.4: 588.937; 2.5: 82.053
| 1 | 10.6 | 1: 587.3662; 1.1: 651.6632; 1.2: 0.87389; 1.3: 68.9; 1.4: 90.364; 1.5: 651.6632; 1.6: 68.9; 1.7: 27.56; 1.8: 8.4594; 1.9: 229.6667; 2: 7.3142; 2.1: 86.9062; 2.2: 60.6939; 2.3: 8.4162; 2.4: 590.9693; 2.5: 81.9478
| 1 | 10.65 | 1: 586.9167; 1.1: 654.2361; 1.2: 0.87735; 1.3: 69.225; 1.4: 90.2949; 1.5: 654.2361; 1.6: 69.225; 1.7: 27.69; 1.8: 8.4594; 1.9: 230.75; 2: 7.3487; 2.1: 86.9438; 2.2: 61.2414; 2.3: 8.4523; 2.4: 592.9947; 2.5: 81.8426
| 1 | 10.7 | 1: 586.4674; 1.1: 656.8044; 1.2: 0.88079; 1.3: 69.55; 1.4: 90.2258; 1.5: 656.8044; 1.6: 69.55; 1.7: 27.82; 1.8: 8.4594; 1.9: 231.8333; 2: 7.3832; 2.1: 86.9812; 2.2: 61.7911; 2.3: 8.4883; 2.4: 595.0132; 2.5: 81.7375
| 1 | 10.75 | 1: 586.0182; 1.1: 659.3681; 1.2: 0.88423; 1.3: 69.875; 1.4: 90.1566; 1.5: 659.3681; 1.6: 69.875; 1.7: 27.95; 1.8: 8.4594; 1.9: 232.9167; 2: 7.4177; 2.1: 87.0185; 2.2: 62.3433; 2.3: 8.5243; 2.4: 597.0249; 2.5: 81.6323
| 1 | 10.8 | 1: 585.5692; 1.1: 661.9274; 1.2: 0.88766; 1.3: 70.2; 1.4: 90.0876; 1.5: 661.9274; 1.6: 70.2; 1.7: 28.08; 1.8: 8.4594; 1.9: 234; 2: 7.4522; 2.1: 87.0556; 2.2: 62.8977; 2.3: 8.5603; 2.4: 599.0297; 2.5: 81.5273
| 1 | 10.85 | 1: 585.1203; 1.1: 664.4821; 1.2: 0.89109; 1.3: 70.525; 1.4: 90.0185; 1.5: 664.4821; 1.6: 70.525; 1.7: 28.21; 1.8: 8.4594; 1.9: 235.0833; 2: 7.4867; 2.1: 87.0926; 2.2: 63.4545; 2.3: 8.5963; 2.4: 601.0276; 2.5: 81.4222
| 1 | 10.9 | 1: 584.6716; 1.1: 667.0323; 1.2: 0.89451; 1.3: 70.85; 1.4: 89.9495; 1.5: 667.0323; 1.6: 70.85; 1.7: 28.34; 1.8: 8.4594; 1.9: 236.1667; 2: 7.5212; 2.1: 87.1294; 2.2: 64.0136; 2.3: 8.6323; 2.4: 603.0187; 2.5: 81.3172
| 1 | 10.95 | 1: 584.223; 1.1: 669.578; 1.2: 0.89792; 1.3: 71.175; 1.4: 89.8805; 1.5: 669.578; 1.6: 71.175; 1.7: 28.47; 1.8: 8.4594; 1.9: 237.25; 2: 7.5557; 2.1: 87.1661; 2.2: 64.5751; 2.3: 8.6682; 2.4: 605.0029; 2.5: 81.2123
| 1 | 11 | 1: 583.7746; 1.1: 672.1191; 1.2: 0.90133; 1.3: 71.5; 1.4: 89.8115; 1.5: 672.1191; 1.6: 71.5; 1.7: 28.6; 1.8: 8.4594; 1.9: 238.3333; 2: 7.5902; 2.1: 87.2026; 2.2: 65.1388; 2.3: 8.7041; 2.4: 606.9803; 2.5: 81.1073
| 1 | 11.05 | 1: 583.3263; 1.1: 674.6558; 1.2: 0.90473; 1.3: 71.825; 1.4: 89.7425; 1.5: 674.6558; 1.6: 71.825; 1.7: 28.73; 1.8: 8.4594; 1.9: 239.4167; 2: 7.6247; 2.1: 87.239; 2.2: 65.705; 2.3: 8.7401; 2.4: 608.9508; 2.5: 81.0025
| 1 | 11.1 | 1: 582.8782; 1.1: 677.1879; 1.2: 0.90812; 1.3: 72.15; 1.4: 89.6736; 1.5: 677.1879; 1.6: 72.15; 1.7: 28.86; 1.8: 8.4594; 1.9: 240.5; 2: 7.6592; 2.1: 87.2752; 2.2: 66.2734; 2.3: 8.776; 2.4: 610.9144; 2.5: 80.8976
| 1 | 11.15 | 1: 582.4302; 1.1: 679.7155; 1.2: 0.91151; 1.3: 72.475; 1.4: 89.6047; 1.5: 679.7155; 1.6: 72.475; 1.7: 28.99; 1.8: 8.4594; 1.9: 241.5833; 2: 7.6937; 2.1: 87.3112; 2.2: 66.8442; 2.3: 8.8119; 2.4: 612.8713; 2.5: 80.7928
| 1 | 11.2 | 1: 581.9824; 1.1: 682.2386; 1.2: 0.9149; 1.3: 72.8; 1.4: 89.5358; 1.5: 682.2386; 1.6: 72.8; 1.7: 29.12; 1.8: 8.4594; 1.9: 242.6667; 2: 7.7282; 2.1: 87.3471; 2.2: 67.4173; 2.3: 8.8477; 2.4: 614.8212; 2.5: 80.688
| 1 | 11.25 | 1: 581.5348; 1.1: 684.7572; 1.2: 0.91827; 1.3: 73.125; 1.4: 89.4669; 1.5: 684.7572; 1.6: 73.125; 1.7: 29.25; 1.8: 8.4594; 1.9: 243.75; 2: 7.7627; 2.1: 87.3829; 2.2: 67.9928; 2.3: 8.8836; 2.4: 616.7644; 2.5: 80.5833
| 1 | 11.3 | 1: 581.0873; 1.1: 687.2713; 1.2: 0.92165; 1.3: 73.45; 1.4: 89.398; 1.5: 687.2713; 1.6: 73.45; 1.7: 29.38; 1.8: 8.4594; 1.9: 244.8333; 2: 7.7972; 2.1: 87.4185; 2.2: 68.5706; 2.3: 8.9194; 2.4: 618.7007; 2.5: 80.4786
| 1 | 11.35 | 1: 580.6399; 1.1: 689.7809; 1.2: 0.92501; 1.3: 73.775; 1.4: 89.3292; 1.5: 689.7809; 1.6: 73.775; 1.7: 29.51; 1.8: 8.4594; 1.9: 245.9167; 2: 7.8317; 2.1: 87.4539; 2.2: 69.1507; 2.3: 8.9553; 2.4: 620.6302; 2.5: 80.3739
| 1 | 11.4 | 1: 580.1927; 1.1: 692.286; 1.2: 0.92837; 1.3: 74.1; 1.4: 89.2604; 1.5: 692.286; 1.6: 74.1; 1.7: 29.64; 1.8: 8.4594; 1.9: 247; 2: 7.8662; 2.1: 87.4892; 2.2: 69.7332; 2.3: 8.9911; 2.4: 622.5528; 2.5: 80.2693
| 1 | 11.45 | 1: 579.7457; 1.1: 694.7866; 1.2: 0.93172; 1.3: 74.425; 1.4: 89.1916; 1.5: 694.7866; 1.6: 74.425; 1.7: 29.77; 1.8: 8.4594; 1.9: 248.0833; 2: 7.9007; 2.1: 87.5244; 2.2: 70.3179; 2.3: 9.0269; 2.4: 624.4686; 2.5: 80.1647
| 1 | 11.5 | 1: 579.2988; 1.1: 697.2827; 1.2: 0.93507; 1.3: 74.75; 1.4: 89.1229; 1.5: 697.2827; 1.6: 74.75; 1.7: 29.9; 1.8: 8.4594; 1.9: 249.1667; 2: 7.9352; 2.1: 87.5594; 2.2: 70.9051; 2.3: 9.0627; 2.4: 626.3776; 2.5: 80.0602
| 1 | 11.55 | 1: 578.8521; 1.1: 699.7743; 1.2: 0.93841; 1.3: 75.075; 1.4: 89.0542; 1.5: 699.7743; 1.6: 75.075; 1.7: 30.03; 1.8: 8.4594; 1.9: 250.25; 2: 7.9697; 2.1: 87.5942; 2.2: 71.4945; 2.3: 9.0985; 2.4: 628.2797; 2.5: 79.9557
| 1 | 11.6 | 1: 578.4055; 1.1: 702.2614; 1.2: 0.94175; 1.3: 75.4; 1.4: 88.9855; 1.5: 702.2614; 1.6: 75.4; 1.7: 30.16; 1.8: 8.4594; 1.9: 251.3333; 2: 8.0042; 2.1: 87.6289; 2.2: 72.0863; 2.3: 9.1343; 2.4: 630.1751; 2.5: 79.8512
| 1 | 11.65 | 1: 577.9591; 1.1: 704.744; 1.2: 0.94508; 1.3: 75.725; 1.4: 88.9168; 1.5: 704.744; 1.6: 75.725; 1.7: 30.29; 1.8: 8.4594; 1.9: 252.4167; 2: 8.0387; 2.1: 87.6635; 2.2: 72.6804; 2.3: 9.17; 2.4: 632.0636; 2.5: 79.7468
| 1 | 11.7 | 1: 577.5128; 1.1: 707.2222; 1.2: 0.9484; 1.3: 76.05; 1.4: 88.8481; 1.5: 707.2222; 1.6: 76.05; 1.7: 30.42; 1.8: 8.4594; 1.9: 253.5; 2: 8.0732; 2.1: 87.6979; 2.2: 73.2769; 2.3: 9.2058; 2.4: 633.9453; 2.5: 79.6424
| 1 | 11.75 | 1: 577.0667; 1.1: 709.6958; 1.2: 0.95172; 1.3: 76.375; 1.4: 88.7795; 1.5: 709.6958; 1.6: 76.375; 1.7: 30.55; 1.8: 8.4594; 1.9: 254.5833; 2: 8.1077; 2.1: 87.7321; 2.2: 73.8756; 2.3: 9.2415; 2.4: 635.8202; 2.5: 79.538
| 1 | 11.8 | 1: 576.6207; 1.1: 712.165; 1.2: 0.95503; 1.3: 76.7; 1.4: 88.7109; 1.5: 712.165; 1.6: 76.7; 1.7: 30.68; 1.8: 8.4594; 1.9: 255.6667; 2: 8.1423; 2.1: 87.7663; 2.2: 74.4767; 2.3: 9.2772; 2.4: 637.6883; 2.5: 79.4337
| 1 | 11.85 | 1: 576.1749; 1.1: 714.6297; 1.2: 0.95833; 1.3: 77.025; 1.4: 88.6423; 1.5: 714.6297; 1.6: 77.025; 1.7: 30.81; 1.8: 8.4594; 1.9: 256.75; 2: 8.1768; 2.1: 87.8002; 2.2: 75.0802; 2.3: 9.3129; 2.4: 639.5496; 2.5: 79.3294
| 1 | 11.9 | 1: 575.7292; 1.1: 717.09; 1.2: 0.96163; 1.3: 77.35; 1.4: 88.5737; 1.5: 717.09; 1.6: 77.35; 1.7: 30.94; 1.8: 8.4594; 1.9: 257.8333; 2: 8.2113; 2.1: 87.8341; 2.2: 75.6859; 2.3: 9.3486; 2.4: 641.404; 2.5: 79.2251
| 1 | 11.95 | 1: 575.2837; 1.1: 719.5457; 1.2: 0.96493; 1.3: 77.675; 1.4: 88.5052; 1.5: 719.5457; 1.6: 77.675; 1.7: 31.07; 1.8: 8.4594; 1.9: 258.9167; 2: 8.2458; 2.1: 87.8677; 2.2: 76.294; 2.3: 9.3843; 2.4: 643.2517; 2.5: 79.1209
| 1 | 12 | 1: 574.8384; 1.1: 721.997; 1.2: 0.96821; 1.3: 78; 1.4: 88.4367; 1.5: 721.997; 1.6: 78; 1.7: 31.2; 1.8: 8.4594; 1.9: 260; 2: 8.2803; 2.1: 87.9013; 2.2: 76.9045; 2.3: 9.4199; 2.4: 645.0926; 2.5: 79.0167
| 1 | 12.05 | 1: 574.3932; 1.1: 724.4438; 1.2: 0.9715; 1.3: 78.325; 1.4: 88.3682; 1.5: 724.4438; 1.6: 78.325; 1.7: 31.33; 1.8: 8.4594; 1.9: 261.0833; 2: 8.3148; 2.1: 87.9347; 2.2: 77.5172; 2.3: 9.4556; 2.4: 646.9266; 2.5: 78.9126
| 1 | 12.1 | 1: 573.9482; 1.1: 726.8862; 1.2: 0.97477; 1.3: 78.65; 1.4: 88.2997; 1.5: 726.8862; 1.6: 78.65; 1.7: 31.46; 1.8: 8.4594; 1.9: 262.1667; 2: 8.3493; 2.1: 87.9679; 2.2: 78.1323; 2.3: 9.4913; 2.4: 648.7539; 2.5: 78.8085
| 1 | 12.15 | 1: 573.5033; 1.1: 729.3241; 1.2: 0.97804; 1.3: 78.975; 1.4: 88.2313; 1.5: 729.3241; 1.6: 78.975; 1.7: 31.59; 1.8: 8.4594; 1.9: 263.25; 2: 8.3838; 2.1: 88.001; 2.2: 78.7497; 2.3: 9.5269; 2.4: 650.5744; 2.5: 78.7044
| 1 | 12.2 | 1: 573.0585; 1.1: 731.7575; 1.2: 0.9813; 1.3: 79.3; 1.4: 88.1629; 1.5: 731.7575; 1.6: 79.3; 1.7: 31.72; 1.8: 8.4594; 1.9: 264.3333; 2: 8.4183; 2.1: 88.034; 2.2: 79.3695; 2.3: 9.5625; 2.4: 652.3881; 2.5: 78.6003
| 1 | 12.25 | 1: 572.614; 1.1: 734.1865; 1.2: 0.98456; 1.3: 79.625; 1.4: 88.0945; 1.5: 734.1865; 1.6: 79.625; 1.7: 31.85; 1.8: 8.4594; 1.9: 265.4167; 2: 8.4528; 2.1: 88.0668; 2.2: 79.9915; 2.3: 9.5981; 2.4: 654.195; 2.5: 78.4963
| 1 | 12.3 | 1: 572.1695; 1.1: 736.6111; 1.2: 0.98781; 1.3: 79.95; 1.4: 88.0261; 1.5: 736.6111; 1.6: 79.95; 1.7: 31.98; 1.8: 8.4594; 1.9: 266.5; 2: 8.4873; 2.1: 88.0995; 2.2: 80.6159; 2.3: 9.6337; 2.4: 655.9951; 2.5: 78.3924
| 1 | 12.35 | 1: 571.7253; 1.1: 739.0311; 1.2: 0.99106; 1.3: 80.275; 1.4: 87.9577; 1.5: 739.0311; 1.6: 80.275; 1.7: 32.11; 1.8: 8.4594; 1.9: 267.5833; 2: 8.5218; 2.1: 88.132; 2.2: 81.2427; 2.3: 9.6693; 2.4: 657.7884; 2.5: 78.2884
| 1 | 12.4 | 1: 571.2811; 1.1: 741.4468; 1.2: 0.9943; 1.3: 80.6; 1.4: 87.8894; 1.5: 741.4468; 1.6: 80.6; 1.7: 32.24; 1.8: 8.4594; 1.9: 268.6667; 2: 8.5563; 2.1: 88.1644; 2.2: 81.8718; 2.3: 9.7049; 2.4: 659.575; 2.5: 78.1845
| 1 | 12.45 | 1: 570.8372; 1.1: 743.8579; 1.2: 0.99753; 1.3: 80.925; 1.4: 87.8211; 1.5: 743.8579; 1.6: 80.925; 1.7: 32.37; 1.8: 8.4594; 1.9: 269.75; 2: 8.5908; 2.1: 88.1967; 2.2: 82.5031; 2.3: 9.7405; 2.4: 661.3548; 2.5: 78.0806
| 1 | 12.5 | 1: 570.3934; 1.1: 746.2647; 1.2: 1.0008; 1.3: 81.25; 1.4: 87.7528; 1.5: 746.2647; 1.6: 81.25; 1.7: 32.5; 1.8: 8.4594; 1.9: 270.8333; 2: 8.6253; 2.1: 88.2288; 2.2: 83.1369; 2.3: 9.776; 2.4: 663.1278; 2.5: 77.9768
| 1 | 12.55 | 1: 569.9497; 1.1: 748.667; 1.2: 1.004; 1.3: 81.575; 1.4: 87.6846; 1.5: 748.667; 1.6: 81.575; 1.7: 32.63; 1.8: 8.4594; 1.9: 271.9167; 2: 8.6598; 2.1: 88.2608; 2.2: 83.7729; 2.3: 9.8116; 2.4: 664.894; 2.5: 77.873
| 1 | 12.6 | 1: 569.5062; 1.1: 751.0648; 1.2: 1.0072; 1.3: 81.9; 1.4: 87.6163; 1.5: 751.0648; 1.6: 81.9; 1.7: 32.76; 1.8: 8.4594; 1.9: 273; 2: 8.6943; 2.1: 88.2927; 2.2: 84.4113; 2.3: 9.8471; 2.4: 666.6535; 2.5: 77.7692
| 1 | 12.65 | 1: 569.0629; 1.1: 753.4582; 1.2: 1.0104; 1.3: 82.225; 1.4: 87.5481; 1.5: 753.4582; 1.6: 82.225; 1.7: 32.89; 1.8: 8.4594; 1.9: 274.0833; 2: 8.7288; 2.1: 88.3244; 2.2: 85.052; 2.3: 9.8826; 2.4: 668.4062; 2.5: 77.6655
| 1 | 12.7 | 1: 568.6197; 1.1: 755.8472; 1.2: 1.0136; 1.3: 82.55; 1.4: 87.48; 1.5: 755.8472; 1.6: 82.55; 1.7: 33.02; 1.8: 8.4594; 1.9: 275.1667; 2: 8.7633; 2.1: 88.3559; 2.2: 85.6951; 2.3: 9.9181; 2.4: 670.1521; 2.5: 77.5618
| 1 | 12.75 | 1: 568.1767; 1.1: 758.2318; 1.2: 1.0168; 1.3: 82.875; 1.4: 87.4118; 1.5: 758.2318; 1.6: 82.875; 1.7: 33.15; 1.8: 8.4594; 1.9: 276.25; 2: 8.7978; 2.1: 88.3874; 2.2: 86.3405; 2.3: 9.9537; 2.4: 671.8913; 2.5: 77.4581
| 1 | 12.8 | 1: 567.7338; 1.1: 760.6119; 1.2: 1.02; 1.3: 83.2; 1.4: 87.3437; 1.5: 760.6119; 1.6: 83.2; 1.7: 33.28; 1.8: 8.4594; 1.9: 277.3333; 2: 8.8323; 2.1: 88.4187; 2.2: 86.9882; 2.3: 9.9891; 2.4: 673.6237; 2.5: 77.3545
| 1 | 12.85 | 1: 567.2911; 1.1: 762.9876; 1.2: 1.0232; 1.3: 83.525; 1.4: 87.2755; 1.5: 762.9876; 1.6: 83.525; 1.7: 33.41; 1.8: 8.4594; 1.9: 278.4167; 2: 8.8668; 2.1: 88.4498; 2.2: 87.6382; 2.3: 10.0246; 2.4: 675.3494; 2.5: 77.2509
| 1 | 12.9 | 1: 566.8485; 1.1: 765.3588; 1.2: 1.0264; 1.3: 83.85; 1.4: 87.2075; 1.5: 765.3588; 1.6: 83.85; 1.7: 33.54; 1.8: 8.4594; 1.9: 279.5; 2: 8.9013; 2.1: 88.4809; 2.2: 88.2906; 2.3: 10.0601; 2.4: 677.0683; 2.5: 77.1473
| 1 | 12.95 | 1: 566.4061; 1.1: 767.7257; 1.2: 1.0295; 1.3: 84.175; 1.4: 87.1394; 1.5: 767.7257; 1.6: 84.175; 1.7: 33.67; 1.8: 8.4594; 1.9: 280.5833; 2: 8.9358; 2.1: 88.5117; 2.2: 88.9453; 2.3: 10.0956; 2.4: 678.7804; 2.5: 77.0438
| 1 | 13 | 1: 565.9638; 1.1: 770.0881; 1.2: 1.0327; 1.3: 84.5; 1.4: 87.0714; 1.5: 770.0881; 1.6: 84.5; 1.7: 33.8; 1.8: 8.4594; 1.9: 281.6667; 2: 8.9703; 2.1: 88.5425; 2.2: 89.6023; 2.3: 10.131; 2.4: 680.4858; 2.5: 76.9403
| 1 | 13.05 | 1: 565.5217; 1.1: 772.4461; 1.2: 1.0359; 1.3: 84.825; 1.4: 87.0033; 1.5: 772.4461; 1.6: 84.825; 1.7: 33.93; 1.8: 8.4594; 1.9: 282.75; 2: 9.0048; 2.1: 88.5731; 2.2: 90.2617; 2.3: 10.1665; 2.4: 682.1844; 2.5: 76.8368
| 1 | 13.1 | 1: 565.0798; 1.1: 774.7997; 1.2: 1.039; 1.3: 85.15; 1.4: 86.9353; 1.5: 774.7997; 1.6: 85.15; 1.7: 34.06; 1.8: 8.4594; 1.9: 283.8333; 2: 9.0393; 2.1: 88.6036; 2.2: 90.9233; 2.3: 10.2019; 2.4: 683.8763; 2.5: 76.7334
| 1 | 13.15 | 1: 564.638; 1.1: 777.1489; 1.2: 1.0422; 1.3: 85.475; 1.4: 86.8674; 1.5: 777.1489; 1.6: 85.475; 1.7: 34.19; 1.8: 8.4594; 1.9: 284.9167; 2: 9.0738; 2.1: 88.634; 2.2: 91.5874; 2.3: 10.2374; 2.4: 685.5615; 2.5: 76.63
| 1 | 13.2 | 1: 564.1963; 1.1: 779.4936; 1.2: 1.0453; 1.3: 85.8; 1.4: 86.7994; 1.5: 779.4936; 1.6: 85.8; 1.7: 34.32; 1.8: 8.4594; 1.9: 286; 2: 9.1083; 2.1: 88.6642; 2.2: 92.2537; 2.3: 10.2728; 2.4: 687.2399; 2.5: 76.5266
| 1 | 13.25 | 1: 563.7548; 1.1: 781.834; 1.2: 1.0485; 1.3: 86.125; 1.4: 86.7315; 1.5: 781.834; 1.6: 86.125; 1.7: 34.45; 1.8: 8.4594; 1.9: 287.0833; 2: 9.1428; 2.1: 88.6943; 2.2: 92.9224; 2.3: 10.3082; 2.4: 688.9116; 2.5: 76.4233
| 1 | 13.3 | 1: 563.3135; 1.1: 784.17; 1.2: 1.0516; 1.3: 86.45; 1.4: 86.6636; 1.5: 784.17; 1.6: 86.45; 1.7: 34.58; 1.8: 8.4594; 1.9: 288.1667; 2: 9.1773; 2.1: 88.7242; 2.2: 93.5934; 2.3: 10.3436; 2.4: 690.5766; 2.5: 76.32
| 1 | 13.35 | 1: 562.8723; 1.1: 786.5015; 1.2: 1.0547; 1.3: 86.775; 1.4: 86.5957; 1.5: 786.5015; 1.6: 86.775; 1.7: 34.71; 1.8: 8.4594; 1.9: 289.25; 2: 9.2118; 2.1: 88.754; 2.2: 94.2668; 2.3: 10.379; 2.4: 692.2348; 2.5: 76.2167
| 1 | 13.4 | 1: 562.4313; 1.1: 788.8287; 1.2: 1.0578; 1.3: 87.1; 1.4: 86.5279; 1.5: 788.8287; 1.6: 87.1; 1.7: 34.84; 1.8: 8.4594; 1.9: 290.3333; 2: 9.2463; 2.1: 88.7837; 2.2: 94.9424; 2.3: 10.4144; 2.4: 693.8862; 2.5: 76.1135
| 1 | 13.45 | 1: 561.9905; 1.1: 791.1514; 1.2: 1.061; 1.3: 87.425; 1.4: 86.4601; 1.5: 791.1514; 1.6: 87.425; 1.7: 34.97; 1.8: 8.4594; 1.9: 291.4167; 2: 9.2808; 2.1: 88.8133; 2.2: 95.6204; 2.3: 10.4498; 2.4: 695.531; 2.5: 76.0103
| 1 | 13.5 | 1: 561.5498; 1.1: 793.4698; 1.2: 1.0641; 1.3: 87.75; 1.4: 86.3923; 1.5: 793.4698; 1.6: 87.75; 1.7: 35.1; 1.8: 8.4594; 1.9: 292.5; 2: 9.3153; 2.1: 88.8427; 2.2: 96.3008; 2.3: 10.4851; 2.4: 697.169; 2.5: 75.9071
| 1 | 13.55 | 1: 561.1092; 1.1: 795.7838; 1.2: 1.0672; 1.3: 88.075; 1.4: 86.3245; 1.5: 795.7838; 1.6: 88.075; 1.7: 35.23; 1.8: 8.4594; 1.9: 293.5833; 2: 9.3498; 2.1: 88.872; 2.2: 96.9835; 2.3: 10.5205; 2.4: 698.8003; 2.5: 75.804
| 1 | 13.6 | 1: 560.6688; 1.1: 798.0934; 1.2: 1.0703; 1.3: 88.4; 1.4: 86.2567; 1.5: 798.0934; 1.6: 88.4; 1.7: 35.36; 1.8: 8.4594; 1.9: 294.6667; 2: 9.3843; 2.1: 88.9012; 2.2: 97.6685; 2.3: 10.5559; 2.4: 700.4249; 2.5: 75.7009
| 1 | 13.65 | 1: 560.2286; 1.1: 800.3986; 1.2: 1.0734; 1.3: 88.725; 1.4: 86.189; 1.5: 800.3986; 1.6: 88.725; 1.7: 35.49; 1.8: 8.4594; 1.9: 295.75; 2: 9.4188; 2.1: 88.9303; 2.2: 98.3558; 2.3: 10.5912; 2.4: 702.0428; 2.5: 75.5978
| 1 | 13.7 | 1: 559.7885; 1.1: 802.6994; 1.2: 1.0764; 1.3: 89.05; 1.4: 86.1213; 1.5: 802.6994; 1.6: 89.05; 1.7: 35.62; 1.8: 8.4594; 1.9: 296.8333; 2: 9.4533; 2.1: 88.9592; 2.2: 99.0455; 2.3: 10.6266; 2.4: 703.6539; 2.5: 75.4948
| 1 | 13.75 | 1: 559.3486; 1.1: 804.9958; 1.2: 1.0795; 1.3: 89.375; 1.4: 86.0536; 1.5: 804.9958; 1.6: 89.375; 1.7: 35.75; 1.8: 8.4594; 1.9: 297.9167; 2: 9.4878; 2.1: 88.988; 2.2: 99.7375; 2.3: 10.6619; 2.4: 705.2583; 2.5: 75.3917
| 1 | 13.8 | 1: 558.9088; 1.1: 807.2879; 1.2: 1.0826; 1.3: 89.7; 1.4: 85.986; 1.5: 807.2879; 1.6: 89.7; 1.7: 35.88; 1.8: 8.4594; 1.9: 299; 2: 9.5223; 2.1: 89.0166; 2.2: 100.4318; 2.3: 10.6972; 2.4: 706.8561; 2.5: 75.2888
| 1 | 13.85 | 1: 558.4692; 1.1: 809.5755; 1.2: 1.0857; 1.3: 90.025; 1.4: 85.9183; 1.5: 809.5755; 1.6: 90.025; 1.7: 36.01; 1.8: 8.4594; 1.9: 300.0833; 2: 9.5568; 2.1: 89.0452; 2.2: 101.1285; 2.3: 10.7325; 2.4: 708.4471; 2.5: 75.1858
| 1 | 13.9 | 1: 558.0297; 1.1: 811.8588; 1.2: 1.0887; 1.3: 90.35; 1.4: 85.8507; 1.5: 811.8588; 1.6: 90.35; 1.7: 36.14; 1.8: 8.4594; 1.9: 301.1667; 2: 9.5913; 2.1: 89.0736; 2.2: 101.8275; 2.3: 10.7678; 2.4: 710.0314; 2.5: 75.0829
| 1 | 13.95 | 1: 557.5904; 1.1: 814.1378; 1.2: 1.0918; 1.3: 90.675; 1.4: 85.7831; 1.5: 814.1378; 1.6: 90.675; 1.7: 36.27; 1.8: 8.4594; 1.9: 302.25; 2: 9.6258; 2.1: 89.1018; 2.2: 102.5288; 2.3: 10.8031; 2.4: 711.609; 2.5: 74.98
| 1 | 14 | 1: 557.1513; 1.1: 816.4123; 1.2: 1.0948; 1.3: 91; 1.4: 85.7156; 1.5: 816.4123; 1.6: 91; 1.7: 36.4; 1.8: 8.4594; 1.9: 303.3333; 2: 9.6603; 2.1: 89.13; 2.2: 103.2325; 2.3: 10.8384; 2.4: 713.1798; 2.5: 74.8771
| 1 | 14.05 | 1: 556.7123; 1.1: 818.6825; 1.2: 1.0979; 1.3: 91.325; 1.4: 85.648; 1.5: 818.6825; 1.6: 91.325; 1.7: 36.53; 1.8: 8.4594; 1.9: 304.4167; 2: 9.6948; 2.1: 89.158; 2.2: 103.9385; 2.3: 10.8737; 2.4: 714.744; 2.5: 74.7743
| 1 | 14.1 | 1: 556.2735; 1.1: 820.9484; 1.2: 1.1009; 1.3: 91.65; 1.4: 85.5805; 1.5: 820.9484; 1.6: 91.65; 1.7: 36.66; 1.8: 8.4594; 1.9: 305.5; 2: 9.7293; 2.1: 89.1859; 2.2: 104.6468; 2.3: 10.909; 2.4: 716.3015; 2.5: 74.6715
| 1 | 14.15 | 1: 555.8348; 1.1: 823.2098; 1.2: 1.1039; 1.3: 91.975; 1.4: 85.513; 1.5: 823.2098; 1.6: 91.975; 1.7: 36.79; 1.8: 8.4594; 1.9: 306.5833; 2: 9.7638; 2.1: 89.2137; 2.2: 105.3575; 2.3: 10.9443; 2.4: 717.8523; 2.5: 74.5688
| 1 | 14.2 | 1: 555.3963; 1.1: 825.4669; 1.2: 1.107; 1.3: 92.3; 1.4: 85.4456; 1.5: 825.4669; 1.6: 92.3; 1.7: 36.92; 1.8: 8.4594; 1.9: 307.6667; 2: 9.7983; 2.1: 89.2414; 2.2: 106.0705; 2.3: 10.9796; 2.4: 719.3964; 2.5: 74.466
| 1 | 14.25 | 1: 554.9579; 1.1: 827.7197; 1.2: 1.11; 1.3: 92.625; 1.4: 85.3781; 1.5: 827.7197; 1.6: 92.625; 1.7: 37.05; 1.8: 8.4594; 1.9: 308.75; 2: 9.8328; 2.1: 89.2689; 2.2: 106.7859; 2.3: 11.0148; 2.4: 720.9338; 2.5: 74.3633
| 1 | 14.3 | 1: 554.5197; 1.1: 829.9681; 1.2: 1.113; 1.3: 92.95; 1.4: 85.3107; 1.5: 829.9681; 1.6: 92.95; 1.7: 37.18; 1.8: 8.4594; 1.9: 309.8333; 2: 9.8673; 2.1: 89.2963; 2.2: 107.5035; 2.3: 11.0501; 2.4: 722.4646; 2.5: 74.2607
| 1 | 14.35 | 1: 554.0816; 1.1: 832.2122; 1.2: 1.116; 1.3: 93.275; 1.4: 85.2433; 1.5: 832.2122; 1.6: 93.275; 1.7: 37.31; 1.8: 8.4594; 1.9: 310.9167; 2: 9.9018; 2.1: 89.3236; 2.2: 108.2236; 2.3: 11.0853; 2.4: 723.9886; 2.5: 74.158
| 1 | 14.4 | 1: 553.6438; 1.1: 834.4519; 1.2: 1.119; 1.3: 93.6; 1.4: 85.176; 1.5: 834.4519; 1.6: 93.6; 1.7: 37.44; 1.8: 8.4594; 1.9: 312; 2: 9.9363; 2.1: 89.3508; 2.2: 108.9459; 2.3: 11.1206; 2.4: 725.506; 2.5: 74.0554
| 1 | 14.45 | 1: 553.206; 1.1: 836.6872; 1.2: 1.122; 1.3: 93.925; 1.4: 85.1086; 1.5: 836.6872; 1.6: 93.925; 1.7: 37.57; 1.8: 8.4594; 1.9: 313.0833; 2: 9.9708; 2.1: 89.3778; 2.2: 109.6706; 2.3: 11.1558; 2.4: 727.0166; 2.5: 73.9528
| 1 | 14.5 | 1: 552.7684; 1.1: 838.9182; 1.2: 1.125; 1.3: 94.25; 1.4: 85.0413; 1.5: 838.9182; 1.6: 94.25; 1.7: 37.7; 1.8: 8.4594; 1.9: 314.1667; 2: 10.0053; 2.1: 89.4047; 2.2: 110.3976; 2.3: 11.191; 2.4: 728.5206; 2.5: 73.8503
| 1 | 14.55 | 1: 552.331; 1.1: 841.1449; 1.2: 1.128; 1.3: 94.575; 1.4: 84.974; 1.5: 841.1449; 1.6: 94.575; 1.7: 37.83; 1.8: 8.4594; 1.9: 315.25; 2: 10.0398; 2.1: 89.4315; 2.2: 111.127; 2.3: 11.2263; 2.4: 730.0179; 2.5: 73.7478
| 1 | 14.6 | 1: 551.8938; 1.1: 843.3672; 1.2: 1.131; 1.3: 94.9; 1.4: 84.9067; 1.5: 843.3672; 1.6: 94.9; 1.7: 37.96; 1.8: 8.4594; 1.9: 316.3333; 2: 10.0743; 2.1: 89.4582; 2.2: 111.8587; 2.3: 11.2615; 2.4: 731.5086; 2.5: 73.6453
| 1 | 14.65 | 1: 551.4566; 1.1: 845.5852; 1.2: 1.1339; 1.3: 95.225; 1.4: 84.8395; 1.5: 845.5852; 1.6: 95.225; 1.7: 38.09; 1.8: 8.4594; 1.9: 317.4167; 2: 10.1088; 2.1: 89.4848; 2.2: 112.5927; 2.3: 11.2967; 2.4: 732.9925; 2.5: 73.5428
| 1 | 14.7 | 1: 551.0197; 1.1: 847.7989; 1.2: 1.1369; 1.3: 95.55; 1.4: 84.7723; 1.5: 847.7989; 1.6: 95.55; 1.7: 38.22; 1.8: 8.4594; 1.9: 318.5; 2: 10.1433; 2.1: 89.5112; 2.2: 113.3291; 2.3: 11.3319; 2.4: 734.4698; 2.5: 73.4404
| 1 | 14.75 | 1: 550.5829; 1.1: 850.0082; 1.2: 1.1399; 1.3: 95.875; 1.4: 84.7051; 1.5: 850.0082; 1.6: 95.875; 1.7: 38.35; 1.8: 8.4594; 1.9: 319.5833; 2: 10.1778; 2.1: 89.5375; 2.2: 114.0678; 2.3: 11.3671; 2.4: 735.9404; 2.5: 73.338
| 1 | 14.8 | 1: 550.1463; 1.1: 852.2133; 1.2: 1.1428; 1.3: 96.2; 1.4: 84.6379; 1.5: 852.2133; 1.6: 96.2; 1.7: 38.48; 1.8: 8.4594; 1.9: 320.6667; 2: 10.2123; 2.1: 89.5637; 2.2: 114.8089; 2.3: 11.4023; 2.4: 737.4044; 2.5: 73.2356
| 1 | 14.85 | 1: 549.7098; 1.1: 854.4139; 1.2: 1.1458; 1.3: 96.525; 1.4: 84.5707; 1.5: 854.4139; 1.6: 96.525; 1.7: 38.61; 1.8: 8.4594; 1.9: 321.75; 2: 10.2468; 2.1: 89.5898; 2.2: 115.5523; 2.3: 11.4375; 2.4: 738.8617; 2.5: 73.1333
| 1 | 14.9 | 1: 549.2735; 1.1: 856.6103; 1.2: 1.1487; 1.3: 96.85; 1.4: 84.5036; 1.5: 856.6103; 1.6: 96.85; 1.7: 38.74; 1.8: 8.4594; 1.9: 322.8333; 2: 10.2813; 2.1: 89.6158; 2.2: 116.298; 2.3: 11.4727; 2.4: 740.3123; 2.5: 73.031
| 1 | 14.95 | 1: 548.8373; 1.1: 858.8023; 1.2: 1.1517; 1.3: 97.175; 1.4: 84.4365; 1.5: 858.8023; 1.6: 97.175; 1.7: 38.87; 1.8: 8.4594; 1.9: 323.9167; 2: 10.3158; 2.1: 89.6416; 2.2: 117.0461; 2.3: 11.5078; 2.4: 741.7563; 2.5: 72.9287
| 1 | 15 | 1: 548.4013; 1.1: 860.9901; 1.2: 1.1546; 1.3: 97.5; 1.4: 84.3694; 1.5: 860.9901; 1.6: 97.5; 1.7: 39; 1.8: 8.4594; 1.9: 325; 2: 10.3503; 2.1: 89.6674; 2.2: 117.7965; 2.3: 11.543; 2.4: 743.1936; 2.5: 72.8264
| 1 | 15.05 | 1: 547.9655; 1.1: 863.1735; 1.2: 1.1575; 1.3: 97.825; 1.4: 84.3024; 1.5: 863.1735; 1.6: 97.825; 1.7: 39.13; 1.8: 8.4594; 1.9: 326.0833; 2: 10.3848; 2.1: 89.693; 2.2: 118.5492; 2.3: 11.5782; 2.4: 744.6243; 2.5: 72.7242
| 1 | 15.1 | 1: 547.5298; 1.1: 865.3526; 1.2: 1.1605; 1.3: 98.15; 1.4: 84.2354; 1.5: 865.3526; 1.6: 98.15; 1.7: 39.26; 1.8: 8.4594; 1.9: 327.1667; 2: 10.4193; 2.1: 89.7185; 2.2: 119.3043; 2.3: 11.6133; 2.4: 746.0483; 2.5: 72.622
| 1 | 15.15 | 1: 547.0943; 1.1: 867.5274; 1.2: 1.1634; 1.3: 98.475; 1.4: 84.1683; 1.5: 867.5274; 1.6: 98.475; 1.7: 39.39; 1.8: 8.4594; 1.9: 328.25; 2: 10.4538; 2.1: 89.7439; 2.2: 120.0618; 2.3: 11.6485; 2.4: 747.4656; 2.5: 72.5198
| 1 | 15.2 | 1: 546.6589; 1.1: 869.6979; 1.2: 1.1663; 1.3: 98.8; 1.4: 84.1014; 1.5: 869.6979; 1.6: 98.8; 1.7: 39.52; 1.8: 8.4594; 1.9: 329.3333; 2: 10.4883; 2.1: 89.7691; 2.2: 120.8215; 2.3: 11.6837; 2.4: 748.8763; 2.5: 72.4177
| 1 | 15.25 | 1: 546.2237; 1.1: 871.864; 1.2: 1.1692; 1.3: 99.125; 1.4: 84.0344; 1.5: 871.864; 1.6: 99.125; 1.7: 39.65; 1.8: 8.4594; 1.9: 330.4167; 2: 10.5228; 2.1: 89.7943; 2.2: 121.5837; 2.3: 11.7188; 2.4: 750.2804; 2.5: 72.3156
| 1 | 15.3 | 1: 545.7886; 1.1: 874.0259; 1.2: 1.1721; 1.3: 99.45; 1.4: 83.9675; 1.5: 874.0259; 1.6: 99.45; 1.7: 39.78; 1.8: 8.4594; 1.9: 331.5; 2: 10.5573; 2.1: 89.8193; 2.2: 122.3481; 2.3: 11.754; 2.4: 751.6778; 2.5: 72.2135
| 1 | 15.35 | 1: 545.3537; 1.1: 876.1835; 1.2: 1.175; 1.3: 99.775; 1.4: 83.9006; 1.5: 876.1835; 1.6: 99.775; 1.7: 39.91; 1.8: 8.4594; 1.9: 332.5833; 2: 10.5918; 2.1: 89.8442; 2.2: 123.1149; 2.3: 11.7891; 2.4: 753.0686; 2.5: 72.1115
| 1 | 15.4 | 1: 544.919; 1.1: 878.3368; 1.2: 1.1779; 1.3: 100.1; 1.4: 83.8337; 1.5: 878.3368; 1.6: 100.1; 1.7: 40.04; 1.8: 8.4594; 1.9: 333.6667; 2: 10.6263; 2.1: 89.8691; 2.2: 123.8841; 2.3: 11.8242; 2.4: 754.4527; 2.5: 72.0095
| 1 | 15.45 | 1: 544.4844; 1.1: 880.4858; 1.2: 1.1808; 1.3: 100.425; 1.4: 83.7668; 1.5: 880.4858; 1.6: 100.425; 1.7: 40.17; 1.8: 8.4594; 1.9: 334.75; 2: 10.6608; 2.1: 89.8938; 2.2: 124.6556; 2.3: 11.8594; 2.4: 755.8302; 2.5: 71.9075
| 1 | 15.5 | 1: 544.05; 1.1: 882.6305; 1.2: 1.1836; 1.3: 100.75; 1.4: 83.7; 1.5: 882.6305; 1.6: 100.75; 1.7: 40.3; 1.8: 8.4594; 1.9: 335.8333; 2: 10.6953; 2.1: 89.9183; 2.2: 125.4294; 2.3: 11.8945; 2.4: 757.2011; 2.5: 71.8055
| 1 | 15.55 | 1: 543.6157; 1.1: 884.7709; 1.2: 1.1865; 1.3: 101.075; 1.4: 83.6332; 1.5: 884.7709; 1.6: 101.075; 1.7: 40.43; 1.8: 8.4594; 1.9: 336.9167; 2: 10.7298; 2.1: 89.9428; 2.2: 126.2056; 2.3: 11.9296; 2.4: 758.5653; 2.5: 71.7036
| 1 | 15.6 | 1: 543.1816; 1.1: 886.907; 1.2: 1.1894; 1.3: 101.4; 1.4: 83.5664; 1.5: 886.907; 1.6: 101.4; 1.7: 40.56; 1.8: 8.4594; 1.9: 338; 2: 10.7643; 2.1: 89.9672; 2.2: 126.9841; 2.3: 11.9647; 2.4: 759.9229; 2.5: 71.6017
| 1 | 15.65 | 1: 542.7477; 1.1: 889.0388; 1.2: 1.1922; 1.3: 101.725; 1.4: 83.4996; 1.5: 889.0388; 1.6: 101.725; 1.7: 40.69; 1.8: 8.4594; 1.9: 339.0833; 2: 10.7988; 2.1: 89.9914; 2.2: 127.765; 2.3: 11.9998; 2.4: 761.2739; 2.5: 71.4998
| 1 | 15.7 | 1: 542.3139; 1.1: 891.1664; 1.2: 1.1951; 1.3: 102.05; 1.4: 83.4329; 1.5: 891.1664; 1.6: 102.05; 1.7: 40.82; 1.8: 8.4594; 1.9: 340.1667; 2: 10.8333; 2.1: 90.0156; 2.2: 128.5482; 2.3: 12.035; 2.4: 762.6182; 2.5: 71.398
| 1 | 15.75 | 1: 541.8803; 1.1: 893.2897; 1.2: 1.1979; 1.3: 102.375; 1.4: 83.3662; 1.5: 893.2897; 1.6: 102.375; 1.7: 40.95; 1.8: 8.4594; 1.9: 341.25; 2: 10.8678; 2.1: 90.0396; 2.2: 129.3337; 2.3: 12.0701; 2.4: 763.9559; 2.5: 71.2961
| 1 | 15.8 | 1: 541.4468; 1.1: 895.4087; 1.2: 1.2008; 1.3: 102.7; 1.4: 83.2995; 1.5: 895.4087; 1.6: 102.7; 1.7: 41.08; 1.8: 8.4594; 1.9: 342.3333; 2: 10.9023; 2.1: 90.0635; 2.2: 130.1217; 2.3: 12.1052; 2.4: 765.287; 2.5: 71.1943
| 1 | 15.85 | 1: 541.0135; 1.1: 897.5234; 1.2: 1.2036; 1.3: 103.025; 1.4: 83.2329; 1.5: 897.5234; 1.6: 103.025; 1.7: 41.21; 1.8: 8.4594; 1.9: 343.4167; 2: 10.9368; 2.1: 90.0873; 2.2: 130.9119; 2.3: 12.1403; 2.4: 766.6115; 2.5: 71.0926
| 1 | 15.9 | 1: 540.5804; 1.1: 899.6339; 1.2: 1.2064; 1.3: 103.35; 1.4: 83.1662; 1.5: 899.6339; 1.6: 103.35; 1.7: 41.34; 1.8: 8.4594; 1.9: 344.5; 2: 10.9713; 2.1: 90.111; 2.2: 131.7045; 2.3: 12.1754; 2.4: 767.9294; 2.5: 70.9909
| 1 | 15.95 | 1: 540.1474; 1.1: 901.7401; 1.2: 1.2093; 1.3: 103.675; 1.4: 83.0996; 1.5: 901.7401; 1.6: 103.675; 1.7: 41.47; 1.8: 8.4594; 1.9: 345.5833; 2: 11.0058; 2.1: 90.1346; 2.2: 132.4995; 2.3: 12.2105; 2.4: 769.2406; 2.5: 70.8892
| 1 | 16 | 1: 539.7146; 1.1: 903.842; 1.2: 1.2121; 1.3: 104; 1.4: 83.033; 1.5: 903.842; 1.6: 104; 1.7: 41.6; 1.8: 8.4594; 1.9: 346.6667; 2: 11.0403; 2.1: 90.1581; 2.2: 133.2968; 2.3: 12.2455; 2.4: 770.5453; 2.5: 70.7875
| 1 | 16.05 | 1: 539.2819; 1.1: 905.9397; 1.2: 1.2149; 1.3: 104.325; 1.4: 82.9664; 1.5: 905.9397; 1.6: 104.325; 1.7: 41.73; 1.8: 8.4594; 1.9: 347.75; 2: 11.0748; 2.1: 90.1814; 2.2: 134.0964; 2.3: 12.2806; 2.4: 771.8433; 2.5: 70.6858
| 1 | 16.1 | 1: 538.8494; 1.1: 908.0331; 1.2: 1.2177; 1.3: 104.65; 1.4: 82.8999; 1.5: 908.0331; 1.6: 104.65; 1.7: 41.86; 1.8: 8.4594; 1.9: 348.8333; 2: 11.1093; 2.1: 90.2047; 2.2: 134.8984; 2.3: 12.3157; 2.4: 773.1347; 2.5: 70.5842
| 1 | 16.15 | 1: 538.4171; 1.1: 910.1223; 1.2: 1.2205; 1.3: 104.975; 1.4: 82.8334; 1.5: 910.1223; 1.6: 104.975; 1.7: 41.99; 1.8: 8.4594; 1.9: 349.9167; 2: 11.1438; 2.1: 90.2278; 2.2: 135.7028; 2.3: 12.3508; 2.4: 774.4195; 2.5: 70.4826
| 1 | 16.2 | 1: 537.9849; 1.1: 912.2072; 1.2: 1.2233; 1.3: 105.3; 1.4: 82.7669; 1.5: 912.2072; 1.6: 105.3; 1.7: 42.12; 1.8: 8.4594; 1.9: 351; 2: 11.1783; 2.1: 90.2509; 2.2: 136.5095; 2.3: 12.3859; 2.4: 775.6977; 2.5: 70.381
| 1 | 16.25 | 1: 537.5529; 1.1: 914.2878; 1.2: 1.2261; 1.3: 105.625; 1.4: 82.7004; 1.5: 914.2878; 1.6: 105.625; 1.7: 42.25; 1.8: 8.4594; 1.9: 352.0833; 2: 11.2128; 2.1: 90.2738; 2.2: 137.3185; 2.3: 12.4209; 2.4: 776.9693; 2.5: 70.2795
| 1 | 16.3 | 1: 537.121; 1.1: 916.3642; 1.2: 1.2289; 1.3: 105.95; 1.4: 82.634; 1.5: 916.3642; 1.6: 105.95; 1.7: 42.38; 1.8: 8.4594; 1.9: 353.1667; 2: 11.2473; 2.1: 90.2967; 2.2: 138.1299; 2.3: 12.456; 2.4: 778.2343; 2.5: 70.178
| 1 | 16.35 | 1: 536.6893; 1.1: 918.4364; 1.2: 1.2316; 1.3: 106.275; 1.4: 82.5676; 1.5: 918.4364; 1.6: 106.275; 1.7: 42.51; 1.8: 8.4594; 1.9: 354.25; 2: 11.2818; 2.1: 90.3194; 2.2: 138.9437; 2.3: 12.4911; 2.4: 779.4927; 2.5: 70.0765
| 1 | 16.4 | 1: 536.2577; 1.1: 920.5043; 1.2: 1.2344; 1.3: 106.6; 1.4: 82.5012; 1.5: 920.5043; 1.6: 106.6; 1.7: 42.64; 1.8: 8.4594; 1.9: 355.3333; 2: 11.3163; 2.1: 90.342; 2.2: 139.7598; 2.3: 12.5261; 2.4: 780.7445; 2.5: 69.9751
| 1 | 16.45 | 1: 535.8264; 1.1: 922.568; 1.2: 1.2372; 1.3: 106.925; 1.4: 82.4348; 1.5: 922.568; 1.6: 106.925; 1.7: 42.77; 1.8: 8.4594; 1.9: 356.4167; 2: 11.3508; 2.1: 90.3645; 2.2: 140.5782; 2.3: 12.5612; 2.4: 781.9897; 2.5: 69.8736
| 1 | 16.5 | 1: 535.3951; 1.1: 924.6274; 1.2: 1.2399; 1.3: 107.25; 1.4: 82.3685; 1.5: 924.6274; 1.6: 107.25; 1.7: 42.9; 1.8: 8.4594; 1.9: 357.5; 2: 11.3854; 2.1: 90.3869; 2.2: 141.399; 2.3: 12.5962; 2.4: 783.2284; 2.5: 69.7722
| 1 | 16.55 | 1: 534.9641; 1.1: 926.6826; 1.2: 1.2427; 1.3: 107.575; 1.4: 82.3022; 1.5: 926.6826; 1.6: 107.575; 1.7: 43.03; 1.8: 8.4594; 1.9: 358.5833; 2: 11.4199; 2.1: 90.4092; 2.2: 142.2222; 2.3: 12.6313; 2.4: 784.4604; 2.5: 69.6709
| 1 | 16.6 | 1: 534.5332; 1.1: 928.7336; 1.2: 1.2455; 1.3: 107.9; 1.4: 82.2359; 1.5: 928.7336; 1.6: 107.9; 1.7: 43.16; 1.8: 8.4594; 1.9: 359.6667; 2: 11.4544; 2.1: 90.4314; 2.2: 143.0477; 2.3: 12.6663; 2.4: 785.6859; 2.5: 69.5695
| 1 | 16.65 | 1: 534.1024; 1.1: 930.7803; 1.2: 1.2482; 1.3: 108.225; 1.4: 82.1696; 1.5: 930.7803; 1.6: 108.225; 1.7: 43.29; 1.8: 8.4594; 1.9: 360.75; 2: 11.4889; 2.1: 90.4535; 2.2: 143.8756; 2.3: 12.7014; 2.4: 786.9047; 2.5: 69.4682
| 1 | 16.7 | 1: 533.6719; 1.1: 932.8228; 1.2: 1.2509; 1.3: 108.55; 1.4: 82.1034; 1.5: 932.8228; 1.6: 108.55; 1.7: 43.42; 1.8: 8.4594; 1.9: 361.8333; 2: 11.5234; 2.1: 90.4755; 2.2: 144.7058; 2.3: 12.7364; 2.4: 788.117; 2.5: 69.3669
| 1 | 16.75 | 1: 533.2414; 1.1: 934.8611; 1.2: 1.2537; 1.3: 108.875; 1.4: 82.0371; 1.5: 934.8611; 1.6: 108.875; 1.7: 43.55; 1.8: 8.4594; 1.9: 362.9167; 2: 11.5579; 2.1: 90.4974; 2.2: 145.5384; 2.3: 12.7715; 2.4: 789.3227; 2.5: 69.2657
| 1 | 16.8 | 1: 532.8112; 1.1: 936.8952; 1.2: 1.2564; 1.3: 109.2; 1.4: 81.971; 1.5: 936.8952; 1.6: 109.2; 1.7: 43.68; 1.8: 8.4594; 1.9: 364; 2: 11.5924; 2.1: 90.5192; 2.2: 146.3733; 2.3: 12.8065; 2.4: 790.5218; 2.5: 69.1644
| 1 | 16.85 | 1: 532.3811; 1.1: 938.925; 1.2: 1.2591; 1.3: 109.525; 1.4: 81.9048; 1.5: 938.925; 1.6: 109.525; 1.7: 43.81; 1.8: 8.4594; 1.9: 365.0833; 2: 11.6269; 2.1: 90.5409; 2.2: 147.2106; 2.3: 12.8416; 2.4: 791.7144; 2.5: 69.0632
| 1 | 16.9 | 1: 531.9511; 1.1: 940.9507; 1.2: 1.2618; 1.3: 109.85; 1.4: 81.8386; 1.5: 940.9507; 1.6: 109.85; 1.7: 43.94; 1.8: 8.4594; 1.9: 366.1667; 2: 11.6614; 2.1: 90.5625; 2.2: 148.0503; 2.3: 12.8766; 2.4: 792.9004; 2.5: 68.962
| 1 | 16.95 | 1: 531.5214; 1.1: 942.9721; 1.2: 1.2645; 1.3: 110.175; 1.4: 81.7725; 1.5: 942.9721; 1.6: 110.175; 1.7: 44.07; 1.8: 8.4594; 1.9: 367.25; 2: 11.6959; 2.1: 90.584; 2.2: 148.8923; 2.3: 12.9116; 2.4: 794.0798; 2.5: 68.8609
| 1 | 17 | 1: 531.0918; 1.1: 944.9893; 1.2: 1.2673; 1.3: 110.5; 1.4: 81.7064; 1.5: 944.9893; 1.6: 110.5; 1.7: 44.2; 1.8: 8.4594; 1.9: 368.3333; 2: 11.7304; 2.1: 90.6054; 2.2: 149.7367; 2.3: 12.9467; 2.4: 795.2526; 2.5: 68.7598
| 1 | 17.05 | 1: 530.6623; 1.1: 947.0023; 1.2: 1.27; 1.3: 110.825; 1.4: 81.6404; 1.5: 947.0023; 1.6: 110.825; 1.7: 44.33; 1.8: 8.4594; 1.9: 369.4167; 2: 11.7649; 2.1: 90.6266; 2.2: 150.5834; 2.3: 12.9817; 2.4: 796.4189; 2.5: 68.6587
| 1 | 17.1 | 1: 530.233; 1.1: 949.0111; 1.2: 1.2726; 1.3: 111.15; 1.4: 81.5743; 1.5: 949.0111; 1.6: 111.15; 1.7: 44.46; 1.8: 8.4594; 1.9: 370.5; 2: 11.7994; 2.1: 90.6478; 2.2: 151.4325; 2.3: 13.0167; 2.4: 797.5786; 2.5: 68.5576
| 1 | 17.15 | 1: 529.8039; 1.1: 951.0157; 1.2: 1.2753; 1.3: 111.475; 1.4: 81.5083; 1.5: 951.0157; 1.6: 111.475; 1.7: 44.59; 1.8: 8.4594; 1.9: 371.5833; 2: 11.8339; 2.1: 90.6689; 2.2: 152.2839; 2.3: 13.0517; 2.4: 798.7317; 2.5: 68.4566
| 1 | 17.2 | 1: 529.3749; 1.1: 953.0161; 1.2: 1.278; 1.3: 111.8; 1.4: 81.4423; 1.5: 953.0161; 1.6: 111.8; 1.7: 44.72; 1.8: 8.4594; 1.9: 372.6667; 2: 11.8684; 2.1: 90.6899; 2.2: 153.1377; 2.3: 13.0868; 2.4: 799.8783; 2.5: 68.3555
| 1 | 17.25 | 1: 528.9461; 1.1: 955.0123; 1.2: 1.2807; 1.3: 112.125; 1.4: 81.3763; 1.5: 955.0123; 1.6: 112.125; 1.7: 44.85; 1.8: 8.4594; 1.9: 373.75; 2: 11.9029; 2.1: 90.7108; 2.2: 153.9939; 2.3: 13.1218; 2.4: 801.0183; 2.5: 68.2546
| 1 | 17.3 | 1: 528.5175; 1.1: 957.0042; 1.2: 1.2834; 1.3: 112.45; 1.4: 81.3104; 1.5: 957.0042; 1.6: 112.45; 1.7: 44.98; 1.8: 8.4594; 1.9: 374.8333; 2: 11.9374; 2.1: 90.7316; 2.2: 154.8524; 2.3: 13.1568; 2.4: 802.1518; 2.5: 68.1536
| 1 | 17.35 | 1: 528.089; 1.1: 958.9921; 1.2: 1.286; 1.3: 112.775; 1.4: 81.2445; 1.5: 958.9921; 1.6: 112.775; 1.7: 45.11; 1.8: 8.4594; 1.9: 375.9167; 2: 11.9719; 2.1: 90.7522; 2.2: 155.7133; 2.3: 13.1918; 2.4: 803.2787; 2.5: 68.0526
| 1 | 17.4 | 1: 527.6607; 1.1: 960.9757; 1.2: 1.2887; 1.3: 113.1; 1.4: 81.1786; 1.5: 960.9757; 1.6: 113.1; 1.7: 45.24; 1.8: 8.4594; 1.9: 377; 2: 12.0064; 2.1: 90.7728; 2.2: 156.5766; 2.3: 13.2268; 2.4: 804.3991; 2.5: 67.9517
| 1 | 17.45 | 1: 527.2326; 1.1: 962.9551; 1.2: 1.2913; 1.3: 113.425; 1.4: 81.1127; 1.5: 962.9551; 1.6: 113.425; 1.7: 45.37; 1.8: 8.4594; 1.9: 378.0833; 2: 12.0409; 2.1: 90.7933; 2.2: 157.4422; 2.3: 13.2618; 2.4: 805.5129; 2.5: 67.8509
| 1 | 17.5 | 1: 526.8046; 1.1: 964.9304; 1.2: 1.294; 1.3: 113.75; 1.4: 81.0469; 1.5: 964.9304; 1.6: 113.75; 1.7: 45.5; 1.8: 8.4594; 1.9: 379.1667; 2: 12.0754; 2.1: 90.8137; 2.2: 158.3102; 2.3: 13.2969; 2.4: 806.6202; 2.5: 67.75
| 1 | 17.55 | 1: 526.3767; 1.1: 966.9014; 1.2: 1.2966; 1.3: 114.075; 1.4: 80.981; 1.5: 966.9014; 1.6: 114.075; 1.7: 45.63; 1.8: 8.4594; 1.9: 380.25; 2: 12.1099; 2.1: 90.834; 2.2: 159.1805; 2.3: 13.3319; 2.4: 807.7209; 2.5: 67.6492
| 1 | 17.6 | 1: 525.9491; 1.1: 968.8683; 1.2: 1.2993; 1.3: 114.4; 1.4: 80.9152; 1.5: 968.8683; 1.6: 114.4; 1.7: 45.76; 1.8: 8.4594; 1.9: 381.3333; 2: 12.1444; 2.1: 90.8542; 2.2: 160.0532; 2.3: 13.3669; 2.4: 808.8151; 2.5: 67.5484
| 1 | 17.65 | 1: 525.5216; 1.1: 970.831; 1.2: 1.3019; 1.3: 114.725; 1.4: 80.8495; 1.5: 970.831; 1.6: 114.725; 1.7: 45.89; 1.8: 8.4594; 1.9: 382.4167; 2: 12.1789; 2.1: 90.8743; 2.2: 160.9283; 2.3: 13.4019; 2.4: 809.9027; 2.5: 67.4476
| 1 | 17.7 | 1: 525.0942; 1.1: 972.7896; 1.2: 1.3045; 1.3: 115.05; 1.4: 80.7837; 1.5: 972.7896; 1.6: 115.05; 1.7: 46.02; 1.8: 8.4594; 1.9: 383.5; 2: 12.2134; 2.1: 90.8943; 2.2: 161.8057; 2.3: 13.4369; 2.4: 810.9838; 2.5: 67.3468
| 1 | 17.75 | 1: 524.6671; 1.1: 974.7439; 1.2: 1.3072; 1.3: 115.375; 1.4: 80.718; 1.5: 974.7439; 1.6: 115.375; 1.7: 46.15; 1.8: 8.4594; 1.9: 384.5833; 2: 12.2479; 2.1: 90.9142; 2.2: 162.6855; 2.3: 13.4719; 2.4: 812.0584; 2.5: 67.2461
| 1 | 17.8 | 1: 524.24; 1.1: 976.6942; 1.2: 1.3098; 1.3: 115.7; 1.4: 80.6523; 1.5: 976.6942; 1.6: 115.7; 1.7: 46.28; 1.8: 8.4594; 1.9: 385.6667; 2: 12.2824; 2.1: 90.9341; 2.2: 163.5677; 2.3: 13.5069; 2.4: 813.1264; 2.5: 67.1454
| 1 | 17.85 | 1: 523.8132; 1.1: 978.6402; 1.2: 1.3124; 1.3: 116.025; 1.4: 80.5866; 1.5: 978.6402; 1.6: 116.025; 1.7: 46.41; 1.8: 8.4594; 1.9: 386.75; 2: 12.3169; 2.1: 90.9538; 2.2: 164.4523; 2.3: 13.5419; 2.4: 814.1879; 2.5: 67.0447
| 1 | 17.9 | 1: 523.3865; 1.1: 980.5821; 1.2: 1.315; 1.3: 116.35; 1.4: 80.521; 1.5: 980.5821; 1.6: 116.35; 1.7: 46.54; 1.8: 8.4594; 1.9: 387.8333; 2: 12.3514; 2.1: 90.9734; 2.2: 165.3392; 2.3: 13.5769; 2.4: 815.2429; 2.5: 66.9441
| 1 | 17.95 | 1: 522.96; 1.1: 982.5198; 1.2: 1.3176; 1.3: 116.675; 1.4: 80.4554; 1.5: 982.5198; 1.6: 116.675; 1.7: 46.67; 1.8: 8.4594; 1.9: 388.9167; 2: 12.3859; 2.1: 90.993; 2.2: 166.2284; 2.3: 13.6119; 2.4: 816.2914; 2.5: 66.8435
| 1 | 18 | 1: 522.5336; 1.1: 984.4534; 1.2: 1.3202; 1.3: 117; 1.4: 80.3898; 1.5: 984.4534; 1.6: 117; 1.7: 46.8; 1.8: 8.4594; 1.9: 390; 2: 12.4204; 2.1: 91.0124; 2.2: 167.1201; 2.3: 13.6469; 2.4: 817.3333; 2.5: 66.7429
| 1 | 18.05 | 1: 522.1074; 1.1: 986.3828; 1.2: 1.3228; 1.3: 117.325; 1.4: 80.3242; 1.5: 986.3828; 1.6: 117.325; 1.7: 46.93; 1.8: 8.4594; 1.9: 391.0833; 2: 12.4549; 2.1: 91.0318; 2.2: 168.0141; 2.3: 13.6819; 2.4: 818.3687; 2.5: 66.6423
| 1 | 18.1 | 1: 521.6814; 1.1: 988.308; 1.2: 1.3253; 1.3: 117.65; 1.4: 80.2587; 1.5: 988.308; 1.6: 117.65; 1.7: 47.06; 1.8: 8.4594; 1.9: 392.1667; 2: 12.4894; 2.1: 91.051; 2.2: 168.9105; 2.3: 13.7169; 2.4: 819.3976; 2.5: 66.5418
| 1 | 18.15 | 1: 521.2555; 1.1: 990.2291; 1.2: 1.3279; 1.3: 117.975; 1.4: 80.1932; 1.5: 990.2291; 1.6: 117.975; 1.7: 47.19; 1.8: 8.4594; 1.9: 393.25; 2: 12.5239; 2.1: 91.0702; 2.2: 169.8092; 2.3: 13.7519; 2.4: 820.4199; 2.5: 66.4413
| 1 | 18.2 | 1: 520.8298; 1.1: 992.1461; 1.2: 1.3305; 1.3: 118.3; 1.4: 80.1277; 1.5: 992.1461; 1.6: 118.3; 1.7: 47.32; 1.8: 8.4594; 1.9: 394.3333; 2: 12.5584; 2.1: 91.0893; 2.2: 170.7103; 2.3: 13.7869; 2.4: 821.4358; 2.5: 66.3408
| 1 | 18.25 | 1: 520.4043; 1.1: 994.0589; 1.2: 1.3331; 1.3: 118.625; 1.4: 80.0622; 1.5: 994.0589; 1.6: 118.625; 1.7: 47.45; 1.8: 8.4594; 1.9: 395.4167; 2: 12.5929; 2.1: 91.1082; 2.2: 171.6138; 2.3: 13.8219; 2.4: 822.4451; 2.5: 66.2403
| 1 | 18.3 | 1: 519.9789; 1.1: 995.9676; 1.2: 1.3356; 1.3: 118.95; 1.4: 79.9968; 1.5: 995.9676; 1.6: 118.95; 1.7: 47.58; 1.8: 8.4594; 1.9: 396.5; 2: 12.6274; 2.1: 91.1271; 2.2: 172.5197; 2.3: 13.8569; 2.4: 823.4479; 2.5: 66.1399
| 1 | 18.35 | 1: 519.5537; 1.1: 997.8722; 1.2: 1.3382; 1.3: 119.275; 1.4: 79.9313; 1.5: 997.8722; 1.6: 119.275; 1.7: 47.71; 1.8: 8.4594; 1.9: 397.5833; 2: 12.6619; 2.1: 91.1459; 2.2: 173.4279; 2.3: 13.8919; 2.4: 824.4442; 2.5: 66.0395
| 1 | 18.4 | 1: 519.1287; 1.1: 999.7726; 1.2: 1.3407; 1.3: 119.6; 1.4: 79.8659; 1.5: 999.7726; 1.6: 119.6; 1.7: 47.84; 1.8: 8.4594; 1.9: 398.6667; 2: 12.6964; 2.1: 91.1646; 2.2: 174.3386; 2.3: 13.9269; 2.4: 825.434; 2.5: 65.9391
| 1 | 18.45 | 1: 518.7038; 1.1: 1001.6689; 1.2: 1.3433; 1.3: 119.925; 1.4: 79.8006; 1.5: 1001.6689; 1.6: 119.925; 1.7: 47.97; 1.8: 8.4594; 1.9: 399.75; 2: 12.7309; 2.1: 91.1833; 2.2: 175.2515; 2.3: 13.9619; 2.4: 826.4173; 2.5: 65.8387
| 1 | 18.5 | 1: 518.2791; 1.1: 1003.561; 1.2: 1.3458; 1.3: 120.25; 1.4: 79.7352; 1.5: 1003.561; 1.6: 120.25; 1.7: 48.1; 1.8: 8.4594; 1.9: 400.8333; 2: 12.7654; 2.1: 91.2018; 2.2: 176.1669; 2.3: 13.9969; 2.4: 827.3941; 2.5: 65.7384
| 1 | 18.55 | 1: 517.8545; 1.1: 1005.4491; 1.2: 1.3483; 1.3: 120.575; 1.4: 79.6699; 1.5: 1005.4491; 1.6: 120.575; 1.7: 48.23; 1.8: 8.4594; 1.9: 401.9167; 2: 12.7999; 2.1: 91.2202; 2.2: 177.0846; 2.3: 14.0319; 2.4: 828.3644; 2.5: 65.6381
| 1 | 18.6 | 1: 517.4301; 1.1: 1007.333; 1.2: 1.3509; 1.3: 120.9; 1.4: 79.6046; 1.5: 1007.333; 1.6: 120.9; 1.7: 48.36; 1.8: 8.4594; 1.9: 403; 2: 12.8344; 2.1: 91.2386; 2.2: 178.0048; 2.3: 14.0669; 2.4: 829.3282; 2.5: 65.5378
| 1 | 18.65 | 1: 517.0059; 1.1: 1009.2127; 1.2: 1.3534; 1.3: 121.225; 1.4: 79.5394; 1.5: 1009.2127; 1.6: 121.225; 1.7: 48.49; 1.8: 8.4594; 1.9: 404.0833; 2: 12.8689; 2.1: 91.2568; 2.2: 178.9272; 2.3: 14.1018; 2.4: 830.2855; 2.5: 65.4375
| 1 | 18.7 | 1: 516.5818; 1.1: 1011.0884; 1.2: 1.3559; 1.3: 121.55; 1.4: 79.4741; 1.5: 1011.0884; 1.6: 121.55; 1.7: 48.62; 1.8: 8.4594; 1.9: 405.1667; 2: 12.9034; 2.1: 91.275; 2.2: 179.8521; 2.3: 14.1368; 2.4: 831.2363; 2.5: 65.3373
| 1 | 18.75 | 1: 516.1579; 1.1: 1012.96; 1.2: 1.3584; 1.3: 121.875; 1.4: 79.4089; 1.5: 1012.96; 1.6: 121.875; 1.7: 48.75; 1.8: 8.4594; 1.9: 406.25; 2: 12.9379; 2.1: 91.2931; 2.2: 180.7793; 2.3: 14.1718; 2.4: 832.1806; 2.5: 65.2371
| 1 | 18.8 | 1: 515.7342; 1.1: 1014.8274; 1.2: 1.3609; 1.3: 122.2; 1.4: 79.3437; 1.5: 1014.8274; 1.6: 122.2; 1.7: 48.88; 1.8: 8.4594; 1.9: 407.3333; 2: 12.9724; 2.1: 91.3111; 2.2: 181.709; 2.3: 14.2068; 2.4: 833.1184; 2.5: 65.1369
| 1 | 18.85 | 1: 515.3107; 1.1: 1016.6907; 1.2: 1.3634; 1.3: 122.525; 1.4: 79.2786; 1.5: 1016.6907; 1.6: 122.525; 1.7: 49.01; 1.8: 8.4594; 1.9: 408.4167; 2: 13.0069; 2.1: 91.329; 2.2: 182.641; 2.3: 14.2418; 2.4: 834.0498; 2.5: 65.0368
| 1 | 18.9 | 1: 514.8873; 1.1: 1018.55; 1.2: 1.3659; 1.3: 122.85; 1.4: 79.2134; 1.5: 1018.55; 1.6: 122.85; 1.7: 49.14; 1.8: 8.4594; 1.9: 409.5; 2: 13.0414; 2.1: 91.3468; 2.2: 183.5753; 2.3: 14.2768; 2.4: 834.9746; 2.5: 64.9366
| 1 | 18.95 | 1: 514.464; 1.1: 1020.4051; 1.2: 1.3684; 1.3: 123.175; 1.4: 79.1483; 1.5: 1020.4051; 1.6: 123.175; 1.7: 49.27; 1.8: 8.4594; 1.9: 410.5833; 2: 13.0759; 2.1: 91.3646; 2.2: 184.5121; 2.3: 14.3118; 2.4: 835.893; 2.5: 64.8365
| 1 | 19 | 1: 514.041; 1.1: 1022.2561; 1.2: 1.3709; 1.3: 123.5; 1.4: 79.0832; 1.5: 1022.2561; 1.6: 123.5; 1.7: 49.4; 1.8: 8.4594; 1.9: 411.6667; 2: 13.1104; 2.1: 91.3822; 2.2: 185.4512; 2.3: 14.3468; 2.4: 836.8049; 2.5: 64.7364
| 1 | 19.05 | 1: 513.6181; 1.1: 1024.1031; 1.2: 1.3733; 1.3: 123.825; 1.4: 79.0182; 1.5: 1024.1031; 1.6: 123.825; 1.7: 49.53; 1.8: 8.4594; 1.9: 412.75; 2: 13.1449; 2.1: 91.3998; 2.2: 186.3927; 2.3: 14.3818; 2.4: 837.7103; 2.5: 64.6364
| 1 | 19.1 | 1: 513.1953; 1.1: 1025.9459; 1.2: 1.3758; 1.3: 124.15; 1.4: 78.9531; 1.5: 1025.9459; 1.6: 124.15; 1.7: 49.66; 1.8: 8.4594; 1.9: 413.8333; 2: 13.1794; 2.1: 91.4173; 2.2: 187.3366; 2.3: 14.4168; 2.4: 838.6092; 2.5: 64.5364
| 1 | 19.15 | 1: 512.7728; 1.1: 1027.7846; 1.2: 1.3783; 1.3: 124.475; 1.4: 78.8881; 1.5: 1027.7846; 1.6: 124.475; 1.7: 49.79; 1.8: 8.4594; 1.9: 414.9167; 2: 13.2139; 2.1: 91.4347; 2.2: 188.2829; 2.3: 14.4517; 2.4: 839.5017; 2.5: 64.4364
| 1 | 19.2 | 1: 512.3504; 1.1: 1029.6193; 1.2: 1.3807; 1.3: 124.8; 1.4: 78.8231; 1.5: 1029.6193; 1.6: 124.8; 1.7: 49.92; 1.8: 8.4594; 1.9: 416; 2: 13.2484; 2.1: 91.452; 2.2: 189.2316; 2.3: 14.4867; 2.4: 840.3877; 2.5: 64.3364
| 1 | 19.25 | 1: 511.9281; 1.1: 1031.4498; 1.2: 1.3832; 1.3: 125.125; 1.4: 78.7582; 1.5: 1031.4498; 1.6: 125.125; 1.7: 50.05; 1.8: 8.4594; 1.9: 417.0833; 2: 13.2829; 2.1: 91.4692; 2.2: 190.1826; 2.3: 14.5217; 2.4: 841.2672; 2.5: 64.2364
| 1 | 19.3 | 1: 511.5061; 1.1: 1033.2763; 1.2: 1.3856; 1.3: 125.45; 1.4: 78.6932; 1.5: 1033.2763; 1.6: 125.45; 1.7: 50.18; 1.8: 8.4594; 1.9: 418.1667; 2: 13.3174; 2.1: 91.4863; 2.2: 191.1361; 2.3: 14.5567; 2.4: 842.1403; 2.5: 64.1365
| 1 | 19.35 | 1: 511.0841; 1.1: 1035.0987; 1.2: 1.3881; 1.3: 125.775; 1.4: 78.6283; 1.5: 1035.0987; 1.6: 125.775; 1.7: 50.31; 1.8: 8.4594; 1.9: 419.25; 2: 13.3519; 2.1: 91.5034; 2.2: 192.0919; 2.3: 14.5917; 2.4: 843.0069; 2.5: 64.0366
| 1 | 19.4 | 1: 510.6624; 1.1: 1036.917; 1.2: 1.3905; 1.3: 126.1; 1.4: 78.5634; 1.5: 1036.917; 1.6: 126.1; 1.7: 50.44; 1.8: 8.4594; 1.9: 420.3333; 2: 13.3864; 2.1: 91.5204; 2.2: 193.0501; 2.3: 14.6267; 2.4: 843.867; 2.5: 63.9367
| 1 | 19.45 | 1: 510.2408; 1.1: 1038.7313; 1.2: 1.393; 1.3: 126.425; 1.4: 78.4986; 1.5: 1038.7313; 1.6: 126.425; 1.7: 50.57; 1.8: 8.4594; 1.9: 421.4167; 2: 13.4209; 2.1: 91.5372; 2.2: 194.0106; 2.3: 14.6617; 2.4: 844.7206; 2.5: 63.8369
| 1 | 19.5 | 1: 509.8194; 1.1: 1040.5415; 1.2: 1.3954; 1.3: 126.75; 1.4: 78.4338; 1.5: 1040.5415; 1.6: 126.75; 1.7: 50.7; 1.8: 8.4594; 1.9: 422.5; 2: 13.4554; 2.1: 91.5541; 2.2: 194.9736; 2.3: 14.6967; 2.4: 845.5679; 2.5: 63.7371
| 1 | 19.55 | 1: 509.3982; 1.1: 1042.3476; 1.2: 1.3978; 1.3: 127.075; 1.4: 78.369; 1.5: 1042.3476; 1.6: 127.075; 1.7: 50.83; 1.8: 8.4594; 1.9: 423.5833; 2: 13.4899; 2.1: 91.5708; 2.2: 195.939; 2.3: 14.7317; 2.4: 846.4086; 2.5: 63.6373
| 1 | 19.6 | 1: 508.9771; 1.1: 1044.1496; 1.2: 1.4002; 1.3: 127.4; 1.4: 78.3042; 1.5: 1044.1496; 1.6: 127.4; 1.7: 50.96; 1.8: 8.4594; 1.9: 424.6667; 2: 13.5244; 2.1: 91.5874; 2.2: 196.9067; 2.3: 14.7667; 2.4: 847.2429; 2.5: 63.5375
| 1 | 19.65 | 1: 508.5562; 1.1: 1045.9476; 1.2: 1.4026; 1.3: 127.725; 1.4: 78.2394; 1.5: 1045.9476; 1.6: 127.725; 1.7: 51.09; 1.8: 8.4594; 1.9: 425.75; 2: 13.5589; 2.1: 91.604; 2.2: 197.8768; 2.3: 14.8017; 2.4: 848.0707; 2.5: 63.4378
| 1 | 19.7 | 1: 508.1355; 1.1: 1047.7415; 1.2: 1.405; 1.3: 128.05; 1.4: 78.1747; 1.5: 1047.7415; 1.6: 128.05; 1.7: 51.22; 1.8: 8.4594; 1.9: 426.8333; 2: 13.5934; 2.1: 91.6205; 2.2: 198.8494; 2.3: 14.8367; 2.4: 848.8921; 2.5: 63.338
| 1 | 19.75 | 1: 507.7149; 1.1: 1049.5314; 1.2: 1.4074; 1.3: 128.375; 1.4: 78.11; 1.5: 1049.5314; 1.6: 128.375; 1.7: 51.35; 1.8: 8.4594; 1.9: 427.9167; 2: 13.6279; 2.1: 91.6369; 2.2: 199.8243; 2.3: 14.8717; 2.4: 849.7071; 2.5: 63.2383
| 1 | 19.8 | 1: 507.2945; 1.1: 1051.3172; 1.2: 1.4098; 1.3: 128.7; 1.4: 78.0453; 1.5: 1051.3172; 1.6: 128.7; 1.7: 51.48; 1.8: 8.4594; 1.9: 429; 2: 13.6624; 2.1: 91.6532; 2.2: 200.8015; 2.3: 14.9067; 2.4: 850.5156; 2.5: 63.1387
| 1 | 19.85 | 1: 506.8743; 1.1: 1053.0989; 1.2: 1.4122; 1.3: 129.025; 1.4: 77.9807; 1.5: 1053.0989; 1.6: 129.025; 1.7: 51.61; 1.8: 8.4594; 1.9: 430.0833; 2: 13.6969; 2.1: 91.6694; 2.2: 201.7812; 2.3: 14.9416; 2.4: 851.3177; 2.5: 63.039
| 1 | 19.9 | 1: 506.4542; 1.1: 1054.8766; 1.2: 1.4146; 1.3: 129.35; 1.4: 77.916; 1.5: 1054.8766; 1.6: 129.35; 1.7: 51.74; 1.8: 8.4594; 1.9: 431.1667; 2: 13.7314; 2.1: 91.6856; 2.2: 202.7633; 2.3: 14.9766; 2.4: 852.1133; 2.5: 62.9394
| 1 | 19.95 | 1: 506.0343; 1.1: 1056.6502; 1.2: 1.417; 1.3: 129.675; 1.4: 77.8514; 1.5: 1056.6502; 1.6: 129.675; 1.7: 51.87; 1.8: 8.4594; 1.9: 432.25; 2: 13.7659; 2.1: 91.7016; 2.2: 203.7478; 2.3: 15.0116; 2.4: 852.9025; 2.5: 62.8398
| 1 | 20 | 1: 505.6146; 1.1: 1058.4199; 1.2: 1.4194; 1.3: 130; 1.4: 77.7869; 1.5: 1058.4199; 1.6: 130; 1.7: 52; 1.8: 8.4594; 1.9: 433.3333; 2: 13.8004; 2.1: 91.7176; 2.2: 204.7346; 2.3: 15.0466; 2.4: 853.6852; 2.5: 62.7402
| 1 | 20.05 | 1: 505.195; 1.1: 1060.1854; 1.2: 1.4217; 1.3: 130.325; 1.4: 77.7223; 1.5: 1060.1854; 1.6: 130.325; 1.7: 52.13; 1.8: 8.4594; 1.9: 434.4167; 2: 13.8349; 2.1: 91.7336; 2.2: 205.7239; 2.3: 15.0816; 2.4: 854.4615; 2.5: 62.6407
| 1 | 20.1 | 1: 504.7756; 1.1: 1061.9469; 1.2: 1.4241; 1.3: 130.65; 1.4: 77.6578; 1.5: 1061.9469; 1.6: 130.65; 1.7: 52.26; 1.8: 8.4594; 1.9: 435.5; 2: 13.8694; 2.1: 91.7494; 2.2: 206.7155; 2.3: 15.1166; 2.4: 855.2314; 2.5: 62.5411
| 1 | 20.15 | 1: 504.3564; 1.1: 1063.7044; 1.2: 1.4265; 1.3: 130.975; 1.4: 77.5933; 1.5: 1063.7044; 1.6: 130.975; 1.7: 52.39; 1.8: 8.4594; 1.9: 436.5833; 2: 13.9039; 2.1: 91.7652; 2.2: 207.7095; 2.3: 15.1516; 2.4: 855.9949; 2.5: 62.4417
| 1 | 20.2 | 1: 503.9373; 1.1: 1065.4579; 1.2: 1.4288; 1.3: 131.3; 1.4: 77.5288; 1.5: 1065.4579; 1.6: 131.3; 1.7: 52.52; 1.8: 8.4594; 1.9: 437.6667; 2: 13.9384; 2.1: 91.7808; 2.2: 208.706; 2.3: 15.1866; 2.4: 856.7519; 2.5: 62.3422
| 1 | 20.25 | 1: 503.5184; 1.1: 1067.2073; 1.2: 1.4311; 1.3: 131.625; 1.4: 77.4644; 1.5: 1067.2073; 1.6: 131.625; 1.7: 52.65; 1.8: 8.4594; 1.9: 438.75; 2: 13.9729; 2.1: 91.7965; 2.2: 209.7048; 2.3: 15.2216; 2.4: 857.5025; 2.5: 62.2427
| 1 | 20.3 | 1: 503.0997; 1.1: 1068.9527; 1.2: 1.4335; 1.3: 131.95; 1.4: 77.4; 1.5: 1068.9527; 1.6: 131.95; 1.7: 52.78; 1.8: 8.4594; 1.9: 439.8333; 2: 14.0074; 2.1: 91.812; 2.2: 210.706; 2.3: 15.2566; 2.4: 858.2467; 2.5: 62.1433
| 1 | 20.35 | 1: 502.6812; 1.1: 1070.6941; 1.2: 1.4358; 1.3: 132.275; 1.4: 77.3356; 1.5: 1070.6941; 1.6: 132.275; 1.7: 52.91; 1.8: 8.4594; 1.9: 440.9167; 2: 14.0419; 2.1: 91.8274; 2.2: 211.7096; 2.3: 15.2917; 2.4: 858.9845; 2.5: 62.0439
| 1 | 20.4 | 1: 502.2628; 1.1: 1072.4315; 1.2: 1.4382; 1.3: 132.6; 1.4: 77.2712; 1.5: 1072.4315; 1.6: 132.6; 1.7: 53.04; 1.8: 8.4594; 1.9: 442; 2: 14.0764; 2.1: 91.8428; 2.2: 212.7156; 2.3: 15.3267; 2.4: 859.7158; 2.5: 61.9445
| 1 | 20.45 | 1: 501.8446; 1.1: 1074.1648; 1.2: 1.4405; 1.3: 132.925; 1.4: 77.2069; 1.5: 1074.1648; 1.6: 132.925; 1.7: 53.17; 1.8: 8.4594; 1.9: 443.0833; 2: 14.1109; 2.1: 91.8581; 2.2: 213.724; 2.3: 15.3617; 2.4: 860.4408; 2.5: 61.8452
| 1 | 20.5 | 1: 501.4265; 1.1: 1075.8941; 1.2: 1.4428; 1.3: 133.25; 1.4: 77.1425; 1.5: 1075.8941; 1.6: 133.25; 1.7: 53.3; 1.8: 8.4594; 1.9: 444.1667; 2: 14.1454; 2.1: 91.8733; 2.2: 214.7348; 2.3: 15.3967; 2.4: 861.1593; 2.5: 61.7459
| 1 | 20.55 | 1: 501.0086; 1.1: 1077.6194; 1.2: 1.4451; 1.3: 133.575; 1.4: 77.0782; 1.5: 1077.6194; 1.6: 133.575; 1.7: 53.43; 1.8: 8.4594; 1.9: 445.25; 2: 14.1799; 2.1: 91.8885; 2.2: 215.748; 2.3: 15.4317; 2.4: 861.8714; 2.5: 61.6466
| 1 | 20.6 | 1: 500.5909; 1.1: 1079.3407; 1.2: 1.4474; 1.3: 133.9; 1.4: 77.014; 1.5: 1079.3407; 1.6: 133.9; 1.7: 53.56; 1.8: 8.4594; 1.9: 446.3333; 2: 14.2144; 2.1: 91.9035; 2.2: 216.7636; 2.3: 15.4667; 2.4: 862.5771; 2.5: 61.5473
| 1 | 20.65 | 1: 500.1734; 1.1: 1081.058; 1.2: 1.4497; 1.3: 134.225; 1.4: 76.9497; 1.5: 1081.058; 1.6: 134.225; 1.7: 53.69; 1.8: 8.4594; 1.9: 447.4167; 2: 14.2489; 2.1: 91.9185; 2.2: 217.7816; 2.3: 15.5017; 2.4: 863.2764; 2.5: 61.448
| 1 | 20.7 | 1: 499.756; 1.1: 1082.7713; 1.2: 1.452; 1.3: 134.55; 1.4: 76.8855; 1.5: 1082.7713; 1.6: 134.55; 1.7: 53.82; 1.8: 8.4594; 1.9: 448.5; 2: 14.2834; 2.1: 91.9335; 2.2: 218.802; 2.3: 15.5367; 2.4: 863.9693; 2.5: 61.3488
| 1 | 20.75 | 1: 499.3388; 1.1: 1084.4806; 1.2: 1.4543; 1.3: 134.875; 1.4: 76.8214; 1.5: 1084.4806; 1.6: 134.875; 1.7: 53.95; 1.8: 8.4594; 1.9: 449.5833; 2: 14.3179; 2.1: 91.9483; 2.2: 219.8248; 2.3: 15.5717; 2.4: 864.6558; 2.5: 61.2496
| 1 | 20.8 | 1: 498.9217; 1.1: 1086.1859; 1.2: 1.4566; 1.3: 135.2; 1.4: 76.7572; 1.5: 1086.1859; 1.6: 135.2; 1.7: 54.08; 1.8: 8.4594; 1.9: 450.6667; 2: 14.3524; 2.1: 91.9631; 2.2: 220.85; 2.3: 15.6067; 2.4: 865.3359; 2.5: 61.1504
| 1 | 20.85 | 1: 498.5049; 1.1: 1087.8872; 1.2: 1.4589; 1.3: 135.525; 1.4: 76.6931; 1.5: 1087.8872; 1.6: 135.525; 1.7: 54.21; 1.8: 8.4594; 1.9: 451.75; 2: 14.3869; 2.1: 91.9778; 2.2: 221.8776; 2.3: 15.6418; 2.4: 866.0096; 2.5: 61.0513
| 1 | 20.9 | 1: 498.0882; 1.1: 1089.5845; 1.2: 1.4612; 1.3: 135.85; 1.4: 76.629; 1.5: 1089.5845; 1.6: 135.85; 1.7: 54.34; 1.8: 8.4594; 1.9: 452.8333; 2: 14.4214; 2.1: 91.9924; 2.2: 222.9076; 2.3: 15.6768; 2.4: 866.6769; 2.5: 60.9522
| 1 | 20.95 | 1: 497.6717; 1.1: 1091.2778; 1.2: 1.4634; 1.3: 136.175; 1.4: 76.5649; 1.5: 1091.2778; 1.6: 136.175; 1.7: 54.47; 1.8: 8.4594; 1.9: 453.9167; 2: 14.4559; 2.1: 92.0069; 2.2: 223.94; 2.3: 15.7118; 2.4: 867.3378; 2.5: 60.8531
| 1 | 21 | 1: 497.2553; 1.1: 1092.9671; 1.2: 1.4657; 1.3: 136.5; 1.4: 76.5008; 1.5: 1092.9671; 1.6: 136.5; 1.7: 54.6; 1.8: 8.4594; 1.9: 455; 2: 14.4904; 2.1: 92.0214; 2.2: 224.9748; 2.3: 15.7468; 2.4: 867.9923; 2.5: 60.754
| 1 | 21.05 | 1: 496.8391; 1.1: 1094.6525; 1.2: 1.468; 1.3: 136.825; 1.4: 76.4368; 1.5: 1094.6525; 1.6: 136.825; 1.7: 54.73; 1.8: 8.4594; 1.9: 456.0833; 2: 14.5249; 2.1: 92.0358; 2.2: 226.012; 2.3: 15.7818; 2.4: 868.6405; 2.5: 60.6549
| 1 | 21.1 | 1: 496.4231; 1.1: 1096.3338; 1.2: 1.4702; 1.3: 137.15; 1.4: 76.3728; 1.5: 1096.3338; 1.6: 137.15; 1.7: 54.86; 1.8: 8.4594; 1.9: 457.1667; 2: 14.5594; 2.1: 92.0501; 2.2: 227.0516; 2.3: 15.8169; 2.4: 869.2822; 2.5: 60.5559
| 1 | 21.15 | 1: 496.0072; 1.1: 1098.0112; 1.2: 1.4725; 1.3: 137.475; 1.4: 76.3088; 1.5: 1098.0112; 1.6: 137.475; 1.7: 54.99; 1.8: 8.4594; 1.9: 458.25; 2: 14.5939; 2.1: 92.0644; 2.2: 228.0936; 2.3: 15.8519; 2.4: 869.9176; 2.5: 60.4569
| 1 | 21.2 | 1: 495.5916; 1.1: 1099.6846; 1.2: 1.4747; 1.3: 137.8; 1.4: 76.2449; 1.5: 1099.6846; 1.6: 137.8; 1.7: 55.12; 1.8: 8.4594; 1.9: 459.3333; 2: 14.6285; 2.1: 92.0786; 2.2: 229.1381; 2.3: 15.8869; 2.4: 870.5466; 2.5: 60.3579
| 1 | 21.25 | 1: 495.1761; 1.1: 1101.3541; 1.2: 1.4769; 1.3: 138.125; 1.4: 76.1809; 1.5: 1101.3541; 1.6: 138.125; 1.7: 55.25; 1.8: 8.4594; 1.9: 460.4167; 2: 14.663; 2.1: 92.0927; 2.2: 230.1849; 2.3: 15.9219; 2.4: 871.1692; 2.5: 60.259
| 1 | 21.3 | 1: 494.7607; 1.1: 1103.0195; 1.2: 1.4792; 1.3: 138.45; 1.4: 76.117; 1.5: 1103.0195; 1.6: 138.45; 1.7: 55.38; 1.8: 8.4594; 1.9: 461.5; 2: 14.6975; 2.1: 92.1068; 2.2: 231.2341; 2.3: 15.957; 2.4: 871.7854; 2.5: 60.1601
| 1 | 21.35 | 1: 494.3456; 1.1: 1104.681; 1.2: 1.4814; 1.3: 138.775; 1.4: 76.0532; 1.5: 1104.681; 1.6: 138.775; 1.7: 55.51; 1.8: 8.4594; 1.9: 462.5833; 2: 14.732; 2.1: 92.1207; 2.2: 232.2858; 2.3: 15.992; 2.4: 872.3953; 2.5: 60.0612
| 1 | 21.4 | 1: 493.9306; 1.1: 1106.3386; 1.2: 1.4836; 1.3: 139.1; 1.4: 75.9893; 1.5: 1106.3386; 1.6: 139.1; 1.7: 55.64; 1.8: 8.4594; 1.9: 463.6667; 2: 14.7665; 2.1: 92.1346; 2.2: 233.3398; 2.3: 16.027; 2.4: 872.9988; 2.5: 59.9623
| 1 | 21.45 | 1: 493.5157; 1.1: 1107.9922; 1.2: 1.4858; 1.3: 139.425; 1.4: 75.9255; 1.5: 1107.9922; 1.6: 139.425; 1.7: 55.77; 1.8: 8.4594; 1.9: 464.75; 2: 14.801; 2.1: 92.1485; 2.2: 234.3963; 2.3: 16.0621; 2.4: 873.5959; 2.5: 59.8634
| 1 | 21.5 | 1: 493.1011; 1.1: 1109.6418; 1.2: 1.4881; 1.3: 139.75; 1.4: 75.8617; 1.5: 1109.6418; 1.6: 139.75; 1.7: 55.9; 1.8: 8.4594; 1.9: 465.8333; 2: 14.8355; 2.1: 92.1622; 2.2: 235.4551; 2.3: 16.0971; 2.4: 874.1867; 2.5: 59.7646
| 1 | 21.55 | 1: 492.6866; 1.1: 1111.2874; 1.2: 1.4903; 1.3: 140.075; 1.4: 75.7979; 1.5: 1111.2874; 1.6: 140.075; 1.7: 56.03; 1.8: 8.4594; 1.9: 466.9167; 2: 14.87; 2.1: 92.1759; 2.2: 236.5164; 2.3: 16.1321; 2.4: 874.7711; 2.5: 59.6658
| 1 | 21.6 | 1: 492.2723; 1.1: 1112.9291; 1.2: 1.4925; 1.3: 140.4; 1.4: 75.7342; 1.5: 1112.9291; 1.6: 140.4; 1.7: 56.16; 1.8: 8.4594; 1.9: 468; 2: 14.9045; 2.1: 92.1896; 2.2: 237.5801; 2.3: 16.1672; 2.4: 875.3491; 2.5: 59.567
| 1 | 21.65 | 1: 491.8581; 1.1: 1114.5669; 1.2: 1.4947; 1.3: 140.725; 1.4: 75.6705; 1.5: 1114.5669; 1.6: 140.725; 1.7: 56.29; 1.8: 8.4594; 1.9: 469.0833; 2: 14.939; 2.1: 92.2031; 2.2: 238.6461; 2.3: 16.2022; 2.4: 875.9208; 2.5: 59.4683
| 1 | 21.7 | 1: 491.4442; 1.1: 1116.2007; 1.2: 1.4968; 1.3: 141.05; 1.4: 75.6068; 1.5: 1116.2007; 1.6: 141.05; 1.7: 56.42; 1.8: 8.4594; 1.9: 470.1667; 2: 14.9735; 2.1: 92.2166; 2.2: 239.7146; 2.3: 16.2373; 2.4: 876.4861; 2.5: 59.3695
| 1 | 21.75 | 1: 491.0304; 1.1: 1117.8306; 1.2: 1.499; 1.3: 141.375; 1.4: 75.5431; 1.5: 1117.8306; 1.6: 141.375; 1.7: 56.55; 1.8: 8.4594; 1.9: 471.25; 2: 15.008; 2.1: 92.23; 2.2: 240.7856; 2.3: 16.2723; 2.4: 877.045; 2.5: 59.2708
| 1 | 21.8 | 1: 490.6167; 1.1: 1119.4565; 1.2: 1.5012; 1.3: 141.7; 1.4: 75.4795; 1.5: 1119.4565; 1.6: 141.7; 1.7: 56.68; 1.8: 8.4594; 1.9: 472.3333; 2: 15.0425; 2.1: 92.2434; 2.2: 241.8589; 2.3: 16.3074; 2.4: 877.5977; 2.5: 59.1721
| 1 | 21.85 | 1: 490.2033; 1.1: 1121.0785; 1.2: 1.5034; 1.3: 142.025; 1.4: 75.4159; 1.5: 1121.0785; 1.6: 142.025; 1.7: 56.81; 1.8: 8.4594; 1.9: 473.4167; 2: 15.077; 2.1: 92.2567; 2.2: 242.9346; 2.3: 16.3424; 2.4: 878.1439; 2.5: 59.0735
| 1 | 21.9 | 1: 489.79; 1.1: 1122.6966; 1.2: 1.5056; 1.3: 142.35; 1.4: 75.3523; 1.5: 1122.6966; 1.6: 142.35; 1.7: 56.94; 1.8: 8.4594; 1.9: 474.5; 2: 15.1115; 2.1: 92.2699; 2.2: 244.0128; 2.3: 16.3775; 2.4: 878.6838; 2.5: 58.9748
| 1 | 21.95 | 1: 489.3769; 1.1: 1124.3107; 1.2: 1.5077; 1.3: 142.675; 1.4: 75.2887; 1.5: 1124.3107; 1.6: 142.675; 1.7: 57.07; 1.8: 8.4594; 1.9: 475.5833; 2: 15.146; 2.1: 92.283; 2.2: 245.0933; 2.3: 16.4125; 2.4: 879.2174; 2.5: 58.8762
| 1 | 22 | 1: 488.9639; 1.1: 1125.9209; 1.2: 1.5099; 1.3: 143; 1.4: 75.2252; 1.5: 1125.9209; 1.6: 143; 1.7: 57.2; 1.8: 8.4594; 1.9: 476.6667; 2: 15.1805; 2.1: 92.2961; 2.2: 246.1763; 2.3: 16.4476; 2.4: 879.7446; 2.5: 58.7776
| 1 | 22.05 | 1: 488.5511; 1.1: 1127.5272; 1.2: 1.512; 1.3: 143.325; 1.4: 75.1617; 1.5: 1127.5272; 1.6: 143.325; 1.7: 57.33; 1.8: 8.4594; 1.9: 477.75; 2: 15.215; 2.1: 92.3091; 2.2: 247.2617; 2.3: 16.4826; 2.4: 880.2655; 2.5: 58.6791
| 1 | 22.1 | 1: 488.1385; 1.1: 1129.1295; 1.2: 1.5142; 1.3: 143.65; 1.4: 75.0982; 1.5: 1129.1295; 1.6: 143.65; 1.7: 57.46; 1.8: 8.4594; 1.9: 478.8333; 2: 15.2495; 2.1: 92.3221; 2.2: 248.3495; 2.3: 16.5177; 2.4: 880.7801; 2.5: 58.5806
| 1 | 22.15 | 1: 487.7261; 1.1: 1130.728; 1.2: 1.5163; 1.3: 143.975; 1.4: 75.0348; 1.5: 1130.728; 1.6: 143.975; 1.7: 57.59; 1.8: 8.4594; 1.9: 479.9167; 2: 15.284; 2.1: 92.3349; 2.2: 249.4397; 2.3: 16.5527; 2.4: 881.2883; 2.5: 58.482
| 1 | 22.2 | 1: 487.3139; 1.1: 1132.3225; 1.2: 1.5185; 1.3: 144.3; 1.4: 74.9714; 1.5: 1132.3225; 1.6: 144.3; 1.7: 57.72; 1.8: 8.4594; 1.9: 481; 2: 15.3185; 2.1: 92.3478; 2.2: 250.5323; 2.3: 16.5878; 2.4: 881.7902; 2.5: 58.3836
| 1 | 22.25 | 1: 486.9018; 1.1: 1133.9131; 1.2: 1.5206; 1.3: 144.625; 1.4: 74.908; 1.5: 1133.9131; 1.6: 144.625; 1.7: 57.85; 1.8: 8.4594; 1.9: 482.0833; 2: 15.353; 2.1: 92.3605; 2.2: 251.6274; 2.3: 16.6229; 2.4: 882.2857; 2.5: 58.2851
| 1 | 22.3 | 1: 486.4899; 1.1: 1135.4998; 1.2: 1.5227; 1.3: 144.95; 1.4: 74.8446; 1.5: 1135.4998; 1.6: 144.95; 1.7: 57.98; 1.8: 8.4594; 1.9: 483.1667; 2: 15.3875; 2.1: 92.3732; 2.2: 252.7248; 2.3: 16.6579; 2.4: 882.7749; 2.5: 58.1867
| 1 | 22.35 | 1: 486.0781; 1.1: 1137.0826; 1.2: 1.5249; 1.3: 145.275; 1.4: 74.7812; 1.5: 1137.0826; 1.6: 145.275; 1.7: 58.11; 1.8: 8.4594; 1.9: 484.25; 2: 15.422; 2.1: 92.3858; 2.2: 253.8247; 2.3: 16.693; 2.4: 883.2578; 2.5: 58.0882
| 1 | 22.4 | 1: 485.6666; 1.1: 1138.6614; 1.2: 1.527; 1.3: 145.6; 1.4: 74.7179; 1.5: 1138.6614; 1.6: 145.6; 1.7: 58.24; 1.8: 8.4594; 1.9: 485.3333; 2: 15.4565; 2.1: 92.3984; 2.2: 254.927; 2.3: 16.7281; 2.4: 883.7344; 2.5: 57.9899
| 1 | 22.45 | 1: 485.2552; 1.1: 1140.2364; 1.2: 1.5291; 1.3: 145.925; 1.4: 74.6546; 1.5: 1140.2364; 1.6: 145.925; 1.7: 58.37; 1.8: 8.4594; 1.9: 486.4167; 2: 15.491; 2.1: 92.4109; 2.2: 256.0317; 2.3: 16.7632; 2.4: 884.2047; 2.5: 57.8915
| 1 | 22.5 | 1: 484.8439; 1.1: 1141.8075; 1.2: 1.5312; 1.3: 146.25; 1.4: 74.5914; 1.5: 1141.8075; 1.6: 146.25; 1.7: 58.5; 1.8: 8.4594; 1.9: 487.5; 2: 15.5255; 2.1: 92.4233; 2.2: 257.1389; 2.3: 16.7982; 2.4: 884.6686; 2.5: 57.7931
| 1 | 22.55 | 1: 484.4329; 1.1: 1143.3746; 1.2: 1.5333; 1.3: 146.575; 1.4: 74.5281; 1.5: 1143.3746; 1.6: 146.575; 1.7: 58.63; 1.8: 8.4594; 1.9: 488.5833; 2: 15.56; 2.1: 92.4357; 2.2: 258.2484; 2.3: 16.8333; 2.4: 885.1262; 2.5: 57.6948
| 1 | 22.6 | 1: 484.022; 1.1: 1144.9379; 1.2: 1.5354; 1.3: 146.9; 1.4: 74.4649; 1.5: 1144.9379; 1.6: 146.9; 1.7: 58.76; 1.8: 8.4594; 1.9: 489.6667; 2: 15.5945; 2.1: 92.448; 2.2: 259.3604; 2.3: 16.8684; 2.4: 885.5775; 2.5: 57.5965
| 1 | 22.65 | 1: 483.6113; 1.1: 1146.4973; 1.2: 1.5375; 1.3: 147.225; 1.4: 74.4017; 1.5: 1146.4973; 1.6: 147.225; 1.7: 58.89; 1.8: 8.4594; 1.9: 490.75; 2: 15.629; 2.1: 92.4602; 2.2: 260.4748; 2.3: 16.9035; 2.4: 886.0225; 2.5: 57.4983
| 1 | 22.7 | 1: 483.2008; 1.1: 1148.0528; 1.2: 1.5396; 1.3: 147.55; 1.4: 74.3386; 1.5: 1148.0528; 1.6: 147.55; 1.7: 59.02; 1.8: 8.4594; 1.9: 491.8333; 2: 15.6635; 2.1: 92.4724; 2.2: 261.5916; 2.3: 16.9385; 2.4: 886.4612; 2.5: 57.4
| 1 | 22.75 | 1: 482.7904; 1.1: 1149.6044; 1.2: 1.5416; 1.3: 147.875; 1.4: 74.2754; 1.5: 1149.6044; 1.6: 147.875; 1.7: 59.15; 1.8: 8.4594; 1.9: 492.9167; 2: 15.698; 2.1: 92.4845; 2.2: 262.7109; 2.3: 16.9736; 2.4: 886.8936; 2.5: 57.3018
| 1 | 22.8 | 1: 482.3802; 1.1: 1151.1522; 1.2: 1.5437; 1.3: 148.2; 1.4: 74.2123; 1.5: 1151.1522; 1.6: 148.2; 1.7: 59.28; 1.8: 8.4594; 1.9: 494; 2: 15.7325; 2.1: 92.4966; 2.2: 263.8325; 2.3: 17.0087; 2.4: 887.3197; 2.5: 57.2036
| 1 | 22.85 | 1: 481.9702; 1.1: 1152.696; 1.2: 1.5458; 1.3: 148.525; 1.4: 74.1493; 1.5: 1152.696; 1.6: 148.525; 1.7: 59.41; 1.8: 8.4594; 1.9: 495.0833; 2: 15.767; 2.1: 92.5085; 2.2: 264.9566; 2.3: 17.0438; 2.4: 887.7394; 2.5: 57.1055
| 1 | 22.9 | 1: 481.5604; 1.1: 1154.236; 1.2: 1.5479; 1.3: 148.85; 1.4: 74.0862; 1.5: 1154.236; 1.6: 148.85; 1.7: 59.54; 1.8: 8.4594; 1.9: 496.1667; 2: 15.8015; 2.1: 92.5205; 2.2: 266.0831; 2.3: 17.0789; 2.4: 888.1529; 2.5: 57.0073
| 1 | 22.95 | 1: 481.1507; 1.1: 1155.7721; 1.2: 1.5499; 1.3: 149.175; 1.4: 74.0232; 1.5: 1155.7721; 1.6: 149.175; 1.7: 59.67; 1.8: 8.4594; 1.9: 497.25; 2: 15.836; 2.1: 92.5323; 2.2: 267.212; 2.3: 17.114; 2.4: 888.5601; 2.5: 56.9092
| 1 | 23 | 1: 480.7412; 1.1: 1157.3044; 1.2: 1.552; 1.3: 149.5; 1.4: 73.9602; 1.5: 1157.3044; 1.6: 149.5; 1.7: 59.8; 1.8: 8.4594; 1.9: 498.3333; 2: 15.8705; 2.1: 92.5441; 2.2: 268.3434; 2.3: 17.1491; 2.4: 888.961; 2.5: 56.8111
| 1 | 23.05 | 1: 480.3319; 1.1: 1158.8327; 1.2: 1.554; 1.3: 149.825; 1.4: 73.8972; 1.5: 1158.8327; 1.6: 149.825; 1.7: 59.93; 1.8: 8.4594; 1.9: 499.4167; 2: 15.905; 2.1: 92.5559; 2.2: 269.4772; 2.3: 17.1842; 2.4: 889.3556; 2.5: 56.713
| 1 | 23.1 | 1: 479.9228; 1.1: 1160.3572; 1.2: 1.5561; 1.3: 150.15; 1.4: 73.8343; 1.5: 1160.3572; 1.6: 150.15; 1.7: 60.06; 1.8: 8.4594; 1.9: 500.5; 2: 15.9395; 2.1: 92.5676; 2.2: 270.6134; 2.3: 17.2193; 2.4: 889.7439; 2.5: 56.615
| 1 | 23.15 | 1: 479.5138; 1.1: 1161.8779; 1.2: 1.5581; 1.3: 150.475; 1.4: 73.7714; 1.5: 1161.8779; 1.6: 150.475; 1.7: 60.19; 1.8: 8.4594; 1.9: 501.5833; 2: 15.974; 2.1: 92.5792; 2.2: 271.752; 2.3: 17.2544; 2.4: 890.1259; 2.5: 56.5169
| 1 | 23.2 | 1: 479.105; 1.1: 1163.3947; 1.2: 1.5601; 1.3: 150.8; 1.4: 73.7085; 1.5: 1163.3947; 1.6: 150.8; 1.7: 60.32; 1.8: 8.4594; 1.9: 502.6667; 2: 16.0085; 2.1: 92.5908; 2.2: 272.8931; 2.3: 17.2895; 2.4: 890.5016; 2.5: 56.4189
| 1 | 23.25 | 1: 478.6964; 1.1: 1164.9076; 1.2: 1.5622; 1.3: 151.125; 1.4: 73.6456; 1.5: 1164.9076; 1.6: 151.125; 1.7: 60.45; 1.8: 8.4594; 1.9: 503.75; 2: 16.043; 2.1: 92.6023; 2.2: 274.0365; 2.3: 17.3246; 2.4: 890.8711; 2.5: 56.321
| 1 | 23.3 | 1: 478.2879; 1.1: 1166.4167; 1.2: 1.5642; 1.3: 151.45; 1.4: 73.5828; 1.5: 1166.4167; 1.6: 151.45; 1.7: 60.58; 1.8: 8.4594; 1.9: 504.8333; 2: 16.0775; 2.1: 92.6137; 2.2: 275.1824; 2.3: 17.3597; 2.4: 891.2343; 2.5: 56.223
| 1 | 23.35 | 1: 477.8796; 1.1: 1167.9219; 1.2: 1.5662; 1.3: 151.775; 1.4: 73.5199; 1.5: 1167.9219; 1.6: 151.775; 1.7: 60.71; 1.8: 8.4594; 1.9: 505.9167; 2: 16.112; 2.1: 92.6251; 2.2: 276.3308; 2.3: 17.3948; 2.4: 891.5911; 2.5: 56.1251
| 1 | 23.4 | 1: 477.4715; 1.1: 1169.4233; 1.2: 1.5682; 1.3: 152.1; 1.4: 73.4572; 1.5: 1169.4233; 1.6: 152.1; 1.7: 60.84; 1.8: 8.4594; 1.9: 507; 2: 16.1465; 2.1: 92.6364; 2.2: 277.4815; 2.3: 17.43; 2.4: 891.9418; 2.5: 56.0272
| 1 | 23.45 | 1: 477.0636; 1.1: 1170.9208; 1.2: 1.5702; 1.3: 152.425; 1.4: 73.3944; 1.5: 1170.9208; 1.6: 152.425; 1.7: 60.97; 1.8: 8.4594; 1.9: 508.0833; 2: 16.181; 2.1: 92.6477; 2.2: 278.6347; 2.3: 17.4651; 2.4: 892.2861; 2.5: 55.9293
| 1 | 23.5 | 1: 476.6559; 1.1: 1172.4145; 1.2: 1.5722; 1.3: 152.75; 1.4: 73.3317; 1.5: 1172.4145; 1.6: 152.75; 1.7: 61.1; 1.8: 8.4594; 1.9: 509.1667; 2: 16.2155; 2.1: 92.6589; 2.2: 279.7903; 2.3: 17.5002; 2.4: 892.6242; 2.5: 55.8315
| 1 | 23.55 | 1: 476.2483; 1.1: 1173.9044; 1.2: 1.5742; 1.3: 153.075; 1.4: 73.269; 1.5: 1173.9044; 1.6: 153.075; 1.7: 61.23; 1.8: 8.4594; 1.9: 510.25; 2: 16.25; 2.1: 92.6701; 2.2: 280.9484; 2.3: 17.5353; 2.4: 892.956; 2.5: 55.7336
| 1 | 23.6 | 1: 475.8409; 1.1: 1175.3904; 1.2: 1.5762; 1.3: 153.4; 1.4: 73.2063; 1.5: 1175.3904; 1.6: 153.4; 1.7: 61.36; 1.8: 8.4594; 1.9: 511.3333; 2: 16.2845; 2.1: 92.6812; 2.2: 282.1089; 2.3: 17.5705; 2.4: 893.2816; 2.5: 55.6358
| 1 | 23.65 | 1: 475.4337; 1.1: 1176.8726; 1.2: 1.5782; 1.3: 153.725; 1.4: 73.1436; 1.5: 1176.8726; 1.6: 153.725; 1.7: 61.49; 1.8: 8.4594; 1.9: 512.4167; 2: 16.319; 2.1: 92.6922; 2.2: 283.2718; 2.3: 17.6056; 2.4: 893.6009; 2.5: 55.5381
| 1 | 23.7 | 1: 475.0266; 1.1: 1178.351; 1.2: 1.5802; 1.3: 154.05; 1.4: 73.081; 1.5: 1178.351; 1.6: 154.05; 1.7: 61.62; 1.8: 8.4594; 1.9: 513.5; 2: 16.3535; 2.1: 92.7032; 2.2: 284.4371; 2.3: 17.6407; 2.4: 893.9139; 2.5: 55.4403
| 1 | 23.75 | 1: 474.6197; 1.1: 1179.8255; 1.2: 1.5822; 1.3: 154.375; 1.4: 73.0184; 1.5: 1179.8255; 1.6: 154.375; 1.7: 61.75; 1.8: 8.4594; 1.9: 514.5833; 2: 16.388; 2.1: 92.7141; 2.2: 285.6049; 2.3: 17.6758; 2.4: 894.2207; 2.5: 55.3426
| 1 | 23.8 | 1: 474.213; 1.1: 1181.2963; 1.2: 1.5841; 1.3: 154.7; 1.4: 72.9558; 1.5: 1181.2963; 1.6: 154.7; 1.7: 61.88; 1.8: 8.4594; 1.9: 515.6667; 2: 16.4225; 2.1: 92.725; 2.2: 286.7751; 2.3: 17.711; 2.4: 894.5212; 2.5: 55.2449
| 1 | 23.85 | 1: 473.8065; 1.1: 1182.7632; 1.2: 1.5861; 1.3: 155.025; 1.4: 72.8933; 1.5: 1182.7632; 1.6: 155.025; 1.7: 62.01; 1.8: 8.4594; 1.9: 516.75; 2: 16.457; 2.1: 92.7358; 2.2: 287.9477; 2.3: 17.7461; 2.4: 894.8154; 2.5: 55.1472
| 1 | 23.9 | 1: 473.4001; 1.1: 1184.2262; 1.2: 1.5881; 1.3: 155.35; 1.4: 72.8308; 1.5: 1184.2262; 1.6: 155.35; 1.7: 62.14; 1.8: 8.4594; 1.9: 517.8333; 2: 16.4915; 2.1: 92.7465; 2.2: 289.1228; 2.3: 17.7813; 2.4: 895.1034; 2.5: 55.0495
| 1 | 23.95 | 1: 472.994; 1.1: 1185.6855; 1.2: 1.59; 1.3: 155.675; 1.4: 72.7683; 1.5: 1185.6855; 1.6: 155.675; 1.7: 62.27; 1.8: 8.4594; 1.9: 518.9167; 2: 16.526; 2.1: 92.7572; 2.2: 290.3003; 2.3: 17.8164; 2.4: 895.3852; 2.5: 54.9519
| 1 | 24 | 1: 472.588; 1.1: 1187.141; 1.2: 1.592; 1.3: 156; 1.4: 72.7058; 1.5: 1187.141; 1.6: 156; 1.7: 62.4; 1.8: 8.4594; 1.9: 520; 2: 16.5605; 2.1: 92.7679; 2.2: 291.4802; 2.3: 17.8516; 2.4: 895.6607; 2.5: 54.8543
| 1 | 24.05 | 1: 472.1821; 1.1: 1188.5926; 1.2: 1.5939; 1.3: 156.325; 1.4: 72.6434; 1.5: 1188.5926; 1.6: 156.325; 1.7: 62.53; 1.8: 8.4594; 1.9: 521.0833; 2: 16.595; 2.1: 92.7785; 2.2: 292.6626; 2.3: 17.8867; 2.4: 895.93; 2.5: 54.7567
| 1 | 24.1 | 1: 471.7765; 1.1: 1190.0404; 1.2: 1.5959; 1.3: 156.65; 1.4: 72.581; 1.5: 1190.0404; 1.6: 156.65; 1.7: 62.66; 1.8: 8.4594; 1.9: 522.1667; 2: 16.6295; 2.1: 92.789; 2.2: 293.8474; 2.3: 17.9219; 2.4: 896.1931; 2.5: 54.6591
| 1 | 24.15 | 1: 471.371; 1.1: 1191.4845; 1.2: 1.5978; 1.3: 156.975; 1.4: 72.5186; 1.5: 1191.4845; 1.6: 156.975; 1.7: 62.79; 1.8: 8.4594; 1.9: 523.25; 2: 16.664; 2.1: 92.7995; 2.2: 295.0346; 2.3: 17.957; 2.4: 896.4499; 2.5: 54.5616
| 1 | 24.2 | 1: 470.9657; 1.1: 1192.9247; 1.2: 1.5997; 1.3: 157.3; 1.4: 72.4563; 1.5: 1192.9247; 1.6: 157.3; 1.7: 62.92; 1.8: 8.4594; 1.9: 524.3333; 2: 16.6985; 2.1: 92.8099; 2.2: 296.2243; 2.3: 17.9922; 2.4: 896.7004; 2.5: 54.4641
| 1 | 24.25 | 1: 470.5606; 1.1: 1194.3612; 1.2: 1.6017; 1.3: 157.625; 1.4: 72.3939; 1.5: 1194.3612; 1.6: 157.625; 1.7: 63.05; 1.8: 8.4594; 1.9: 525.4167; 2: 16.733; 2.1: 92.8203; 2.2: 297.4164; 2.3: 18.0273; 2.4: 896.9448; 2.5: 54.3666
| 1 | 24.3 | 1: 470.1556; 1.1: 1195.7938; 1.2: 1.6036; 1.3: 157.95; 1.4: 72.3316; 1.5: 1195.7938; 1.6: 157.95; 1.7: 63.18; 1.8: 8.4594; 1.9: 526.5; 2: 16.7675; 2.1: 92.8306; 2.2: 298.6109; 2.3: 18.0625; 2.4: 897.1829; 2.5: 54.2691
| 1 | 24.35 | 1: 469.7509; 1.1: 1197.2227; 1.2: 1.6055; 1.3: 158.275; 1.4: 72.2694; 1.5: 1197.2227; 1.6: 158.275; 1.7: 63.31; 1.8: 8.4594; 1.9: 527.5833; 2: 16.802; 2.1: 92.8408; 2.2: 299.8079; 2.3: 18.0977; 2.4: 897.4148; 2.5: 54.1717
| 1 | 24.4 | 1: 469.3463; 1.1: 1198.6478; 1.2: 1.6074; 1.3: 158.6; 1.4: 72.2071; 1.5: 1198.6478; 1.6: 158.6; 1.7: 63.44; 1.8: 8.4594; 1.9: 528.6667; 2: 16.8365; 2.1: 92.851; 2.2: 301.0073; 2.3: 18.1328; 2.4: 897.6404; 2.5: 54.0743
| 1 | 24.45 | 1: 468.9418; 1.1: 1200.069; 1.2: 1.6093; 1.3: 158.925; 1.4: 72.1449; 1.5: 1200.069; 1.6: 158.925; 1.7: 63.57; 1.8: 8.4594; 1.9: 529.75; 2: 16.871; 2.1: 92.8612; 2.2: 302.2092; 2.3: 18.168; 2.4: 897.8599; 2.5: 53.9769
| 1 | 24.5 | 1: 468.5376; 1.1: 1201.4865; 1.2: 1.6112; 1.3: 159.25; 1.4: 72.0827; 1.5: 1201.4865; 1.6: 159.25; 1.7: 63.7; 1.8: 8.4594; 1.9: 530.8333; 2: 16.9055; 2.1: 92.8713; 2.2: 303.4135; 2.3: 18.2032; 2.4: 898.0731; 2.5: 53.8795
| 1 | 24.55 | 1: 468.1335; 1.1: 1202.9003; 1.2: 1.6131; 1.3: 159.575; 1.4: 72.0205; 1.5: 1202.9003; 1.6: 159.575; 1.7: 63.83; 1.8: 8.4594; 1.9: 531.9167; 2: 16.94; 2.1: 92.8813; 2.2: 304.6202; 2.3: 18.2383; 2.4: 898.2801; 2.5: 53.7822
| 1 | 24.6 | 1: 467.7296; 1.1: 1204.3102; 1.2: 1.615; 1.3: 159.9; 1.4: 71.9584; 1.5: 1204.3102; 1.6: 159.9; 1.7: 63.96; 1.8: 8.4594; 1.9: 533; 2: 16.9745; 2.1: 92.8913; 2.2: 305.8294; 2.3: 18.2735; 2.4: 898.4809; 2.5: 53.6849
| 1 | 24.65 | 1: 467.3259; 1.1: 1205.7164; 1.2: 1.6169; 1.3: 160.225; 1.4: 71.8963; 1.5: 1205.7164; 1.6: 160.225; 1.7: 64.09; 1.8: 8.4594; 1.9: 534.0833; 2: 17.009; 2.1: 92.9013; 2.2: 307.041; 2.3: 18.3087; 2.4: 898.6754; 2.5: 53.5876
| 1 | 24.7 | 1: 466.9224; 1.1: 1207.1188; 1.2: 1.6188; 1.3: 160.55; 1.4: 71.8342; 1.5: 1207.1188; 1.6: 160.55; 1.7: 64.22; 1.8: 8.4594; 1.9: 535.1667; 2: 17.0435; 2.1: 92.9112; 2.2: 308.255; 2.3: 18.3439; 2.4: 898.8638; 2.5: 53.4903
| 1 | 24.75 | 1: 466.519; 1.1: 1208.5175; 1.2: 1.6206; 1.3: 160.875; 1.4: 71.7722; 1.5: 1208.5175; 1.6: 160.875; 1.7: 64.35; 1.8: 8.4594; 1.9: 536.25; 2: 17.078; 2.1: 92.921; 2.2: 309.4715; 2.3: 18.3791; 2.4: 899.046; 2.5: 53.3931
| 1 | 24.8 | 1: 466.1158; 1.1: 1209.9123; 1.2: 1.6225; 1.3: 161.2; 1.4: 71.7101; 1.5: 1209.9123; 1.6: 161.2; 1.7: 64.48; 1.8: 8.4594; 1.9: 537.3333; 2: 17.1125; 2.1: 92.9308; 2.2: 310.6904; 2.3: 18.4143; 2.4: 899.2219; 2.5: 53.2959
| 1 | 24.85 | 1: 465.7128; 1.1: 1211.3035; 1.2: 1.6244; 1.3: 161.525; 1.4: 71.6481; 1.5: 1211.3035; 1.6: 161.525; 1.7: 64.61; 1.8: 8.4594; 1.9: 538.4167; 2: 17.147; 2.1: 92.9405; 2.2: 311.9118; 2.3: 18.4495; 2.4: 899.3917; 2.5: 53.1987
| 1 | 24.9 | 1: 465.31; 1.1: 1212.6908; 1.2: 1.6262; 1.3: 161.85; 1.4: 71.5861; 1.5: 1212.6908; 1.6: 161.85; 1.7: 64.74; 1.8: 8.4594; 1.9: 539.5; 2: 17.1815; 2.1: 92.9502; 2.2: 313.1356; 2.3: 18.4847; 2.4: 899.5552; 2.5: 53.1015
| 1 | 24.95 | 1: 464.9073; 1.1: 1214.0744; 1.2: 1.6281; 1.3: 162.175; 1.4: 71.5242; 1.5: 1214.0744; 1.6: 162.175; 1.7: 64.87; 1.8: 8.4594; 1.9: 540.5833; 2: 17.216; 2.1: 92.9599; 2.2: 314.3618; 2.3: 18.5199; 2.4: 899.7126; 2.5: 53.0043
| 1 | 25 | 1: 464.5048; 1.1: 1215.4543; 1.2: 1.63; 1.3: 162.5; 1.4: 71.4623; 1.5: 1215.4543; 1.6: 162.5; 1.7: 65; 1.8: 8.4594; 1.9: 541.6667; 2: 17.2505; 2.1: 92.9695; 2.2: 315.5905; 2.3: 18.5551; 2.4: 899.8638; 2.5: 52.9072
| 1 | 25.05 | 1: 464.1025; 1.1: 1216.8304; 1.2: 1.6318; 1.3: 162.825; 1.4: 71.4004; 1.5: 1216.8304; 1.6: 162.825; 1.7: 65.13; 1.8: 8.4594; 1.9: 542.75; 2: 17.285; 2.1: 92.979; 2.2: 316.8217; 2.3: 18.5903; 2.4: 900.0087; 2.5: 52.8101
| 1 | 25.1 | 1: 463.7004; 1.1: 1218.2028; 1.2: 1.6336; 1.3: 163.15; 1.4: 71.3385; 1.5: 1218.2028; 1.6: 163.15; 1.7: 65.26; 1.8: 8.4594; 1.9: 543.8333; 2: 17.3195; 2.1: 92.9885; 2.2: 318.0552; 2.3: 18.6255; 2.4: 900.1475; 2.5: 52.7131
| 1 | 25.15 | 1: 463.2984; 1.1: 1219.5714; 1.2: 1.6355; 1.3: 163.475; 1.4: 71.2767; 1.5: 1219.5714; 1.6: 163.475; 1.7: 65.39; 1.8: 8.4594; 1.9: 544.9167; 2: 17.354; 2.1: 92.9979; 2.2: 319.2912; 2.3: 18.6607; 2.4: 900.2801; 2.5: 52.616
| 1 | 25.2 | 1: 462.8967; 1.1: 1220.9363; 1.2: 1.6373; 1.3: 163.8; 1.4: 71.2149; 1.5: 1220.9363; 1.6: 163.8; 1.7: 65.52; 1.8: 8.4594; 1.9: 546; 2: 17.3885; 2.1: 93.0073; 2.2: 320.5297; 2.3: 18.6959; 2.4: 900.4066; 2.5: 52.519
| 1 | 25.25 | 1: 462.4951; 1.1: 1222.2974; 1.2: 1.6391; 1.3: 164.125; 1.4: 71.1531; 1.5: 1222.2974; 1.6: 164.125; 1.7: 65.65; 1.8: 8.4594; 1.9: 547.0833; 2: 17.423; 2.1: 93.0166; 2.2: 321.7706; 2.3: 18.7311; 2.4: 900.5268; 2.5: 52.422
| 1 | 25.3 | 1: 462.0937; 1.1: 1223.6548; 1.2: 1.6409; 1.3: 164.45; 1.4: 71.0913; 1.5: 1223.6548; 1.6: 164.45; 1.7: 65.78; 1.8: 8.4594; 1.9: 548.1667; 2: 17.4575; 2.1: 93.0259; 2.2: 323.014; 2.3: 18.7663; 2.4: 900.6409; 2.5: 52.325
| 1 | 25.35 | 1: 461.6924; 1.1: 1225.0085; 1.2: 1.6428; 1.3: 164.775; 1.4: 71.0296; 1.5: 1225.0085; 1.6: 164.775; 1.7: 65.91; 1.8: 8.4594; 1.9: 549.25; 2: 17.492; 2.1: 93.0352; 2.2: 324.2598; 2.3: 18.8015; 2.4: 900.7487; 2.5: 52.2281
| 1 | 25.4 | 1: 461.2914; 1.1: 1226.3585; 1.2: 1.6446; 1.3: 165.1; 1.4: 70.9679; 1.5: 1226.3585; 1.6: 165.1; 1.7: 66.04; 1.8: 8.4594; 1.9: 550.3333; 2: 17.5265; 2.1: 93.0443; 2.2: 325.508; 2.3: 18.8368; 2.4: 900.8505; 2.5: 52.1311
| 1 | 25.45 | 1: 460.8905; 1.1: 1227.7047; 1.2: 1.6464; 1.3: 165.425; 1.4: 70.9062; 1.5: 1227.7047; 1.6: 165.425; 1.7: 66.17; 1.8: 8.4594; 1.9: 551.4167; 2: 17.561; 2.1: 93.0535; 2.2: 326.7587; 2.3: 18.872; 2.4: 900.946; 2.5: 52.0342
| 1 | 25.5 | 1: 460.4898; 1.1: 1229.0472; 1.2: 1.6482; 1.3: 165.75; 1.4: 70.8446; 1.5: 1229.0472; 1.6: 165.75; 1.7: 66.3; 1.8: 8.4594; 1.9: 552.5; 2: 17.5955; 2.1: 93.0626; 2.2: 328.0118; 2.3: 18.9072; 2.4: 901.0354; 2.5: 51.9374
| 1 | 25.55 | 1: 460.0892; 1.1: 1230.386; 1.2: 1.65; 1.3: 166.075; 1.4: 70.783; 1.5: 1230.386; 1.6: 166.075; 1.7: 66.43; 1.8: 8.4594; 1.9: 553.5833; 2: 17.63; 2.1: 93.0716; 2.2: 329.2674; 2.3: 18.9424; 2.4: 901.1186; 2.5: 51.8405
| 1 | 25.6 | 1: 459.6889; 1.1: 1231.721; 1.2: 1.6518; 1.3: 166.4; 1.4: 70.7214; 1.5: 1231.721; 1.6: 166.4; 1.7: 66.56; 1.8: 8.4594; 1.9: 554.6667; 2: 17.6645; 2.1: 93.0806; 2.2: 330.5254; 2.3: 18.9777; 2.4: 901.1956; 2.5: 51.7437
| 1 | 25.65 | 1: 459.2887; 1.1: 1233.0524; 1.2: 1.6536; 1.3: 166.725; 1.4: 70.6598; 1.5: 1233.0524; 1.6: 166.725; 1.7: 66.69; 1.8: 8.4594; 1.9: 555.75; 2: 17.699; 2.1: 93.0896; 2.2: 331.7859; 2.3: 19.0129; 2.4: 901.2665; 2.5: 51.6469
| 1 | 25.7 | 1: 458.8887; 1.1: 1234.38; 1.2: 1.6553; 1.3: 167.05; 1.4: 70.5983; 1.5: 1234.38; 1.6: 167.05; 1.7: 66.82; 1.8: 8.4594; 1.9: 556.8333; 2: 17.7335; 2.1: 93.0985; 2.2: 333.0488; 2.3: 19.0482; 2.4: 901.3312; 2.5: 51.5501
| 1 | 25.75 | 1: 458.4889; 1.1: 1235.704; 1.2: 1.6571; 1.3: 167.375; 1.4: 70.5368; 1.5: 1235.704; 1.6: 167.375; 1.7: 66.95; 1.8: 8.4594; 1.9: 557.9167; 2: 17.768; 2.1: 93.1073; 2.2: 334.3142; 2.3: 19.0834; 2.4: 901.3898; 2.5: 51.4534
| 1 | 25.8 | 1: 458.0893; 1.1: 1237.0242; 1.2: 1.6589; 1.3: 167.7; 1.4: 70.4753; 1.5: 1237.0242; 1.6: 167.7; 1.7: 67.08; 1.8: 8.4594; 1.9: 559; 2: 17.8025; 2.1: 93.1161; 2.2: 335.582; 2.3: 19.1186; 2.4: 901.4422; 2.5: 51.3566
| 1 | 25.85 | 1: 457.6898; 1.1: 1238.3408; 1.2: 1.6606; 1.3: 168.025; 1.4: 70.4138; 1.5: 1238.3408; 1.6: 168.025; 1.7: 67.21; 1.8: 8.4594; 1.9: 560.0833; 2: 17.837; 2.1: 93.1249; 2.2: 336.8522; 2.3: 19.1539; 2.4: 901.4885; 2.5: 51.2599
| 1 | 25.9 | 1: 457.2905; 1.1: 1239.6536; 1.2: 1.6624; 1.3: 168.35; 1.4: 70.3524; 1.5: 1239.6536; 1.6: 168.35; 1.7: 67.34; 1.8: 8.4594; 1.9: 561.1667; 2: 17.8715; 2.1: 93.1336; 2.2: 338.1249; 2.3: 19.1891; 2.4: 901.5286; 2.5: 51.1632
| 1 | 25.95 | 1: 456.8914; 1.1: 1240.9627; 1.2: 1.6642; 1.3: 168.675; 1.4: 70.291; 1.5: 1240.9627; 1.6: 168.675; 1.7: 67.47; 1.8: 8.4594; 1.9: 562.25; 2: 17.9061; 2.1: 93.1423; 2.2: 339.4001; 2.3: 19.2244; 2.4: 901.5626; 2.5: 51.0666
| 1 | 26 | 1: 456.4925; 1.1: 1242.2682; 1.2: 1.6659; 1.3: 169; 1.4: 70.2296; 1.5: 1242.2682; 1.6: 169; 1.7: 67.6; 1.8: 8.4594; 1.9: 563.3333; 2: 17.9406; 2.1: 93.1509; 2.2: 340.6777; 2.3: 19.2597; 2.4: 901.5905; 2.5: 50.97
| 1 | 26.05 | 1: 456.0937; 1.1: 1243.5699; 1.2: 1.6677; 1.3: 169.325; 1.4: 70.1683; 1.5: 1243.5699; 1.6: 169.325; 1.7: 67.73; 1.8: 8.4594; 1.9: 564.4167; 2: 17.9751; 2.1: 93.1595; 2.2: 341.9578; 2.3: 19.2949; 2.4: 901.6122; 2.5: 50.8733
| 1 | 26.1 | 1: 455.6952; 1.1: 1244.868; 1.2: 1.6694; 1.3: 169.65; 1.4: 70.1069; 1.5: 1244.868; 1.6: 169.65; 1.7: 67.86; 1.8: 8.4594; 1.9: 565.5; 2: 18.0096; 2.1: 93.168; 2.2: 343.2403; 2.3: 19.3302; 2.4: 901.6277; 2.5: 50.7768
| 1 | 26.15 | 1: 455.2968; 1.1: 1246.1624; 1.2: 1.6711; 1.3: 169.975; 1.4: 70.0457; 1.5: 1246.1624; 1.6: 169.975; 1.7: 67.99; 1.8: 8.4594; 1.9: 566.5833; 2: 18.0441; 2.1: 93.1765; 2.2: 344.5252; 2.3: 19.3654; 2.4: 901.6372; 2.5: 50.6802
| 1 | 26.2 | 1: 454.8985; 1.1: 1247.4531; 1.2: 1.6729; 1.3: 170.3; 1.4: 69.9844; 1.5: 1247.4531; 1.6: 170.3; 1.7: 68.12; 1.8: 8.4594; 1.9: 567.6667; 2: 18.0786; 2.1: 93.185; 2.2: 345.8126; 2.3: 19.4007; 2.4: 901.6405; 2.5: 50.5837
| 1 | 26.25 | 1: 454.5005; 1.1: 1248.7402; 1.2: 1.6746; 1.3: 170.625; 1.4: 69.9232; 1.5: 1248.7402; 1.6: 170.625; 1.7: 68.25; 1.8: 8.4594; 1.9: 568.75; 2: 18.1131; 2.1: 93.1934; 2.2: 347.1025; 2.3: 19.436; 2.4: 901.6377; 2.5: 50.4872
| 1 | 26.3 | 1: 454.1027; 1.1: 1250.0235; 1.2: 1.6763; 1.3: 170.95; 1.4: 69.8619; 1.5: 1250.0235; 1.6: 170.95; 1.7: 68.38; 1.8: 8.4594; 1.9: 569.8333; 2: 18.1476; 2.1: 93.2017; 2.2: 348.3948; 2.3: 19.4713; 2.4: 901.6287; 2.5: 50.3907
| 1 | 26.35 | 1: 453.705; 1.1: 1251.3032; 1.2: 1.678; 1.3: 171.275; 1.4: 69.8008; 1.5: 1251.3032; 1.6: 171.275; 1.7: 68.51; 1.8: 8.4594; 1.9: 570.9167; 2: 18.1821; 2.1: 93.2101; 2.2: 349.6896; 2.3: 19.5065; 2.4: 901.6136; 2.5: 50.2942
| 1 | 26.4 | 1: 453.3075; 1.1: 1252.5792; 1.2: 1.6797; 1.3: 171.6; 1.4: 69.7396; 1.5: 1252.5792; 1.6: 171.6; 1.7: 68.64; 1.8: 8.4594; 1.9: 572; 2: 18.2166; 2.1: 93.2183; 2.2: 350.9868; 2.3: 19.5418; 2.4: 901.5925; 2.5: 50.1978
| 1 | 26.45 | 1: 452.9102; 1.1: 1253.8516; 1.2: 1.6814; 1.3: 171.925; 1.4: 69.6785; 1.5: 1253.8516; 1.6: 171.925; 1.7: 68.77; 1.8: 8.4594; 1.9: 573.0833; 2: 18.2511; 2.1: 93.2265; 2.2: 352.2865; 2.3: 19.5771; 2.4: 901.5651; 2.5: 50.1014
| 1 | 26.5 | 1: 452.513; 1.1: 1255.1203; 1.2: 1.6831; 1.3: 172.25; 1.4: 69.6174; 1.5: 1255.1203; 1.6: 172.25; 1.7: 68.9; 1.8: 8.4594; 1.9: 574.1667; 2: 18.2856; 2.1: 93.2347; 2.2: 353.5886; 2.3: 19.6124; 2.4: 901.5317; 2.5: 50.005
| 1 | 26.55 | 1: 452.1161; 1.1: 1256.3853; 1.2: 1.6848; 1.3: 172.575; 1.4: 69.5563; 1.5: 1256.3853; 1.6: 172.575; 1.7: 69.03; 1.8: 8.4594; 1.9: 575.25; 2: 18.3201; 2.1: 93.2429; 2.2: 354.8931; 2.3: 19.6477; 2.4: 901.4922; 2.5: 49.9086
| 1 | 26.6 | 1: 451.7193; 1.1: 1257.6467; 1.2: 1.6865; 1.3: 172.9; 1.4: 69.4953; 1.5: 1257.6467; 1.6: 172.9; 1.7: 69.16; 1.8: 8.4594; 1.9: 576.3333; 2: 18.3546; 2.1: 93.251; 2.2: 356.2002; 2.3: 19.683; 2.4: 901.4465; 2.5: 49.8123
| 1 | 26.65 | 1: 451.3227; 1.1: 1258.9044; 1.2: 1.6882; 1.3: 173.225; 1.4: 69.4343; 1.5: 1258.9044; 1.6: 173.225; 1.7: 69.29; 1.8: 8.4594; 1.9: 577.4167; 2: 18.3891; 2.1: 93.259; 2.2: 357.5097; 2.3: 19.7183; 2.4: 901.3948; 2.5: 49.716
| 1 | 26.7 | 1: 450.9263; 1.1: 1260.1585; 1.2: 1.6899; 1.3: 173.55; 1.4: 69.3733; 1.5: 1260.1585; 1.6: 173.55; 1.7: 69.42; 1.8: 8.4594; 1.9: 578.5; 2: 18.4236; 2.1: 93.267; 2.2: 358.8216; 2.3: 19.7536; 2.4: 901.3369; 2.5: 49.6197
| 1 | 26.75 | 1: 450.53; 1.1: 1261.4089; 1.2: 1.6916; 1.3: 173.875; 1.4: 69.3123; 1.5: 1261.4089; 1.6: 173.875; 1.7: 69.55; 1.8: 8.4594; 1.9: 579.5833; 2: 18.4581; 2.1: 93.275; 2.2: 360.136; 2.3: 19.7889; 2.4: 901.273; 2.5: 49.5234
| 1 | 26.8 | 1: 450.1339; 1.1: 1262.6557; 1.2: 1.6932; 1.3: 174.2; 1.4: 69.2514; 1.5: 1262.6557; 1.6: 174.2; 1.7: 69.68; 1.8: 8.4594; 1.9: 580.6667; 2: 18.4926; 2.1: 93.2829; 2.2: 361.4528; 2.3: 19.8242; 2.4: 901.2029; 2.5: 49.4272
| 1 | 26.85 | 1: 449.7381; 1.1: 1263.8989; 1.2: 1.6949; 1.3: 174.525; 1.4: 69.1905; 1.5: 1263.8989; 1.6: 174.525; 1.7: 69.81; 1.8: 8.4594; 1.9: 581.75; 2: 18.5271; 2.1: 93.2908; 2.2: 362.7721; 2.3: 19.8595; 2.4: 901.1268; 2.5: 49.331
| 1 | 26.9 | 1: 449.3424; 1.1: 1265.1384; 1.2: 1.6966; 1.3: 174.85; 1.4: 69.1296; 1.5: 1265.1384; 1.6: 174.85; 1.7: 69.94; 1.8: 8.4594; 1.9: 582.8333; 2: 18.5616; 2.1: 93.2987; 2.2: 364.0939; 2.3: 19.8948; 2.4: 901.0445; 2.5: 49.2348
| 1 | 26.95 | 1: 448.9468; 1.1: 1266.3743; 1.2: 1.6982; 1.3: 175.175; 1.4: 69.0687; 1.5: 1266.3743; 1.6: 175.175; 1.7: 70.07; 1.8: 8.4594; 1.9: 583.9167; 2: 18.5961; 2.1: 93.3065; 2.2: 365.4181; 2.3: 19.9301; 2.4: 900.9562; 2.5: 49.1386
| 1 | 27 | 1: 448.5515; 1.1: 1267.6065; 1.2: 1.6999; 1.3: 175.5; 1.4: 69.0079; 1.5: 1267.6065; 1.6: 175.5; 1.7: 70.2; 1.8: 8.4594; 1.9: 585; 2: 18.6306; 2.1: 93.3142; 2.2: 366.7447; 2.3: 19.9654; 2.4: 900.8618; 2.5: 49.0425
| 1 | 27.05 | 1: 448.1563; 1.1: 1268.8351; 1.2: 1.7015; 1.3: 175.825; 1.4: 68.9471; 1.5: 1268.8351; 1.6: 175.825; 1.7: 70.33; 1.8: 8.4594; 1.9: 586.0833; 2: 18.6651; 2.1: 93.3219; 2.2: 368.0739; 2.3: 20.0007; 2.4: 900.7612; 2.5: 48.9464
| 1 | 27.1 | 1: 447.7613; 1.1: 1270.0601; 1.2: 1.7032; 1.3: 176.15; 1.4: 68.8864; 1.5: 1270.0601; 1.6: 176.15; 1.7: 70.46; 1.8: 8.4594; 1.9: 587.1667; 2: 18.6996; 2.1: 93.3296; 2.2: 369.4054; 2.3: 20.0361; 2.4: 900.6547; 2.5: 48.8503
| 1 | 27.15 | 1: 447.3665; 1.1: 1271.2814; 1.2: 1.7048; 1.3: 176.475; 1.4: 68.8256; 1.5: 1271.2814; 1.6: 176.475; 1.7: 70.59; 1.8: 8.4594; 1.9: 588.25; 2: 18.7341; 2.1: 93.3373; 2.2: 370.7395; 2.3: 20.0714; 2.4: 900.542; 2.5: 48.7542
| 1 | 27.2 | 1: 446.9719; 1.1: 1272.4992; 1.2: 1.7064; 1.3: 176.8; 1.4: 68.7649; 1.5: 1272.4992; 1.6: 176.8; 1.7: 70.72; 1.8: 8.4594; 1.9: 589.3333; 2: 18.7686; 2.1: 93.3449; 2.2: 372.076; 2.3: 20.1067; 2.4: 900.4232; 2.5: 48.6582
| 1 | 27.25 | 1: 446.5774; 1.1: 1273.7133; 1.2: 1.7081; 1.3: 177.125; 1.4: 68.7042; 1.5: 1273.7133; 1.6: 177.125; 1.7: 70.85; 1.8: 8.4594; 1.9: 590.4167; 2: 18.8031; 2.1: 93.3524; 2.2: 373.4149; 2.3: 20.142; 2.4: 900.2984; 2.5: 48.5622
| 1 | 27.3 | 1: 446.1832; 1.1: 1274.9238; 1.2: 1.7097; 1.3: 177.45; 1.4: 68.6436; 1.5: 1274.9238; 1.6: 177.45; 1.7: 70.98; 1.8: 8.4594; 1.9: 591.5; 2: 18.8376; 2.1: 93.3599; 2.2: 374.7563; 2.3: 20.1774; 2.4: 900.1675; 2.5: 48.4662
| 1 | 27.35 | 1: 445.7891; 1.1: 1276.1307; 1.2: 1.7113; 1.3: 177.775; 1.4: 68.5829; 1.5: 1276.1307; 1.6: 177.775; 1.7: 71.11; 1.8: 8.4594; 1.9: 592.5833; 2: 18.8721; 2.1: 93.3674; 2.2: 376.1002; 2.3: 20.2127; 2.4: 900.0306; 2.5: 48.3702
| 1 | 27.4 | 1: 445.3952; 1.1: 1277.334; 1.2: 1.7129; 1.3: 178.1; 1.4: 68.5223; 1.5: 1277.334; 1.6: 178.1; 1.7: 71.24; 1.8: 8.4594; 1.9: 593.6667; 2: 18.9066; 2.1: 93.3749; 2.2: 377.4465; 2.3: 20.248; 2.4: 899.8875; 2.5: 48.2743
| 1 | 27.45 | 1: 445.0015; 1.1: 1278.5337; 1.2: 1.7145; 1.3: 178.425; 1.4: 68.4618; 1.5: 1278.5337; 1.6: 178.425; 1.7: 71.37; 1.8: 8.4594; 1.9: 594.75; 2: 18.9411; 2.1: 93.3823; 2.2: 378.7953; 2.3: 20.2834; 2.4: 899.7384; 2.5: 48.1784
| 1 | 27.5 | 1: 444.6079; 1.1: 1279.7298; 1.2: 1.7161; 1.3: 178.75; 1.4: 68.4012; 1.5: 1279.7298; 1.6: 178.75; 1.7: 71.5; 1.8: 8.4594; 1.9: 595.8333; 2: 18.9756; 2.1: 93.3896; 2.2: 380.1465; 2.3: 20.3187; 2.4: 899.5833; 2.5: 48.0825
| 1 | 27.55 | 1: 444.2145; 1.1: 1280.9223; 1.2: 1.7177; 1.3: 179.075; 1.4: 68.3407; 1.5: 1280.9223; 1.6: 179.075; 1.7: 71.63; 1.8: 8.4594; 1.9: 596.9167; 2: 19.0101; 2.1: 93.3969; 2.2: 381.5002; 2.3: 20.3541; 2.4: 899.4221; 2.5: 47.9866
| 1 | 27.6 | 1: 443.8214; 1.1: 1282.1111; 1.2: 1.7193; 1.3: 179.4; 1.4: 68.2802; 1.5: 1282.1111; 1.6: 179.4; 1.7: 71.76; 1.8: 8.4594; 1.9: 598; 2: 19.0446; 2.1: 93.4042; 2.2: 382.8563; 2.3: 20.3894; 2.4: 899.2548; 2.5: 47.8908
| 1 | 27.65 | 1: 443.4284; 1.1: 1283.2964; 1.2: 1.7209; 1.3: 179.725; 1.4: 68.2197; 1.5: 1283.2964; 1.6: 179.725; 1.7: 71.89; 1.8: 8.4594; 1.9: 599.0833; 2: 19.0791; 2.1: 93.4115; 2.2: 384.2149; 2.3: 20.4248; 2.4: 899.0815; 2.5: 47.795
| 1 | 27.7 | 1: 443.0355; 1.1: 1284.4781; 1.2: 1.7225; 1.3: 180.05; 1.4: 68.1593; 1.5: 1284.4781; 1.6: 180.05; 1.7: 72.02; 1.8: 8.4594; 1.9: 600.1667; 2: 19.1136; 2.1: 93.4187; 2.2: 385.576; 2.3: 20.4601; 2.4: 898.9021; 2.5: 47.6992
| 1 | 27.75 | 1: 442.6429; 1.1: 1285.6563; 1.2: 1.7241; 1.3: 180.375; 1.4: 68.0989; 1.5: 1285.6563; 1.6: 180.375; 1.7: 72.15; 1.8: 8.4594; 1.9: 601.25; 2: 19.1481; 2.1: 93.4258; 2.2: 386.9396; 2.3: 20.4955; 2.4: 898.7167; 2.5: 47.6034
| 1 | 27.8 | 1: 442.2504; 1.1: 1286.8308; 1.2: 1.7257; 1.3: 180.7; 1.4: 68.0385; 1.5: 1286.8308; 1.6: 180.7; 1.7: 72.28; 1.8: 8.4594; 1.9: 602.3333; 2: 19.1826; 2.1: 93.433; 2.2: 388.3055; 2.3: 20.5309; 2.4: 898.5252; 2.5: 47.5077
| 1 | 27.85 | 1: 441.8581; 1.1: 1288.0017; 1.2: 1.7272; 1.3: 181.025; 1.4: 67.9782; 1.5: 1288.0017; 1.6: 181.025; 1.7: 72.41; 1.8: 8.4594; 1.9: 603.4167; 2: 19.2171; 2.1: 93.4401; 2.2: 389.674; 2.3: 20.5662; 2.4: 898.3277; 2.5: 47.412
| 1 | 27.9 | 1: 441.466; 1.1: 1289.1691; 1.2: 1.7288; 1.3: 181.35; 1.4: 67.9179; 1.5: 1289.1691; 1.6: 181.35; 1.7: 72.54; 1.8: 8.4594; 1.9: 604.5; 2: 19.2516; 2.1: 93.4471; 2.2: 391.0449; 2.3: 20.6016; 2.4: 898.1242; 2.5: 47.3163
| 1 | 27.95 | 1: 441.0741; 1.1: 1290.3329; 1.2: 1.7304; 1.3: 181.675; 1.4: 67.8576; 1.5: 1290.3329; 1.6: 181.675; 1.7: 72.67; 1.8: 8.4594; 1.9: 605.5833; 2: 19.2861; 2.1: 93.4542; 2.2: 392.4183; 2.3: 20.637; 2.4: 897.9146; 2.5: 47.2206
| 1 | 28 | 1: 440.6824; 1.1: 1291.4931; 1.2: 1.7319; 1.3: 182; 1.4: 67.7973; 1.5: 1291.4931; 1.6: 182; 1.7: 72.8; 1.8: 8.4594; 1.9: 606.6667; 2: 19.3206; 2.1: 93.4611; 2.2: 393.7941; 2.3: 20.6723; 2.4: 897.699; 2.5: 47.125
| 1 | 28.05 | 1: 440.2908; 1.1: 1292.6498; 1.2: 1.7335; 1.3: 182.325; 1.4: 67.737; 1.5: 1292.6498; 1.6: 182.325; 1.7: 72.93; 1.8: 8.4594; 1.9: 607.75; 2: 19.3551; 2.1: 93.4681; 2.2: 395.1724; 2.3: 20.7077; 2.4: 897.4774; 2.5: 47.0293
| 1 | 28.1 | 1: 439.8994; 1.1: 1293.8029; 1.2: 1.735; 1.3: 182.65; 1.4: 67.6768; 1.5: 1293.8029; 1.6: 182.65; 1.7: 73.06; 1.8: 8.4594; 1.9: 608.8333; 2: 19.3896; 2.1: 93.475; 2.2: 396.5532; 2.3: 20.7431; 2.4: 897.2497; 2.5: 46.9337
| 1 | 28.15 | 1: 439.5082; 1.1: 1294.9524; 1.2: 1.7366; 1.3: 182.975; 1.4: 67.6167; 1.5: 1294.9524; 1.6: 182.975; 1.7: 73.19; 1.8: 8.4594; 1.9: 609.9167; 2: 19.4241; 2.1: 93.4819; 2.2: 397.9364; 2.3: 20.7785; 2.4: 897.016; 2.5: 46.8382
| 1 | 28.2 | 1: 439.1172; 1.1: 1296.0984; 1.2: 1.7381; 1.3: 183.3; 1.4: 67.5565; 1.5: 1296.0984; 1.6: 183.3; 1.7: 73.32; 1.8: 8.4594; 1.9: 611; 2: 19.4586; 2.1: 93.4887; 2.2: 399.3221; 2.3: 20.8139; 2.4: 896.7763; 2.5: 46.7426
| 1 | 28.25 | 1: 438.7264; 1.1: 1297.2408; 1.2: 1.7396; 1.3: 183.625; 1.4: 67.4964; 1.5: 1297.2408; 1.6: 183.625; 1.7: 73.45; 1.8: 8.4594; 1.9: 612.0833; 2: 19.4931; 2.1: 93.4955; 2.2: 400.7102; 2.3: 20.8492; 2.4: 896.5306; 2.5: 46.6471
| 1 | 28.3 | 1: 438.3357; 1.1: 1298.3796; 1.2: 1.7412; 1.3: 183.95; 1.4: 67.4363; 1.5: 1298.3796; 1.6: 183.95; 1.7: 73.58; 1.8: 8.4594; 1.9: 613.1667; 2: 19.5276; 2.1: 93.5023; 2.2: 402.1008; 2.3: 20.8846; 2.4: 896.2788; 2.5: 46.5516
| 1 | 28.35 | 1: 437.9452; 1.1: 1299.5149; 1.2: 1.7427; 1.3: 184.275; 1.4: 67.3762; 1.5: 1299.5149; 1.6: 184.275; 1.7: 73.71; 1.8: 8.4594; 1.9: 614.25; 2: 19.5621; 2.1: 93.509; 2.2: 403.4939; 2.3: 20.92; 2.4: 896.0211; 2.5: 46.4562
| 1 | 28.4 | 1: 437.5549; 1.1: 1300.6467; 1.2: 1.7442; 1.3: 184.6; 1.4: 67.3161; 1.5: 1300.6467; 1.6: 184.6; 1.7: 73.84; 1.8: 8.4594; 1.9: 615.3333; 2: 19.5966; 2.1: 93.5157; 2.2: 404.8894; 2.3: 20.9554; 2.4: 895.7573; 2.5: 46.3607
| 1 | 28.45 | 1: 437.1648; 1.1: 1301.7749; 1.2: 1.7457; 1.3: 184.925; 1.4: 67.2561; 1.5: 1301.7749; 1.6: 184.925; 1.7: 73.97; 1.8: 8.4594; 1.9: 616.4167; 2: 19.6311; 2.1: 93.5224; 2.2: 406.2874; 2.3: 20.9908; 2.4: 895.4875; 2.5: 46.2653
| 1 | 28.5 | 1: 436.7749; 1.1: 1302.8995; 1.2: 1.7472; 1.3: 185.25; 1.4: 67.1961; 1.5: 1302.8995; 1.6: 185.25; 1.7: 74.1; 1.8: 8.4594; 1.9: 617.5; 2: 19.6656; 2.1: 93.529; 2.2: 407.6878; 2.3: 21.0262; 2.4: 895.2117; 2.5: 46.1699
| 1 | 28.55 | 1: 436.3852; 1.1: 1304.0207; 1.2: 1.7487; 1.3: 185.575; 1.4: 67.1362; 1.5: 1304.0207; 1.6: 185.575; 1.7: 74.23; 1.8: 8.4594; 1.9: 618.5833; 2: 19.7001; 2.1: 93.5356; 2.2: 409.0907; 2.3: 21.0616; 2.4: 894.9299; 2.5: 46.0746
| 1 | 28.6 | 1: 435.9956; 1.1: 1305.1382; 1.2: 1.7502; 1.3: 185.9; 1.4: 67.0762; 1.5: 1305.1382; 1.6: 185.9; 1.7: 74.36; 1.8: 8.4594; 1.9: 619.6667; 2: 19.7346; 2.1: 93.5421; 2.2: 410.4961; 2.3: 21.097; 2.4: 894.6421; 2.5: 45.9792
| 1 | 28.65 | 1: 435.6062; 1.1: 1306.2523; 1.2: 1.7517; 1.3: 186.225; 1.4: 67.0163; 1.5: 1306.2523; 1.6: 186.225; 1.7: 74.49; 1.8: 8.4594; 1.9: 620.75; 2: 19.7691; 2.1: 93.5486; 2.2: 411.904; 2.3: 21.1324; 2.4: 894.3483; 2.5: 45.8839
| 1 | 28.7 | 1: 435.217; 1.1: 1307.3628; 1.2: 1.7532; 1.3: 186.55; 1.4: 66.9565; 1.5: 1307.3628; 1.6: 186.55; 1.7: 74.62; 1.8: 8.4594; 1.9: 621.8333; 2: 19.8036; 2.1: 93.5551; 2.2: 413.3143; 2.3: 21.1679; 2.4: 894.0485; 2.5: 45.7886
| 1 | 28.75 | 1: 434.828; 1.1: 1308.4698; 1.2: 1.7547; 1.3: 186.875; 1.4: 66.8966; 1.5: 1308.4698; 1.6: 186.875; 1.7: 74.75; 1.8: 8.4594; 1.9: 622.9167; 2: 19.8381; 2.1: 93.5616; 2.2: 414.727; 2.3: 21.2033; 2.4: 893.7428; 2.5: 45.6933
| 1 | 28.8 | 1: 434.4391; 1.1: 1309.5733; 1.2: 1.7562; 1.3: 187.2; 1.4: 66.8368; 1.5: 1309.5733; 1.6: 187.2; 1.7: 74.88; 1.8: 8.4594; 1.9: 624; 2: 19.8726; 2.1: 93.568; 2.2: 416.1423; 2.3: 21.2387; 2.4: 893.431; 2.5: 45.5981
| 1 | 28.85 | 1: 434.0505; 1.1: 1310.6732; 1.2: 1.7576; 1.3: 187.525; 1.4: 66.777; 1.5: 1310.6732; 1.6: 187.525; 1.7: 75.01; 1.8: 8.4594; 1.9: 625.0833; 2: 19.9071; 2.1: 93.5744; 2.2: 417.56; 2.3: 21.2741; 2.4: 893.1133; 2.5: 45.5029
| 1 | 28.9 | 1: 433.662; 1.1: 1311.7697; 1.2: 1.7591; 1.3: 187.85; 1.4: 66.7172; 1.5: 1311.7697; 1.6: 187.85; 1.7: 75.14; 1.8: 8.4594; 1.9: 626.1667; 2: 19.9416; 2.1: 93.5807; 2.2: 418.9801; 2.3: 21.3095; 2.4: 892.7895; 2.5: 45.4077
| 1 | 28.95 | 1: 433.2737; 1.1: 1312.8626; 1.2: 1.7606; 1.3: 188.175; 1.4: 66.6575; 1.5: 1312.8626; 1.6: 188.175; 1.7: 75.27; 1.8: 8.4594; 1.9: 627.25; 2: 19.9761; 2.1: 93.5871; 2.2: 420.4028; 2.3: 21.345; 2.4: 892.4598; 2.5: 45.3125
| 1 | 29 | 1: 432.8856; 1.1: 1313.952; 1.2: 1.762; 1.3: 188.5; 1.4: 66.5978; 1.5: 1313.952; 1.6: 188.5; 1.7: 75.4; 1.8: 8.4594; 1.9: 628.3333; 2: 20.0106; 2.1: 93.5933; 2.2: 421.8279; 2.3: 21.3804; 2.4: 892.1241; 2.5: 45.2174
| 1 | 29.05 | 1: 432.4976; 1.1: 1315.0379; 1.2: 1.7635; 1.3: 188.825; 1.4: 66.5381; 1.5: 1315.0379; 1.6: 188.825; 1.7: 75.53; 1.8: 8.4594; 1.9: 629.4167; 2: 20.0451; 2.1: 93.5996; 2.2: 423.2554; 2.3: 21.4158; 2.4: 891.7824; 2.5: 45.1223
| 1 | 29.1 | 1: 432.1099; 1.1: 1316.1202; 1.2: 1.7649; 1.3: 189.15; 1.4: 66.4784; 1.5: 1316.1202; 1.6: 189.15; 1.7: 75.66; 1.8: 8.4594; 1.9: 630.5; 2: 20.0796; 2.1: 93.6058; 2.2: 424.6854; 2.3: 21.4513; 2.4: 891.4348; 2.5: 45.0272
| 1 | 29.15 | 1: 431.7223; 1.1: 1317.1991; 1.2: 1.7664; 1.3: 189.475; 1.4: 66.4188; 1.5: 1317.1991; 1.6: 189.475; 1.7: 75.79; 1.8: 8.4594; 1.9: 631.5833; 2: 20.1141; 2.1: 93.612; 2.2: 426.1179; 2.3: 21.4867; 2.4: 891.0812; 2.5: 44.9321
| 1 | 29.2 | 1: 431.3349; 1.1: 1318.2745; 1.2: 1.7678; 1.3: 189.8; 1.4: 66.3592; 1.5: 1318.2745; 1.6: 189.8; 1.7: 75.92; 1.8: 8.4594; 1.9: 632.6667; 2: 20.1486; 2.1: 93.6182; 2.2: 427.5529; 2.3: 21.5221; 2.4: 890.7216; 2.5: 44.8371
| 1 | 29.25 | 1: 430.9477; 1.1: 1319.3464; 1.2: 1.7693; 1.3: 190.125; 1.4: 66.2996; 1.5: 1319.3464; 1.6: 190.125; 1.7: 76.05; 1.8: 8.4594; 1.9: 633.75; 2: 20.1831; 2.1: 93.6243; 2.2: 428.9903; 2.3: 21.5576; 2.4: 890.3561; 2.5: 44.7421
| 1 | 29.3 | 1: 430.5607; 1.1: 1320.4148; 1.2: 1.7707; 1.3: 190.45; 1.4: 66.2401; 1.5: 1320.4148; 1.6: 190.45; 1.7: 76.18; 1.8: 8.4594; 1.9: 634.8333; 2: 20.2176; 2.1: 93.6304; 2.2: 430.4302; 2.3: 21.593; 2.4: 889.9846; 2.5: 44.6471
| 1 | 29.35 | 1: 430.1738; 1.1: 1321.4797; 1.2: 1.7721; 1.3: 190.775; 1.4: 66.1806; 1.5: 1321.4797; 1.6: 190.775; 1.7: 76.31; 1.8: 8.4594; 1.9: 635.9167; 2: 20.2521; 2.1: 93.6364; 2.2: 431.8725; 2.3: 21.6285; 2.4: 889.6071; 2.5: 44.5521
| 1 | 29.4 | 1: 429.7872; 1.1: 1322.5411; 1.2: 1.7736; 1.3: 191.1; 1.4: 66.1211; 1.5: 1322.5411; 1.6: 191.1; 1.7: 76.44; 1.8: 8.4594; 1.9: 637; 2: 20.2866; 2.1: 93.6425; 2.2: 433.3173; 2.3: 21.6639; 2.4: 889.2237; 2.5: 44.4572
| 1 | 29.45 | 1: 429.4007; 1.1: 1323.599; 1.2: 1.775; 1.3: 191.425; 1.4: 66.0616; 1.5: 1323.599; 1.6: 191.425; 1.7: 76.57; 1.8: 8.4594; 1.9: 638.0833; 2: 20.3211; 2.1: 93.6485; 2.2: 434.7646; 2.3: 21.6994; 2.4: 888.8344; 2.5: 44.3623
| 1 | 29.5 | 1: 429.0144; 1.1: 1324.6534; 1.2: 1.7764; 1.3: 191.75; 1.4: 66.0022; 1.5: 1324.6534; 1.6: 191.75; 1.7: 76.7; 1.8: 8.4594; 1.9: 639.1667; 2: 20.3556; 2.1: 93.6544; 2.2: 436.2144; 2.3: 21.7348; 2.4: 888.4391; 2.5: 44.2674
| 1 | 29.55 | 1: 428.6283; 1.1: 1325.7044; 1.2: 1.7778; 1.3: 192.075; 1.4: 65.9428; 1.5: 1325.7044; 1.6: 192.075; 1.7: 76.83; 1.8: 8.4594; 1.9: 640.25; 2: 20.3901; 2.1: 93.6604; 2.2: 437.6666; 2.3: 21.7703; 2.4: 888.0378; 2.5: 44.1725
| 1 | 29.6 | 1: 428.2423; 1.1: 1326.7519; 1.2: 1.7792; 1.3: 192.4; 1.4: 65.8834; 1.5: 1326.7519; 1.6: 192.4; 1.7: 76.96; 1.8: 8.4594; 1.9: 641.3333; 2: 20.4246; 2.1: 93.6663; 2.2: 439.1213; 2.3: 21.8057; 2.4: 887.6306; 2.5: 44.0777
| 1 | 29.65 | 1: 427.8566; 1.1: 1327.7959; 1.2: 1.7806; 1.3: 192.725; 1.4: 65.8241; 1.5: 1327.7959; 1.6: 192.725; 1.7: 77.09; 1.8: 8.4594; 1.9: 642.4167; 2: 20.4591; 2.1: 93.6721; 2.2: 440.5784; 2.3: 21.8412; 2.4: 887.2174; 2.5: 43.9829
| 1 | 29.7 | 1: 427.471; 1.1: 1328.8364; 1.2: 1.782; 1.3: 193.05; 1.4: 65.7648; 1.5: 1328.8364; 1.6: 193.05; 1.7: 77.22; 1.8: 8.4594; 1.9: 643.5; 2: 20.4936; 2.1: 93.678; 2.2: 442.038; 2.3: 21.8767; 2.4: 886.7984; 2.5: 43.8881
| 1 | 29.75 | 1: 427.0856; 1.1: 1329.8735; 1.2: 1.7834; 1.3: 193.375; 1.4: 65.7055; 1.5: 1329.8735; 1.6: 193.375; 1.7: 77.35; 1.8: 8.4594; 1.9: 644.5833; 2: 20.5281; 2.1: 93.6838; 2.2: 443.5001; 2.3: 21.9122; 2.4: 886.3733; 2.5: 43.7933
| 1 | 29.8 | 1: 426.7004; 1.1: 1330.9071; 1.2: 1.7848; 1.3: 193.7; 1.4: 65.6462; 1.5: 1330.9071; 1.6: 193.7; 1.7: 77.48; 1.8: 8.4594; 1.9: 645.6667; 2: 20.5626; 2.1: 93.6896; 2.2: 444.9647; 2.3: 21.9476; 2.4: 885.9424; 2.5: 43.6986
| 1 | 29.85 | 1: 426.3154; 1.1: 1331.9372; 1.2: 1.7862; 1.3: 194.025; 1.4: 65.587; 1.5: 1331.9372; 1.6: 194.025; 1.7: 77.61; 1.8: 8.4594; 1.9: 646.75; 2: 20.5971; 2.1: 93.6953; 2.2: 446.4317; 2.3: 21.9831; 2.4: 885.5055; 2.5: 43.6039
| 1 | 29.9 | 1: 425.9306; 1.1: 1332.9639; 1.2: 1.7875; 1.3: 194.35; 1.4: 65.5278; 1.5: 1332.9639; 1.6: 194.35; 1.7: 77.74; 1.8: 8.4594; 1.9: 647.8333; 2: 20.6316; 2.1: 93.701; 2.2: 447.9012; 2.3: 22.0186; 2.4: 885.0627; 2.5: 43.5092
| 1 | 29.95 | 1: 425.5459; 1.1: 1333.9871; 1.2: 1.7889; 1.3: 194.675; 1.4: 65.4686; 1.5: 1333.9871; 1.6: 194.675; 1.7: 77.87; 1.8: 8.4594; 1.9: 648.9167; 2: 20.6661; 2.1: 93.7067; 2.2: 449.3731; 2.3: 22.0541; 2.4: 884.614; 2.5: 43.4145
| 1 | 30 | 1: 425.1614; 1.1: 1335.0069; 1.2: 1.7903; 1.3: 195; 1.4: 65.4094; 1.5: 1335.0069; 1.6: 195; 1.7: 78; 1.8: 8.4594; 1.9: 650; 2: 20.7006; 2.1: 93.7124; 2.2: 450.8475; 2.3: 22.0895; 2.4: 884.1593; 2.5: 43.3199
| 1 | 30.05 | 1: 424.7771; 1.1: 1336.0232; 1.2: 1.7916; 1.3: 195.325; 1.4: 65.3503; 1.5: 1336.0232; 1.6: 195.325; 1.7: 78.13; 1.8: 8.4594; 1.9: 651.0833; 2: 20.7351; 2.1: 93.718; 2.2: 452.3244; 2.3: 22.125; 2.4: 883.6988; 2.5: 43.2253
| 1 | 30.1 | 1: 424.393; 1.1: 1337.036; 1.2: 1.793; 1.3: 195.65; 1.4: 65.2912; 1.5: 1337.036; 1.6: 195.65; 1.7: 78.26; 1.8: 8.4594; 1.9: 652.1667; 2: 20.7696; 2.1: 93.7236; 2.2: 453.8038; 2.3: 22.1605; 2.4: 883.2323; 2.5: 43.1307
| 1 | 30.15 | 1: 424.0091; 1.1: 1338.0455; 1.2: 1.7943; 1.3: 195.975; 1.4: 65.2322; 1.5: 1338.0455; 1.6: 195.975; 1.7: 78.39; 1.8: 8.4594; 1.9: 653.25; 2: 20.8041; 2.1: 93.7292; 2.2: 455.2856; 2.3: 22.196; 2.4: 882.7599; 2.5: 43.0362
| 1 | 30.2 | 1: 423.6253; 1.1: 1339.0515; 1.2: 1.7957; 1.3: 196.3; 1.4: 65.1731; 1.5: 1339.0515; 1.6: 196.3; 1.7: 78.52; 1.8: 8.4594; 1.9: 654.3333; 2: 20.8386; 2.1: 93.7348; 2.2: 456.7699; 2.3: 22.2315; 2.4: 882.2816; 2.5: 42.9416
| 1 | 30.25 | 1: 423.2418; 1.1: 1340.054; 1.2: 1.797; 1.3: 196.625; 1.4: 65.1141; 1.5: 1340.054; 1.6: 196.625; 1.7: 78.65; 1.8: 8.4594; 1.9: 655.4167; 2: 20.8731; 2.1: 93.7403; 2.2: 458.2566; 2.3: 22.267; 2.4: 881.7974; 2.5: 42.8471
| 1 | 30.3 | 1: 422.8584; 1.1: 1341.0531; 1.2: 1.7984; 1.3: 196.95; 1.4: 65.0551; 1.5: 1341.0531; 1.6: 196.95; 1.7: 78.78; 1.8: 8.4594; 1.9: 656.5; 2: 20.9076; 2.1: 93.7458; 2.2: 459.7459; 2.3: 22.3025; 2.4: 881.3072; 2.5: 42.7526
| 1 | 30.35 | 1: 422.4752; 1.1: 1342.0488; 1.2: 1.7997; 1.3: 197.275; 1.4: 64.9962; 1.5: 1342.0488; 1.6: 197.275; 1.7: 78.91; 1.8: 8.4594; 1.9: 657.5833; 2: 20.9421; 2.1: 93.7512; 2.2: 461.2375; 2.3: 22.338; 2.4: 880.8112; 2.5: 42.6582
| 1 | 30.4 | 1: 422.0922; 1.1: 1343.041; 1.2: 1.801; 1.3: 197.6; 1.4: 64.9373; 1.5: 1343.041; 1.6: 197.6; 1.7: 79.04; 1.8: 8.4594; 1.9: 658.6667; 2: 20.9766; 2.1: 93.7567; 2.2: 462.7317; 2.3: 22.3735; 2.4: 880.3093; 2.5: 42.5638
| 1 | 30.45 | 1: 421.7093; 1.1: 1344.0298; 1.2: 1.8024; 1.3: 197.925; 1.4: 64.8784; 1.5: 1344.0298; 1.6: 197.925; 1.7: 79.17; 1.8: 8.4594; 1.9: 659.75; 2: 21.0111; 2.1: 93.7621; 2.2: 464.2283; 2.3: 22.409; 2.4: 879.8015; 2.5: 42.4694
| 1 | 30.5 | 1: 421.3267; 1.1: 1345.0152; 1.2: 1.8037; 1.3: 198.25; 1.4: 64.8195; 1.5: 1345.0152; 1.6: 198.25; 1.7: 79.3; 1.8: 8.4594; 1.9: 660.8333; 2: 21.0456; 2.1: 93.7674; 2.2: 465.7274; 2.3: 22.4445; 2.4: 879.2878; 2.5: 42.375
| 1 | 30.55 | 1: 420.9442; 1.1: 1345.9972; 1.2: 1.805; 1.3: 198.575; 1.4: 64.7606; 1.5: 1345.9972; 1.6: 198.575; 1.7: 79.43; 1.8: 8.4594; 1.9: 661.9167; 2: 21.0801; 2.1: 93.7728; 2.2: 467.229; 2.3: 22.48; 2.4: 878.7682; 2.5: 42.2806
| 1 | 30.6 | 1: 420.5619; 1.1: 1346.9758; 1.2: 1.8063; 1.3: 198.9; 1.4: 64.7018; 1.5: 1346.9758; 1.6: 198.9; 1.7: 79.56; 1.8: 8.4594; 1.9: 663; 2: 21.1146; 2.1: 93.7781; 2.2: 468.733; 2.3: 22.5155; 2.4: 878.2427; 2.5: 42.1863
| 1 | 30.65 | 1: 420.1798; 1.1: 1347.9509; 1.2: 1.8076; 1.3: 199.225; 1.4: 64.6431; 1.5: 1347.9509; 1.6: 199.225; 1.7: 79.69; 1.8: 8.4594; 1.9: 664.0833; 2: 21.1492; 2.1: 93.7834; 2.2: 470.2395; 2.3: 22.5511; 2.4: 877.7114; 2.5: 42.092
| 1 | 30.7 | 1: 419.7979; 1.1: 1348.9226; 1.2: 1.8089; 1.3: 199.55; 1.4: 64.5843; 1.5: 1348.9226; 1.6: 199.55; 1.7: 79.82; 1.8: 8.4594; 1.9: 665.1667; 2: 21.1837; 2.1: 93.7887; 2.2: 471.7485; 2.3: 22.5866; 2.4: 877.1741; 2.5: 41.9977
| 1 | 30.75 | 1: 419.4162; 1.1: 1349.8909; 1.2: 1.8102; 1.3: 199.875; 1.4: 64.5256; 1.5: 1349.8909; 1.6: 199.875; 1.7: 79.95; 1.8: 8.4594; 1.9: 666.25; 2: 21.2182; 2.1: 93.7939; 2.2: 473.26; 2.3: 22.6221; 2.4: 876.631; 2.5: 41.9035
| 1 | 30.8 | 1: 419.0346; 1.1: 1350.8559; 1.2: 1.8115; 1.3: 200.2; 1.4: 64.4669; 1.5: 1350.8559; 1.6: 200.2; 1.7: 80.08; 1.8: 8.4594; 1.9: 667.3333; 2: 21.2527; 2.1: 93.7991; 2.2: 474.7739; 2.3: 22.6576; 2.4: 876.082; 2.5: 41.8092
| 1 | 30.85 | 1: 418.6532; 1.1: 1351.8174; 1.2: 1.8128; 1.3: 200.525; 1.4: 64.4082; 1.5: 1351.8174; 1.6: 200.525; 1.7: 80.21; 1.8: 8.4594; 1.9: 668.4167; 2: 21.2872; 2.1: 93.8043; 2.2: 476.2902; 2.3: 22.6931; 2.4: 875.5271; 2.5: 41.715
| 1 | 30.9 | 1: 418.272; 1.1: 1352.7755; 1.2: 1.8141; 1.3: 200.85; 1.4: 64.3495; 1.5: 1352.7755; 1.6: 200.85; 1.7: 80.34; 1.8: 8.4594; 1.9: 669.5; 2: 21.3217; 2.1: 93.8095; 2.2: 477.8091; 2.3: 22.7287; 2.4: 874.9664; 2.5: 41.6209
| 1 | 30.95 | 1: 417.891; 1.1: 1353.7302; 1.2: 1.8154; 1.3: 201.175; 1.4: 64.2909; 1.5: 1353.7302; 1.6: 201.175; 1.7: 80.47; 1.8: 8.4594; 1.9: 670.5833; 2: 21.3562; 2.1: 93.8146; 2.2: 479.3304; 2.3: 22.7642; 2.4: 874.3998; 2.5: 41.5267
| 1 | 31 | 1: 417.5102; 1.1: 1354.6815; 1.2: 1.8167; 1.3: 201.5; 1.4: 64.2323; 1.5: 1354.6815; 1.6: 201.5; 1.7: 80.6; 1.8: 8.4594; 1.9: 671.6667; 2: 21.3907; 2.1: 93.8197; 2.2: 480.8542; 2.3: 22.7997; 2.4: 873.8273; 2.5: 41.4326
| 1 | 31.05 | 1: 417.1296; 1.1: 1355.6294; 1.2: 1.8179; 1.3: 201.825; 1.4: 64.1738; 1.5: 1355.6294; 1.6: 201.825; 1.7: 80.73; 1.8: 8.4594; 1.9: 672.75; 2: 21.4252; 2.1: 93.8248; 2.2: 482.3804; 2.3: 22.8353; 2.4: 873.249; 2.5: 41.3385
| 1 | 31.1 | 1: 416.7491; 1.1: 1356.5739; 1.2: 1.8192; 1.3: 202.15; 1.4: 64.1152; 1.5: 1356.5739; 1.6: 202.15; 1.7: 80.86; 1.8: 8.4594; 1.9: 673.8333; 2: 21.4597; 2.1: 93.8299; 2.2: 483.9092; 2.3: 22.8708; 2.4: 872.6648; 2.5: 41.2444
| 1 | 31.15 | 1: 416.3688; 1.1: 1357.5151; 1.2: 1.8205; 1.3: 202.475; 1.4: 64.0567; 1.5: 1357.5151; 1.6: 202.475; 1.7: 80.99; 1.8: 8.4594; 1.9: 674.9167; 2: 21.4942; 2.1: 93.8349; 2.2: 485.4404; 2.3: 22.9064; 2.4: 872.0747; 2.5: 41.1504
| 1 | 31.2 | 1: 415.9887; 1.1: 1358.4529; 1.2: 1.8217; 1.3: 202.8; 1.4: 63.9983; 1.5: 1358.4529; 1.6: 202.8; 1.7: 81.12; 1.8: 8.4594; 1.9: 676; 2: 21.5287; 2.1: 93.8399; 2.2: 486.974; 2.3: 22.9419; 2.4: 871.4788; 2.5: 41.0564
| 1 | 31.25 | 1: 415.6088; 1.1: 1359.3872; 1.2: 1.823; 1.3: 203.125; 1.4: 63.9398; 1.5: 1359.3872; 1.6: 203.125; 1.7: 81.25; 1.8: 8.4594; 1.9: 677.0833; 2: 21.5632; 2.1: 93.8449; 2.2: 488.5101; 2.3: 22.9774; 2.4: 870.8771; 2.5: 40.9624
| 1 | 31.3 | 1: 415.2291; 1.1: 1360.3182; 1.2: 1.8242; 1.3: 203.45; 1.4: 63.8814; 1.5: 1360.3182; 1.6: 203.45; 1.7: 81.38; 1.8: 8.4594; 1.9: 678.1667; 2: 21.5977; 2.1: 93.8499; 2.2: 490.0487; 2.3: 23.013; 2.4: 870.2695; 2.5: 40.8684
| 1 | 31.35 | 1: 414.8496; 1.1: 1361.2459; 1.2: 1.8255; 1.3: 203.775; 1.4: 63.823; 1.5: 1361.2459; 1.6: 203.775; 1.7: 81.51; 1.8: 8.4594; 1.9: 679.25; 2: 21.6322; 2.1: 93.8548; 2.2: 491.5898; 2.3: 23.0485; 2.4: 869.6561; 2.5: 40.7745
| 1 | 31.4 | 1: 414.4702; 1.1: 1362.1701; 1.2: 1.8267; 1.3: 204.1; 1.4: 63.7646; 1.5: 1362.1701; 1.6: 204.1; 1.7: 81.64; 1.8: 8.4594; 1.9: 680.3333; 2: 21.6667; 2.1: 93.8597; 2.2: 493.1334; 2.3: 23.0841; 2.4: 869.0368; 2.5: 40.6805
| 1 | 31.45 | 1: 414.091; 1.1: 1363.091; 1.2: 1.8279; 1.3: 204.425; 1.4: 63.7063; 1.5: 1363.091; 1.6: 204.425; 1.7: 81.77; 1.8: 8.4594; 1.9: 681.4167; 2: 21.7012; 2.1: 93.8646; 2.2: 494.6794; 2.3: 23.1197; 2.4: 868.4117; 2.5: 40.5867
| 1 | 31.5 | 1: 413.712; 1.1: 1364.0086; 1.2: 1.8292; 1.3: 204.75; 1.4: 63.648; 1.5: 1364.0086; 1.6: 204.75; 1.7: 81.9; 1.8: 8.4594; 1.9: 682.5; 2: 21.7357; 2.1: 93.8694; 2.2: 496.2278; 2.3: 23.1552; 2.4: 867.7807; 2.5: 40.4928
| 1 | 31.55 | 1: 413.3332; 1.1: 1364.9227; 1.2: 1.8304; 1.3: 205.075; 1.4: 63.5897; 1.5: 1364.9227; 1.6: 205.075; 1.7: 82.03; 1.8: 8.4594; 1.9: 683.5833; 2: 21.7702; 2.1: 93.8743; 2.2: 497.7788; 2.3: 23.1908; 2.4: 867.1439; 2.5: 40.3989
| 1 | 31.6 | 1: 412.9546; 1.1: 1365.8335; 1.2: 1.8316; 1.3: 205.4; 1.4: 63.5315; 1.5: 1365.8335; 1.6: 205.4; 1.7: 82.16; 1.8: 8.4594; 1.9: 684.6667; 2: 21.8047; 2.1: 93.8791; 2.2: 499.3322; 2.3: 23.2263; 2.4: 866.5013; 2.5: 40.3051
| 1 | 31.65 | 1: 412.5761; 1.1: 1366.741; 1.2: 1.8328; 1.3: 205.725; 1.4: 63.4733; 1.5: 1366.741; 1.6: 205.725; 1.7: 82.29; 1.8: 8.4594; 1.9: 685.75; 2: 21.8392; 2.1: 93.8839; 2.2: 500.8881; 2.3: 23.2619; 2.4: 865.8529; 2.5: 40.2113
| 1 | 31.7 | 1: 412.1979; 1.1: 1367.6451; 1.2: 1.834; 1.3: 206.05; 1.4: 63.4151; 1.5: 1367.6451; 1.6: 206.05; 1.7: 82.42; 1.8: 8.4594; 1.9: 686.8333; 2: 21.8737; 2.1: 93.8886; 2.2: 502.4464; 2.3: 23.2975; 2.4: 865.1986; 2.5: 40.1176
| 1 | 31.75 | 1: 411.8198; 1.1: 1368.5458; 1.2: 1.8353; 1.3: 206.375; 1.4: 63.3569; 1.5: 1368.5458; 1.6: 206.375; 1.7: 82.55; 1.8: 8.4594; 1.9: 687.9167; 2: 21.9082; 2.1: 93.8934; 2.2: 504.0073; 2.3: 23.333; 2.4: 864.5385; 2.5: 40.0239
| 1 | 31.8 | 1: 411.4419; 1.1: 1369.4432; 1.2: 1.8365; 1.3: 206.7; 1.4: 63.2988; 1.5: 1369.4432; 1.6: 206.7; 1.7: 82.68; 1.8: 8.4594; 1.9: 689; 2: 21.9427; 2.1: 93.8981; 2.2: 505.5706; 2.3: 23.3686; 2.4: 863.8726; 2.5: 39.9301
| 1 | 31.85 | 1: 411.0642; 1.1: 1370.3373; 1.2: 1.8377; 1.3: 207.025; 1.4: 63.2406; 1.5: 1370.3373; 1.6: 207.025; 1.7: 82.81; 1.8: 8.4594; 1.9: 690.0833; 2: 21.9772; 2.1: 93.9028; 2.2: 507.1363; 2.3: 23.4042; 2.4: 863.2009; 2.5: 39.8365
| 1 | 31.9 | 1: 410.6866; 1.1: 1371.228; 1.2: 1.8388; 1.3: 207.35; 1.4: 63.1826; 1.5: 1371.228; 1.6: 207.35; 1.7: 82.94; 1.8: 8.4594; 1.9: 691.1667; 2: 22.0117; 2.1: 93.9074; 2.2: 508.7046; 2.3: 23.4398; 2.4: 862.5234; 2.5: 39.7428
| 1 | 31.95 | 1: 410.3093; 1.1: 1372.1153; 1.2: 1.84; 1.3: 207.675; 1.4: 63.1245; 1.5: 1372.1153; 1.6: 207.675; 1.7: 83.07; 1.8: 8.4594; 1.9: 692.25; 2: 22.0462; 2.1: 93.9121; 2.2: 510.2753; 2.3: 23.4753; 2.4: 861.8401; 2.5: 39.6492
| 1 | 32 | 1: 409.9321; 1.1: 1372.9994; 1.2: 1.8412; 1.3: 208; 1.4: 63.0665; 1.5: 1372.9994; 1.6: 208; 1.7: 83.2; 1.8: 8.4594; 1.9: 693.3333; 2: 22.0807; 2.1: 93.9167; 2.2: 511.8484; 2.3: 23.5109; 2.4: 861.1509; 2.5: 39.5556
| 1 | 32.05 | 1: 409.5552; 1.1: 1373.8801; 1.2: 1.8424; 1.3: 208.325; 1.4: 63.0085; 1.5: 1373.8801; 1.6: 208.325; 1.7: 83.33; 1.8: 8.4594; 1.9: 694.4167; 2: 22.1152; 2.1: 93.9213; 2.2: 513.4241; 2.3: 23.5465; 2.4: 860.456; 2.5: 39.462
| 1 | 32.1 | 1: 409.1784; 1.1: 1374.7574; 1.2: 1.8436; 1.3: 208.65; 1.4: 62.9505; 1.5: 1374.7574; 1.6: 208.65; 1.7: 83.46; 1.8: 8.4594; 1.9: 695.5; 2: 22.1497; 2.1: 93.9259; 2.2: 515.0022; 2.3: 23.5821; 2.4: 859.7552; 2.5: 39.3684
| 1 | 32.15 | 1: 408.8017; 1.1: 1375.6315; 1.2: 1.8448; 1.3: 208.975; 1.4: 62.8926; 1.5: 1375.6315; 1.6: 208.975; 1.7: 83.59; 1.8: 8.4594; 1.9: 696.5833; 2: 22.1842; 2.1: 93.9304; 2.2: 516.5828; 2.3: 23.6177; 2.4: 859.0487; 2.5: 39.2749
| 1 | 32.2 | 1: 408.4253; 1.1: 1376.5022; 1.2: 1.8459; 1.3: 209.3; 1.4: 62.8347; 1.5: 1376.5022; 1.6: 209.3; 1.7: 83.72; 1.8: 8.4594; 1.9: 697.6667; 2: 22.2187; 2.1: 93.9349; 2.2: 518.1658; 2.3: 23.6533; 2.4: 858.3364; 2.5: 39.1814
| 1 | 32.25 | 1: 408.0491; 1.1: 1377.3696; 1.2: 1.8471; 1.3: 209.625; 1.4: 62.7768; 1.5: 1377.3696; 1.6: 209.625; 1.7: 83.85; 1.8: 8.4594; 1.9: 698.75; 2: 22.2532; 2.1: 93.9395; 2.2: 519.7513; 2.3: 23.6889; 2.4: 857.6182; 2.5: 39.0879
| 1 | 32.3 | 1: 407.673; 1.1: 1378.2336; 1.2: 1.8482; 1.3: 209.95; 1.4: 62.7189; 1.5: 1378.2336; 1.6: 209.95; 1.7: 83.98; 1.8: 8.4594; 1.9: 699.8333; 2: 22.2877; 2.1: 93.9439; 2.2: 521.3393; 2.3: 23.7245; 2.4: 856.8943; 2.5: 38.9945
| 1 | 32.35 | 1: 407.2971; 1.1: 1379.0944; 1.2: 1.8494; 1.3: 210.275; 1.4: 62.6611; 1.5: 1379.0944; 1.6: 210.275; 1.7: 84.11; 1.8: 8.4594; 1.9: 700.9167; 2: 22.3222; 2.1: 93.9484; 2.2: 522.9298; 2.3: 23.76; 2.4: 856.1646; 2.5: 38.901
| 1 | 32.4 | 1: 406.9214; 1.1: 1379.9518; 1.2: 1.8505; 1.3: 210.6; 1.4: 62.6033; 1.5: 1379.9518; 1.6: 210.6; 1.7: 84.24; 1.8: 8.4594; 1.9: 702; 2: 22.3567; 2.1: 93.9528; 2.2: 524.5227; 2.3: 23.7956; 2.4: 855.4291; 2.5: 38.8076
| 1 | 32.45 | 1: 406.5459; 1.1: 1380.806; 1.2: 1.8517; 1.3: 210.925; 1.4: 62.5455; 1.5: 1380.806; 1.6: 210.925; 1.7: 84.37; 1.8: 8.4594; 1.9: 703.0833; 2: 22.3912; 2.1: 93.9573; 2.2: 526.1181; 2.3: 23.8312; 2.4: 854.6879; 2.5: 38.7143
| 1 | 32.5 | 1: 406.1705; 1.1: 1381.6568; 1.2: 1.8528; 1.3: 211.25; 1.4: 62.4878; 1.5: 1381.6568; 1.6: 211.25; 1.7: 84.5; 1.8: 8.4594; 1.9: 704.1667; 2: 22.4257; 2.1: 93.9617; 2.2: 527.716; 2.3: 23.8669; 2.4: 853.9408; 2.5: 38.6209
| 1 | 32.55 | 1: 405.7954; 1.1: 1382.5043; 1.2: 1.854; 1.3: 211.575; 1.4: 62.4301; 1.5: 1382.5043; 1.6: 211.575; 1.7: 84.63; 1.8: 8.4594; 1.9: 705.25; 2: 22.4602; 2.1: 93.966; 2.2: 529.3163; 2.3: 23.9025; 2.4: 853.188; 2.5: 38.5276
| 1 | 32.6 | 1: 405.4204; 1.1: 1383.3485; 1.2: 1.8551; 1.3: 211.9; 1.4: 62.3724; 1.5: 1383.3485; 1.6: 211.9; 1.7: 84.76; 1.8: 8.4594; 1.9: 706.3333; 2: 22.4947; 2.1: 93.9704; 2.2: 530.9191; 2.3: 23.9381; 2.4: 852.4294; 2.5: 38.4343
| 1 | 32.65 | 1: 405.0456; 1.1: 1384.1895; 1.2: 1.8562; 1.3: 212.225; 1.4: 62.3147; 1.5: 1384.1895; 1.6: 212.225; 1.7: 84.89; 1.8: 8.4594; 1.9: 707.4167; 2: 22.5292; 2.1: 93.9747; 2.2: 532.5244; 2.3: 23.9737; 2.4: 851.6651; 2.5: 38.341
| 1 | 32.7 | 1: 404.671; 1.1: 1385.0271; 1.2: 1.8574; 1.3: 212.55; 1.4: 62.2571; 1.5: 1385.0271; 1.6: 212.55; 1.7: 85.02; 1.8: 8.4594; 1.9: 708.5; 2: 22.5637; 2.1: 93.979; 2.2: 534.1321; 2.3: 24.0093; 2.4: 850.8949; 2.5: 38.2478
| 1 | 32.75 | 1: 404.2966; 1.1: 1385.8614; 1.2: 1.8585; 1.3: 212.875; 1.4: 62.1995; 1.5: 1385.8614; 1.6: 212.875; 1.7: 85.15; 1.8: 8.4594; 1.9: 709.5833; 2: 22.5982; 2.1: 93.9833; 2.2: 535.7423; 2.3: 24.0449; 2.4: 850.1191; 2.5: 38.1546
| 1 | 32.8 | 1: 403.9224; 1.1: 1386.6925; 1.2: 1.8596; 1.3: 213.2; 1.4: 62.1419; 1.5: 1386.6925; 1.6: 213.2; 1.7: 85.28; 1.8: 8.4594; 1.9: 710.6667; 2: 22.6327; 2.1: 93.9876; 2.2: 537.355; 2.3: 24.0805; 2.4: 849.3374; 2.5: 38.0614
| 1 | 32.85 | 1: 403.5483; 1.1: 1387.5202; 1.2: 1.8607; 1.3: 213.525; 1.4: 62.0844; 1.5: 1387.5202; 1.6: 213.525; 1.7: 85.41; 1.8: 8.4594; 1.9: 711.75; 2: 22.6672; 2.1: 93.9919; 2.2: 538.9702; 2.3: 24.1161; 2.4: 848.55; 2.5: 37.9682
| 1 | 32.9 | 1: 403.1745; 1.1: 1388.3447; 1.2: 1.8618; 1.3: 213.85; 1.4: 62.0268; 1.5: 1388.3447; 1.6: 213.85; 1.7: 85.54; 1.8: 8.4594; 1.9: 712.8333; 2: 22.7017; 2.1: 93.9961; 2.2: 540.5878; 2.3: 24.1517; 2.4: 847.7569; 2.5: 37.8751
| 1 | 32.95 | 1: 402.8008; 1.1: 1389.1659; 1.2: 1.8629; 1.3: 214.175; 1.4: 61.9693; 1.5: 1389.1659; 1.6: 214.175; 1.7: 85.67; 1.8: 8.4594; 1.9: 713.9167; 2: 22.7362; 2.1: 94.0003; 2.2: 542.2079; 2.3: 24.1874; 2.4: 846.958; 2.5: 37.782
| 1 | 33 | 1: 402.4273; 1.1: 1389.9838; 1.2: 1.864; 1.3: 214.5; 1.4: 61.9119; 1.5: 1389.9838; 1.6: 214.5; 1.7: 85.8; 1.8: 8.4594; 1.9: 715; 2: 22.7707; 2.1: 94.0045; 2.2: 543.8304; 2.3: 24.223; 2.4: 846.1533; 2.5: 37.6889
| 1 | 33.05 | 1: 402.0539; 1.1: 1390.7984; 1.2: 1.8651; 1.3: 214.825; 1.4: 61.8545; 1.5: 1390.7984; 1.6: 214.825; 1.7: 85.93; 1.8: 8.4594; 1.9: 716.0833; 2: 22.8052; 2.1: 94.0087; 2.2: 545.4555; 2.3: 24.2586; 2.4: 845.3429; 2.5: 37.5958
| 1 | 33.1 | 1: 401.6808; 1.1: 1391.6098; 1.2: 1.8662; 1.3: 215.15; 1.4: 61.797; 1.5: 1391.6098; 1.6: 215.15; 1.7: 86.06; 1.8: 8.4594; 1.9: 717.1667; 2: 22.8397; 2.1: 94.0128; 2.2: 547.083; 2.3: 24.2942; 2.4: 844.5268; 2.5: 37.5028
| 1 | 33.15 | 1: 401.3078; 1.1: 1392.4178; 1.2: 1.8673; 1.3: 215.475; 1.4: 61.7397; 1.5: 1392.4178; 1.6: 215.475; 1.7: 86.19; 1.8: 8.4594; 1.9: 718.25; 2: 22.8742; 2.1: 94.0169; 2.2: 548.7129; 2.3: 24.3299; 2.4: 843.7049; 2.5: 37.4098
| 1 | 33.2 | 1: 400.9351; 1.1: 1393.2227; 1.2: 1.8683; 1.3: 215.8; 1.4: 61.6823; 1.5: 1393.2227; 1.6: 215.8; 1.7: 86.32; 1.8: 8.4594; 1.9: 719.3333; 2: 22.9087; 2.1: 94.021; 2.2: 550.3454; 2.3: 24.3655; 2.4: 842.8773; 2.5: 37.3168
| 1 | 33.25 | 1: 400.5625; 1.1: 1394.0242; 1.2: 1.8694; 1.3: 216.125; 1.4: 61.625; 1.5: 1394.0242; 1.6: 216.125; 1.7: 86.45; 1.8: 8.4594; 1.9: 720.4167; 2: 22.9432; 2.1: 94.0251; 2.2: 551.9803; 2.3: 24.4011; 2.4: 842.044; 2.5: 37.2239
| 1 | 33.3 | 1: 400.1901; 1.1: 1394.8225; 1.2: 1.8705; 1.3: 216.45; 1.4: 61.5677; 1.5: 1394.8225; 1.6: 216.45; 1.7: 86.58; 1.8: 8.4594; 1.9: 721.5; 2: 22.9777; 2.1: 94.0292; 2.2: 553.6176; 2.3: 24.4368; 2.4: 841.2049; 2.5: 37.1309
| 1 | 33.35 | 1: 399.8179; 1.1: 1395.6175; 1.2: 1.8716; 1.3: 216.775; 1.4: 61.5104; 1.5: 1395.6175; 1.6: 216.775; 1.7: 86.71; 1.8: 8.4594; 1.9: 722.5833; 2: 23.0122; 2.1: 94.0333; 2.2: 555.2575; 2.3: 24.4724; 2.4: 840.3601; 2.5: 37.038
| 1 | 33.4 | 1: 399.4458; 1.1: 1396.4093; 1.2: 1.8726; 1.3: 217.1; 1.4: 61.4532; 1.5: 1396.4093; 1.6: 217.1; 1.7: 86.84; 1.8: 8.4594; 1.9: 723.6667; 2: 23.0467; 2.1: 94.0373; 2.2: 556.8998; 2.3: 24.5081; 2.4: 839.5096; 2.5: 36.9451
| 1 | 33.45 | 1: 399.074; 1.1: 1397.1978; 1.2: 1.8737; 1.3: 217.425; 1.4: 61.396; 1.5: 1397.1978; 1.6: 217.425; 1.7: 86.97; 1.8: 8.4594; 1.9: 724.75; 2: 23.0812; 2.1: 94.0413; 2.2: 558.5445; 2.3: 24.5437; 2.4: 838.6533; 2.5: 36.8523
| 1 | 33.5 | 1: 398.7023; 1.1: 1397.9831; 1.2: 1.8747; 1.3: 217.75; 1.4: 61.3388; 1.5: 1397.9831; 1.6: 217.75; 1.7: 87.1; 1.8: 8.4594; 1.9: 725.8333; 2: 23.1157; 2.1: 94.0453; 2.2: 560.1918; 2.3: 24.5793; 2.4: 837.7913; 2.5: 36.7595
| 1 | 33.55 | 1: 398.3308; 1.1: 1398.7651; 1.2: 1.8758; 1.3: 218.075; 1.4: 61.2817; 1.5: 1398.7651; 1.6: 218.075; 1.7: 87.23; 1.8: 8.4594; 1.9: 726.9167; 2: 23.1502; 2.1: 94.0493; 2.2: 561.8415; 2.3: 24.615; 2.4: 836.9237; 2.5: 36.6667
| 1 | 33.6 | 1: 397.9595; 1.1: 1399.5439; 1.2: 1.8768; 1.3: 218.4; 1.4: 61.2245; 1.5: 1399.5439; 1.6: 218.4; 1.7: 87.36; 1.8: 8.4594; 1.9: 728; 2: 23.1847; 2.1: 94.0532; 2.2: 563.4937; 2.3: 24.6506; 2.4: 836.0503; 2.5: 36.5739
| 1 | 33.65 | 1: 397.5884; 1.1: 1400.3195; 1.2: 1.8779; 1.3: 218.725; 1.4: 61.1674; 1.5: 1400.3195; 1.6: 218.725; 1.7: 87.49; 1.8: 8.4594; 1.9: 729.0833; 2: 23.2192; 2.1: 94.0572; 2.2: 565.1483; 2.3: 24.6863; 2.4: 835.1711; 2.5: 36.4812
| 1 | 33.7 | 1: 397.2174; 1.1: 1401.0918; 1.2: 1.8789; 1.3: 219.05; 1.4: 61.1104; 1.5: 1401.0918; 1.6: 219.05; 1.7: 87.62; 1.8: 8.4594; 1.9: 730.1667; 2: 23.2537; 2.1: 94.0611; 2.2: 566.8054; 2.3: 24.7219; 2.4: 834.2863; 2.5: 36.3884
| 1 | 33.75 | 1: 396.8467; 1.1: 1401.8608; 1.2: 1.8799; 1.3: 219.375; 1.4: 61.0533; 1.5: 1401.8608; 1.6: 219.375; 1.7: 87.75; 1.8: 8.4594; 1.9: 731.25; 2: 23.2882; 2.1: 94.065; 2.2: 568.465; 2.3: 24.7576; 2.4: 833.3958; 2.5: 36.2958
| 1 | 33.8 | 1: 396.4761; 1.1: 1402.6267; 1.2: 1.881; 1.3: 219.7; 1.4: 60.9963; 1.5: 1402.6267; 1.6: 219.7; 1.7: 87.88; 1.8: 8.4594; 1.9: 732.3333; 2: 23.3227; 2.1: 94.0689; 2.2: 570.1271; 2.3: 24.7932; 2.4: 832.4996; 2.5: 36.2031
| 1 | 33.85 | 1: 396.1057; 1.1: 1403.3893; 1.2: 1.882; 1.3: 220.025; 1.4: 60.9393; 1.5: 1403.3893; 1.6: 220.025; 1.7: 88.01; 1.8: 8.4594; 1.9: 733.4167; 2: 23.3572; 2.1: 94.0727; 2.2: 571.7916; 2.3: 24.8289; 2.4: 831.5977; 2.5: 36.1104
| 1 | 33.9 | 1: 395.7355; 1.1: 1404.1486; 1.2: 1.883; 1.3: 220.35; 1.4: 60.8824; 1.5: 1404.1486; 1.6: 220.35; 1.7: 88.14; 1.8: 8.4594; 1.9: 734.5; 2: 23.3917; 2.1: 94.0766; 2.2: 573.4586; 2.3: 24.8645; 2.4: 830.6901; 2.5: 36.0178
| 1 | 33.95 | 1: 395.3655; 1.1: 1404.9048; 1.2: 1.884; 1.3: 220.675; 1.4: 60.8255; 1.5: 1404.9048; 1.6: 220.675; 1.7: 88.27; 1.8: 8.4594; 1.9: 735.5833; 2: 23.4262; 2.1: 94.0804; 2.2: 575.128; 2.3: 24.9002; 2.4: 829.7768; 2.5: 35.9252
| 1 | 34 | 1: 394.9956; 1.1: 1405.6577; 1.2: 1.885; 1.3: 221; 1.4: 60.7686; 1.5: 1405.6577; 1.6: 221; 1.7: 88.4; 1.8: 8.4594; 1.9: 736.6667; 2: 23.4607; 2.1: 94.0842; 2.2: 576.7999; 2.3: 24.9359; 2.4: 828.8578; 2.5: 35.8327
| 1 | 34.05 | 1: 394.6259; 1.1: 1406.4074; 1.2: 1.886; 1.3: 221.325; 1.4: 60.7117; 1.5: 1406.4074; 1.6: 221.325; 1.7: 88.53; 1.8: 8.4594; 1.9: 737.75; 2: 23.4952; 2.1: 94.088; 2.2: 578.4743; 2.3: 24.9715; 2.4: 827.9331; 2.5: 35.7402
| 1 | 34.1 | 1: 394.2565; 1.1: 1407.1539; 1.2: 1.887; 1.3: 221.65; 1.4: 60.6548; 1.5: 1407.1539; 1.6: 221.65; 1.7: 88.66; 1.8: 8.4594; 1.9: 738.8333; 2: 23.5297; 2.1: 94.0918; 2.2: 580.1512; 2.3: 25.0072; 2.4: 827.0027; 2.5: 35.6476
| 1 | 34.15 | 1: 393.8872; 1.1: 1407.8972; 1.2: 1.888; 1.3: 221.975; 1.4: 60.598; 1.5: 1407.8972; 1.6: 221.975; 1.7: 88.79; 1.8: 8.4594; 1.9: 739.9167; 2: 23.5642; 2.1: 94.0956; 2.2: 581.8305; 2.3: 25.0429; 2.4: 826.0667; 2.5: 35.5552
| 1 | 34.2 | 1: 393.5181; 1.1: 1408.6373; 1.2: 1.889; 1.3: 222.3; 1.4: 60.5412; 1.5: 1408.6373; 1.6: 222.3; 1.7: 88.92; 1.8: 8.4594; 1.9: 741; 2: 23.5987; 2.1: 94.0993; 2.2: 583.5123; 2.3: 25.0785; 2.4: 825.125; 2.5: 35.4627
| 1 | 34.25 | 1: 393.1491; 1.1: 1409.3741; 1.2: 1.89; 1.3: 222.625; 1.4: 60.4845; 1.5: 1409.3741; 1.6: 222.625; 1.7: 89.05; 1.8: 8.4594; 1.9: 742.0833; 2: 23.6332; 2.1: 94.103; 2.2: 585.1966; 2.3: 25.1142; 2.4: 824.1776; 2.5: 35.3703
| 1 | 34.3 | 1: 392.7804; 1.1: 1410.1078; 1.2: 1.891; 1.3: 222.95; 1.4: 60.4278; 1.5: 1410.1078; 1.6: 222.95; 1.7: 89.18; 1.8: 8.4594; 1.9: 743.1667; 2: 23.6677; 2.1: 94.1067; 2.2: 586.8833; 2.3: 25.1499; 2.4: 823.2245; 2.5: 35.2779
| 1 | 34.35 | 1: 392.4118; 1.1: 1410.8382; 1.2: 1.892; 1.3: 223.275; 1.4: 60.371; 1.5: 1410.8382; 1.6: 223.275; 1.7: 89.31; 1.8: 8.4594; 1.9: 744.25; 2: 23.7022; 2.1: 94.1104; 2.2: 588.5725; 2.3: 25.1856; 2.4: 822.2657; 2.5: 35.1855
| 1 | 34.4 | 1: 392.0434; 1.1: 1411.5655; 1.2: 1.8929; 1.3: 223.6; 1.4: 60.3144; 1.5: 1411.5655; 1.6: 223.6; 1.7: 89.44; 1.8: 8.4594; 1.9: 745.3333; 2: 23.7367; 2.1: 94.1141; 2.2: 590.2641; 2.3: 25.2212; 2.4: 821.3013; 2.5: 35.0931
| 1 | 34.45 | 1: 391.6752; 1.1: 1412.2895; 1.2: 1.8939; 1.3: 223.925; 1.4: 60.2577; 1.5: 1412.2895; 1.6: 223.925; 1.7: 89.57; 1.8: 8.4594; 1.9: 746.4167; 2: 23.7712; 2.1: 94.1178; 2.2: 591.9582; 2.3: 25.2569; 2.4: 820.3313; 2.5: 35.0008
| 1 | 34.5 | 1: 391.3072; 1.1: 1413.0104; 1.2: 1.8949; 1.3: 224.25; 1.4: 60.2011; 1.5: 1413.0104; 1.6: 224.25; 1.7: 89.7; 1.8: 8.4594; 1.9: 747.5; 2: 23.8057; 2.1: 94.1214; 2.2: 593.6548; 2.3: 25.2926; 2.4: 819.3555; 2.5: 34.9085
| 1 | 34.55 | 1: 390.9394; 1.1: 1413.728; 1.2: 1.8958; 1.3: 224.575; 1.4: 60.1445; 1.5: 1413.728; 1.6: 224.575; 1.7: 89.83; 1.8: 8.4594; 1.9: 748.5833; 2: 23.8402; 2.1: 94.125; 2.2: 595.3539; 2.3: 25.3283; 2.4: 818.3742; 2.5: 34.8163
| 1 | 34.6 | 1: 390.5717; 1.1: 1414.4425; 1.2: 1.8968; 1.3: 224.9; 1.4: 60.088; 1.5: 1414.4425; 1.6: 224.9; 1.7: 89.96; 1.8: 8.4594; 1.9: 749.6667; 2: 23.8747; 2.1: 94.1286; 2.2: 597.0554; 2.3: 25.3639; 2.4: 817.3871; 2.5: 34.724
| 1 | 34.65 | 1: 390.2043; 1.1: 1415.1538; 1.2: 1.8978; 1.3: 225.225; 1.4: 60.0314; 1.5: 1415.1538; 1.6: 225.225; 1.7: 90.09; 1.8: 8.4594; 1.9: 750.75; 2: 23.9092; 2.1: 94.1322; 2.2: 598.7594; 2.3: 25.3996; 2.4: 816.3944; 2.5: 34.6318
| 1 | 34.7 | 1: 389.837; 1.1: 1415.8619; 1.2: 1.8987; 1.3: 225.55; 1.4: 59.9749; 1.5: 1415.8619; 1.6: 225.55; 1.7: 90.22; 1.8: 8.4594; 1.9: 751.8333; 2: 23.9437; 2.1: 94.1358; 2.2: 600.4658; 2.3: 25.4353; 2.4: 815.3961; 2.5: 34.5396
| 1 | 34.75 | 1: 389.4699; 1.1: 1416.5668; 1.2: 1.8996; 1.3: 225.875; 1.4: 59.9184; 1.5: 1416.5668; 1.6: 225.875; 1.7: 90.35; 1.8: 8.4594; 1.9: 752.9167; 2: 23.9782; 2.1: 94.1394; 2.2: 602.1748; 2.3: 25.471; 2.4: 814.3921; 2.5: 34.4474
| 1 | 34.8 | 1: 389.103; 1.1: 1417.2686; 1.2: 1.9006; 1.3: 226.2; 1.4: 59.862; 1.5: 1417.2686; 1.6: 226.2; 1.7: 90.48; 1.8: 8.4594; 1.9: 754; 2: 24.0127; 2.1: 94.1429; 2.2: 603.8861; 2.3: 25.5067; 2.4: 813.3825; 2.5: 34.3553
| 1 | 34.85 | 1: 388.7362; 1.1: 1417.9672; 1.2: 1.9015; 1.3: 226.525; 1.4: 59.8056; 1.5: 1417.9672; 1.6: 226.525; 1.7: 90.61; 1.8: 8.4594; 1.9: 755.0833; 2: 24.0472; 2.1: 94.1464; 2.2: 605.6; 2.3: 25.5424; 2.4: 812.3672; 2.5: 34.2632
| 1 | 34.9 | 1: 388.3697; 1.1: 1418.6626; 1.2: 1.9025; 1.3: 226.85; 1.4: 59.7492; 1.5: 1418.6626; 1.6: 226.85; 1.7: 90.74; 1.8: 8.4594; 1.9: 756.1667; 2: 24.0817; 2.1: 94.15; 2.2: 607.3163; 2.3: 25.5781; 2.4: 811.3463; 2.5: 34.1711
| 1 | 34.95 | 1: 388.0033; 1.1: 1419.3548; 1.2: 1.9034; 1.3: 227.175; 1.4: 59.6928; 1.5: 1419.3548; 1.6: 227.175; 1.7: 90.87; 1.8: 8.4594; 1.9: 757.25; 2: 24.1162; 2.1: 94.1535; 2.2: 609.0351; 2.3: 25.6138; 2.4: 810.3197; 2.5: 34.0791
| 1 | 35 | 1: 387.6371; 1.1: 1420.0439; 1.2: 1.9043; 1.3: 227.5; 1.4: 59.6365; 1.5: 1420.0439; 1.6: 227.5; 1.7: 91; 1.8: 8.4594; 1.9: 758.3333; 2: 24.1507; 2.1: 94.1569; 2.2: 610.7563; 2.3: 25.6495; 2.4: 809.2876; 2.5: 33.987
| 1 | 35.05 | 1: 387.2711; 1.1: 1420.7298; 1.2: 1.9052; 1.3: 227.825; 1.4: 59.5802; 1.5: 1420.7298; 1.6: 227.825; 1.7: 91.13; 1.8: 8.4594; 1.9: 759.4167; 2: 24.1852; 2.1: 94.1604; 2.2: 612.48; 2.3: 25.6852; 2.4: 808.2498; 2.5: 33.895
| 1 | 35.1 | 1: 386.9053; 1.1: 1421.4125; 1.2: 1.9061; 1.3: 228.15; 1.4: 59.5239; 1.5: 1421.4125; 1.6: 228.15; 1.7: 91.26; 1.8: 8.4594; 1.9: 760.5; 2: 24.2197; 2.1: 94.1639; 2.2: 614.2062; 2.3: 25.7209; 2.4: 807.2063; 2.5: 33.803
| 1 | 35.15 | 1: 386.5396; 1.1: 1422.0921; 1.2: 1.9071; 1.3: 228.475; 1.4: 59.4676; 1.5: 1422.0921; 1.6: 228.475; 1.7: 91.39; 1.8: 8.4594; 1.9: 761.5833; 2: 24.2542; 2.1: 94.1673; 2.2: 615.9349; 2.3: 25.7566; 2.4: 806.1573; 2.5: 33.7111
| 1 | 35.2 | 1: 386.1742; 1.1: 1422.7686; 1.2: 1.908; 1.3: 228.8; 1.4: 59.4114; 1.5: 1422.7686; 1.6: 228.8; 1.7: 91.52; 1.8: 8.4594; 1.9: 762.6667; 2: 24.2887; 2.1: 94.1707; 2.2: 617.666; 2.3: 25.7923; 2.4: 805.1026; 2.5: 33.6192
| 1 | 35.25 | 1: 385.8089; 1.1: 1423.4418; 1.2: 1.9089; 1.3: 229.125; 1.4: 59.3552; 1.5: 1423.4418; 1.6: 229.125; 1.7: 91.65; 1.8: 8.4594; 1.9: 763.75; 2: 24.3232; 2.1: 94.1741; 2.2: 619.3995; 2.3: 25.828; 2.4: 804.0423; 2.5: 33.5273
| 1 | 35.3 | 1: 385.4438; 1.1: 1424.112; 1.2: 1.9098; 1.3: 229.45; 1.4: 59.299; 1.5: 1424.112; 1.6: 229.45; 1.7: 91.78; 1.8: 8.4594; 1.9: 764.8333; 2: 24.3577; 2.1: 94.1775; 2.2: 621.1356; 2.3: 25.8637; 2.4: 802.9764; 2.5: 33.4354
| 1 | 35.35 | 1: 385.0789; 1.1: 1424.779; 1.2: 1.9107; 1.3: 229.775; 1.4: 59.2429; 1.5: 1424.779; 1.6: 229.775; 1.7: 91.91; 1.8: 8.4594; 1.9: 765.9167; 2: 24.3923; 2.1: 94.1809; 2.2: 622.8741; 2.3: 25.8994; 2.4: 801.9049; 2.5: 33.3435
| 1 | 35.4 | 1: 384.7141; 1.1: 1425.4428; 1.2: 1.9116; 1.3: 230.1; 1.4: 59.1868; 1.5: 1425.4428; 1.6: 230.1; 1.7: 92.04; 1.8: 8.4594; 1.9: 767; 2: 24.4268; 2.1: 94.1843; 2.2: 624.615; 2.3: 25.9351; 2.4: 800.8278; 2.5: 33.2517
| 1 | 35.45 | 1: 384.3496; 1.1: 1426.1035; 1.2: 1.9124; 1.3: 230.425; 1.4: 59.1307; 1.5: 1426.1035; 1.6: 230.425; 1.7: 92.17; 1.8: 8.4594; 1.9: 768.0833; 2: 24.4613; 2.1: 94.1876; 2.2: 626.3584; 2.3: 25.9708; 2.4: 799.7451; 2.5: 33.1599
| 1 | 35.5 | 1: 383.9852; 1.1: 1426.761; 1.2: 1.9133; 1.3: 230.75; 1.4: 59.0746; 1.5: 1426.761; 1.6: 230.75; 1.7: 92.3; 1.8: 8.4594; 1.9: 769.1667; 2: 24.4958; 2.1: 94.1909; 2.2: 628.1043; 2.3: 26.0065; 2.4: 798.6567; 2.5: 33.0682
| 1 | 35.55 | 1: 383.621; 1.1: 1427.4155; 1.2: 1.9142; 1.3: 231.075; 1.4: 59.0186; 1.5: 1427.4155; 1.6: 231.075; 1.7: 92.43; 1.8: 8.4594; 1.9: 770.25; 2: 24.5303; 2.1: 94.1943; 2.2: 629.8527; 2.3: 26.0422; 2.4: 797.5628; 2.5: 32.9764
| 1 | 35.6 | 1: 383.257; 1.1: 1428.0668; 1.2: 1.9151; 1.3: 231.4; 1.4: 58.9626; 1.5: 1428.0668; 1.6: 231.4; 1.7: 92.56; 1.8: 8.4594; 1.9: 771.3333; 2: 24.5648; 2.1: 94.1976; 2.2: 631.6035; 2.3: 26.0779; 2.4: 796.4633; 2.5: 32.8847
| 1 | 35.65 | 1: 382.8932; 1.1: 1428.7149; 1.2: 1.9159; 1.3: 231.725; 1.4: 58.9066; 1.5: 1428.7149; 1.6: 231.725; 1.7: 92.69; 1.8: 8.4594; 1.9: 772.4167; 2: 24.5993; 2.1: 94.2009; 2.2: 633.3568; 2.3: 26.1136; 2.4: 795.3582; 2.5: 32.793
| 1 | 35.7 | 1: 382.5296; 1.1: 1429.36; 1.2: 1.9168; 1.3: 232.05; 1.4: 58.8507; 1.5: 1429.36; 1.6: 232.05; 1.7: 92.82; 1.8: 8.4594; 1.9: 773.5; 2: 24.6338; 2.1: 94.2041; 2.2: 635.1125; 2.3: 26.1493; 2.4: 794.2474; 2.5: 32.7014
| 1 | 35.75 | 1: 382.1661; 1.1: 1430.0019; 1.2: 1.9177; 1.3: 232.375; 1.4: 58.7948; 1.5: 1430.0019; 1.6: 232.375; 1.7: 92.95; 1.8: 8.4594; 1.9: 774.5833; 2: 24.6683; 2.1: 94.2074; 2.2: 636.8707; 2.3: 26.1851; 2.4: 793.1312; 2.5: 32.6097
| 1 | 35.8 | 1: 381.8028; 1.1: 1430.6406; 1.2: 1.9185; 1.3: 232.7; 1.4: 58.7389; 1.5: 1430.6406; 1.6: 232.7; 1.7: 93.08; 1.8: 8.4594; 1.9: 775.6667; 2: 24.7028; 2.1: 94.2107; 2.2: 638.6314; 2.3: 26.2208; 2.4: 792.0093; 2.5: 32.5181
| 1 | 35.85 | 1: 381.4397; 1.1: 1431.2763; 1.2: 1.9194; 1.3: 233.025; 1.4: 58.683; 1.5: 1431.2763; 1.6: 233.025; 1.7: 93.21; 1.8: 8.4594; 1.9: 776.75; 2: 24.7373; 2.1: 94.2139; 2.2: 640.3945; 2.3: 26.2565; 2.4: 790.8818; 2.5: 32.4265
| 1 | 35.9 | 1: 381.0768; 1.1: 1431.9089; 1.2: 1.9202; 1.3: 233.35; 1.4: 58.6272; 1.5: 1431.9089; 1.6: 233.35; 1.7: 93.34; 1.8: 8.4594; 1.9: 777.8333; 2: 24.7718; 2.1: 94.2171; 2.2: 642.1601; 2.3: 26.2922; 2.4: 789.7488; 2.5: 32.335
| 1 | 35.95 | 1: 380.7141; 1.1: 1432.5383; 1.2: 1.9211; 1.3: 233.675; 1.4: 58.5714; 1.5: 1432.5383; 1.6: 233.675; 1.7: 93.47; 1.8: 8.4594; 1.9: 778.9167; 2: 24.8063; 2.1: 94.2203; 2.2: 643.9281; 2.3: 26.3279; 2.4: 788.6101; 2.5: 32.2435
| 1 | 36 | 1: 380.3515; 1.1: 1433.1646; 1.2: 1.9219; 1.3: 234; 1.4: 58.5156; 1.5: 1433.1646; 1.6: 234; 1.7: 93.6; 1.8: 8.4594; 1.9: 780; 2: 24.8408; 2.1: 94.2235; 2.2: 645.6987; 2.3: 26.3637; 2.4: 787.466; 2.5: 32.152
| 1 | 36.05 | 1: 379.9892; 1.1: 1433.7878; 1.2: 1.9227; 1.3: 234.325; 1.4: 58.4599; 1.5: 1433.7878; 1.6: 234.325; 1.7: 93.73; 1.8: 8.4594; 1.9: 781.0833; 2: 24.8753; 2.1: 94.2267; 2.2: 647.4716; 2.3: 26.3994; 2.4: 786.3162; 2.5: 32.0605
| 1 | 36.1 | 1: 379.627; 1.1: 1434.4079; 1.2: 1.9236; 1.3: 234.65; 1.4: 58.4042; 1.5: 1434.4079; 1.6: 234.65; 1.7: 93.86; 1.8: 8.4594; 1.9: 782.1667; 2: 24.9098; 2.1: 94.2299; 2.2: 649.2471; 2.3: 26.4351; 2.4: 785.1609; 2.5: 31.969
| 1 | 36.15 | 1: 379.265; 1.1: 1435.0249; 1.2: 1.9244; 1.3: 234.975; 1.4: 58.3485; 1.5: 1435.0249; 1.6: 234.975; 1.7: 93.99; 1.8: 8.4594; 1.9: 783.25; 2: 24.9443; 2.1: 94.233; 2.2: 651.025; 2.3: 26.4708; 2.4: 784; 2.5: 31.8776
| 1 | 36.2 | 1: 378.9032; 1.1: 1435.6388; 1.2: 1.9252; 1.3: 235.3; 1.4: 58.2928; 1.5: 1435.6388; 1.6: 235.3; 1.7: 94.12; 1.8: 8.4594; 1.9: 784.3333; 2: 24.9788; 2.1: 94.2362; 2.2: 652.8053; 2.3: 26.5066; 2.4: 782.8335; 2.5: 31.7862
| 1 | 36.25 | 1: 378.5415; 1.1: 1436.2496; 1.2: 1.926; 1.3: 235.625; 1.4: 58.2372; 1.5: 1436.2496; 1.6: 235.625; 1.7: 94.25; 1.8: 8.4594; 1.9: 785.4167; 2: 25.0133; 2.1: 94.2393; 2.2: 654.5882; 2.3: 26.5423; 2.4: 781.6615; 2.5: 31.6949
| 1 | 36.3 | 1: 378.1801; 1.1: 1436.8574; 1.2: 1.9269; 1.3: 235.95; 1.4: 58.1815; 1.5: 1436.8574; 1.6: 235.95; 1.7: 94.38; 1.8: 8.4594; 1.9: 786.5; 2: 25.0478; 2.1: 94.2424; 2.2: 656.3734; 2.3: 26.578; 2.4: 780.4839; 2.5: 31.6035
| 1 | 36.35 | 1: 377.8188; 1.1: 1437.462; 1.2: 1.9277; 1.3: 236.275; 1.4: 58.126; 1.5: 1437.462; 1.6: 236.275; 1.7: 94.51; 1.8: 8.4594; 1.9: 787.5833; 2: 25.0823; 2.1: 94.2455; 2.2: 658.1612; 2.3: 26.6138; 2.4: 779.3008; 2.5: 31.5122
| 1 | 36.4 | 1: 377.4577; 1.1: 1438.0635; 1.2: 1.9285; 1.3: 236.6; 1.4: 58.0704; 1.5: 1438.0635; 1.6: 236.6; 1.7: 94.64; 1.8: 8.4594; 1.9: 788.6667; 2: 25.1168; 2.1: 94.2486; 2.2: 659.9514; 2.3: 26.6495; 2.4: 778.1121; 2.5: 31.4209
| 1 | 36.45 | 1: 377.0968; 1.1: 1438.6619; 1.2: 1.9293; 1.3: 236.925; 1.4: 58.0149; 1.5: 1438.6619; 1.6: 236.925; 1.7: 94.77; 1.8: 8.4594; 1.9: 789.75; 2: 25.1513; 2.1: 94.2517; 2.2: 661.7441; 2.3: 26.6852; 2.4: 776.9179; 2.5: 31.3297
| 1 | 36.5 | 1: 376.7361; 1.1: 1439.2573; 1.2: 1.9301; 1.3: 237.25; 1.4: 57.9594; 1.5: 1439.2573; 1.6: 237.25; 1.7: 94.9; 1.8: 8.4594; 1.9: 790.8333; 2: 25.1858; 2.1: 94.2548; 2.2: 663.5392; 2.3: 26.721; 2.4: 775.7181; 2.5: 31.2384
| 1 | 36.55 | 1: 376.3755; 1.1: 1439.8496; 1.2: 1.9309; 1.3: 237.575; 1.4: 57.9039; 1.5: 1439.8496; 1.6: 237.575; 1.7: 95.03; 1.8: 8.4594; 1.9: 791.9167; 2: 25.2203; 2.1: 94.2578; 2.2: 665.3368; 2.3: 26.7567; 2.4: 774.5128; 2.5: 31.1472
| 1 | 36.6 | 1: 376.0151; 1.1: 1440.4388; 1.2: 1.9317; 1.3: 237.9; 1.4: 57.8485; 1.5: 1440.4388; 1.6: 237.9; 1.7: 95.16; 1.8: 8.4594; 1.9: 793; 2: 25.2548; 2.1: 94.2609; 2.2: 667.1368; 2.3: 26.7924; 2.4: 773.302; 2.5: 31.0561
| 1 | 36.65 | 1: 375.6549; 1.1: 1441.0249; 1.2: 1.9324; 1.3: 238.225; 1.4: 57.7931; 1.5: 1441.0249; 1.6: 238.225; 1.7: 95.29; 1.8: 8.4594; 1.9: 794.0833; 2: 25.2893; 2.1: 94.2639; 2.2: 668.9393; 2.3: 26.8282; 2.4: 772.0856; 2.5: 30.9649
| 1 | 36.7 | 1: 375.2949; 1.1: 1441.6079; 1.2: 1.9332; 1.3: 238.55; 1.4: 57.7377; 1.5: 1441.6079; 1.6: 238.55; 1.7: 95.42; 1.8: 8.4594; 1.9: 795.1667; 2: 25.3238; 2.1: 94.2669; 2.2: 670.7443; 2.3: 26.8639; 2.4: 770.8636; 2.5: 30.8738
| 1 | 36.75 | 1: 374.9351; 1.1: 1442.1879; 1.2: 1.934; 1.3: 238.875; 1.4: 57.6823; 1.5: 1442.1879; 1.6: 238.875; 1.7: 95.55; 1.8: 8.4594; 1.9: 796.25; 2: 25.3583; 2.1: 94.2699; 2.2: 672.5517; 2.3: 26.8996; 2.4: 769.6362; 2.5: 30.7827
| 1 | 36.8 | 1: 374.5755; 1.1: 1442.7648; 1.2: 1.9348; 1.3: 239.2; 1.4: 57.627; 1.5: 1442.7648; 1.6: 239.2; 1.7: 95.68; 1.8: 8.4594; 1.9: 797.3333; 2: 25.3928; 2.1: 94.2729; 2.2: 674.3616; 2.3: 26.9354; 2.4: 768.4032; 2.5: 30.6916
| 1 | 36.85 | 1: 374.216; 1.1: 1443.3387; 1.2: 1.9355; 1.3: 239.525; 1.4: 57.5717; 1.5: 1443.3387; 1.6: 239.525; 1.7: 95.81; 1.8: 8.4594; 1.9: 798.4167; 2: 25.4273; 2.1: 94.2759; 2.2: 676.1739; 2.3: 26.9711; 2.4: 767.1647; 2.5: 30.6006
| 1 | 36.9 | 1: 373.8567; 1.1: 1443.9094; 1.2: 1.9363; 1.3: 239.85; 1.4: 57.5164; 1.5: 1443.9094; 1.6: 239.85; 1.7: 95.94; 1.8: 8.4594; 1.9: 799.5; 2: 25.4618; 2.1: 94.2789; 2.2: 677.9887; 2.3: 27.0069; 2.4: 765.9207; 2.5: 30.5095
| 1 | 36.95 | 1: 373.4976; 1.1: 1444.4772; 1.2: 1.9371; 1.3: 240.175; 1.4: 57.4612; 1.5: 1444.4772; 1.6: 240.175; 1.7: 96.07; 1.8: 8.4594; 1.9: 800.5833; 2: 25.4963; 2.1: 94.2819; 2.2: 679.806; 2.3: 27.0426; 2.4: 764.6712; 2.5: 30.4186
| 1 | 37 | 1: 373.1387; 1.1: 1445.0418; 1.2: 1.9378; 1.3: 240.5; 1.4: 57.406; 1.5: 1445.0418; 1.6: 240.5; 1.7: 96.2; 1.8: 8.4594; 1.9: 801.6667; 2: 25.5308; 2.1: 94.2848; 2.2: 681.6257; 2.3: 27.0784; 2.4: 763.4161; 2.5: 30.3276
| 1 | 37.05 | 1: 372.78; 1.1: 1445.6034; 1.2: 1.9386; 1.3: 240.825; 1.4: 57.3508; 1.5: 1445.6034; 1.6: 240.825; 1.7: 96.33; 1.8: 8.4594; 1.9: 802.75; 2: 25.5653; 2.1: 94.2877; 2.2: 683.4479; 2.3: 27.1141; 2.4: 762.1555; 2.5: 30.2366
| 1 | 37.1 | 1: 372.4214; 1.1: 1446.162; 1.2: 1.9393; 1.3: 241.15; 1.4: 57.2956; 1.5: 1446.162; 1.6: 241.15; 1.7: 96.46; 1.8: 8.4594; 1.9: 803.8333; 2: 25.5998; 2.1: 94.2907; 2.2: 685.2725; 2.3: 27.1499; 2.4: 760.8894; 2.5: 30.1457
| 1 | 37.15 | 1: 372.063; 1.1: 1446.7175; 1.2: 1.9401; 1.3: 241.475; 1.4: 57.2405; 1.5: 1446.7175; 1.6: 241.475; 1.7: 96.59; 1.8: 8.4594; 1.9: 804.9167; 2: 25.6343; 2.1: 94.2936; 2.2: 687.0996; 2.3: 27.1856; 2.4: 759.6178; 2.5: 30.0549
| 1 | 37.2 | 1: 371.7048; 1.1: 1447.2699; 1.2: 1.9408; 1.3: 241.8; 1.4: 57.1854; 1.5: 1447.2699; 1.6: 241.8; 1.7: 96.72; 1.8: 8.4594; 1.9: 806; 2: 25.6688; 2.1: 94.2965; 2.2: 688.9292; 2.3: 27.2214; 2.4: 758.3408; 2.5: 29.964
| 1 | 37.25 | 1: 371.3468; 1.1: 1447.8193; 1.2: 1.9416; 1.3: 242.125; 1.4: 57.1303; 1.5: 1447.8193; 1.6: 242.125; 1.7: 96.85; 1.8: 8.4594; 1.9: 807.0833; 2: 25.7033; 2.1: 94.2994; 2.2: 690.7612; 2.3: 27.2571; 2.4: 757.0582; 2.5: 29.8732
| 1 | 37.3 | 1: 370.989; 1.1: 1448.3657; 1.2: 1.9423; 1.3: 242.45; 1.4: 57.0752; 1.5: 1448.3657; 1.6: 242.45; 1.7: 96.98; 1.8: 8.4594; 1.9: 808.1667; 2: 25.7378; 2.1: 94.3023; 2.2: 692.5957; 2.3: 27.2929; 2.4: 755.7701; 2.5: 29.7824
| 1 | 37.35 | 1: 370.6313; 1.1: 1448.909; 1.2: 1.943; 1.3: 242.775; 1.4: 57.0202; 1.5: 1448.909; 1.6: 242.775; 1.7: 97.11; 1.8: 8.4594; 1.9: 809.25; 2: 25.7723; 2.1: 94.3051; 2.2: 694.4326; 2.3: 27.3286; 2.4: 754.4765; 2.5: 29.6916
| 1 | 37.4 | 1: 370.2739; 1.1: 1449.4493; 1.2: 1.9437; 1.3: 243.1; 1.4: 56.9652; 1.5: 1449.4493; 1.6: 243.1; 1.7: 97.24; 1.8: 8.4594; 1.9: 810.3333; 2: 25.8068; 2.1: 94.308; 2.2: 696.272; 2.3: 27.3644; 2.4: 753.1774; 2.5: 29.6008
| 1 | 37.45 | 1: 369.9166; 1.1: 1449.9866; 1.2: 1.9445; 1.3: 243.425; 1.4: 56.9102; 1.5: 1449.9866; 1.6: 243.425; 1.7: 97.37; 1.8: 8.4594; 1.9: 811.4167; 2: 25.8413; 2.1: 94.3108; 2.2: 698.1138; 2.3: 27.4001; 2.4: 751.8728; 2.5: 29.5101
| 1 | 37.5 | 1: 369.5594; 1.1: 1450.5208; 1.2: 1.9452; 1.3: 243.75; 1.4: 56.8553; 1.5: 1450.5208; 1.6: 243.75; 1.7: 97.5; 1.8: 8.4594; 1.9: 812.5; 2: 25.8758; 2.1: 94.3137; 2.2: 699.9581; 2.3: 27.4359; 2.4: 750.5627; 2.5: 29.4194
| 1 | 37.55 | 1: 369.2025; 1.1: 1451.052; 1.2: 1.9459; 1.3: 244.075; 1.4: 56.8004; 1.5: 1451.052; 1.6: 244.075; 1.7: 97.63; 1.8: 8.4594; 1.9: 813.5833; 2: 25.9103; 2.1: 94.3165; 2.2: 701.8048; 2.3: 27.4716; 2.4: 749.2472; 2.5: 29.3287
| 1 | 37.6 | 1: 368.8458; 1.1: 1451.5802; 1.2: 1.9466; 1.3: 244.4; 1.4: 56.7455; 1.5: 1451.5802; 1.6: 244.4; 1.7: 97.76; 1.8: 8.4594; 1.9: 814.6667; 2: 25.9448; 2.1: 94.3193; 2.2: 703.654; 2.3: 27.5074; 2.4: 747.9262; 2.5: 29.2381
| 1 | 37.65 | 1: 368.4892; 1.1: 1452.1054; 1.2: 1.9473; 1.3: 244.725; 1.4: 56.6906; 1.5: 1452.1054; 1.6: 244.725; 1.7: 97.89; 1.8: 8.4594; 1.9: 815.75; 2: 25.9793; 2.1: 94.3221; 2.2: 705.5057; 2.3: 27.5432; 2.4: 746.5997; 2.5: 29.1475
| 1 | 37.7 | 1: 368.1328; 1.1: 1452.6275; 1.2: 1.948; 1.3: 245.05; 1.4: 56.6358; 1.5: 1452.6275; 1.6: 245.05; 1.7: 98.02; 1.8: 8.4594; 1.9: 816.8333; 2: 26.0138; 2.1: 94.3249; 2.2: 707.3598; 2.3: 27.5789; 2.4: 745.2677; 2.5: 29.0569
| 1 | 37.75 | 1: 367.7766; 1.1: 1453.1466; 1.2: 1.9487; 1.3: 245.375; 1.4: 56.581; 1.5: 1453.1466; 1.6: 245.375; 1.7: 98.15; 1.8: 8.4594; 1.9: 817.9167; 2: 26.0483; 2.1: 94.3277; 2.2: 709.2164; 2.3: 27.6147; 2.4: 743.9302; 2.5: 28.9663
| 1 | 37.8 | 1: 367.4206; 1.1: 1453.6627; 1.2: 1.9494; 1.3: 245.7; 1.4: 56.5262; 1.5: 1453.6627; 1.6: 245.7; 1.7: 98.28; 1.8: 8.4594; 1.9: 819; 2: 26.0828; 2.1: 94.3305; 2.2: 711.0754; 2.3: 27.6504; 2.4: 742.5873; 2.5: 28.8758
| 1 | 37.85 | 1: 367.0647; 1.1: 1454.1758; 1.2: 1.9501; 1.3: 246.025; 1.4: 56.4715; 1.5: 1454.1758; 1.6: 246.025; 1.7: 98.41; 1.8: 8.4594; 1.9: 820.0833; 2: 26.1173; 2.1: 94.3333; 2.2: 712.9369; 2.3: 27.6862; 2.4: 741.2389; 2.5: 28.7853
| 1 | 37.9 | 1: 366.709; 1.1: 1454.6859; 1.2: 1.9508; 1.3: 246.35; 1.4: 56.4168; 1.5: 1454.6859; 1.6: 246.35; 1.7: 98.54; 1.8: 8.4594; 1.9: 821.1667; 2: 26.1518; 2.1: 94.336; 2.2: 714.8008; 2.3: 27.722; 2.4: 739.885; 2.5: 28.6948
| 1 | 37.95 | 1: 366.3536; 1.1: 1455.1929; 1.2: 1.9514; 1.3: 246.675; 1.4: 56.3621; 1.5: 1455.1929; 1.6: 246.675; 1.7: 98.67; 1.8: 8.4594; 1.9: 822.25; 2: 26.1863; 2.1: 94.3388; 2.2: 716.6672; 2.3: 27.7577; 2.4: 738.5257; 2.5: 28.6043
| 1 | 38 | 1: 365.9982; 1.1: 1455.697; 1.2: 1.9521; 1.3: 247; 1.4: 56.3074; 1.5: 1455.697; 1.6: 247; 1.7: 98.8; 1.8: 8.4594; 1.9: 823.3333; 2: 26.2208; 2.1: 94.3415; 2.2: 718.5361; 2.3: 27.7935; 2.4: 737.1609; 2.5: 28.5139
| 1 | 38.05 | 1: 365.6431; 1.1: 1456.1981; 1.2: 1.9528; 1.3: 247.325; 1.4: 56.2528; 1.5: 1456.1981; 1.6: 247.325; 1.7: 98.93; 1.8: 8.4594; 1.9: 824.4167; 2: 26.2553; 2.1: 94.3442; 2.2: 720.4074; 2.3: 27.8293; 2.4: 735.7907; 2.5: 28.4235
| 1 | 38.1 | 1: 365.2882; 1.1: 1456.6961; 1.2: 1.9535; 1.3: 247.65; 1.4: 56.1982; 1.5: 1456.6961; 1.6: 247.65; 1.7: 99.06; 1.8: 8.4594; 1.9: 825.5; 2: 26.2898; 2.1: 94.347; 2.2: 722.2812; 2.3: 27.865; 2.4: 734.415; 2.5: 28.3331
| 1 | 38.15 | 1: 364.9334; 1.1: 1457.1912; 1.2: 1.9541; 1.3: 247.975; 1.4: 56.1436; 1.5: 1457.1912; 1.6: 247.975; 1.7: 99.19; 1.8: 8.4594; 1.9: 826.5833; 2: 26.3243; 2.1: 94.3497; 2.2: 724.1574; 2.3: 27.9008; 2.4: 733.0338; 2.5: 28.2428
| 1 | 38.2 | 1: 364.5788; 1.1: 1457.6833; 1.2: 1.9548; 1.3: 248.3; 1.4: 56.089; 1.5: 1457.6833; 1.6: 248.3; 1.7: 99.32; 1.8: 8.4594; 1.9: 827.6667; 2: 26.3588; 2.1: 94.3524; 2.2: 726.036; 2.3: 27.9366; 2.4: 731.6472; 2.5: 28.1525
| 1 | 38.25 | 1: 364.2244; 1.1: 1458.1723; 1.2: 1.9554; 1.3: 248.625; 1.4: 56.0345; 1.5: 1458.1723; 1.6: 248.625; 1.7: 99.45; 1.8: 8.4594; 1.9: 828.75; 2: 26.3933; 2.1: 94.355; 2.2: 727.9171; 2.3: 27.9723; 2.4: 730.2552; 2.5: 28.0622
| 1 | 38.3 | 1: 363.8702; 1.1: 1458.6584; 1.2: 1.9561; 1.3: 248.95; 1.4: 55.98; 1.5: 1458.6584; 1.6: 248.95; 1.7: 99.58; 1.8: 8.4594; 1.9: 829.8333; 2: 26.4278; 2.1: 94.3577; 2.2: 729.8007; 2.3: 28.0081; 2.4: 728.8577; 2.5: 27.9719
| 1 | 38.35 | 1: 363.5161; 1.1: 1459.1415; 1.2: 1.9567; 1.3: 249.275; 1.4: 55.9256; 1.5: 1459.1415; 1.6: 249.275; 1.7: 99.71; 1.8: 8.4594; 1.9: 830.9167; 2: 26.4623; 2.1: 94.3604; 2.2: 731.6867; 2.3: 28.0439; 2.4: 727.4548; 2.5: 27.8817
| 1 | 38.4 | 1: 363.1622; 1.1: 1459.6217; 1.2: 1.9574; 1.3: 249.6; 1.4: 55.8711; 1.5: 1459.6217; 1.6: 249.6; 1.7: 99.84; 1.8: 8.4594; 1.9: 832; 2: 26.4968; 2.1: 94.3631; 2.2: 733.5752; 2.3: 28.0796; 2.4: 726.0464; 2.5: 27.7915
| 1 | 38.45 | 1: 362.8085; 1.1: 1460.0988; 1.2: 1.958; 1.3: 249.925; 1.4: 55.8167; 1.5: 1460.0988; 1.6: 249.925; 1.7: 99.97; 1.8: 8.4594; 1.9: 833.0833; 2: 26.5313; 2.1: 94.3657; 2.2: 735.4662; 2.3: 28.1154; 2.4: 724.6326; 2.5: 27.7013
| 1 | 38.5 | 1: 362.455; 1.1: 1460.5729; 1.2: 1.9587; 1.3: 250.25; 1.4: 55.7623; 1.5: 1460.5729; 1.6: 250.25; 1.7: 100.1; 1.8: 8.4594; 1.9: 834.1667; 2: 26.5658; 2.1: 94.3683; 2.2: 737.3595; 2.3: 28.1512; 2.4: 723.2134; 2.5: 27.6111
| 1 | 38.55 | 1: 362.1017; 1.1: 1461.0441; 1.2: 1.9593; 1.3: 250.575; 1.4: 55.708; 1.5: 1461.0441; 1.6: 250.575; 1.7: 100.23; 1.8: 8.4594; 1.9: 835.25; 2: 26.6003; 2.1: 94.371; 2.2: 739.2554; 2.3: 28.187; 2.4: 721.7888; 2.5: 27.521
| 1 | 38.6 | 1: 361.7485; 1.1: 1461.5123; 1.2: 1.9599; 1.3: 250.9; 1.4: 55.6536; 1.5: 1461.5123; 1.6: 250.9; 1.7: 100.36; 1.8: 8.4594; 1.9: 836.3333; 2: 26.6348; 2.1: 94.3736; 2.2: 741.1537; 2.3: 28.2227; 2.4: 720.3587; 2.5: 27.4309
| 1 | 38.65 | 1: 361.3956; 1.1: 1461.9776; 1.2: 1.9605; 1.3: 251.225; 1.4: 55.5993; 1.5: 1461.9776; 1.6: 251.225; 1.7: 100.49; 1.8: 8.4594; 1.9: 837.4167; 2: 26.6693; 2.1: 94.3762; 2.2: 743.0544; 2.3: 28.2585; 2.4: 718.9232; 2.5: 27.3408
| 1 | 38.7 | 1: 361.0428; 1.1: 1462.4398; 1.2: 1.9612; 1.3: 251.55; 1.4: 55.545; 1.5: 1462.4398; 1.6: 251.55; 1.7: 100.62; 1.8: 8.4594; 1.9: 838.5; 2: 26.7038; 2.1: 94.3788; 2.2: 744.9576; 2.3: 28.2943; 2.4: 717.4823; 2.5: 27.2507
| 1 | 38.75 | 1: 360.6902; 1.1: 1462.8991; 1.2: 1.9618; 1.3: 251.875; 1.4: 55.4908; 1.5: 1462.8991; 1.6: 251.875; 1.7: 100.75; 1.8: 8.4594; 1.9: 839.5833; 2: 26.7383; 2.1: 94.3814; 2.2: 746.8632; 2.3: 28.3301; 2.4: 716.0359; 2.5: 27.1607
| 1 | 38.8 | 1: 360.3377; 1.1: 1463.3555; 1.2: 1.9624; 1.3: 252.2; 1.4: 55.4366; 1.5: 1463.3555; 1.6: 252.2; 1.7: 100.88; 1.8: 8.4594; 1.9: 840.6667; 2: 26.7728; 2.1: 94.384; 2.2: 748.7713; 2.3: 28.3658; 2.4: 714.5842; 2.5: 27.0707
| 1 | 38.85 | 1: 359.9855; 1.1: 1463.8089; 1.2: 1.963; 1.3: 252.525; 1.4: 55.3824; 1.5: 1463.8089; 1.6: 252.525; 1.7: 101.01; 1.8: 8.4594; 1.9: 841.75; 2: 26.8073; 2.1: 94.3866; 2.2: 750.6819; 2.3: 28.4016; 2.4: 713.127; 2.5: 26.9808
| 1 | 38.9 | 1: 359.6334; 1.1: 1464.2593; 1.2: 1.9636; 1.3: 252.85; 1.4: 55.3282; 1.5: 1464.2593; 1.6: 252.85; 1.7: 101.14; 1.8: 8.4594; 1.9: 842.8333; 2: 26.8418; 2.1: 94.3892; 2.2: 752.5949; 2.3: 28.4374; 2.4: 711.6644; 2.5: 26.8908
| 1 | 38.95 | 1: 359.2815; 1.1: 1464.7067; 1.2: 1.9642; 1.3: 253.175; 1.4: 55.2741; 1.5: 1464.7067; 1.6: 253.175; 1.7: 101.27; 1.8: 8.4594; 1.9: 843.9167; 2: 26.8763; 2.1: 94.3917; 2.2: 754.5103; 2.3: 28.4732; 2.4: 710.1964; 2.5: 26.8009
| 1 | 39 | 1: 358.9298; 1.1: 1465.1513; 1.2: 1.9648; 1.3: 253.5; 1.4: 55.22; 1.5: 1465.1513; 1.6: 253.5; 1.7: 101.4; 1.8: 8.4594; 1.9: 845; 2: 26.9108; 2.1: 94.3943; 2.2: 756.4282; 2.3: 28.509; 2.4: 708.723; 2.5: 26.711
| 1 | 39.05 | 1: 358.5782; 1.1: 1465.5928; 1.2: 1.9654; 1.3: 253.825; 1.4: 55.1659; 1.5: 1465.5928; 1.6: 253.825; 1.7: 101.53; 1.8: 8.4594; 1.9: 846.0833; 2: 26.9453; 2.1: 94.3968; 2.2: 758.3486; 2.3: 28.5447; 2.4: 707.2443; 2.5: 26.6211
| 1 | 39.1 | 1: 358.2268; 1.1: 1466.0314; 1.2: 1.966; 1.3: 254.15; 1.4: 55.1118; 1.5: 1466.0314; 1.6: 254.15; 1.7: 101.66; 1.8: 8.4594; 1.9: 847.1667; 2: 26.9798; 2.1: 94.3994; 2.2: 760.2714; 2.3: 28.5805; 2.4: 705.7601; 2.5: 26.5313
| 1 | 39.15 | 1: 357.8757; 1.1: 1466.4671; 1.2: 1.9666; 1.3: 254.475; 1.4: 55.0578; 1.5: 1466.4671; 1.6: 254.475; 1.7: 101.79; 1.8: 8.4594; 1.9: 848.25; 2: 27.0143; 2.1: 94.4019; 2.2: 762.1966; 2.3: 28.6163; 2.4: 704.2705; 2.5: 26.4415
| 1 | 39.2 | 1: 357.5247; 1.1: 1466.8998; 1.2: 1.9671; 1.3: 254.8; 1.4: 55.0038; 1.5: 1466.8998; 1.6: 254.8; 1.7: 101.92; 1.8: 8.4594; 1.9: 849.3333; 2: 27.0488; 2.1: 94.4044; 2.2: 764.1243; 2.3: 28.6521; 2.4: 702.7755; 2.5: 26.3517
| 1 | 39.25 | 1: 357.1738; 1.1: 1467.3296; 1.2: 1.9677; 1.3: 255.125; 1.4: 54.9498; 1.5: 1467.3296; 1.6: 255.125; 1.7: 102.05; 1.8: 8.4594; 1.9: 850.4167; 2: 27.0833; 2.1: 94.4069; 2.2: 766.0545; 2.3: 28.6879; 2.4: 701.2751; 2.5: 26.262
| 1 | 39.3 | 1: 356.8232; 1.1: 1467.7564; 1.2: 1.9683; 1.3: 255.45; 1.4: 54.8959; 1.5: 1467.7564; 1.6: 255.45; 1.7: 102.18; 1.8: 8.4594; 1.9: 851.5; 2: 27.1178; 2.1: 94.4094; 2.2: 767.9871; 2.3: 28.7236; 2.4: 699.7694; 2.5: 26.1722
| 1 | 39.35 | 1: 356.4727; 1.1: 1468.1804; 1.2: 1.9689; 1.3: 255.775; 1.4: 54.842; 1.5: 1468.1804; 1.6: 255.775; 1.7: 102.31; 1.8: 8.4594; 1.9: 852.5833; 2: 27.1523; 2.1: 94.4119; 2.2: 769.9221; 2.3: 28.7594; 2.4: 698.2583; 2.5: 26.0825
| 1 | 39.4 | 1: 356.1224; 1.1: 1468.6013; 1.2: 1.9694; 1.3: 256.1; 1.4: 54.7881; 1.5: 1468.6013; 1.6: 256.1; 1.7: 102.44; 1.8: 8.4594; 1.9: 853.6667; 2: 27.1868; 2.1: 94.4144; 2.2: 771.8596; 2.3: 28.7952; 2.4: 696.7417; 2.5: 25.9928
| 1 | 39.45 | 1: 355.7723; 1.1: 1469.0194; 1.2: 1.97; 1.3: 256.425; 1.4: 54.7342; 1.5: 1469.0194; 1.6: 256.425; 1.7: 102.57; 1.8: 8.4594; 1.9: 854.75; 2: 27.2213; 2.1: 94.4169; 2.2: 773.7995; 2.3: 28.831; 2.4: 695.2198; 2.5: 25.9032
| 1 | 39.5 | 1: 355.4224; 1.1: 1469.4345; 1.2: 1.9705; 1.3: 256.75; 1.4: 54.6804; 1.5: 1469.4345; 1.6: 256.75; 1.7: 102.7; 1.8: 8.4594; 1.9: 855.8333; 2: 27.2558; 2.1: 94.4194; 2.2: 775.7419; 2.3: 28.8668; 2.4: 693.6926; 2.5: 25.8136
| 1 | 39.55 | 1: 355.0726; 1.1: 1469.8467; 1.2: 1.9711; 1.3: 257.075; 1.4: 54.6266; 1.5: 1469.8467; 1.6: 257.075; 1.7: 102.83; 1.8: 8.4594; 1.9: 856.9167; 2: 27.2903; 2.1: 94.4218; 2.2: 777.6868; 2.3: 28.9026; 2.4: 692.1599; 2.5: 25.724
| 1 | 39.6 | 1: 354.723; 1.1: 1470.256; 1.2: 1.9716; 1.3: 257.4; 1.4: 54.5728; 1.5: 1470.256; 1.6: 257.4; 1.7: 102.96; 1.8: 8.4594; 1.9: 858; 2: 27.3248; 2.1: 94.4243; 2.2: 779.6341; 2.3: 28.9384; 2.4: 690.6219; 2.5: 25.6344
| 1 | 39.65 | 1: 354.3736; 1.1: 1470.6623; 1.2: 1.9722; 1.3: 257.725; 1.4: 54.519; 1.5: 1470.6623; 1.6: 257.725; 1.7: 103.09; 1.8: 8.4594; 1.9: 859.0833; 2: 27.3593; 2.1: 94.4268; 2.2: 781.5838; 2.3: 28.9741; 2.4: 689.0785; 2.5: 25.5449
| 1 | 39.7 | 1: 354.0244; 1.1: 1471.0657; 1.2: 1.9727; 1.3: 258.05; 1.4: 54.4653; 1.5: 1471.0657; 1.6: 258.05; 1.7: 103.22; 1.8: 8.4594; 1.9: 860.1667; 2: 27.3938; 2.1: 94.4292; 2.2: 783.536; 2.3: 29.0099; 2.4: 687.5298; 2.5: 25.4554
| 1 | 39.75 | 1: 353.6753; 1.1: 1471.4663; 1.2: 1.9733; 1.3: 258.375; 1.4: 54.4116; 1.5: 1471.4663; 1.6: 258.375; 1.7: 103.35; 1.8: 8.4594; 1.9: 861.25; 2: 27.4283; 2.1: 94.4316; 2.2: 785.4906; 2.3: 29.0457; 2.4: 685.9757; 2.5: 25.3659
| 1 | 39.8 | 1: 353.3265; 1.1: 1471.8639; 1.2: 1.9738; 1.3: 258.7; 1.4: 54.3579; 1.5: 1471.8639; 1.6: 258.7; 1.7: 103.48; 1.8: 8.4594; 1.9: 862.3333; 2: 27.4628; 2.1: 94.4341; 2.2: 787.4477; 2.3: 29.0815; 2.4: 684.4162; 2.5: 25.2764
| 1 | 39.85 | 1: 352.9778; 1.1: 1472.2585; 1.2: 1.9743; 1.3: 259.025; 1.4: 54.3043; 1.5: 1472.2585; 1.6: 259.025; 1.7: 103.61; 1.8: 8.4594; 1.9: 863.4167; 2: 27.4973; 2.1: 94.4365; 2.2: 789.4072; 2.3: 29.1173; 2.4: 682.8513; 2.5: 25.187
| 1 | 39.9 | 1: 352.6293; 1.1: 1472.6503; 1.2: 1.9749; 1.3: 259.35; 1.4: 54.2507; 1.5: 1472.6503; 1.6: 259.35; 1.7: 103.74; 1.8: 8.4594; 1.9: 864.5; 2: 27.5318; 2.1: 94.4389; 2.2: 791.3692; 2.3: 29.1531; 2.4: 681.2812; 2.5: 25.0976
| 1 | 39.95 | 1: 352.2809; 1.1: 1473.0392; 1.2: 1.9754; 1.3: 259.675; 1.4: 54.1971; 1.5: 1473.0392; 1.6: 259.675; 1.7: 103.87; 1.8: 8.4594; 1.9: 865.5833; 2: 27.5663; 2.1: 94.4413; 2.2: 793.3336; 2.3: 29.1889; 2.4: 679.7056; 2.5: 25.0082
| 1 | 40 | 1: 351.9328; 1.1: 1473.4252; 1.2: 1.9759; 1.3: 260; 1.4: 54.1435; 1.5: 1473.4252; 1.6: 260; 1.7: 104; 1.8: 8.4594; 1.9: 866.6667; 2: 27.6008; 2.1: 94.4437; 2.2: 795.3005; 2.3: 29.2247; 2.4: 678.1247; 2.5: 24.9188
| 1 | 40.05 | 1: 351.5848; 1.1: 1473.8083; 1.2: 1.9764; 1.3: 260.325; 1.4: 54.09; 1.5: 1473.8083; 1.6: 260.325; 1.7: 104.13; 1.8: 8.4594; 1.9: 867.75; 2: 27.6354; 2.1: 94.4461; 2.2: 797.2698; 2.3: 29.2605; 2.4: 676.5385; 2.5: 24.8295
| 1 | 40.1 | 1: 351.237; 1.1: 1474.1884; 1.2: 1.9769; 1.3: 260.65; 1.4: 54.0365; 1.5: 1474.1884; 1.6: 260.65; 1.7: 104.26; 1.8: 8.4594; 1.9: 868.8333; 2: 27.6699; 2.1: 94.4485; 2.2: 799.2415; 2.3: 29.2962; 2.4: 674.9469; 2.5: 24.7402
| 1 | 40.15 | 1: 350.8894; 1.1: 1474.5657; 1.2: 1.9774; 1.3: 260.975; 1.4: 53.983; 1.5: 1474.5657; 1.6: 260.975; 1.7: 104.39; 1.8: 8.4594; 1.9: 869.9167; 2: 27.7044; 2.1: 94.4508; 2.2: 801.2157; 2.3: 29.332; 2.4: 673.35; 2.5: 24.6509
| 1 | 40.2 | 1: 350.5419; 1.1: 1474.9401; 1.2: 1.9779; 1.3: 261.3; 1.4: 53.9295; 1.5: 1474.9401; 1.6: 261.3; 1.7: 104.52; 1.8: 8.4594; 1.9: 871; 2: 27.7389; 2.1: 94.4532; 2.2: 803.1924; 2.3: 29.3678; 2.4: 671.7478; 2.5: 24.5617
| 1 | 40.25 | 1: 350.1946; 1.1: 1475.3116; 1.2: 1.9784; 1.3: 261.625; 1.4: 53.8761; 1.5: 1475.3116; 1.6: 261.625; 1.7: 104.65; 1.8: 8.4594; 1.9: 872.0833; 2: 27.7734; 2.1: 94.4556; 2.2: 805.1715; 2.3: 29.4036; 2.4: 670.1402; 2.5: 24.4725
| 1 | 40.3 | 1: 349.8475; 1.1: 1475.6802; 1.2: 1.9789; 1.3: 261.95; 1.4: 53.8227; 1.5: 1475.6802; 1.6: 261.95; 1.7: 104.78; 1.8: 8.4594; 1.9: 873.1667; 2: 27.8079; 2.1: 94.4579; 2.2: 807.153; 2.3: 29.4394; 2.4: 668.5272; 2.5: 24.3833
| 1 | 40.35 | 1: 349.5006; 1.1: 1476.046; 1.2: 1.9794; 1.3: 262.275; 1.4: 53.7693; 1.5: 1476.046; 1.6: 262.275; 1.7: 104.91; 1.8: 8.4594; 1.9: 874.25; 2: 27.8424; 2.1: 94.4603; 2.2: 809.137; 2.3: 29.4752; 2.4: 666.909; 2.5: 24.2941
| 1 | 40.4 | 1: 349.1539; 1.1: 1476.4088; 1.2: 1.9799; 1.3: 262.6; 1.4: 53.716; 1.5: 1476.4088; 1.6: 262.6; 1.7: 105.04; 1.8: 8.4594; 1.9: 875.3333; 2: 27.8769; 2.1: 94.4626; 2.2: 811.1234; 2.3: 29.511; 2.4: 665.2854; 2.5: 24.205
| 1 | 40.45 | 1: 348.8073; 1.1: 1476.7688; 1.2: 1.9804; 1.3: 262.925; 1.4: 53.6627; 1.5: 1476.7688; 1.6: 262.925; 1.7: 105.17; 1.8: 8.4594; 1.9: 876.4167; 2: 27.9114; 2.1: 94.465; 2.2: 813.1123; 2.3: 29.5468; 2.4: 663.6565; 2.5: 24.1159
| 1 | 40.5 | 1: 348.4609; 1.1: 1477.1259; 1.2: 1.9809; 1.3: 263.25; 1.4: 53.6094; 1.5: 1477.1259; 1.6: 263.25; 1.7: 105.3; 1.8: 8.4594; 1.9: 877.5; 2: 27.9459; 2.1: 94.4673; 2.2: 815.1036; 2.3: 29.5826; 2.4: 662.0223; 2.5: 24.0268
| 1 | 40.55 | 1: 348.1147; 1.1: 1477.4801; 1.2: 1.9813; 1.3: 263.575; 1.4: 53.5561; 1.5: 1477.4801; 1.6: 263.575; 1.7: 105.43; 1.8: 8.4594; 1.9: 878.5833; 2: 27.9804; 2.1: 94.4696; 2.2: 817.0973; 2.3: 29.6184; 2.4: 660.3827; 2.5: 23.9377
| 1 | 40.6 | 1: 347.7687; 1.1: 1477.8314; 1.2: 1.9818; 1.3: 263.9; 1.4: 53.5029; 1.5: 1477.8314; 1.6: 263.9; 1.7: 105.56; 1.8: 8.4594; 1.9: 879.6667; 2: 28.0149; 2.1: 94.4719; 2.2: 819.0935; 2.3: 29.6542; 2.4: 658.7379; 2.5: 23.8487
| 1 | 40.65 | 1: 347.4228; 1.1: 1478.1799; 1.2: 1.9823; 1.3: 264.225; 1.4: 53.4497; 1.5: 1478.1799; 1.6: 264.225; 1.7: 105.69; 1.8: 8.4594; 1.9: 880.75; 2: 28.0494; 2.1: 94.4742; 2.2: 821.0922; 2.3: 29.69; 2.4: 657.0877; 2.5: 23.7597
| 1 | 40.7 | 1: 347.0771; 1.1: 1478.5255; 1.2: 1.9827; 1.3: 264.55; 1.4: 53.3965; 1.5: 1478.5255; 1.6: 264.55; 1.7: 105.82; 1.8: 8.4594; 1.9: 881.8333; 2: 28.0839; 2.1: 94.4765; 2.2: 823.0933; 2.3: 29.7258; 2.4: 655.4322; 2.5: 23.6707
| 1 | 40.75 | 1: 346.7316; 1.1: 1478.8682; 1.2: 1.9832; 1.3: 264.875; 1.4: 53.3433; 1.5: 1478.8682; 1.6: 264.875; 1.7: 105.95; 1.8: 8.4594; 1.9: 882.9167; 2: 28.1184; 2.1: 94.4788; 2.2: 825.0968; 2.3: 29.7616; 2.4: 653.7714; 2.5: 23.5818
| 1 | 40.8 | 1: 346.3863; 1.1: 1479.2081; 1.2: 1.9837; 1.3: 265.2; 1.4: 53.2902; 1.5: 1479.2081; 1.6: 265.2; 1.7: 106.08; 1.8: 8.4594; 1.9: 884; 2: 28.1529; 2.1: 94.4811; 2.2: 827.1028; 2.3: 29.7973; 2.4: 652.1053; 2.5: 23.4929
| 1 | 40.85 | 1: 346.0412; 1.1: 1479.5451; 1.2: 1.9841; 1.3: 265.525; 1.4: 53.2371; 1.5: 1479.5451; 1.6: 265.525; 1.7: 106.21; 1.8: 8.4594; 1.9: 885.0833; 2: 28.1874; 2.1: 94.4834; 2.2: 829.1112; 2.3: 29.8331; 2.4: 650.4339; 2.5: 23.404
| 1 | 40.9 | 1: 345.6962; 1.1: 1479.8792; 1.2: 1.9846; 1.3: 265.85; 1.4: 53.184; 1.5: 1479.8792; 1.6: 265.85; 1.7: 106.34; 1.8: 8.4594; 1.9: 886.1667; 2: 28.2219; 2.1: 94.4857; 2.2: 831.1221; 2.3: 29.8689; 2.4: 648.7572; 2.5: 23.3151
| 1 | 40.95 | 1: 345.3514; 1.1: 1480.2105; 1.2: 1.985; 1.3: 266.175; 1.4: 53.131; 1.5: 1480.2105; 1.6: 266.175; 1.7: 106.47; 1.8: 8.4594; 1.9: 887.25; 2: 28.2564; 2.1: 94.488; 2.2: 833.1354; 2.3: 29.9047; 2.4: 647.0752; 2.5: 23.2262
| 1 | 41 | 1: 345.0068; 1.1: 1480.539; 1.2: 1.9854; 1.3: 266.5; 1.4: 53.078; 1.5: 1480.539; 1.6: 266.5; 1.7: 106.6; 1.8: 8.4594; 1.9: 888.3333; 2: 28.2909; 2.1: 94.4902; 2.2: 835.1511; 2.3: 29.9405; 2.4: 645.3878; 2.5: 23.1374
| 1 | 41.05 | 1: 344.6623; 1.1: 1480.8646; 1.2: 1.9859; 1.3: 266.825; 1.4: 53.025; 1.5: 1480.8646; 1.6: 266.825; 1.7: 106.73; 1.8: 8.4594; 1.9: 889.4167; 2: 28.3254; 2.1: 94.4925; 2.2: 837.1693; 2.3: 29.9763; 2.4: 643.6952; 2.5: 23.0486
| 1 | 41.1 | 1: 344.318; 1.1: 1481.1873; 1.2: 1.9863; 1.3: 267.15; 1.4: 52.972; 1.5: 1481.1873; 1.6: 267.15; 1.7: 106.86; 1.8: 8.4594; 1.9: 890.5; 2: 28.3599; 2.1: 94.4947; 2.2: 839.1899; 2.3: 30.0121; 2.4: 641.9974; 2.5: 22.9599
| 1 | 41.15 | 1: 343.9739; 1.1: 1481.5072; 1.2: 1.9867; 1.3: 267.475; 1.4: 52.9191; 1.5: 1481.5072; 1.6: 267.475; 1.7: 106.99; 1.8: 8.4594; 1.9: 891.5833; 2: 28.3944; 2.1: 94.497; 2.2: 841.213; 2.3: 30.0479; 2.4: 640.2942; 2.5: 22.8711
| 1 | 41.2 | 1: 343.63; 1.1: 1481.8243; 1.2: 1.9872; 1.3: 267.8; 1.4: 52.8662; 1.5: 1481.8243; 1.6: 267.8; 1.7: 107.12; 1.8: 8.4594; 1.9: 892.6667; 2: 28.4289; 2.1: 94.4992; 2.2: 843.2385; 2.3: 30.0837; 2.4: 638.5857; 2.5: 22.7824
| 1 | 41.25 | 1: 343.2863; 1.1: 1482.1385; 1.2: 1.9876; 1.3: 268.125; 1.4: 52.8133; 1.5: 1482.1385; 1.6: 268.125; 1.7: 107.25; 1.8: 8.4594; 1.9: 893.75; 2: 28.4634; 2.1: 94.5014; 2.2: 845.2665; 2.3: 30.1195; 2.4: 636.872; 2.5: 22.6938
| 1 | 41.3 | 1: 342.9427; 1.1: 1482.4498; 1.2: 1.988; 1.3: 268.45; 1.4: 52.7604; 1.5: 1482.4498; 1.6: 268.45; 1.7: 107.38; 1.8: 8.4594; 1.9: 894.8333; 2: 28.4979; 2.1: 94.5037; 2.2: 847.2969; 2.3: 30.1553; 2.4: 635.153; 2.5: 22.6051
| 1 | 41.35 | 1: 342.5993; 1.1: 1482.7584; 1.2: 1.9884; 1.3: 268.775; 1.4: 52.7076; 1.5: 1482.7584; 1.6: 268.775; 1.7: 107.51; 1.8: 8.4594; 1.9: 895.9167; 2: 28.5324; 2.1: 94.5059; 2.2: 849.3297; 2.3: 30.1911; 2.4: 633.4287; 2.5: 22.5165
| 1 | 41.4 | 1: 342.2561; 1.1: 1483.0641; 1.2: 1.9888; 1.3: 269.1; 1.4: 52.6548; 1.5: 1483.0641; 1.6: 269.1; 1.7: 107.64; 1.8: 8.4594; 1.9: 897; 2: 28.5669; 2.1: 94.5081; 2.2: 851.365; 2.3: 30.2269; 2.4: 631.6991; 2.5: 22.4279
| 1 | 41.45 | 1: 341.913; 1.1: 1483.3669; 1.2: 1.9892; 1.3: 269.425; 1.4: 52.602; 1.5: 1483.3669; 1.6: 269.425; 1.7: 107.77; 1.8: 8.4594; 1.9: 898.0833; 2: 28.6014; 2.1: 94.5103; 2.2: 853.4027; 2.3: 30.2627; 2.4: 629.9642; 2.5: 22.3393
| 1 | 41.5 | 1: 341.5702; 1.1: 1483.667; 1.2: 1.9896; 1.3: 269.75; 1.4: 52.5493; 1.5: 1483.667; 1.6: 269.75; 1.7: 107.9; 1.8: 8.4594; 1.9: 899.1667; 2: 28.6359; 2.1: 94.5125; 2.2: 855.4429; 2.3: 30.2985; 2.4: 628.2241; 2.5: 22.2508
| 1 | 41.55 | 1: 341.2275; 1.1: 1483.9642; 1.2: 1.99; 1.3: 270.075; 1.4: 52.4965; 1.5: 1483.9642; 1.6: 270.075; 1.7: 108.03; 1.8: 8.4594; 1.9: 900.25; 2: 28.6704; 2.1: 94.5147; 2.2: 857.4855; 2.3: 30.3343; 2.4: 626.4787; 2.5: 22.1622
| 1 | 41.6 | 1: 340.885; 1.1: 1484.2586; 1.2: 1.9904; 1.3: 270.4; 1.4: 52.4438; 1.5: 1484.2586; 1.6: 270.4; 1.7: 108.16; 1.8: 8.4594; 1.9: 901.3333; 2: 28.7049; 2.1: 94.5169; 2.2: 859.5305; 2.3: 30.3701; 2.4: 624.7281; 2.5: 22.0737
| 1 | 41.65 | 1: 340.5426; 1.1: 1484.5502; 1.2: 1.9908; 1.3: 270.725; 1.4: 52.3912; 1.5: 1484.5502; 1.6: 270.725; 1.7: 108.29; 1.8: 8.4594; 1.9: 902.4167; 2: 28.7394; 2.1: 94.5191; 2.2: 861.578; 2.3: 30.4059; 2.4: 622.9722; 2.5: 21.9853
| 1 | 41.7 | 1: 340.2005; 1.1: 1484.8389; 1.2: 1.9912; 1.3: 271.05; 1.4: 52.3385; 1.5: 1484.8389; 1.6: 271.05; 1.7: 108.42; 1.8: 8.4594; 1.9: 903.5; 2: 28.7739; 2.1: 94.5213; 2.2: 863.6279; 2.3: 30.4417; 2.4: 621.211; 2.5: 21.8968
| 1 | 41.75 | 1: 339.8585; 1.1: 1485.1248; 1.2: 1.9916; 1.3: 271.375; 1.4: 52.2859; 1.5: 1485.1248; 1.6: 271.375; 1.7: 108.55; 1.8: 8.4594; 1.9: 904.5833; 2: 28.8084; 2.1: 94.5235; 2.2: 865.6803; 2.3: 30.4775; 2.4: 619.4446; 2.5: 21.8084
| 1 | 41.8 | 1: 339.5166; 1.1: 1485.408; 1.2: 1.992; 1.3: 271.7; 1.4: 52.2333; 1.5: 1485.408; 1.6: 271.7; 1.7: 108.68; 1.8: 8.4594; 1.9: 905.6667; 2: 28.8429; 2.1: 94.5256; 2.2: 867.7351; 2.3: 30.5133; 2.4: 617.6729; 2.5: 21.72
| 1 | 41.85 | 1: 339.175; 1.1: 1485.6883; 1.2: 1.9923; 1.3: 272.025; 1.4: 52.1808; 1.5: 1485.6883; 1.6: 272.025; 1.7: 108.81; 1.8: 8.4594; 1.9: 906.75; 2: 28.8774; 2.1: 94.5278; 2.2: 869.7923; 2.3: 30.5491; 2.4: 615.896; 2.5: 21.6317
| 1 | 41.9 | 1: 338.8335; 1.1: 1485.9658; 1.2: 1.9927; 1.3: 272.35; 1.4: 52.1282; 1.5: 1485.9658; 1.6: 272.35; 1.7: 108.94; 1.8: 8.4594; 1.9: 907.8333; 2: 28.9119; 2.1: 94.53; 2.2: 871.852; 2.3: 30.5849; 2.4: 614.1138; 2.5: 21.5433
| 1 | 41.95 | 1: 338.4922; 1.1: 1486.2404; 1.2: 1.9931; 1.3: 272.675; 1.4: 52.0757; 1.5: 1486.2404; 1.6: 272.675; 1.7: 109.07; 1.8: 8.4594; 1.9: 908.9167; 2: 28.9464; 2.1: 94.5321; 2.2: 873.9141; 2.3: 30.6207; 2.4: 612.3264; 2.5: 21.455
| 1 | 42 | 1: 338.1511; 1.1: 1486.5123; 1.2: 1.9934; 1.3: 273; 1.4: 52.0232; 1.5: 1486.5123; 1.6: 273; 1.7: 109.2; 1.8: 8.4594; 1.9: 910; 2: 28.9809; 2.1: 94.5343; 2.2: 875.9787; 2.3: 30.6565; 2.4: 610.5337; 2.5: 21.3668
| 1 | 42.05 | 1: 337.8102; 1.1: 1486.7814; 1.2: 1.9938; 1.3: 273.325; 1.4: 51.9708; 1.5: 1486.7814; 1.6: 273.325; 1.7: 109.33; 1.8: 8.4594; 1.9: 911.0833; 2: 29.0154; 2.1: 94.5364; 2.2: 878.0456; 2.3: 30.6923; 2.4: 608.7358; 2.5: 21.2785
| 1 | 42.1 | 1: 337.4694; 1.1: 1487.0477; 1.2: 1.9942; 1.3: 273.65; 1.4: 51.9184; 1.5: 1487.0477; 1.6: 273.65; 1.7: 109.46; 1.8: 8.4594; 1.9: 912.1667; 2: 29.0499; 2.1: 94.5386; 2.2: 880.1151; 2.3: 30.7281; 2.4: 606.9326; 2.5: 21.1903
| 1 | 42.15 | 1: 337.1288; 1.1: 1487.3112; 1.2: 1.9945; 1.3: 273.975; 1.4: 51.866; 1.5: 1487.3112; 1.6: 273.975; 1.7: 109.59; 1.8: 8.4594; 1.9: 913.25; 2: 29.0844; 2.1: 94.5407; 2.2: 882.1869; 2.3: 30.7639; 2.4: 605.1242; 2.5: 21.1021
| 1 | 42.2 | 1: 336.7884; 1.1: 1487.5719; 1.2: 1.9949; 1.3: 274.3; 1.4: 51.8136; 1.5: 1487.5719; 1.6: 274.3; 1.7: 109.72; 1.8: 8.4594; 1.9: 914.3333; 2: 29.1189; 2.1: 94.5428; 2.2: 884.2612; 2.3: 30.7997; 2.4: 603.3106; 2.5: 21.0139
| 1 | 42.25 | 1: 336.4481; 1.1: 1487.8297; 1.2: 1.9952; 1.3: 274.625; 1.4: 51.7613; 1.5: 1487.8297; 1.6: 274.625; 1.7: 109.85; 1.8: 8.4594; 1.9: 915.4167; 2: 29.1534; 2.1: 94.5449; 2.2: 886.338; 2.3: 30.8355; 2.4: 601.4918; 2.5: 20.9258
| 1 | 42.3 | 1: 336.1081; 1.1: 1488.0848; 1.2: 1.9956; 1.3: 274.95; 1.4: 51.7089; 1.5: 1488.0848; 1.6: 274.95; 1.7: 109.98; 1.8: 8.4594; 1.9: 916.5; 2: 29.1879; 2.1: 94.5471; 2.2: 888.4172; 2.3: 30.8713; 2.4: 599.6677; 2.5: 20.8376
| 1 | 42.35 | 1: 335.7682; 1.1: 1488.3372; 1.2: 1.9959; 1.3: 275.275; 1.4: 51.6566; 1.5: 1488.3372; 1.6: 275.275; 1.7: 110.11; 1.8: 8.4594; 1.9: 917.5833; 2: 29.2224; 2.1: 94.5492; 2.2: 890.4988; 2.3: 30.9071; 2.4: 597.8384; 2.5: 20.7495
| 1 | 42.4 | 1: 335.4284; 1.1: 1488.5867; 1.2: 1.9962; 1.3: 275.6; 1.4: 51.6044; 1.5: 1488.5867; 1.6: 275.6; 1.7: 110.24; 1.8: 8.4594; 1.9: 918.6667; 2: 29.2569; 2.1: 94.5513; 2.2: 892.5828; 2.3: 30.9429; 2.4: 596.0039; 2.5: 20.6615
| 1 | 42.45 | 1: 335.0889; 1.1: 1488.8334; 1.2: 1.9966; 1.3: 275.925; 1.4: 51.5521; 1.5: 1488.8334; 1.6: 275.925; 1.7: 110.37; 1.8: 8.4594; 1.9: 919.75; 2: 29.2914; 2.1: 94.5534; 2.2: 894.6693; 2.3: 30.9787; 2.4: 594.1641; 2.5: 20.5734
| 1 | 42.5 | 1: 334.7495; 1.1: 1489.0774; 1.2: 1.9969; 1.3: 276.25; 1.4: 51.4999; 1.5: 1489.0774; 1.6: 276.25; 1.7: 110.5; 1.8: 8.4594; 1.9: 920.8333; 2: 29.3259; 2.1: 94.5555; 2.2: 896.7583; 2.3: 31.0145; 2.4: 592.3191; 2.5: 20.4854
| 1 | 42.55 | 1: 334.4103; 1.1: 1489.3186; 1.2: 1.9972; 1.3: 276.575; 1.4: 51.4477; 1.5: 1489.3186; 1.6: 276.575; 1.7: 110.63; 1.8: 8.4594; 1.9: 921.9167; 2: 29.3604; 2.1: 94.5576; 2.2: 898.8496; 2.3: 31.0503; 2.4: 590.469; 2.5: 20.3974
| 1 | 42.6 | 1: 334.0713; 1.1: 1489.557; 1.2: 1.9975; 1.3: 276.9; 1.4: 51.3956; 1.5: 1489.557; 1.6: 276.9; 1.7: 110.76; 1.8: 8.4594; 1.9: 923; 2: 29.3949; 2.1: 94.5597; 2.2: 900.9434; 2.3: 31.0861; 2.4: 588.6136; 2.5: 20.3095
| 1 | 42.65 | 1: 333.7324; 1.1: 1489.7926; 1.2: 1.9978; 1.3: 277.225; 1.4: 51.3434; 1.5: 1489.7926; 1.6: 277.225; 1.7: 110.89; 1.8: 8.4594; 1.9: 924.0833; 2: 29.4294; 2.1: 94.5617; 2.2: 903.0397; 2.3: 31.1219; 2.4: 586.753; 2.5: 20.2216
| 1 | 42.7 | 1: 333.3937; 1.1: 1490.0255; 1.2: 1.9982; 1.3: 277.55; 1.4: 51.2913; 1.5: 1490.0255; 1.6: 277.55; 1.7: 111.02; 1.8: 8.4594; 1.9: 925.1667; 2: 29.4639; 2.1: 94.5638; 2.2: 905.1383; 2.3: 31.1577; 2.4: 584.8871; 2.5: 20.1336
| 1 | 42.75 | 1: 333.0552; 1.1: 1490.2556; 1.2: 1.9985; 1.3: 277.875; 1.4: 51.2393; 1.5: 1490.2556; 1.6: 277.875; 1.7: 111.15; 1.8: 8.4594; 1.9: 926.25; 2: 29.4984; 2.1: 94.5659; 2.2: 907.2394; 2.3: 31.1935; 2.4: 583.0161; 2.5: 20.0458
| 1 | 42.8 | 1: 332.7169; 1.1: 1490.4829; 1.2: 1.9988; 1.3: 278.2; 1.4: 51.1872; 1.5: 1490.4829; 1.6: 278.2; 1.7: 111.28; 1.8: 8.4594; 1.9: 927.3333; 2: 29.5329; 2.1: 94.568; 2.2: 909.343; 2.3: 31.2293; 2.4: 581.1399; 2.5: 19.9579
| 1 | 42.85 | 1: 332.3787; 1.1: 1490.7074; 1.2: 1.9991; 1.3: 278.525; 1.4: 51.1352; 1.5: 1490.7074; 1.6: 278.525; 1.7: 111.41; 1.8: 8.4594; 1.9: 928.4167; 2: 29.5674; 2.1: 94.57; 2.2: 911.449; 2.3: 31.2651; 2.4: 579.2585; 2.5: 19.8701
| 1 | 42.9 | 1: 332.0407; 1.1: 1490.9292; 1.2: 1.9994; 1.3: 278.85; 1.4: 51.0832; 1.5: 1490.9292; 1.6: 278.85; 1.7: 111.54; 1.8: 8.4594; 1.9: 929.5; 2: 29.6019; 2.1: 94.5721; 2.2: 913.5574; 2.3: 31.3009; 2.4: 577.3719; 2.5: 19.7823
| 1 | 42.95 | 1: 331.7029; 1.1: 1491.1483; 1.2: 1.9997; 1.3: 279.175; 1.4: 51.0312; 1.5: 1491.1483; 1.6: 279.175; 1.7: 111.67; 1.8: 8.4594; 1.9: 930.5833; 2: 29.6364; 2.1: 94.5741; 2.2: 915.6682; 2.3: 31.3367; 2.4: 575.48; 2.5: 19.6945
| 1 | 43 | 1: 331.3653; 1.1: 1491.3646; 1.2: 2; 1.3: 279.5; 1.4: 50.9793; 1.5: 1491.3646; 1.6: 279.5; 1.7: 111.8; 1.8: 8.4594; 1.9: 931.6667; 2: 29.6709; 2.1: 94.5762; 2.2: 917.7815; 2.3: 31.3725; 2.4: 573.583; 2.5: 19.6068
| 1 | 43.05 | 1: 331.0278; 1.1: 1491.5781; 1.2: 2.0002; 1.3: 279.825; 1.4: 50.9274; 1.5: 1491.5781; 1.6: 279.825; 1.7: 111.93; 1.8: 8.4594; 1.9: 932.75; 2: 29.7054; 2.1: 94.5782; 2.2: 919.8972; 2.3: 31.4083; 2.4: 571.6808; 2.5: 19.5191
| 1 | 43.1 | 1: 330.6905; 1.1: 1491.7888; 1.2: 2.0005; 1.3: 280.15; 1.4: 50.8755; 1.5: 1491.7888; 1.6: 280.15; 1.7: 112.06; 1.8: 8.4594; 1.9: 933.8333; 2: 29.7399; 2.1: 94.5803; 2.2: 922.0154; 2.3: 31.4441; 2.4: 569.7734; 2.5: 19.4314
| 1 | 43.15 | 1: 330.3534; 1.1: 1491.9969; 1.2: 2.0008; 1.3: 280.475; 1.4: 50.8236; 1.5: 1491.9969; 1.6: 280.475; 1.7: 112.19; 1.8: 8.4594; 1.9: 934.9167; 2: 29.7744; 2.1: 94.5823; 2.2: 924.136; 2.3: 31.4799; 2.4: 567.8609; 2.5: 19.3437
| 1 | 43.2 | 1: 330.0164; 1.1: 1492.2021; 1.2: 2.0011; 1.3: 280.8; 1.4: 50.7718; 1.5: 1492.2021; 1.6: 280.8; 1.7: 112.32; 1.8: 8.4594; 1.9: 936; 2: 29.8089; 2.1: 94.5843; 2.2: 926.259; 2.3: 31.5157; 2.4: 565.9431; 2.5: 19.2561
| 1 | 43.25 | 1: 329.6796; 1.1: 1492.4047; 1.2: 2.0013; 1.3: 281.125; 1.4: 50.7199; 1.5: 1492.4047; 1.6: 281.125; 1.7: 112.45; 1.8: 8.4594; 1.9: 937.0833; 2: 29.8434; 2.1: 94.5864; 2.2: 928.3845; 2.3: 31.5515; 2.4: 564.0202; 2.5: 19.1684
| 1 | 43.3 | 1: 329.343; 1.1: 1492.6044; 1.2: 2.0016; 1.3: 281.45; 1.4: 50.6682; 1.5: 1492.6044; 1.6: 281.45; 1.7: 112.58; 1.8: 8.4594; 1.9: 938.1667; 2: 29.8779; 2.1: 94.5884; 2.2: 930.5124; 2.3: 31.5873; 2.4: 562.0921; 2.5: 19.0809
| 1 | 43.35 | 1: 329.0066; 1.1: 1492.8015; 1.2: 2.0019; 1.3: 281.775; 1.4: 50.6164; 1.5: 1492.8015; 1.6: 281.775; 1.7: 112.71; 1.8: 8.4594; 1.9: 939.25; 2: 29.9124; 2.1: 94.5904; 2.2: 932.6427; 2.3: 31.6231; 2.4: 560.1588; 2.5: 18.9933
| 1 | 43.4 | 1: 328.6703; 1.1: 1492.9958; 1.2: 2.0021; 1.3: 282.1; 1.4: 50.5647; 1.5: 1492.9958; 1.6: 282.1; 1.7: 112.84; 1.8: 8.4594; 1.9: 940.3333; 2: 29.9469; 2.1: 94.5924; 2.2: 934.7755; 2.3: 31.6589; 2.4: 558.2203; 2.5: 18.9058
| 1 | 43.45 | 1: 328.3342; 1.1: 1493.1873; 1.2: 2.0024; 1.3: 282.425; 1.4: 50.513; 1.5: 1493.1873; 1.6: 282.425; 1.7: 112.97; 1.8: 8.4594; 1.9: 941.4167; 2: 29.9814; 2.1: 94.5944; 2.2: 936.9107; 2.3: 31.6947; 2.4: 556.2767; 2.5: 18.8183
| 1 | 43.5 | 1: 327.9983; 1.1: 1493.3762; 1.2: 2.0027; 1.3: 282.75; 1.4: 50.4613; 1.5: 1493.3762; 1.6: 282.75; 1.7: 113.1; 1.8: 8.4594; 1.9: 942.5; 2: 30.0159; 2.1: 94.5964; 2.2: 939.0483; 2.3: 31.7305; 2.4: 554.3279; 2.5: 18.7308
| 1 | 43.55 | 1: 327.6625; 1.1: 1493.5623; 1.2: 2.0029; 1.3: 283.075; 1.4: 50.4096; 1.5: 1493.5623; 1.6: 283.075; 1.7: 113.23; 1.8: 8.4594; 1.9: 943.5833; 2: 30.0504; 2.1: 94.5984; 2.2: 941.1884; 2.3: 31.7663; 2.4: 552.3739; 2.5: 18.6433
| 1 | 43.6 | 1: 327.3269; 1.1: 1493.7456; 1.2: 2.0031; 1.3: 283.4; 1.4: 50.358; 1.5: 1493.7456; 1.6: 283.4; 1.7: 113.36; 1.8: 8.4594; 1.9: 944.6667; 2: 30.0849; 2.1: 94.6004; 2.2: 943.3309; 2.3: 31.8021; 2.4: 550.4148; 2.5: 18.5559
| 1 | 43.65 | 1: 326.9915; 1.1: 1493.9263; 1.2: 2.0034; 1.3: 283.725; 1.4: 50.3064; 1.5: 1493.9263; 1.6: 283.725; 1.7: 113.49; 1.8: 8.4594; 1.9: 945.75; 2: 30.1194; 2.1: 94.6024; 2.2: 945.4758; 2.3: 31.8379; 2.4: 548.4505; 2.5: 18.4685
| 1 | 43.7 | 1: 326.6563; 1.1: 1494.1042; 1.2: 2.0036; 1.3: 284.05; 1.4: 50.2548; 1.5: 1494.1042; 1.6: 284.05; 1.7: 113.62; 1.8: 8.4594; 1.9: 946.8333; 2: 30.1539; 2.1: 94.6044; 2.2: 947.6232; 2.3: 31.8737; 2.4: 546.481; 2.5: 18.3811
| 1 | 43.75 | 1: 326.3212; 1.1: 1494.2794; 1.2: 2.0039; 1.3: 284.375; 1.4: 50.2033; 1.5: 1494.2794; 1.6: 284.375; 1.7: 113.75; 1.8: 8.4594; 1.9: 947.9167; 2: 30.1884; 2.1: 94.6064; 2.2: 949.773; 2.3: 31.9095; 2.4: 544.5064; 2.5: 18.2938
| 1 | 43.8 | 1: 325.9864; 1.1: 1494.4518; 1.2: 2.0041; 1.3: 284.7; 1.4: 50.1517; 1.5: 1494.4518; 1.6: 284.7; 1.7: 113.88; 1.8: 8.4594; 1.9: 949; 2: 30.2229; 2.1: 94.6084; 2.2: 951.9252; 2.3: 31.9453; 2.4: 542.5266; 2.5: 18.2064
| 1 | 43.85 | 1: 325.6516; 1.1: 1494.6216; 1.2: 2.0043; 1.3: 285.025; 1.4: 50.1003; 1.5: 1494.6216; 1.6: 285.025; 1.7: 114.01; 1.8: 8.4594; 1.9: 950.0833; 2: 30.2574; 2.1: 94.6104; 2.2: 954.0799; 2.3: 31.9811; 2.4: 540.5417; 2.5: 18.1192
| 1 | 43.9 | 1: 325.3171; 1.1: 1494.7886; 1.2: 2.0045; 1.3: 285.35; 1.4: 50.0488; 1.5: 1494.7886; 1.6: 285.35; 1.7: 114.14; 1.8: 8.4594; 1.9: 951.1667; 2: 30.2919; 2.1: 94.6123; 2.2: 956.2369; 2.3: 32.0169; 2.4: 538.5517; 2.5: 18.0319
| 1 | 43.95 | 1: 324.9827; 1.1: 1494.9529; 1.2: 2.0048; 1.3: 285.675; 1.4: 49.9973; 1.5: 1494.9529; 1.6: 285.675; 1.7: 114.27; 1.8: 8.4594; 1.9: 952.25; 2: 30.3264; 2.1: 94.6143; 2.2: 958.3965; 2.3: 32.0527; 2.4: 536.5565; 2.5: 17.9446
| 1 | 44 | 1: 324.6485; 1.1: 1495.1145; 1.2: 2.005; 1.3: 286; 1.4: 49.9459; 1.5: 1495.1145; 1.6: 286; 1.7: 114.4; 1.8: 8.4594; 1.9: 953.3333; 2: 30.3609; 2.1: 94.6163; 2.2: 960.5584; 2.3: 32.0885; 2.4: 534.5561; 2.5: 17.8574
| 1 | 44.05 | 1: 324.3145; 1.1: 1495.2734; 1.2: 2.0052; 1.3: 286.325; 1.4: 49.8945; 1.5: 1495.2734; 1.6: 286.325; 1.7: 114.53; 1.8: 8.4594; 1.9: 954.4167; 2: 30.3954; 2.1: 94.6182; 2.2: 962.7228; 2.3: 32.1243; 2.4: 532.5506; 2.5: 17.7702
| 1 | 44.1 | 1: 323.9806; 1.1: 1495.4296; 1.2: 2.0054; 1.3: 286.65; 1.4: 49.8432; 1.5: 1495.4296; 1.6: 286.65; 1.7: 114.66; 1.8: 8.4594; 1.9: 955.5; 2: 30.4299; 2.1: 94.6202; 2.2: 964.8897; 2.3: 32.1601; 2.4: 530.54; 2.5: 17.6831
| 1 | 44.15 | 1: 323.6469; 1.1: 1495.5831; 1.2: 2.0056; 1.3: 286.975; 1.4: 49.7918; 1.5: 1495.5831; 1.6: 286.975; 1.7: 114.79; 1.8: 8.4594; 1.9: 956.5833; 2: 30.4644; 2.1: 94.6221; 2.2: 967.0589; 2.3: 32.1959; 2.4: 528.5242; 2.5: 17.5959
| 1 | 44.2 | 1: 323.3134; 1.1: 1495.7339; 1.2: 2.0058; 1.3: 287.3; 1.4: 49.7405; 1.5: 1495.7339; 1.6: 287.3; 1.7: 114.92; 1.8: 8.4594; 1.9: 957.6667; 2: 30.4989; 2.1: 94.6241; 2.2: 969.2306; 2.3: 32.2317; 2.4: 526.5033; 2.5: 17.5088
| 1 | 44.25 | 1: 322.98; 1.1: 1495.882; 1.2: 2.006; 1.3: 287.625; 1.4: 49.6892; 1.5: 1495.882; 1.6: 287.625; 1.7: 115.05; 1.8: 8.4594; 1.9: 958.75; 2: 30.5334; 2.1: 94.626; 2.2: 971.4047; 2.3: 32.2675; 2.4: 524.4773; 2.5: 17.4217
| 1 | 44.3 | 1: 322.6468; 1.1: 1496.0274; 1.2: 2.0062; 1.3: 287.95; 1.4: 49.638; 1.5: 1496.0274; 1.6: 287.95; 1.7: 115.18; 1.8: 8.4594; 1.9: 959.8333; 2: 30.5679; 2.1: 94.628; 2.2: 973.5813; 2.3: 32.3033; 2.4: 522.4461; 2.5: 17.3347
| 1 | 44.35 | 1: 322.3138; 1.1: 1496.1701; 1.2: 2.0064; 1.3: 288.275; 1.4: 49.5867; 1.5: 1496.1701; 1.6: 288.275; 1.7: 115.31; 1.8: 8.4594; 1.9: 960.9167; 2: 30.6024; 2.1: 94.6299; 2.2: 975.7603; 2.3: 32.3391; 2.4: 520.4098; 2.5: 17.2477
| 1 | 44.4 | 1: 321.981; 1.1: 1496.3101; 1.2: 2.0066; 1.3: 288.6; 1.4: 49.5355; 1.5: 1496.3101; 1.6: 288.6; 1.7: 115.44; 1.8: 8.4594; 1.9: 962; 2: 30.6369; 2.1: 94.6318; 2.2: 977.9417; 2.3: 32.3749; 2.4: 518.3684; 2.5: 17.1607
| 1 | 44.45 | 1: 321.6483; 1.1: 1496.4474; 1.2: 2.0068; 1.3: 288.925; 1.4: 49.4844; 1.5: 1496.4474; 1.6: 288.925; 1.7: 115.57; 1.8: 8.4594; 1.9: 963.0833; 2: 30.6714; 2.1: 94.6337; 2.2: 980.1255; 2.3: 32.4107; 2.4: 516.3218; 2.5: 17.0737
| 1 | 44.5 | 1: 321.3158; 1.1: 1496.582; 1.2: 2.0069; 1.3: 289.25; 1.4: 49.4332; 1.5: 1496.582; 1.6: 289.25; 1.7: 115.7; 1.8: 8.4594; 1.9: 964.1667; 2: 30.7059; 2.1: 94.6357; 2.2: 982.3118; 2.3: 32.4465; 2.4: 514.2702; 2.5: 16.9867
| 1 | 44.55 | 1: 320.9835; 1.1: 1496.7139; 1.2: 2.0071; 1.3: 289.575; 1.4: 49.3821; 1.5: 1496.7139; 1.6: 289.575; 1.7: 115.83; 1.8: 8.4594; 1.9: 965.25; 2: 30.7404; 2.1: 94.6376; 2.2: 984.5005; 2.3: 32.4823; 2.4: 512.2134; 2.5: 16.8998
| 1 | 44.6 | 1: 320.6513; 1.1: 1496.8432; 1.2: 2.0073; 1.3: 289.9; 1.4: 49.331; 1.5: 1496.8432; 1.6: 289.9; 1.7: 115.96; 1.8: 8.4594; 1.9: 966.3333; 2: 30.7749; 2.1: 94.6395; 2.2: 986.6917; 2.3: 32.5181; 2.4: 510.1515; 2.5: 16.8129
| 1 | 44.65 | 1: 320.3193; 1.1: 1496.9698; 1.2: 2.0075; 1.3: 290.225; 1.4: 49.2799; 1.5: 1496.9698; 1.6: 290.225; 1.7: 116.09; 1.8: 8.4594; 1.9: 967.4167; 2: 30.8094; 2.1: 94.6414; 2.2: 988.8853; 2.3: 32.5539; 2.4: 508.0845; 2.5: 16.726
| 1 | 44.7 | 1: 319.9875; 1.1: 1497.0936; 1.2: 2.0076; 1.3: 290.55; 1.4: 49.2289; 1.5: 1497.0936; 1.6: 290.55; 1.7: 116.22; 1.8: 8.4594; 1.9: 968.5; 2: 30.8439; 2.1: 94.6433; 2.2: 991.0813; 2.3: 32.5897; 2.4: 506.0124; 2.5: 16.6392
| 1 | 44.75 | 1: 319.6559; 1.1: 1497.2149; 1.2: 2.0078; 1.3: 290.875; 1.4: 49.1778; 1.5: 1497.2149; 1.6: 290.875; 1.7: 116.35; 1.8: 8.4594; 1.9: 969.5833; 2: 30.8785; 2.1: 94.6452; 2.2: 993.2797; 2.3: 32.6255; 2.4: 503.9352; 2.5: 16.5524
| 1 | 44.8 | 1: 319.3244; 1.1: 1497.3334; 1.2: 2.008; 1.3: 291.2; 1.4: 49.1268; 1.5: 1497.3334; 1.6: 291.2; 1.7: 116.48; 1.8: 8.4594; 1.9: 970.6667; 2: 30.913; 2.1: 94.6471; 2.2: 995.4806; 2.3: 32.6613; 2.4: 501.8528; 2.5: 16.4656
| 1 | 44.85 | 1: 318.9931; 1.1: 1497.4493; 1.2: 2.0081; 1.3: 291.525; 1.4: 49.0759; 1.5: 1497.4493; 1.6: 291.525; 1.7: 116.61; 1.8: 8.4594; 1.9: 971.75; 2: 30.9475; 2.1: 94.649; 2.2: 997.6839; 2.3: 32.6971; 2.4: 499.7654; 2.5: 16.3788
| 1 | 44.9 | 1: 318.6619; 1.1: 1497.5625; 1.2: 2.0083; 1.3: 291.85; 1.4: 49.0249; 1.5: 1497.5625; 1.6: 291.85; 1.7: 116.74; 1.8: 8.4594; 1.9: 972.8333; 2: 30.982; 2.1: 94.6509; 2.2: 999.8896; 2.3: 32.7329; 2.4: 497.6729; 2.5: 16.2921
| 1 | 44.95 | 1: 318.331; 1.1: 1497.673; 1.2: 2.0084; 1.3: 292.175; 1.4: 48.974; 1.5: 1497.673; 1.6: 292.175; 1.7: 116.87; 1.8: 8.4594; 1.9: 973.9167; 2: 31.0165; 2.1: 94.6528; 2.2: 1002.0977; 2.3: 32.7687; 2.4: 495.5752; 2.5: 16.2053
| 1 | 45 | 1: 318.0002; 1.1: 1497.7808; 1.2: 2.0086; 1.3: 292.5; 1.4: 48.9231; 1.5: 1497.7808; 1.6: 292.5; 1.7: 117; 1.8: 8.4594; 1.9: 975; 2: 31.051; 2.1: 94.6547; 2.2: 1004.3083; 2.3: 32.8045; 2.4: 493.4725; 2.5: 16.1187
| 1 | 45.05 | 1: 317.6695; 1.1: 1497.886; 1.2: 2.0087; 1.3: 292.825; 1.4: 48.8722; 1.5: 1497.886; 1.6: 292.825; 1.7: 117.13; 1.8: 8.4594; 1.9: 976.0833; 2: 31.0855; 2.1: 94.6566; 2.2: 1006.5214; 2.3: 32.8402; 2.4: 491.3647; 2.5: 16.032
| 1 | 45.1 | 1: 317.3391; 1.1: 1497.9886; 1.2: 2.0088; 1.3: 293.15; 1.4: 48.8214; 1.5: 1497.9886; 1.6: 293.15; 1.7: 117.26; 1.8: 8.4594; 1.9: 977.1667; 2: 31.12; 2.1: 94.6585; 2.2: 1008.7368; 2.3: 32.876; 2.4: 489.2518; 2.5: 15.9454
| 1 | 45.15 | 1: 317.0088; 1.1: 1498.0884; 1.2: 2.009; 1.3: 293.475; 1.4: 48.7706; 1.5: 1498.0884; 1.6: 293.475; 1.7: 117.39; 1.8: 8.4594; 1.9: 978.25; 2: 31.1545; 2.1: 94.6603; 2.2: 1010.9547; 2.3: 32.9118; 2.4: 487.1338; 2.5: 15.8587
| 1 | 45.2 | 1: 316.6787; 1.1: 1498.1857; 1.2: 2.0091; 1.3: 293.8; 1.4: 48.7198; 1.5: 1498.1857; 1.6: 293.8; 1.7: 117.52; 1.8: 8.4594; 1.9: 979.3333; 2: 31.189; 2.1: 94.6622; 2.2: 1013.175; 2.3: 32.9476; 2.4: 485.0107; 2.5: 15.7722
| 1 | 45.25 | 1: 316.3487; 1.1: 1498.2802; 1.2: 2.0092; 1.3: 294.125; 1.4: 48.669; 1.5: 1498.2802; 1.6: 294.125; 1.7: 117.65; 1.8: 8.4594; 1.9: 980.4167; 2: 31.2235; 2.1: 94.6641; 2.2: 1015.3977; 2.3: 32.9834; 2.4: 482.8825; 2.5: 15.6856
| 1 | 45.3 | 1: 316.0189; 1.1: 1498.3721; 1.2: 2.0094; 1.3: 294.45; 1.4: 48.6183; 1.5: 1498.3721; 1.6: 294.45; 1.7: 117.78; 1.8: 8.4594; 1.9: 981.5; 2: 31.258; 2.1: 94.6659; 2.2: 1017.6229; 2.3: 33.0192; 2.4: 480.7492; 2.5: 15.5991
| 1 | 45.35 | 1: 315.6893; 1.1: 1498.4614; 1.2: 2.0095; 1.3: 294.775; 1.4: 48.5676; 1.5: 1498.4614; 1.6: 294.775; 1.7: 117.91; 1.8: 8.4594; 1.9: 982.5833; 2: 31.2925; 2.1: 94.6678; 2.2: 1019.8505; 2.3: 33.055; 2.4: 478.6109; 2.5: 15.5126
| 1 | 45.4 | 1: 315.3599; 1.1: 1498.548; 1.2: 2.0096; 1.3: 295.1; 1.4: 48.5169; 1.5: 1498.548; 1.6: 295.1; 1.7: 118.04; 1.8: 8.4594; 1.9: 983.6667; 2: 31.327; 2.1: 94.6697; 2.2: 1022.0805; 2.3: 33.0908; 2.4: 476.4675; 2.5: 15.4261
| 1 | 45.45 | 1: 315.0306; 1.1: 1498.632; 1.2: 2.0097; 1.3: 295.425; 1.4: 48.4662; 1.5: 1498.632; 1.6: 295.425; 1.7: 118.17; 1.8: 8.4594; 1.9: 984.75; 2: 31.3615; 2.1: 94.6715; 2.2: 1024.313; 2.3: 33.1266; 2.4: 474.319; 2.5: 15.3396
| 1 | 45.5 | 1: 314.7015; 1.1: 1498.7133; 1.2: 2.0098; 1.3: 295.75; 1.4: 48.4156; 1.5: 1498.7133; 1.6: 295.75; 1.7: 118.3; 1.8: 8.4594; 1.9: 985.8333; 2: 31.396; 2.1: 94.6734; 2.2: 1026.5479; 2.3: 33.1624; 2.4: 472.1654; 2.5: 15.2532
| 1 | 45.55 | 1: 314.3725; 1.1: 1498.792; 1.2: 2.0099; 1.3: 296.075; 1.4: 48.365; 1.5: 1498.792; 1.6: 296.075; 1.7: 118.43; 1.8: 8.4594; 1.9: 986.9167; 2: 31.4305; 2.1: 94.6752; 2.2: 1028.7852; 2.3: 33.1982; 2.4: 470.0068; 2.5: 15.1668
| 1 | 45.6 | 1: 314.0438; 1.1: 1498.868; 1.2: 2.01; 1.3: 296.4; 1.4: 48.3144; 1.5: 1498.868; 1.6: 296.4; 1.7: 118.56; 1.8: 8.4594; 1.9: 988; 2: 31.465; 2.1: 94.677; 2.2: 1031.025; 2.3: 33.234; 2.4: 467.8431; 2.5: 15.0804
| 1 | 45.65 | 1: 313.7152; 1.1: 1498.9415; 1.2: 2.0101; 1.3: 296.725; 1.4: 48.2639; 1.5: 1498.9415; 1.6: 296.725; 1.7: 118.69; 1.8: 8.4594; 1.9: 989.0833; 2: 31.4995; 2.1: 94.6789; 2.2: 1033.2671; 2.3: 33.2698; 2.4: 465.6743; 2.5: 14.9941
| 1 | 45.7 | 1: 313.3867; 1.1: 1499.0122; 1.2: 2.0102; 1.3: 297.05; 1.4: 48.2133; 1.5: 1499.0122; 1.6: 297.05; 1.7: 118.82; 1.8: 8.4594; 1.9: 990.1667; 2: 31.534; 2.1: 94.6807; 2.2: 1035.5118; 2.3: 33.3056; 2.4: 463.5005; 2.5: 14.9078
| 1 | 45.75 | 1: 313.0584; 1.1: 1499.0804; 1.2: 2.0103; 1.3: 297.375; 1.4: 48.1628; 1.5: 1499.0804; 1.6: 297.375; 1.7: 118.95; 1.8: 8.4594; 1.9: 991.25; 2: 31.5685; 2.1: 94.6826; 2.2: 1037.7588; 2.3: 33.3414; 2.4: 461.3216; 2.5: 14.8215
| 1 | 45.8 | 1: 312.7303; 1.1: 1499.1459; 1.2: 2.0104; 1.3: 297.7; 1.4: 48.1124; 1.5: 1499.1459; 1.6: 297.7; 1.7: 119.08; 1.8: 8.4594; 1.9: 992.3333; 2: 31.603; 2.1: 94.6844; 2.2: 1040.0083; 2.3: 33.3772; 2.4: 459.1376; 2.5: 14.7352
| 1 | 45.85 | 1: 312.4024; 1.1: 1499.2088; 1.2: 2.0105; 1.3: 298.025; 1.4: 48.0619; 1.5: 1499.2088; 1.6: 298.025; 1.7: 119.21; 1.8: 8.4594; 1.9: 993.4167; 2: 31.6375; 2.1: 94.6862; 2.2: 1042.2602; 2.3: 33.413; 2.4: 456.9486; 2.5: 14.6489
| 1 | 45.9 | 1: 312.0747; 1.1: 1499.269; 1.2: 2.0106; 1.3: 298.35; 1.4: 48.0115; 1.5: 1499.269; 1.6: 298.35; 1.7: 119.34; 1.8: 8.4594; 1.9: 994.5; 2: 31.672; 2.1: 94.688; 2.2: 1044.5145; 2.3: 33.4488; 2.4: 454.7545; 2.5: 14.5627
| 1 | 45.95 | 1: 311.7471; 1.1: 1499.3267; 1.2: 2.0106; 1.3: 298.675; 1.4: 47.9611; 1.5: 1499.3267; 1.6: 298.675; 1.7: 119.47; 1.8: 8.4594; 1.9: 995.5833; 2: 31.7065; 2.1: 94.6899; 2.2: 1046.7713; 2.3: 33.4846; 2.4: 452.5554; 2.5: 14.4765
| 1 | 46 | 1: 311.4196; 1.1: 1499.3817; 1.2: 2.0107; 1.3: 299; 1.4: 47.9107; 1.5: 1499.3817; 1.6: 299; 1.7: 119.6; 1.8: 8.4594; 1.9: 996.6667; 2: 31.741; 2.1: 94.6917; 2.2: 1049.0304; 2.3: 33.5203; 2.4: 450.3513; 2.5: 14.3904
| 1 | 46.05 | 1: 311.0924; 1.1: 1499.4341; 1.2: 2.0108; 1.3: 299.325; 1.4: 47.8604; 1.5: 1499.4341; 1.6: 299.325; 1.7: 119.73; 1.8: 8.4594; 1.9: 997.75; 2: 31.7755; 2.1: 94.6935; 2.2: 1051.2921; 2.3: 33.5561; 2.4: 448.142; 2.5: 14.3042
| 1 | 46.1 | 1: 310.7653; 1.1: 1499.4839; 1.2: 2.0108; 1.3: 299.65; 1.4: 47.81; 1.5: 1499.4839; 1.6: 299.65; 1.7: 119.86; 1.8: 8.4594; 1.9: 998.8333; 2: 31.81; 2.1: 94.6953; 2.2: 1053.5561; 2.3: 33.5919; 2.4: 445.9278; 2.5: 14.2181
| 1 | 46.15 | 1: 310.4383; 1.1: 1499.531; 1.2: 2.0109; 1.3: 299.975; 1.4: 47.7597; 1.5: 1499.531; 1.6: 299.975; 1.7: 119.99; 1.8: 8.4594; 1.9: 999.9167; 2: 31.8445; 2.1: 94.6971; 2.2: 1055.8226; 2.3: 33.6277; 2.4: 443.7085; 2.5: 14.132
| 1 | 46.2 | 1: 310.1116; 1.1: 1499.5756; 1.2: 2.011; 1.3: 300.3; 1.4: 47.7095; 1.5: 1499.5756; 1.6: 300.3; 1.7: 120.12; 1.8: 8.4594; 1.9: 1001; 2: 31.879; 2.1: 94.6989; 2.2: 1058.0915; 2.3: 33.6635; 2.4: 441.4841; 2.5: 14.046
| 1 | 46.25 | 1: 309.785; 1.1: 1499.6175; 1.2: 2.011; 1.3: 300.625; 1.4: 47.6592; 1.5: 1499.6175; 1.6: 300.625; 1.7: 120.25; 1.8: 8.4594; 1.9: 1002.0833; 2: 31.9135; 2.1: 94.7007; 2.2: 1060.3628; 2.3: 33.6993; 2.4: 439.2547; 2.5: 13.9599
| 1 | 46.3 | 1: 309.4586; 1.1: 1499.6569; 1.2: 2.0111; 1.3: 300.95; 1.4: 47.609; 1.5: 1499.6569; 1.6: 300.95; 1.7: 120.38; 1.8: 8.4594; 1.9: 1003.1667; 2: 31.948; 2.1: 94.7025; 2.2: 1062.6366; 2.3: 33.7351; 2.4: 437.0203; 2.5: 13.8739
| 1 | 46.35 | 1: 309.1323; 1.1: 1499.6936; 1.2: 2.0111; 1.3: 301.275; 1.4: 47.5588; 1.5: 1499.6936; 1.6: 301.275; 1.7: 120.51; 1.8: 8.4594; 1.9: 1004.25; 2: 31.9825; 2.1: 94.7043; 2.2: 1064.9128; 2.3: 33.7709; 2.4: 434.7808; 2.5: 13.7879
| 1 | 46.4 | 1: 308.8062; 1.1: 1499.7277; 1.2: 2.0112; 1.3: 301.6; 1.4: 47.5087; 1.5: 1499.7277; 1.6: 301.6; 1.7: 120.64; 1.8: 8.4594; 1.9: 1005.3333; 2: 32.017; 2.1: 94.7061; 2.2: 1067.1914; 2.3: 33.8067; 2.4: 432.5364; 2.5: 13.702
| 1 | 46.45 | 1: 308.4803; 1.1: 1499.7593; 1.2: 2.0112; 1.3: 301.925; 1.4: 47.4585; 1.5: 1499.7593; 1.6: 301.925; 1.7: 120.77; 1.8: 8.4594; 1.9: 1006.4167; 2: 32.0515; 2.1: 94.7079; 2.2: 1069.4724; 2.3: 33.8425; 2.4: 430.2868; 2.5: 13.616
| 1 | 46.5 | 1: 308.1546; 1.1: 1499.7882; 1.2: 2.0112; 1.3: 302.25; 1.4: 47.4084; 1.5: 1499.7882; 1.6: 302.25; 1.7: 120.9; 1.8: 8.4594; 1.9: 1007.5; 2: 32.086; 2.1: 94.7096; 2.2: 1071.7559; 2.3: 33.8783; 2.4: 428.0323; 2.5: 13.5301
| 1 | 46.55 | 1: 307.829; 1.1: 1499.8145; 1.2: 2.0113; 1.3: 302.575; 1.4: 47.3583; 1.5: 1499.8145; 1.6: 302.575; 1.7: 121.03; 1.8: 8.4594; 1.9: 1008.5833; 2: 32.1205; 2.1: 94.7114; 2.2: 1074.0418; 2.3: 33.9141; 2.4: 425.7727; 2.5: 13.4442
| 1 | 46.6 | 1: 307.5035; 1.1: 1499.8383; 1.2: 2.0113; 1.3: 302.9; 1.4: 47.3082; 1.5: 1499.8383; 1.6: 302.9; 1.7: 121.16; 1.8: 8.4594; 1.9: 1009.6667; 2: 32.155; 2.1: 94.7132; 2.2: 1076.3302; 2.3: 33.9498; 2.4: 423.5081; 2.5: 13.3584
| 1 | 46.65 | 1: 307.1783; 1.1: 1499.8594; 1.2: 2.0113; 1.3: 303.225; 1.4: 47.2582; 1.5: 1499.8594; 1.6: 303.225; 1.7: 121.29; 1.8: 8.4594; 1.9: 1010.75; 2: 32.1895; 2.1: 94.715; 2.2: 1078.6209; 2.3: 33.9856; 2.4: 421.2385; 2.5: 13.2726
| 1 | 46.7 | 1: 306.8532; 1.1: 1499.878; 1.2: 2.0114; 1.3: 303.55; 1.4: 47.2082; 1.5: 1499.878; 1.6: 303.55; 1.7: 121.42; 1.8: 8.4594; 1.9: 1011.8333; 2: 32.224; 2.1: 94.7167; 2.2: 1080.9141; 2.3: 34.0214; 2.4: 418.9639; 2.5: 13.1868
| 1 | 46.75 | 1: 306.5283; 1.1: 1499.894; 1.2: 2.0114; 1.3: 303.875; 1.4: 47.1582; 1.5: 1499.894; 1.6: 303.875; 1.7: 121.55; 1.8: 8.4594; 1.9: 1012.9167; 2: 32.2585; 2.1: 94.7185; 2.2: 1083.2098; 2.3: 34.0572; 2.4: 416.6842; 2.5: 13.101
| 1 | 46.8 | 1: 306.2035; 1.1: 1499.9074; 1.2: 2.0114; 1.3: 304.2; 1.4: 47.1082; 1.5: 1499.9074; 1.6: 304.2; 1.7: 121.68; 1.8: 8.4594; 1.9: 1014; 2: 32.293; 2.1: 94.7203; 2.2: 1085.5078; 2.3: 34.093; 2.4: 414.3996; 2.5: 13.0152
| 1 | 46.85 | 1: 305.8789; 1.1: 1499.9182; 1.2: 2.0114; 1.3: 304.525; 1.4: 47.0583; 1.5: 1499.9182; 1.6: 304.525; 1.7: 121.81; 1.8: 8.4594; 1.9: 1015.0833; 2: 32.3275; 2.1: 94.722; 2.2: 1087.8083; 2.3: 34.1288; 2.4: 412.1099; 2.5: 12.9295
| 1 | 46.9 | 1: 305.5545; 1.1: 1499.9264; 1.2: 2.0114; 1.3: 304.85; 1.4: 47.0084; 1.5: 1499.9264; 1.6: 304.85; 1.7: 121.94; 1.8: 8.4594; 1.9: 1016.1667; 2: 32.362; 2.1: 94.7238; 2.2: 1090.1112; 2.3: 34.1646; 2.4: 409.8152; 2.5: 12.8438
| 1 | 46.95 | 1: 305.2303; 1.1: 1499.932; 1.2: 2.0114; 1.3: 305.175; 1.4: 46.9585; 1.5: 1499.932; 1.6: 305.175; 1.7: 122.07; 1.8: 8.4594; 1.9: 1017.25; 2: 32.3965; 2.1: 94.7255; 2.2: 1092.4165; 2.3: 34.2004; 2.4: 407.5155; 2.5: 12.7581
| 1 | 47 | 1: 304.9062; 1.1: 1499.9351; 1.2: 2.0114; 1.3: 305.5; 1.4: 46.9086; 1.5: 1499.9351; 1.6: 305.5; 1.7: 122.2; 1.8: 8.4594; 1.9: 1018.3333; 2: 32.431; 2.1: 94.7273; 2.2: 1094.7243; 2.3: 34.2362; 2.4: 405.2108; 2.5: 12.6725
| 1 | 47.05 | 1: 304.5823; 1.1: 1499.9356; 1.2: 2.0114; 1.3: 305.825; 1.4: 46.8588; 1.5: 1499.9356; 1.6: 305.825; 1.7: 122.33; 1.8: 8.4594; 1.9: 1019.4167; 2: 32.4655; 2.1: 94.729; 2.2: 1097.0345; 2.3: 34.272; 2.4: 402.9011; 2.5: 12.5869
| 1 | 47.1 | 1: 304.2585; 1.1: 1499.9335; 1.2: 2.0114; 1.3: 306.15; 1.4: 46.809; 1.5: 1499.9335; 1.6: 306.15; 1.7: 122.46; 1.8: 8.4594; 1.9: 1020.5; 2: 32.5; 2.1: 94.7308; 2.2: 1099.3471; 2.3: 34.3077; 2.4: 400.5864; 2.5: 12.5013
| 1 | 47.15 | 1: 303.9349; 1.1: 1499.9289; 1.2: 2.0114; 1.3: 306.475; 1.4: 46.7592; 1.5: 1499.9289; 1.6: 306.475; 1.7: 122.59; 1.8: 8.4594; 1.9: 1021.5833; 2: 32.5345; 2.1: 94.7325; 2.2: 1101.6622; 2.3: 34.3435; 2.4: 398.2667; 2.5: 12.4157
| 1 | 47.2 | 1: 303.6115; 1.1: 1499.9217; 1.2: 2.0114; 1.3: 306.8; 1.4: 46.7095; 1.5: 1499.9217; 1.6: 306.8; 1.7: 122.72; 1.8: 8.4594; 1.9: 1022.6667; 2: 32.569; 2.1: 94.7343; 2.2: 1103.9797; 2.3: 34.3793; 2.4: 395.942; 2.5: 12.3301
| 1 | 47.25 | 1: 303.2882; 1.1: 1499.9119; 1.2: 2.0114; 1.3: 307.125; 1.4: 46.6597; 1.5: 1499.9119; 1.6: 307.125; 1.7: 122.85; 1.8: 8.4594; 1.9: 1023.75; 2: 32.6035; 2.1: 94.736; 2.2: 1106.2996; 2.3: 34.4151; 2.4: 393.6123; 2.5: 12.2446
| 1 | 47.3 | 1: 302.9651; 1.1: 1499.8996; 1.2: 2.0114; 1.3: 307.45; 1.4: 46.61; 1.5: 1499.8996; 1.6: 307.45; 1.7: 122.98; 1.8: 8.4594; 1.9: 1024.8333; 2: 32.638; 2.1: 94.7377; 2.2: 1108.622; 2.3: 34.4509; 2.4: 391.2776; 2.5: 12.1591
| 1 | 47.35 | 1: 302.6422; 1.1: 1499.8847; 1.2: 2.0114; 1.3: 307.775; 1.4: 46.5603; 1.5: 1499.8847; 1.6: 307.775; 1.7: 123.11; 1.8: 8.4594; 1.9: 1025.9167; 2: 32.6725; 2.1: 94.7395; 2.2: 1110.9467; 2.3: 34.4867; 2.4: 388.9379; 2.5: 12.0736
| 1 | 47.4 | 1: 302.3194; 1.1: 1499.8672; 1.2: 2.0114; 1.3: 308.1; 1.4: 46.5107; 1.5: 1499.8672; 1.6: 308.1; 1.7: 123.24; 1.8: 8.4594; 1.9: 1027; 2: 32.707; 2.1: 94.7412; 2.2: 1113.2739; 2.3: 34.5225; 2.4: 386.5933; 2.5: 11.9882
| 1 | 47.45 | 1: 301.9968; 1.1: 1499.8472; 1.2: 2.0113; 1.3: 308.425; 1.4: 46.4611; 1.5: 1499.8472; 1.6: 308.425; 1.7: 123.37; 1.8: 8.4594; 1.9: 1028.0833; 2: 32.7415; 2.1: 94.7429; 2.2: 1115.6036; 2.3: 34.5583; 2.4: 384.2436; 2.5: 11.9028
| 1 | 47.5 | 1: 301.6744; 1.1: 1499.8246; 1.2: 2.0113; 1.3: 308.75; 1.4: 46.4114; 1.5: 1499.8246; 1.6: 308.75; 1.7: 123.5; 1.8: 8.4594; 1.9: 1029.1667; 2: 32.776; 2.1: 94.7446; 2.2: 1117.9356; 2.3: 34.5941; 2.4: 381.889; 2.5: 11.8174
| 1 | 47.55 | 1: 301.3521; 1.1: 1499.7995; 1.2: 2.0113; 1.3: 309.075; 1.4: 46.3619; 1.5: 1499.7995; 1.6: 309.075; 1.7: 123.63; 1.8: 8.4594; 1.9: 1030.25; 2: 32.8105; 2.1: 94.7463; 2.2: 1120.2701; 2.3: 34.6298; 2.4: 379.5294; 2.5: 11.732
| 1 | 47.6 | 1: 301.03; 1.1: 1499.7718; 1.2: 2.0112; 1.3: 309.4; 1.4: 46.3123; 1.5: 1499.7718; 1.6: 309.4; 1.7: 123.76; 1.8: 8.4594; 1.9: 1031.3333; 2: 32.845; 2.1: 94.7481; 2.2: 1122.6071; 2.3: 34.6656; 2.4: 377.1648; 2.5: 11.6467
| 1 | 47.65 | 1: 300.7081; 1.1: 1499.7416; 1.2: 2.0112; 1.3: 309.725; 1.4: 46.2628; 1.5: 1499.7416; 1.6: 309.725; 1.7: 123.89; 1.8: 8.4594; 1.9: 1032.4167; 2: 32.8795; 2.1: 94.7498; 2.2: 1124.9464; 2.3: 34.7014; 2.4: 374.7952; 2.5: 11.5614
| 1 | 47.7 | 1: 300.3863; 1.1: 1499.7089; 1.2: 2.0111; 1.3: 310.05; 1.4: 46.2133; 1.5: 1499.7089; 1.6: 310.05; 1.7: 124.02; 1.8: 8.4594; 1.9: 1033.5; 2: 32.914; 2.1: 94.7515; 2.2: 1127.2882; 2.3: 34.7372; 2.4: 372.4207; 2.5: 11.4761
| 1 | 47.75 | 1: 300.0647; 1.1: 1499.6736; 1.2: 2.0111; 1.3: 310.375; 1.4: 46.1638; 1.5: 1499.6736; 1.6: 310.375; 1.7: 124.15; 1.8: 8.4594; 1.9: 1034.5833; 2: 32.9485; 2.1: 94.7532; 2.2: 1129.6324; 2.3: 34.773; 2.4: 370.0411; 2.5: 11.3908
| 1 | 47.8 | 1: 299.7433; 1.1: 1499.6357; 1.2: 2.011; 1.3: 310.7; 1.4: 46.1144; 1.5: 1499.6357; 1.6: 310.7; 1.7: 124.28; 1.8: 8.4594; 1.9: 1035.6667; 2: 32.983; 2.1: 94.7549; 2.2: 1131.9791; 2.3: 34.8088; 2.4: 367.6567; 2.5: 11.3056
| 1 | 47.85 | 1: 299.422; 1.1: 1499.5953; 1.2: 2.011; 1.3: 311.025; 1.4: 46.0649; 1.5: 1499.5953; 1.6: 311.025; 1.7: 124.41; 1.8: 8.4594; 1.9: 1036.75; 2: 33.0175; 2.1: 94.7566; 2.2: 1134.3281; 2.3: 34.8446; 2.4: 365.2672; 2.5: 11.2204
| 1 | 47.9 | 1: 299.1009; 1.1: 1499.5524; 1.2: 2.0109; 1.3: 311.35; 1.4: 46.0155; 1.5: 1499.5524; 1.6: 311.35; 1.7: 124.54; 1.8: 8.4594; 1.9: 1037.8333; 2: 33.052; 2.1: 94.7583; 2.2: 1136.6796; 2.3: 34.8803; 2.4: 362.8728; 2.5: 11.1352
| 1 | 47.95 | 1: 298.78; 1.1: 1499.507; 1.2: 2.0109; 1.3: 311.675; 1.4: 45.9661; 1.5: 1499.507; 1.6: 311.675; 1.7: 124.67; 1.8: 8.4594; 1.9: 1038.9167; 2: 33.0865; 2.1: 94.76; 2.2: 1139.0336; 2.3: 34.9161; 2.4: 360.4734; 2.5: 11.05
| 1 | 48 | 1: 298.4592; 1.1: 1499.459; 1.2: 2.0108; 1.3: 312; 1.4: 45.9168; 1.5: 1499.459; 1.6: 312; 1.7: 124.8; 1.8: 8.4594; 1.9: 1040; 2: 33.121; 2.1: 94.7617; 2.2: 1141.3899; 2.3: 34.9519; 2.4: 358.0691; 2.5: 10.9649
| 1 | 48.05 | 1: 298.1386; 1.1: 1499.4085; 1.2: 2.0107; 1.3: 312.325; 1.4: 45.8675; 1.5: 1499.4085; 1.6: 312.325; 1.7: 124.93; 1.8: 8.4594; 1.9: 1041.0833; 2: 33.1555; 2.1: 94.7633; 2.2: 1143.7487; 2.3: 34.9877; 2.4: 355.6597; 2.5: 10.8798
| 1 | 48.1 | 1: 297.8181; 1.1: 1499.3554; 1.2: 2.0107; 1.3: 312.65; 1.4: 45.8182; 1.5: 1499.3554; 1.6: 312.65; 1.7: 125.06; 1.8: 8.4594; 1.9: 1042.1667; 2: 33.19; 2.1: 94.765; 2.2: 1146.1099; 2.3: 35.0235; 2.4: 353.2455; 2.5: 10.7947
| 1 | 48.15 | 1: 297.4978; 1.1: 1499.2999; 1.2: 2.0106; 1.3: 312.975; 1.4: 45.7689; 1.5: 1499.2999; 1.6: 312.975; 1.7: 125.19; 1.8: 8.4594; 1.9: 1043.25; 2: 33.2245; 2.1: 94.7667; 2.2: 1148.4736; 2.3: 35.0593; 2.4: 350.8263; 2.5: 10.7096
| 1 | 48.2 | 1: 297.1777; 1.1: 1499.2418; 1.2: 2.0105; 1.3: 313.3; 1.4: 45.7196; 1.5: 1499.2418; 1.6: 313.3; 1.7: 125.32; 1.8: 8.4594; 1.9: 1044.3333; 2: 33.259; 2.1: 94.7684; 2.2: 1150.8397; 2.3: 35.0951; 2.4: 348.4021; 2.5: 10.6246
| 1 | 48.25 | 1: 296.8578; 1.1: 1499.1812; 1.2: 2.0104; 1.3: 313.625; 1.4: 45.6704; 1.5: 1499.1812; 1.6: 313.625; 1.7: 125.45; 1.8: 8.4594; 1.9: 1045.4167; 2: 33.2935; 2.1: 94.7701; 2.2: 1153.2082; 2.3: 35.1308; 2.4: 345.973; 2.5: 10.5396
| 1 | 48.3 | 1: 296.538; 1.1: 1499.118; 1.2: 2.0104; 1.3: 313.95; 1.4: 45.6212; 1.5: 1499.118; 1.6: 313.95; 1.7: 125.58; 1.8: 8.4594; 1.9: 1046.5; 2: 33.328; 2.1: 94.7717; 2.2: 1155.5791; 2.3: 35.1666; 2.4: 343.5389; 2.5: 10.4546
| 1 | 48.35 | 1: 296.2183; 1.1: 1499.0524; 1.2: 2.0103; 1.3: 314.275; 1.4: 45.5721; 1.5: 1499.0524; 1.6: 314.275; 1.7: 125.71; 1.8: 8.4594; 1.9: 1047.5833; 2: 33.3625; 2.1: 94.7734; 2.2: 1157.9525; 2.3: 35.2024; 2.4: 341.0999; 2.5: 10.3696
| 1 | 48.4 | 1: 295.8989; 1.1: 1498.9842; 1.2: 2.0102; 1.3: 314.6; 1.4: 45.5229; 1.5: 1498.9842; 1.6: 314.6; 1.7: 125.84; 1.8: 8.4594; 1.9: 1048.6667; 2: 33.397; 2.1: 94.7751; 2.2: 1160.3283; 2.3: 35.2382; 2.4: 338.6559; 2.5: 10.2847
| 1 | 48.45 | 1: 295.5796; 1.1: 1498.9136; 1.2: 2.0101; 1.3: 314.925; 1.4: 45.4738; 1.5: 1498.9136; 1.6: 314.925; 1.7: 125.97; 1.8: 8.4594; 1.9: 1049.75; 2: 33.4315; 2.1: 94.7767; 2.2: 1162.7065; 2.3: 35.274; 2.4: 336.207; 2.5: 10.1998
| 1 | 48.5 | 1: 295.2604; 1.1: 1498.8404; 1.2: 2.01; 1.3: 315.25; 1.4: 45.4247; 1.5: 1498.8404; 1.6: 315.25; 1.7: 126.1; 1.8: 8.4594; 1.9: 1050.8333; 2: 33.466; 2.1: 94.7784; 2.2: 1165.0872; 2.3: 35.3098; 2.4: 333.7532; 2.5: 10.1149
| 1 | 48.55 | 1: 294.9415; 1.1: 1498.7647; 1.2: 2.0099; 1.3: 315.575; 1.4: 45.3756; 1.5: 1498.7647; 1.6: 315.575; 1.7: 126.23; 1.8: 8.4594; 1.9: 1051.9167; 2: 33.5005; 2.1: 94.78; 2.2: 1167.4703; 2.3: 35.3456; 2.4: 331.2944; 2.5: 10.03
| 1 | 48.6 | 1: 294.6227; 1.1: 1498.6865; 1.2: 2.0098; 1.3: 315.9; 1.4: 45.3266; 1.5: 1498.6865; 1.6: 315.9; 1.7: 126.36; 1.8: 8.4594; 1.9: 1053; 2: 33.535; 2.1: 94.7817; 2.2: 1169.8558; 2.3: 35.3813; 2.4: 328.8307; 2.5: 9.9452
| 1 | 48.65 | 1: 294.304; 1.1: 1498.6058; 1.2: 2.0097; 1.3: 316.225; 1.4: 45.2775; 1.5: 1498.6058; 1.6: 316.225; 1.7: 126.49; 1.8: 8.4594; 1.9: 1054.0833; 2: 33.5695; 2.1: 94.7833; 2.2: 1172.2438; 2.3: 35.4171; 2.4: 326.362; 2.5: 9.8604
| 1 | 48.7 | 1: 293.9855; 1.1: 1498.5226; 1.2: 2.0096; 1.3: 316.55; 1.4: 45.2285; 1.5: 1498.5226; 1.6: 316.55; 1.7: 126.62; 1.8: 8.4594; 1.9: 1055.1667; 2: 33.604; 2.1: 94.785; 2.2: 1174.6342; 2.3: 35.4529; 2.4: 323.8884; 2.5: 9.7756
| 1 | 48.75 | 1: 293.6672; 1.1: 1498.4369; 1.2: 2.0094; 1.3: 316.875; 1.4: 45.1796; 1.5: 1498.4369; 1.6: 316.875; 1.7: 126.75; 1.8: 8.4594; 1.9: 1056.25; 2: 33.6385; 2.1: 94.7866; 2.2: 1177.027; 2.3: 35.4887; 2.4: 321.4099; 2.5: 9.6909
| 1 | 48.8 | 1: 293.3491; 1.1: 1498.3488; 1.2: 2.0093; 1.3: 317.2; 1.4: 45.1306; 1.5: 1498.3488; 1.6: 317.2; 1.7: 126.88; 1.8: 8.4594; 1.9: 1057.3333; 2: 33.673; 2.1: 94.7883; 2.2: 1179.4223; 2.3: 35.5245; 2.4: 318.9265; 2.5: 9.6061
| 1 | 48.85 | 1: 293.0311; 1.1: 1498.2581; 1.2: 2.0092; 1.3: 317.525; 1.4: 45.0817; 1.5: 1498.2581; 1.6: 317.525; 1.7: 127.01; 1.8: 8.4594; 1.9: 1058.4167; 2: 33.7075; 2.1: 94.7899; 2.2: 1181.82; 2.3: 35.5603; 2.4: 316.4381; 2.5: 9.5214
| 1 | 48.9 | 1: 292.7132; 1.1: 1498.1649; 1.2: 2.0091; 1.3: 317.85; 1.4: 45.0328; 1.5: 1498.1649; 1.6: 317.85; 1.7: 127.14; 1.8: 8.4594; 1.9: 1059.5; 2: 33.742; 2.1: 94.7915; 2.2: 1184.2201; 2.3: 35.5961; 2.4: 313.9448; 2.5: 9.4368
| 1 | 48.95 | 1: 292.3956; 1.1: 1498.0692; 1.2: 2.0089; 1.3: 318.175; 1.4: 44.9839; 1.5: 1498.0692; 1.6: 318.175; 1.7: 127.27; 1.8: 8.4594; 1.9: 1060.5833; 2: 33.7765; 2.1: 94.7932; 2.2: 1186.6226; 2.3: 35.6318; 2.4: 311.4466; 2.5: 9.3521
| 1 | 49 | 1: 292.0781; 1.1: 1497.9711; 1.2: 2.0088; 1.3: 318.5; 1.4: 44.9351; 1.5: 1497.9711; 1.6: 318.5; 1.7: 127.4; 1.8: 8.4594; 1.9: 1061.6667; 2: 33.811; 2.1: 94.7948; 2.2: 1189.0276; 2.3: 35.6676; 2.4: 308.9435; 2.5: 9.2675
| 1 | 49.05 | 1: 291.7607; 1.1: 1497.8705; 1.2: 2.0087; 1.3: 318.825; 1.4: 44.8863; 1.5: 1497.8705; 1.6: 318.825; 1.7: 127.53; 1.8: 8.4594; 1.9: 1062.75; 2: 33.8455; 2.1: 94.7964; 2.2: 1191.435; 2.3: 35.7034; 2.4: 306.4354; 2.5: 9.1829
| 1 | 49.1 | 1: 291.4436; 1.1: 1497.7674; 1.2: 2.0085; 1.3: 319.15; 1.4: 44.8375; 1.5: 1497.7674; 1.6: 319.15; 1.7: 127.66; 1.8: 8.4594; 1.9: 1063.8333; 2: 33.88; 2.1: 94.798; 2.2: 1193.8449; 2.3: 35.7392; 2.4: 303.9225; 2.5: 9.0983
| 1 | 49.15 | 1: 291.1266; 1.1: 1497.6618; 1.2: 2.0084; 1.3: 319.475; 1.4: 44.7887; 1.5: 1497.6618; 1.6: 319.475; 1.7: 127.79; 1.8: 8.4594; 1.9: 1064.9167; 2: 33.9145; 2.1: 94.7996; 2.2: 1196.2571; 2.3: 35.775; 2.4: 301.4046; 2.5: 9.0137
| 1 | 49.2 | 1: 290.8097; 1.1: 1497.5537; 1.2: 2.0083; 1.3: 319.8; 1.4: 44.74; 1.5: 1497.5537; 1.6: 319.8; 1.7: 127.92; 1.8: 8.4594; 1.9: 1066; 2: 33.949; 2.1: 94.8013; 2.2: 1198.6719; 2.3: 35.8108; 2.4: 298.8818; 2.5: 8.9292
| 1 | 49.25 | 1: 290.493; 1.1: 1497.4431; 1.2: 2.0081; 1.3: 320.125; 1.4: 44.6912; 1.5: 1497.4431; 1.6: 320.125; 1.7: 128.05; 1.8: 8.4594; 1.9: 1067.0833; 2: 33.9835; 2.1: 94.8029; 2.2: 1201.089; 2.3: 35.8465; 2.4: 296.3541; 2.5: 8.8447
| 1 | 49.3 | 1: 290.1765; 1.1: 1497.3301; 1.2: 2.008; 1.3: 320.45; 1.4: 44.6425; 1.5: 1497.3301; 1.6: 320.45; 1.7: 128.18; 1.8: 8.4594; 1.9: 1068.1667; 2: 34.018; 2.1: 94.8045; 2.2: 1203.5086; 2.3: 35.8823; 2.4: 293.8215; 2.5: 8.7602
| 1 | 49.35 | 1: 289.8601; 1.1: 1497.2146; 1.2: 2.0078; 1.3: 320.775; 1.4: 44.5939; 1.5: 1497.2146; 1.6: 320.775; 1.7: 128.31; 1.8: 8.4594; 1.9: 1069.25; 2: 34.0525; 2.1: 94.8061; 2.2: 1205.9306; 2.3: 35.9181; 2.4: 291.284; 2.5: 8.6758
| 1 | 49.4 | 1: 289.544; 1.1: 1497.0967; 1.2: 2.0076; 1.3: 321.1; 1.4: 44.5452; 1.5: 1497.0967; 1.6: 321.1; 1.7: 128.44; 1.8: 8.4594; 1.9: 1070.3333; 2: 34.087; 2.1: 94.8077; 2.2: 1208.355; 2.3: 35.9539; 2.4: 288.7416; 2.5: 8.5913
| 1 | 49.45 | 1: 289.2279; 1.1: 1496.9762; 1.2: 2.0075; 1.3: 321.425; 1.4: 44.4966; 1.5: 1496.9762; 1.6: 321.425; 1.7: 128.57; 1.8: 8.4594; 1.9: 1071.4167; 2: 34.1215; 2.1: 94.8093; 2.2: 1210.7819; 2.3: 35.9897; 2.4: 286.1943; 2.5: 8.5069
| 1 | 49.5 | 1: 288.9121; 1.1: 1496.8533; 1.2: 2.0073; 1.3: 321.75; 1.4: 44.448; 1.5: 1496.8533; 1.6: 321.75; 1.7: 128.7; 1.8: 8.4594; 1.9: 1072.5; 2: 34.1561; 2.1: 94.8109; 2.2: 1213.2112; 2.3: 36.0255; 2.4: 283.6421; 2.5: 8.4226
| 1 | 49.55 | 1: 288.5963; 1.1: 1496.728; 1.2: 2.0071; 1.3: 322.075; 1.4: 44.3994; 1.5: 1496.728; 1.6: 322.075; 1.7: 128.83; 1.8: 8.4594; 1.9: 1073.5833; 2: 34.1906; 2.1: 94.8125; 2.2: 1215.6429; 2.3: 36.0612; 2.4: 281.085; 2.5: 8.3382
| 1 | 49.6 | 1: 288.2808; 1.1: 1496.6002; 1.2: 2.007; 1.3: 322.4; 1.4: 44.3509; 1.5: 1496.6002; 1.6: 322.4; 1.7: 128.96; 1.8: 8.4594; 1.9: 1074.6667; 2: 34.2251; 2.1: 94.8141; 2.2: 1218.0771; 2.3: 36.097; 2.4: 278.5231; 2.5: 8.2539
| 1 | 49.65 | 1: 287.9654; 1.1: 1496.4699; 1.2: 2.0068; 1.3: 322.725; 1.4: 44.3024; 1.5: 1496.4699; 1.6: 322.725; 1.7: 129.09; 1.8: 8.4594; 1.9: 1075.75; 2: 34.2596; 2.1: 94.8157; 2.2: 1220.5137; 2.3: 36.1328; 2.4: 275.9562; 2.5: 8.1696
| 1 | 49.7 | 1: 287.6502; 1.1: 1496.3372; 1.2: 2.0066; 1.3: 323.05; 1.4: 44.2539; 1.5: 1496.3372; 1.6: 323.05; 1.7: 129.22; 1.8: 8.4594; 1.9: 1076.8333; 2: 34.2941; 2.1: 94.8172; 2.2: 1222.9528; 2.3: 36.1686; 2.4: 273.3844; 2.5: 8.0853
| 1 | 49.75 | 1: 287.3351; 1.1: 1496.202; 1.2: 2.0064; 1.3: 323.375; 1.4: 44.2054; 1.5: 1496.202; 1.6: 323.375; 1.7: 129.35; 1.8: 8.4594; 1.9: 1077.9167; 2: 34.3286; 2.1: 94.8188; 2.2: 1225.3943; 2.3: 36.2044; 2.4: 270.8077; 2.5: 8.001
| 1 | 49.8 | 1: 287.0203; 1.1: 1496.0644; 1.2: 2.0063; 1.3: 323.7; 1.4: 44.157; 1.5: 1496.0644; 1.6: 323.7; 1.7: 129.48; 1.8: 8.4594; 1.9: 1079; 2: 34.3631; 2.1: 94.8204; 2.2: 1227.8382; 2.3: 36.2402; 2.4: 268.2262; 2.5: 7.9168
| 1 | 49.85 | 1: 286.7055; 1.1: 1495.9243; 1.2: 2.0061; 1.3: 324.025; 1.4: 44.1085; 1.5: 1495.9243; 1.6: 324.025; 1.7: 129.61; 1.8: 8.4594; 1.9: 1080.0833; 2: 34.3976; 2.1: 94.822; 2.2: 1230.2845; 2.3: 36.2759; 2.4: 265.6398; 2.5: 7.8326
| 1 | 49.9 | 1: 286.391; 1.1: 1495.7818; 1.2: 2.0059; 1.3: 324.35; 1.4: 44.0601; 1.5: 1495.7818; 1.6: 324.35; 1.7: 129.74; 1.8: 8.4594; 1.9: 1081.1667; 2: 34.4321; 2.1: 94.8235; 2.2: 1232.7333; 2.3: 36.3117; 2.4: 263.0485; 2.5: 7.7484
| 1 | 49.95 | 1: 286.0765; 1.1: 1495.6368; 1.2: 2.0057; 1.3: 324.675; 1.4: 44.0118; 1.5: 1495.6368; 1.6: 324.675; 1.7: 129.87; 1.8: 8.4594; 1.9: 1082.25; 2: 34.4666; 2.1: 94.8251; 2.2: 1235.1845; 2.3: 36.3475; 2.4: 260.4523; 2.5: 7.6643
| 1 | 50 | 1: 285.7623; 1.1: 1495.4894; 1.2: 2.0055; 1.3: 325; 1.4: 43.9634; 1.5: 1495.4894; 1.6: 325; 1.7: 130; 1.8: 8.4594; 1.9: 1083.3333; 2: 34.5011; 2.1: 94.8267; 2.2: 1237.6382; 2.3: 36.3833; 2.4: 257.8512; 2.5: 7.5801
| 1 | 50.05 | 1: 285.4482; 1.1: 1495.3395; 1.2: 2.0053; 1.3: 325.325; 1.4: 43.9151; 1.5: 1495.3395; 1.6: 325.325; 1.7: 130.13; 1.8: 8.4594; 1.9: 1084.4167; 2: 34.5356; 2.1: 94.8282; 2.2: 1240.0942; 2.3: 36.4191; 2.4: 255.2453; 2.5: 7.496
| 1 | 50.1 | 1: 285.1343; 1.1: 1495.1872; 1.2: 2.0051; 1.3: 325.65; 1.4: 43.8668; 1.5: 1495.1872; 1.6: 325.65; 1.7: 130.26; 1.8: 8.4594; 1.9: 1085.5; 2: 34.5701; 2.1: 94.8298; 2.2: 1242.5528; 2.3: 36.4549; 2.4: 252.6345; 2.5: 7.412
| 1 | 50.15 | 1: 284.8205; 1.1: 1495.0325; 1.2: 2.0049; 1.3: 325.975; 1.4: 43.8185; 1.5: 1495.0325; 1.6: 325.975; 1.7: 130.39; 1.8: 8.4594; 1.9: 1086.5833; 2: 34.6046; 2.1: 94.8314; 2.2: 1245.0137; 2.3: 36.4906; 2.4: 250.0188; 2.5: 7.3279
| 1 | 50.2 | 1: 284.5069; 1.1: 1494.8754; 1.2: 2.0047; 1.3: 326.3; 1.4: 43.7703; 1.5: 1494.8754; 1.6: 326.3; 1.7: 130.52; 1.8: 8.4594; 1.9: 1087.6667; 2: 34.6391; 2.1: 94.8329; 2.2: 1247.4771; 2.3: 36.5264; 2.4: 247.3983; 2.5: 7.2439
| 1 | 50.25 | 1: 284.1935; 1.1: 1494.7158; 1.2: 2.0044; 1.3: 326.625; 1.4: 43.7221; 1.5: 1494.7158; 1.6: 326.625; 1.7: 130.65; 1.8: 8.4594; 1.9: 1088.75; 2: 34.6736; 2.1: 94.8345; 2.2: 1249.9429; 2.3: 36.5622; 2.4: 244.7728; 2.5: 7.1599
| 1 | 50.3 | 1: 283.8802; 1.1: 1494.5538; 1.2: 2.0042; 1.3: 326.95; 1.4: 43.6739; 1.5: 1494.5538; 1.6: 326.95; 1.7: 130.78; 1.8: 8.4594; 1.9: 1089.8333; 2: 34.7081; 2.1: 94.836; 2.2: 1252.4112; 2.3: 36.598; 2.4: 242.1426; 2.5: 7.0759
| 1 | 50.35 | 1: 283.5671; 1.1: 1494.3893; 1.2: 2.004; 1.3: 327.275; 1.4: 43.6257; 1.5: 1494.3893; 1.6: 327.275; 1.7: 130.91; 1.8: 8.4594; 1.9: 1090.9167; 2: 34.7426; 2.1: 94.8375; 2.2: 1254.8819; 2.3: 36.6338; 2.4: 239.5074; 2.5: 6.9919
| 1 | 50.4 | 1: 283.2542; 1.1: 1494.2225; 1.2: 2.0038; 1.3: 327.6; 1.4: 43.5776; 1.5: 1494.2225; 1.6: 327.6; 1.7: 131.04; 1.8: 8.4594; 1.9: 1092; 2: 34.7771; 2.1: 94.8391; 2.2: 1257.355; 2.3: 36.6696; 2.4: 236.8674; 2.5: 6.908
| 1 | 50.45 | 1: 282.9414; 1.1: 1494.0532; 1.2: 2.0036; 1.3: 327.925; 1.4: 43.5294; 1.5: 1494.0532; 1.6: 327.925; 1.7: 131.17; 1.8: 8.4594; 1.9: 1093.0833; 2: 34.8116; 2.1: 94.8406; 2.2: 1259.8306; 2.3: 36.7053; 2.4: 234.2226; 2.5: 6.8241
| 1 | 50.5 | 1: 282.6288; 1.1: 1493.8815; 1.2: 2.0033; 1.3: 328.25; 1.4: 43.4813; 1.5: 1493.8815; 1.6: 328.25; 1.7: 131.3; 1.8: 8.4594; 1.9: 1094.1667; 2: 34.8461; 2.1: 94.8422; 2.2: 1262.3086; 2.3: 36.7411; 2.4: 231.5729; 2.5: 6.7402
| 1 | 50.55 | 1: 282.3163; 1.1: 1493.7073; 1.2: 2.0031; 1.3: 328.575; 1.4: 43.4333; 1.5: 1493.7073; 1.6: 328.575; 1.7: 131.43; 1.8: 8.4594; 1.9: 1095.25; 2: 34.8806; 2.1: 94.8437; 2.2: 1264.7891; 2.3: 36.7769; 2.4: 228.9183; 2.5: 6.6564
| 1 | 50.6 | 1: 282.004; 1.1: 1493.5308; 1.2: 2.0029; 1.3: 328.9; 1.4: 43.3852; 1.5: 1493.5308; 1.6: 328.9; 1.7: 131.56; 1.8: 8.4594; 1.9: 1096.3333; 2: 34.9151; 2.1: 94.8452; 2.2: 1267.2719; 2.3: 36.8127; 2.4: 226.2589; 2.5: 6.5725
| 1 | 50.65 | 1: 281.6919; 1.1: 1493.3519; 1.2: 2.0026; 1.3: 329.225; 1.4: 43.3372; 1.5: 1493.3519; 1.6: 329.225; 1.7: 131.69; 1.8: 8.4594; 1.9: 1097.4167; 2: 34.9496; 2.1: 94.8467; 2.2: 1269.7573; 2.3: 36.8485; 2.4: 223.5946; 2.5: 6.4887
| 1 | 50.7 | 1: 281.3799; 1.1: 1493.1705; 1.2: 2.0024; 1.3: 329.55; 1.4: 43.2892; 1.5: 1493.1705; 1.6: 329.55; 1.7: 131.82; 1.8: 8.4594; 1.9: 1098.5; 2: 34.9841; 2.1: 94.8483; 2.2: 1272.245; 2.3: 36.8843; 2.4: 220.9255; 2.5: 6.405
| 1 | 50.75 | 1: 281.0681; 1.1: 1492.9867; 1.2: 2.0021; 1.3: 329.875; 1.4: 43.2412; 1.5: 1492.9867; 1.6: 329.875; 1.7: 131.95; 1.8: 8.4594; 1.9: 1099.5833; 2: 35.0186; 2.1: 94.8498; 2.2: 1274.7352; 2.3: 36.92; 2.4: 218.2515; 2.5: 6.3212
| 1 | 50.8 | 1: 280.7564; 1.1: 1492.8006; 1.2: 2.0019; 1.3: 330.2; 1.4: 43.1933; 1.5: 1492.8006; 1.6: 330.2; 1.7: 132.08; 1.8: 8.4594; 1.9: 1100.6667; 2: 35.0531; 2.1: 94.8513; 2.2: 1277.2278; 2.3: 36.9558; 2.4: 215.5727; 2.5: 6.2375
| 1 | 50.85 | 1: 280.4449; 1.1: 1492.612; 1.2: 2.0016; 1.3: 330.525; 1.4: 43.1454; 1.5: 1492.612; 1.6: 330.525; 1.7: 132.21; 1.8: 8.4594; 1.9: 1101.75; 2: 35.0876; 2.1: 94.8528; 2.2: 1279.7229; 2.3: 36.9916; 2.4: 212.8891; 2.5: 6.1538
| 1 | 50.9 | 1: 280.1336; 1.1: 1492.421; 1.2: 2.0014; 1.3: 330.85; 1.4: 43.0975; 1.5: 1492.421; 1.6: 330.85; 1.7: 132.34; 1.8: 8.4594; 1.9: 1102.8333; 2: 35.1221; 2.1: 94.8543; 2.2: 1282.2204; 2.3: 37.0274; 2.4: 210.2006; 2.5: 6.0701
| 1 | 50.95 | 1: 279.8224; 1.1: 1492.2277; 1.2: 2.0011; 1.3: 331.175; 1.4: 43.0496; 1.5: 1492.2277; 1.6: 331.175; 1.7: 132.47; 1.8: 8.4594; 1.9: 1103.9167; 2: 35.1566; 2.1: 94.8558; 2.2: 1284.7204; 2.3: 37.0632; 2.4: 207.5073; 2.5: 5.9864
| 1 | 51 | 1: 279.5114; 1.1: 1492.0319; 1.2: 2.0008; 1.3: 331.5; 1.4: 43.0018; 1.5: 1492.0319; 1.6: 331.5; 1.7: 132.6; 1.8: 8.4594; 1.9: 1105; 2: 35.1911; 2.1: 94.8573; 2.2: 1287.2228; 2.3: 37.099; 2.4: 204.8091; 2.5: 5.9028
| 1 | 51.05 | 1: 279.2006; 1.1: 1491.8338; 1.2: 2.0006; 1.3: 331.825; 1.4: 42.9539; 1.5: 1491.8338; 1.6: 331.825; 1.7: 132.73; 1.8: 8.4594; 1.9: 1106.0833; 2: 35.2256; 2.1: 94.8588; 2.2: 1289.7276; 2.3: 37.1347; 2.4: 202.1062; 2.5: 5.8192
| 1 | 51.1 | 1: 278.8899; 1.1: 1491.6332; 1.2: 2.0003; 1.3: 332.15; 1.4: 42.9061; 1.5: 1491.6332; 1.6: 332.15; 1.7: 132.86; 1.8: 8.4594; 1.9: 1107.1667; 2: 35.2601; 2.1: 94.8603; 2.2: 1292.2349; 2.3: 37.1705; 2.4: 199.3983; 2.5: 5.7356
| 1 | 51.15 | 1: 278.5793; 1.1: 1491.4303; 1.2: 2; 1.3: 332.475; 1.4: 42.8584; 1.5: 1491.4303; 1.6: 332.475; 1.7: 132.99; 1.8: 8.4594; 1.9: 1108.25; 2: 35.2946; 2.1: 94.8618; 2.2: 1294.7446; 2.3: 37.2063; 2.4: 196.6857; 2.5: 5.652
| 1 | 51.2 | 1: 278.269; 1.1: 1491.2249; 1.2: 1.9998; 1.3: 332.8; 1.4: 42.8106; 1.5: 1491.2249; 1.6: 332.8; 1.7: 133.12; 1.8: 8.4594; 1.9: 1109.3333; 2: 35.3291; 2.1: 94.8633; 2.2: 1297.2567; 2.3: 37.2421; 2.4: 193.9682; 2.5: 5.5685
| 1 | 51.25 | 1: 277.9588; 1.1: 1491.0172; 1.2: 1.9995; 1.3: 333.125; 1.4: 42.7629; 1.5: 1491.0172; 1.6: 333.125; 1.7: 133.25; 1.8: 8.4594; 1.9: 1110.4167; 2: 35.3636; 2.1: 94.8648; 2.2: 1299.7713; 2.3: 37.2779; 2.4: 191.2459; 2.5: 5.485
| 1 | 51.3 | 1: 277.6487; 1.1: 1490.8071; 1.2: 1.9992; 1.3: 333.45; 1.4: 42.7152; 1.5: 1490.8071; 1.6: 333.45; 1.7: 133.38; 1.8: 8.4594; 1.9: 1111.5; 2: 35.3981; 2.1: 94.8663; 2.2: 1302.2883; 2.3: 37.3137; 2.4: 188.5188; 2.5: 5.4015
| 1 | 51.35 | 1: 277.3389; 1.1: 1490.5947; 1.2: 1.9989; 1.3: 333.775; 1.4: 42.6675; 1.5: 1490.5947; 1.6: 333.775; 1.7: 133.51; 1.8: 8.4594; 1.9: 1112.5833; 2: 35.4326; 2.1: 94.8677; 2.2: 1304.8078; 2.3: 37.3495; 2.4: 185.7869; 2.5: 5.3181
| 1 | 51.4 | 1: 277.0291; 1.1: 1490.3798; 1.2: 1.9986; 1.3: 334.1; 1.4: 42.6199; 1.5: 1490.3798; 1.6: 334.1; 1.7: 133.64; 1.8: 8.4594; 1.9: 1113.6667; 2: 35.4671; 2.1: 94.8692; 2.2: 1307.3297; 2.3: 37.3852; 2.4: 183.0501; 2.5: 5.2346
| 1 | 51.45 | 1: 276.7196; 1.1: 1490.1626; 1.2: 1.9983; 1.3: 334.425; 1.4: 42.5722; 1.5: 1490.1626; 1.6: 334.425; 1.7: 133.77; 1.8: 8.4594; 1.9: 1114.75; 2: 35.5016; 2.1: 94.8707; 2.2: 1309.854; 2.3: 37.421; 2.4: 180.3086; 2.5: 5.1512
| 1 | 51.5 | 1: 276.4102; 1.1: 1489.943; 1.2: 1.998; 1.3: 334.75; 1.4: 42.5246; 1.5: 1489.943; 1.6: 334.75; 1.7: 133.9; 1.8: 8.4594; 1.9: 1115.8333; 2: 35.5361; 2.1: 94.8722; 2.2: 1312.3808; 2.3: 37.4568; 2.4: 177.5622; 2.5: 5.0678
| 1 | 51.55 | 1: 276.1009; 1.1: 1489.7211; 1.2: 1.9977; 1.3: 335.075; 1.4: 42.4771; 1.5: 1489.7211; 1.6: 335.075; 1.7: 134.03; 1.8: 8.4594; 1.9: 1116.9167; 2: 35.5706; 2.1: 94.8736; 2.2: 1314.9101; 2.3: 37.4926; 2.4: 174.811; 2.5: 4.9845
| 1 | 51.6 | 1: 275.7919; 1.1: 1489.4967; 1.2: 1.9974; 1.3: 335.4; 1.4: 42.4295; 1.5: 1489.4967; 1.6: 335.4; 1.7: 134.16; 1.8: 8.4594; 1.9: 1118; 2: 35.6051; 2.1: 94.8751; 2.2: 1317.4417; 2.3: 37.5284; 2.4: 172.055; 2.5: 4.9011
| 1 | 51.65 | 1: 275.483; 1.1: 1489.27; 1.2: 1.9971; 1.3: 335.725; 1.4: 42.382; 1.5: 1489.27; 1.6: 335.725; 1.7: 134.29; 1.8: 8.4594; 1.9: 1119.0833; 2: 35.6396; 2.1: 94.8765; 2.2: 1319.9759; 2.3: 37.5642; 2.4: 169.2942; 2.5: 4.8178
| 1 | 51.7 | 1: 275.1742; 1.1: 1489.041; 1.2: 1.9968; 1.3: 336.05; 1.4: 42.3345; 1.5: 1489.041; 1.6: 336.05; 1.7: 134.42; 1.8: 8.4594; 1.9: 1120.1667; 2: 35.6741; 2.1: 94.878; 2.2: 1322.5124; 2.3: 37.6; 2.4: 166.5286; 2.5: 4.7345
| 1 | 51.75 | 1: 274.8656; 1.1: 1488.8096; 1.2: 1.9965; 1.3: 336.375; 1.4: 42.287; 1.5: 1488.8096; 1.6: 336.375; 1.7: 134.55; 1.8: 8.4594; 1.9: 1121.25; 2: 35.7086; 2.1: 94.8795; 2.2: 1325.0514; 2.3: 37.6358; 2.4: 163.7581; 2.5: 4.6513
| 1 | 51.8 | 1: 274.5572; 1.1: 1488.5758; 1.2: 1.9962; 1.3: 336.7; 1.4: 42.2396; 1.5: 1488.5758; 1.6: 336.7; 1.7: 134.68; 1.8: 8.4594; 1.9: 1122.3333; 2: 35.7431; 2.1: 94.8809; 2.2: 1327.5929; 2.3: 37.6715; 2.4: 160.9829; 2.5: 4.568
| 1 | 51.85 | 1: 274.2489; 1.1: 1488.3397; 1.2: 1.9959; 1.3: 337.025; 1.4: 42.1921; 1.5: 1488.3397; 1.6: 337.025; 1.7: 134.81; 1.8: 8.4594; 1.9: 1123.4167; 2: 35.7776; 2.1: 94.8824; 2.2: 1330.1367; 2.3: 37.7073; 2.4: 158.2029; 2.5: 4.4848
| 1 | 51.9 | 1: 273.9408; 1.1: 1488.1012; 1.2: 1.9956; 1.3: 337.35; 1.4: 42.1447; 1.5: 1488.1012; 1.6: 337.35; 1.7: 134.94; 1.8: 8.4594; 1.9: 1124.5; 2: 35.8121; 2.1: 94.8838; 2.2: 1332.6831; 2.3: 37.7431; 2.4: 155.4181; 2.5: 4.4016
| 1 | 51.95 | 1: 273.6328; 1.1: 1487.8603; 1.2: 1.9953; 1.3: 337.675; 1.4: 42.0974; 1.5: 1487.8603; 1.6: 337.675; 1.7: 135.07; 1.8: 8.4594; 1.9: 1125.5833; 2: 35.8466; 2.1: 94.8852; 2.2: 1335.2319; 2.3: 37.7789; 2.4: 152.6285; 2.5: 4.3185
| 1 | 52 | 1: 273.3251; 1.1: 1487.6171; 1.2: 1.9949; 1.3: 338; 1.4: 42.05; 1.5: 1487.6171; 1.6: 338; 1.7: 135.2; 1.8: 8.4594; 1.9: 1126.6667; 2: 35.8811; 2.1: 94.8867; 2.2: 1337.7831; 2.3: 37.8147; 2.4: 149.8341; 2.5: 4.2353
| 1 | 52.05 | 1: 273.0174; 1.1: 1487.3716; 1.2: 1.9946; 1.3: 338.325; 1.4: 42.0027; 1.5: 1487.3716; 1.6: 338.325; 1.7: 135.33; 1.8: 8.4594; 1.9: 1127.75; 2: 35.9156; 2.1: 94.8881; 2.2: 1340.3367; 2.3: 37.8505; 2.4: 147.0349; 2.5: 4.1522
| 1 | 52.1 | 1: 272.71; 1.1: 1487.1237; 1.2: 1.9943; 1.3: 338.65; 1.4: 41.9554; 1.5: 1487.1237; 1.6: 338.65; 1.7: 135.46; 1.8: 8.4594; 1.9: 1128.8333; 2: 35.9501; 2.1: 94.8895; 2.2: 1342.8928; 2.3: 37.8863; 2.4: 144.2309; 2.5: 4.0691
| 1 | 52.15 | 1: 272.4026; 1.1: 1486.8735; 1.2: 1.9939; 1.3: 338.975; 1.4: 41.9081; 1.5: 1486.8735; 1.6: 338.975; 1.7: 135.59; 1.8: 8.4594; 1.9: 1129.9167; 2: 35.9846; 2.1: 94.891; 2.2: 1345.4514; 2.3: 37.9221; 2.4: 141.4221; 2.5: 3.986
| 1 | 52.2 | 1: 272.0955; 1.1: 1486.621; 1.2: 1.9936; 1.3: 339.3; 1.4: 41.8608; 1.5: 1486.621; 1.6: 339.3; 1.7: 135.72; 1.8: 8.4594; 1.9: 1131; 2: 36.0191; 2.1: 94.8924; 2.2: 1348.0124; 2.3: 37.9579; 2.4: 138.6086; 2.5: 3.903
| 1 | 52.25 | 1: 271.7885; 1.1: 1486.3661; 1.2: 1.9932; 1.3: 339.625; 1.4: 41.8136; 1.5: 1486.3661; 1.6: 339.625; 1.7: 135.85; 1.8: 8.4594; 1.9: 1132.0833; 2: 36.0536; 2.1: 94.8938; 2.2: 1350.5758; 2.3: 37.9936; 2.4: 135.7903; 2.5: 3.82
| 1 | 52.3 | 1: 271.4817; 1.1: 1486.1089; 1.2: 1.9929; 1.3: 339.95; 1.4: 41.7664; 1.5: 1486.1089; 1.6: 339.95; 1.7: 135.98; 1.8: 8.4594; 1.9: 1133.1667; 2: 36.0881; 2.1: 94.8952; 2.2: 1353.1417; 2.3: 38.0294; 2.4: 132.9672; 2.5: 3.737
| 1 | 52.35 | 1: 271.175; 1.1: 1485.8493; 1.2: 1.9926; 1.3: 340.275; 1.4: 41.7192; 1.5: 1485.8493; 1.6: 340.275; 1.7: 136.11; 1.8: 8.4594; 1.9: 1134.25; 2: 36.1226; 2.1: 94.8966; 2.2: 1355.71; 2.3: 38.0652; 2.4: 130.1393; 2.5: 3.654
| 1 | 52.4 | 1: 270.8685; 1.1: 1485.5874; 1.2: 1.9922; 1.3: 340.6; 1.4: 41.6721; 1.5: 1485.5874; 1.6: 340.6; 1.7: 136.24; 1.8: 8.4594; 1.9: 1135.3333; 2: 36.1571; 2.1: 94.898; 2.2: 1358.2808; 2.3: 38.101; 2.4: 127.3066; 2.5: 3.5711
| 1 | 52.45 | 1: 270.5622; 1.1: 1485.3232; 1.2: 1.9919; 1.3: 340.925; 1.4: 41.625; 1.5: 1485.3232; 1.6: 340.925; 1.7: 136.37; 1.8: 8.4594; 1.9: 1136.4167; 2: 36.1916; 2.1: 94.8994; 2.2: 1360.854; 2.3: 38.1368; 2.4: 124.4692; 2.5: 3.4881
| 1 | 52.5 | 1: 270.256; 1.1: 1485.0567; 1.2: 1.9915; 1.3: 341.25; 1.4: 41.5778; 1.5: 1485.0567; 1.6: 341.25; 1.7: 136.5; 1.8: 8.4594; 1.9: 1137.5; 2: 36.2261; 2.1: 94.9008; 2.2: 1363.4297; 2.3: 38.1726; 2.4: 121.627; 2.5: 3.4052
| 1 | 52.55 | 1: 269.95; 1.1: 1484.7878; 1.2: 1.9911; 1.3: 341.575; 1.4: 41.5308; 1.5: 1484.7878; 1.6: 341.575; 1.7: 136.63; 1.8: 8.4594; 1.9: 1138.5833; 2: 36.2606; 2.1: 94.9022; 2.2: 1366.0078; 2.3: 38.2084; 2.4: 118.78; 2.5: 3.3224
| 1 | 52.6 | 1: 269.6441; 1.1: 1484.5167; 1.2: 1.9908; 1.3: 341.9; 1.4: 41.4837; 1.5: 1484.5167; 1.6: 341.9; 1.7: 136.76; 1.8: 8.4594; 1.9: 1139.6667; 2: 36.2951; 2.1: 94.9036; 2.2: 1368.5884; 2.3: 38.2442; 2.4: 115.9283; 2.5: 3.2395
| 1 | 52.65 | 1: 269.3384; 1.1: 1484.2432; 1.2: 1.9904; 1.3: 342.225; 1.4: 41.4367; 1.5: 1484.2432; 1.6: 342.225; 1.7: 136.89; 1.8: 8.4594; 1.9: 1140.75; 2: 36.3296; 2.1: 94.905; 2.2: 1371.1714; 2.3: 38.28; 2.4: 113.0718; 2.5: 3.1567
| 1 | 52.7 | 1: 269.0329; 1.1: 1483.9674; 1.2: 1.99; 1.3: 342.55; 1.4: 41.3897; 1.5: 1483.9674; 1.6: 342.55; 1.7: 137.02; 1.8: 8.4594; 1.9: 1141.8333; 2: 36.3641; 2.1: 94.9064; 2.2: 1373.7569; 2.3: 38.3158; 2.4: 110.2105; 2.5: 3.0739
| 1 | 52.75 | 1: 268.7275; 1.1: 1483.6892; 1.2: 1.9897; 1.3: 342.875; 1.4: 41.3427; 1.5: 1483.6892; 1.6: 342.875; 1.7: 137.15; 1.8: 8.4594; 1.9: 1142.9167; 2: 36.3986; 2.1: 94.9078; 2.2: 1376.3448; 2.3: 38.3516; 2.4: 107.3445; 2.5: 2.9911
| 1 | 52.8 | 1: 268.4223; 1.1: 1483.4088; 1.2: 1.9893; 1.3: 343.2; 1.4: 41.2957; 1.5: 1483.4088; 1.6: 343.2; 1.7: 137.28; 1.8: 8.4594; 1.9: 1144; 2: 36.4331; 2.1: 94.9092; 2.2: 1378.9352; 2.3: 38.3874; 2.4: 104.4737; 2.5: 2.9084
| 1 | 52.85 | 1: 268.1172; 1.1: 1483.1261; 1.2: 1.9889; 1.3: 343.525; 1.4: 41.2488; 1.5: 1483.1261; 1.6: 343.525; 1.7: 137.41; 1.8: 8.4594; 1.9: 1145.0833; 2: 36.4676; 2.1: 94.9106; 2.2: 1381.528; 2.3: 38.4231; 2.4: 101.5981; 2.5: 2.8257
| 1 | 52.9 | 1: 267.8123; 1.1: 1482.8411; 1.2: 1.9885; 1.3: 343.85; 1.4: 41.2019; 1.5: 1482.8411; 1.6: 343.85; 1.7: 137.54; 1.8: 8.4594; 1.9: 1146.1667; 2: 36.5021; 2.1: 94.9119; 2.2: 1384.1232; 2.3: 38.4589; 2.4: 98.7178; 2.5: 2.743
| 1 | 52.95 | 1: 267.5076; 1.1: 1482.5537; 1.2: 1.9881; 1.3: 344.175; 1.4: 41.155; 1.5: 1482.5537; 1.6: 344.175; 1.7: 137.67; 1.8: 8.4594; 1.9: 1147.25; 2: 36.5366; 2.1: 94.9133; 2.2: 1386.7209; 2.3: 38.4947; 2.4: 95.8328; 2.5: 2.6603
| 1 | 53 | 1: 267.203; 1.1: 1482.2641; 1.2: 1.9877; 1.3: 344.5; 1.4: 41.1082; 1.5: 1482.2641; 1.6: 344.5; 1.7: 137.8; 1.8: 8.4594; 1.9: 1148.3333; 2: 36.5711; 2.1: 94.9147; 2.2: 1389.3211; 2.3: 38.5305; 2.4: 92.943; 2.5: 2.5776
| 1 | 53.05 | 1: 266.8986; 1.1: 1481.9721; 1.2: 1.9874; 1.3: 344.825; 1.4: 41.0613; 1.5: 1481.9721; 1.6: 344.825; 1.7: 137.93; 1.8: 8.4594; 1.9: 1149.4167; 2: 36.6056; 2.1: 94.916; 2.2: 1391.9237; 2.3: 38.5663; 2.4: 90.0485; 2.5: 2.495
| 1 | 53.1 | 1: 266.5943; 1.1: 1481.6779; 1.2: 1.987; 1.3: 345.15; 1.4: 41.0145; 1.5: 1481.6779; 1.6: 345.15; 1.7: 138.06; 1.8: 8.4594; 1.9: 1150.5; 2: 36.6401; 2.1: 94.9174; 2.2: 1394.5287; 2.3: 38.6021; 2.4: 87.1492; 2.5: 2.4124
| 1 | 53.15 | 1: 266.2902; 1.1: 1481.3814; 1.2: 1.9866; 1.3: 345.475; 1.4: 40.9677; 1.5: 1481.3814; 1.6: 345.475; 1.7: 138.19; 1.8: 8.4594; 1.9: 1151.5833; 2: 36.6746; 2.1: 94.9187; 2.2: 1397.1362; 2.3: 38.6379; 2.4: 84.2451; 2.5: 2.3298
| 1 | 53.2 | 1: 265.9863; 1.1: 1481.0826; 1.2: 1.9862; 1.3: 345.8; 1.4: 40.921; 1.5: 1481.0826; 1.6: 345.8; 1.7: 138.32; 1.8: 8.4594; 1.9: 1152.6667; 2: 36.7091; 2.1: 94.9201; 2.2: 1399.7462; 2.3: 38.6737; 2.4: 81.3364; 2.5: 2.2473
| 1 | 53.25 | 1: 265.6825; 1.1: 1480.7815; 1.2: 1.9858; 1.3: 346.125; 1.4: 40.8742; 1.5: 1480.7815; 1.6: 346.125; 1.7: 138.45; 1.8: 8.4594; 1.9: 1153.75; 2: 36.7436; 2.1: 94.9214; 2.2: 1402.3586; 2.3: 38.7095; 2.4: 78.4229; 2.5: 2.1647
| 1 | 53.3 | 1: 265.3789; 1.1: 1480.4781; 1.2: 1.9854; 1.3: 346.45; 1.4: 40.8275; 1.5: 1480.4781; 1.6: 346.45; 1.7: 138.58; 1.8: 8.4594; 1.9: 1154.8333; 2: 36.7781; 2.1: 94.9228; 2.2: 1404.9735; 2.3: 38.7453; 2.4: 75.5046; 2.5: 2.0822
| 1 | 53.35 | 1: 265.0754; 1.1: 1480.1724; 1.2: 1.9849; 1.3: 346.775; 1.4: 40.7808; 1.5: 1480.1724; 1.6: 346.775; 1.7: 138.71; 1.8: 8.4594; 1.9: 1155.9167; 2: 36.8126; 2.1: 94.9241; 2.2: 1407.5908; 2.3: 38.7811; 2.4: 72.5817; 2.5: 1.9997
| 1 | 53.4 | 1: 264.7722; 1.1: 1479.8645; 1.2: 1.9845; 1.3: 347.1; 1.4: 40.7342; 1.5: 1479.8645; 1.6: 347.1; 1.7: 138.84; 1.8: 8.4594; 1.9: 1157; 2: 36.8471; 2.1: 94.9255; 2.2: 1410.2106; 2.3: 38.8169; 2.4: 69.654; 2.5: 1.9173
| 1 | 53.45 | 1: 264.469; 1.1: 1479.5543; 1.2: 1.9841; 1.3: 347.425; 1.4: 40.6875; 1.5: 1479.5543; 1.6: 347.425; 1.7: 138.97; 1.8: 8.4594; 1.9: 1158.0833; 2: 36.8816; 2.1: 94.9268; 2.2: 1412.8328; 2.3: 38.8527; 2.4: 66.7215; 2.5: 1.8348
| 1 | 53.5 | 1: 264.166; 1.1: 1479.2418; 1.2: 1.9837; 1.3: 347.75; 1.4: 40.6409; 1.5: 1479.2418; 1.6: 347.75; 1.7: 139.1; 1.8: 8.4594; 1.9: 1159.1667; 2: 36.9161; 2.1: 94.9281; 2.2: 1415.4574; 2.3: 38.8885; 2.4: 63.7844; 2.5: 1.7524
| 1 | 53.55 | 1: 263.8632; 1.1: 1478.927; 1.2: 1.9833; 1.3: 348.075; 1.4: 40.5943; 1.5: 1478.927; 1.6: 348.075; 1.7: 139.23; 1.8: 8.4594; 1.9: 1160.25; 2: 36.9506; 2.1: 94.9295; 2.2: 1418.0846; 2.3: 38.9243; 2.4: 60.8425; 2.5: 1.67
| 1 | 53.6 | 1: 263.5606; 1.1: 1478.61; 1.2: 1.9828; 1.3: 348.4; 1.4: 40.5478; 1.5: 1478.61; 1.6: 348.4; 1.7: 139.36; 1.8: 8.4594; 1.9: 1161.3333; 2: 36.9851; 2.1: 94.9308; 2.2: 1420.7141; 2.3: 38.9601; 2.4: 57.8959; 2.5: 1.5877
| 1 | 53.65 | 1: 263.2581; 1.1: 1478.2907; 1.2: 1.9824; 1.3: 348.725; 1.4: 40.5012; 1.5: 1478.2907; 1.6: 348.725; 1.7: 139.49; 1.8: 8.4594; 1.9: 1162.4167; 2: 37.0196; 2.1: 94.9321; 2.2: 1423.3462; 2.3: 38.9959; 2.4: 54.9445; 2.5: 1.5053
| 1 | 53.7 | 1: 262.9558; 1.1: 1477.9691; 1.2: 1.982; 1.3: 349.05; 1.4: 40.4547; 1.5: 1477.9691; 1.6: 349.05; 1.7: 139.62; 1.8: 8.4594; 1.9: 1163.5; 2: 37.0541; 2.1: 94.9334; 2.2: 1425.9807; 2.3: 39.0317; 2.4: 51.9885; 2.5: 1.423
| 1 | 53.75 | 1: 262.6536; 1.1: 1477.6453; 1.2: 1.9816; 1.3: 349.375; 1.4: 40.4082; 1.5: 1477.6453; 1.6: 349.375; 1.7: 139.75; 1.8: 8.4594; 1.9: 1164.5833; 2: 37.0886; 2.1: 94.9347; 2.2: 1428.6176; 2.3: 39.0675; 2.4: 49.0277; 2.5: 1.3407
| 1 | 53.8 | 1: 262.3516; 1.1: 1477.3192; 1.2: 1.9811; 1.3: 349.7; 1.4: 40.3618; 1.5: 1477.3192; 1.6: 349.7; 1.7: 139.88; 1.8: 8.4594; 1.9: 1165.6667; 2: 37.1231; 2.1: 94.936; 2.2: 1431.257; 2.3: 39.1033; 2.4: 46.0622; 2.5: 1.2585
| 1 | 53.85 | 1: 262.0497; 1.1: 1476.9909; 1.2: 1.9807; 1.3: 350.025; 1.4: 40.3153; 1.5: 1476.9909; 1.6: 350.025; 1.7: 140.01; 1.8: 8.4594; 1.9: 1166.75; 2: 37.1576; 2.1: 94.9373; 2.2: 1433.8989; 2.3: 39.1391; 2.4: 43.0921; 2.5: 1.1762
| 1 | 53.9 | 1: 261.748; 1.1: 1476.6603; 1.2: 1.9802; 1.3: 350.35; 1.4: 40.2689; 1.5: 1476.6603; 1.6: 350.35; 1.7: 140.14; 1.8: 8.4594; 1.9: 1167.8333; 2: 37.1921; 2.1: 94.9387; 2.2: 1436.5432; 2.3: 39.1749; 2.4: 40.1172; 2.5: 1.094
| 1 | 53.95 | 1: 261.4465; 1.1: 1476.3275; 1.2: 1.9798; 1.3: 350.675; 1.4: 40.2225; 1.5: 1476.3275; 1.6: 350.675; 1.7: 140.27; 1.8: 8.4594; 1.9: 1168.9167; 2: 37.2266; 2.1: 94.9399; 2.2: 1439.1899; 2.3: 39.2107; 2.4: 37.1376; 2.5: 1.0118
| 1 | 54 | 1: 261.1452; 1.1: 1475.9924; 1.2: 1.9793; 1.3: 351; 1.4: 40.1762; 1.5: 1475.9924; 1.6: 351; 1.7: 140.4; 1.8: 8.4594; 1.9: 1170; 2: 37.2611; 2.1: 94.9412; 2.2: 1441.8391; 2.3: 39.2465; 2.4: 34.1533; 2.5: 0.92964
| 1 | 54.05 | 1: 260.8439; 1.1: 1475.6551; 1.2: 1.9789; 1.3: 351.325; 1.4: 40.1298; 1.5: 1475.6551; 1.6: 351.325; 1.7: 140.53; 1.8: 8.4594; 1.9: 1171.0833; 2: 37.2956; 2.1: 94.9425; 2.2: 1444.4908; 2.3: 39.2823; 2.4: 31.1642; 2.5: 0.8475
| 1 | 54.1 | 1: 260.5429; 1.1: 1475.3155; 1.2: 1.9784; 1.3: 351.65; 1.4: 40.0835; 1.5: 1475.3155; 1.6: 351.65; 1.7: 140.66; 1.8: 8.4594; 1.9: 1172.1667; 2: 37.3301; 2.1: 94.9438; 2.2: 1447.145; 2.3: 39.3181; 2.4: 28.1705; 2.5: 0.76538
| 1 | 54.15 | 1: 260.242; 1.1: 1474.9737; 1.2: 1.978; 1.3: 351.975; 1.4: 40.0372; 1.5: 1474.9737; 1.6: 351.975; 1.7: 140.79; 1.8: 8.4594; 1.9: 1173.25; 2: 37.3646; 2.1: 94.9451; 2.2: 1449.8015; 2.3: 39.354; 2.4: 25.1721; 2.5: 0.68328
| 1 | 54.2 | 1: 259.9413; 1.1: 1474.6296; 1.2: 1.9775; 1.3: 352.3; 1.4: 39.991; 1.5: 1474.6296; 1.6: 352.3; 1.7: 140.92; 1.8: 8.4594; 1.9: 1174.3333; 2: 37.3992; 2.1: 94.9464; 2.2: 1452.4606; 2.3: 39.3898; 2.4: 22.169; 2.5: 0.60121
| 1 | 54.25 | 1: 259.6407; 1.1: 1474.2833; 1.2: 1.977; 1.3: 352.625; 1.4: 39.9447; 1.5: 1474.2833; 1.6: 352.625; 1.7: 141.05; 1.8: 8.4594; 1.9: 1175.4167; 2: 37.4337; 2.1: 94.9477; 2.2: 1455.1221; 2.3: 39.4256; 2.4: 19.1612; 2.5: 0.51916
| 1 | 54.3 | 1: 259.3403; 1.1: 1473.9348; 1.2: 1.9766; 1.3: 352.95; 1.4: 39.8985; 1.5: 1473.9348; 1.6: 352.95; 1.7: 141.18; 1.8: 8.4594; 1.9: 1176.5; 2: 37.4682; 2.1: 94.9489; 2.2: 1457.7861; 2.3: 39.4614; 2.4: 16.1488; 2.5: 0.43714
| 1 | 54.35 | 1: 259.0401; 1.1: 1473.5841; 1.2: 1.9761; 1.3: 353.275; 1.4: 39.8523; 1.5: 1473.5841; 1.6: 353.275; 1.7: 141.31; 1.8: 8.4594; 1.9: 1177.5833; 2: 37.5027; 2.1: 94.9502; 2.2: 1460.4525; 2.3: 39.4972; 2.4: 13.1316; 2.5: 0.35514
| 1 | 54.4 | 1: 258.74; 1.1: 1473.2311; 1.2: 1.9756; 1.3: 353.6; 1.4: 39.8062; 1.5: 1473.2311; 1.6: 353.6; 1.7: 141.44; 1.8: 8.4594; 1.9: 1178.6667; 2: 37.5372; 2.1: 94.9515; 2.2: 1463.1214; 2.3: 39.533; 2.4: 10.1097; 2.5: 0.27316
| 1 | 54.45 | 1: 258.4401; 1.1: 1472.8759; 1.2: 1.9752; 1.3: 353.925; 1.4: 39.76; 1.5: 1472.8759; 1.6: 353.925; 1.7: 141.57; 1.8: 8.4594; 1.9: 1179.75; 2: 37.5717; 2.1: 94.9527; 2.2: 1465.7927; 2.3: 39.5688; 2.4: 7.0832; 2.5: 0.19121
| 1 | 54.5 | 1: 258.1403; 1.1: 1472.5185; 1.2: 1.9747; 1.3: 354.25; 1.4: 39.7139; 1.5: 1472.5185; 1.6: 354.25; 1.7: 141.7; 1.8: 8.4594; 1.9: 1180.8333; 2: 37.6062; 2.1: 94.954; 2.2: 1468.4665; 2.3: 39.6046; 2.4: 4.052; 2.5: 0.10928
| 2 | 54.55 | 1: 257.8407; 1.1: 1472.1588; 1.2: 1.9742; 1.3: 354.575; 1.4: 39.6678; 1.5: 1472.1588; 1.6: 354.575; 1.7: 141.83; 1.8: 8.4594; 1.9: 1181.9167; 2: 37.6407; 2.1: 94.9552; 2.2: 1471.1428; 2.3: 39.6404; 2.4: 1.0161; 2.5: 0.027378
| 2 | 54.6 | 1: 257.5413; 1.1: 1471.797; 1.2: 1.9737; 1.3: 354.9; 1.4: 39.6217; 1.5: 1471.797; 1.6: 354.9; 1.7: 141.96; 1.8: 8.4594; 1.9: 1183; 2: 37.6752; 2.1: 94.9565; 2.2: 1473.8215; 2.3: 39.6762; 2.4: -2.0245; 2.5: -0.054501
| 2 | 54.65 | 1: 257.242; 1.1: 1471.4329; 1.2: 1.9732; 1.3: 355.225; 1.4: 39.5757; 1.5: 1471.4329; 1.6: 355.225; 1.7: 142.09; 1.8: 8.4594; 1.9: 1184.0833; 2: 37.7097; 2.1: 94.9577; 2.2: 1476.5027; 2.3: 39.7121; 2.4: -5.0698; 2.5: -0.13636
| 2 | 54.7 | 1: 256.9429; 1.1: 1471.0666; 1.2: 1.9727; 1.3: 355.55; 1.4: 39.5297; 1.5: 1471.0666; 1.6: 355.55; 1.7: 142.22; 1.8: 8.4594; 1.9: 1185.1667; 2: 37.7442; 2.1: 94.959; 2.2: 1479.1863; 2.3: 39.7479; 2.4: -8.1197; 2.5: -0.21819
| 2 | 54.75 | 1: 256.644; 1.1: 1470.6982; 1.2: 1.9722; 1.3: 355.875; 1.4: 39.4837; 1.5: 1470.6982; 1.6: 355.875; 1.7: 142.35; 1.8: 8.4594; 1.9: 1186.25; 2: 37.7787; 2.1: 94.9602; 2.2: 1481.8724; 2.3: 39.7837; 2.4: -11.1743; 2.5: -0.29999
| 2 | 54.8 | 1: 256.3452; 1.1: 1470.3275; 1.2: 1.9717; 1.3: 356.2; 1.4: 39.4377; 1.5: 1470.3275; 1.6: 356.2; 1.7: 142.48; 1.8: 8.4594; 1.9: 1187.3333; 2: 37.8132; 2.1: 94.9614; 2.2: 1484.561; 2.3: 39.8195; 2.4: -14.2335; 2.5: -0.38178
| 2 | 54.85 | 1: 256.0465; 1.1: 1469.9546; 1.2: 1.9712; 1.3: 356.525; 1.4: 39.3918; 1.5: 1469.9546; 1.6: 356.525; 1.7: 142.61; 1.8: 8.4594; 1.9: 1188.4167; 2: 37.8477; 2.1: 94.9627; 2.2: 1487.252; 2.3: 39.8553; 2.4: -17.2974; 2.5: -0.46354
| 2 | 54.9 | 1: 255.7481; 1.1: 1469.5795; 1.2: 1.9707; 1.3: 356.85; 1.4: 39.3459; 1.5: 1469.5795; 1.6: 356.85; 1.7: 142.74; 1.8: 8.4594; 1.9: 1189.5; 2: 37.8822; 2.1: 94.9639; 2.2: 1489.9455; 2.3: 39.8911; 2.4: -20.366; 2.5: -0.54527
| 2 | 54.95 | 1: 255.4498; 1.1: 1469.2022; 1.2: 1.9702; 1.3: 357.175; 1.4: 39.3; 1.5: 1469.2022; 1.6: 357.175; 1.7: 142.87; 1.8: 8.4594; 1.9: 1190.5833; 2: 37.9167; 2.1: 94.9651; 2.2: 1492.6415; 2.3: 39.9269; 2.4: -23.4393; 2.5: -0.62698
| 2 | 55 | 1: 255.1516; 1.1: 1468.8227; 1.2: 1.9697; 1.3: 357.5; 1.4: 39.2541; 1.5: 1468.8227; 1.6: 357.5; 1.7: 143; 1.8: 8.4594; 1.9: 1191.6667; 2: 37.9512; 2.1: 94.9663; 2.2: 1495.3399; 2.3: 39.9628; 2.4: -26.5172; 2.5: -0.70867
| 2 | 55.05 | 1: 254.8536; 1.1: 1468.4411; 1.2: 1.9692; 1.3: 357.825; 1.4: 39.2082; 1.5: 1468.4411; 1.6: 357.825; 1.7: 143.13; 1.8: 8.4594; 1.9: 1192.75; 2: 37.9857; 2.1: 94.9675; 2.2: 1498.0408; 2.3: 39.9986; 2.4: -29.5997; 2.5: -0.79033
| 2 | 55.1 | 1: 254.5558; 1.1: 1468.0572; 1.2: 1.9687; 1.3: 358.15; 1.4: 39.1624; 1.5: 1468.0572; 1.6: 358.15; 1.7: 143.26; 1.8: 8.4594; 1.9: 1193.8333; 2: 38.0202; 2.1: 94.9688; 2.2: 1500.7441; 2.3: 40.0344; 2.4: -32.6869; 2.5: -0.87197
| 2 | 55.15 | 1: 254.2581; 1.1: 1467.6712; 1.2: 1.9682; 1.3: 358.475; 1.4: 39.1166; 1.5: 1467.6712; 1.6: 358.475; 1.7: 143.39; 1.8: 8.4594; 1.9: 1194.9167; 2: 38.0547; 2.1: 94.97; 2.2: 1503.4499; 2.3: 40.0702; 2.4: -35.7788; 2.5: -0.95358
| 2 | 55.2 | 1: 253.9606; 1.1: 1467.2829; 1.2: 1.9677; 1.3: 358.8; 1.4: 39.0709; 1.5: 1467.2829; 1.6: 358.8; 1.7: 143.52; 1.8: 8.4594; 1.9: 1196; 2: 38.0892; 2.1: 94.9712; 2.2: 1506.1582; 2.3: 40.106; 2.4: -38.8753; 2.5: -1.0352
| 2 | 55.25 | 1: 253.6633; 1.1: 1466.8925; 1.2: 1.9671; 1.3: 359.125; 1.4: 39.0251; 1.5: 1466.8925; 1.6: 359.125; 1.7: 143.65; 1.8: 8.4594; 1.9: 1197.0833; 2: 38.1237; 2.1: 94.9724; 2.2: 1508.869; 2.3: 40.1419; 2.4: -41.9764; 2.5: -1.1167
| 2 | 55.3 | 1: 253.3661; 1.1: 1466.5; 1.2: 1.9666; 1.3: 359.45; 1.4: 38.9794; 1.5: 1466.5; 1.6: 359.45; 1.7: 143.78; 1.8: 8.4594; 1.9: 1198.1667; 2: 38.1582; 2.1: 94.9736; 2.2: 1511.5822; 2.3: 40.1777; 2.4: -45.0822; 2.5: -1.1983
| 2 | 55.35 | 1: 253.0691; 1.1: 1466.1052; 1.2: 1.9661; 1.3: 359.775; 1.4: 38.9337; 1.5: 1466.1052; 1.6: 359.775; 1.7: 143.91; 1.8: 8.4594; 1.9: 1199.25; 2: 38.1927; 2.1: 94.9747; 2.2: 1514.2978; 2.3: 40.2135; 2.4: -48.1926; 2.5: -1.2798
| 2 | 55.4 | 1: 252.7722; 1.1: 1465.7083; 1.2: 1.9655; 1.3: 360.1; 1.4: 38.888; 1.5: 1465.7083; 1.6: 360.1; 1.7: 144.04; 1.8: 8.4594; 1.9: 1200.3333; 2: 38.2272; 2.1: 94.9759; 2.2: 1517.016; 2.3: 40.2493; 2.4: -51.3077; 2.5: -1.3613
| 2 | 55.45 | 1: 252.4755; 1.1: 1465.3092; 1.2: 1.965; 1.3: 360.425; 1.4: 38.8424; 1.5: 1465.3092; 1.6: 360.425; 1.7: 144.17; 1.8: 8.4594; 1.9: 1201.4167; 2: 38.2617; 2.1: 94.9771; 2.2: 1519.7366; 2.3: 40.2852; 2.4: -54.4274; 2.5: -1.4428
| 2 | 55.5 | 1: 252.179; 1.1: 1464.9079; 1.2: 1.9645; 1.3: 360.75; 1.4: 38.7968; 1.5: 1464.9079; 1.6: 360.75; 1.7: 144.3; 1.8: 8.4594; 1.9: 1202.5; 2: 38.2962; 2.1: 94.9783; 2.2: 1522.4597; 2.3: 40.321; 2.4: -57.5517; 2.5: -1.5242
| 2 | 55.55 | 1: 251.8826; 1.1: 1464.5045; 1.2: 1.9639; 1.3: 361.075; 1.4: 38.7512; 1.5: 1464.5045; 1.6: 361.075; 1.7: 144.43; 1.8: 8.4594; 1.9: 1203.5833; 2: 38.3307; 2.1: 94.9795; 2.2: 1525.1852; 2.3: 40.3568; 2.4: -60.6807; 2.5: -1.6056
| 2 | 55.6 | 1: 251.5864; 1.1: 1464.0989; 1.2: 1.9634; 1.3: 361.4; 1.4: 38.7056; 1.5: 1464.0989; 1.6: 361.4; 1.7: 144.56; 1.8: 8.4594; 1.9: 1204.6667; 2: 38.3652; 2.1: 94.9806; 2.2: 1527.9132; 2.3: 40.3926; 2.4: -63.8143; 2.5: -1.687
| 2 | 55.65 | 1: 251.2904; 1.1: 1463.6912; 1.2: 1.9628; 1.3: 361.725; 1.4: 38.6601; 1.5: 1463.6912; 1.6: 361.725; 1.7: 144.69; 1.8: 8.4594; 1.9: 1205.75; 2: 38.3997; 2.1: 94.9818; 2.2: 1530.6437; 2.3: 40.4285; 2.4: -66.9525; 2.5: -1.7684
| 2 | 55.7 | 1: 250.9945; 1.1: 1463.2813; 1.2: 1.9623; 1.3: 362.05; 1.4: 38.6145; 1.5: 1463.2813; 1.6: 362.05; 1.7: 144.82; 1.8: 8.4594; 1.9: 1206.8333; 2: 38.4342; 2.1: 94.983; 2.2: 1533.3766; 2.3: 40.4643; 2.4: -70.0953; 2.5: -1.8497
| 2 | 55.75 | 1: 250.6988; 1.1: 1462.8692; 1.2: 1.9617; 1.3: 362.375; 1.4: 38.569; 1.5: 1462.8692; 1.6: 362.375; 1.7: 144.95; 1.8: 8.4594; 1.9: 1207.9167; 2: 38.4687; 2.1: 94.9841; 2.2: 1536.112; 2.3: 40.5001; 2.4: -73.2428; 2.5: -1.9311
| 2 | 55.8 | 1: 250.4032; 1.1: 1462.4551; 1.2: 1.9612; 1.3: 362.7; 1.4: 38.5236; 1.5: 1462.4551; 1.6: 362.7; 1.7: 145.08; 1.8: 8.4594; 1.9: 1209; 2: 38.5032; 2.1: 94.9853; 2.2: 1538.8499; 2.3: 40.5359; 2.4: -76.3949; 2.5: -2.0124
| 2 | 55.85 | 1: 250.1078; 1.1: 1462.0387; 1.2: 1.9606; 1.3: 363.025; 1.4: 38.4781; 1.5: 1462.0387; 1.6: 363.025; 1.7: 145.21; 1.8: 8.4594; 1.9: 1210.0833; 2: 38.5377; 2.1: 94.9864; 2.2: 1541.5903; 2.3: 40.5718; 2.4: -79.5516; 2.5: -2.0936
| 2 | 55.9 | 1: 249.8126; 1.1: 1461.6202; 1.2: 1.9601; 1.3: 363.35; 1.4: 38.4327; 1.5: 1461.6202; 1.6: 363.35; 1.7: 145.34; 1.8: 8.4594; 1.9: 1211.1667; 2: 38.5722; 2.1: 94.9876; 2.2: 1544.3331; 2.3: 40.6076; 2.4: -82.7129; 2.5: -2.1749
| 2 | 55.95 | 1: 249.5175; 1.1: 1461.1996; 1.2: 1.9595; 1.3: 363.675; 1.4: 38.3873; 1.5: 1461.1996; 1.6: 363.675; 1.7: 145.47; 1.8: 8.4594; 1.9: 1212.25; 2: 38.6067; 2.1: 94.9887; 2.2: 1547.0784; 2.3: 40.6434; 2.4: -85.8788; 2.5: -2.2561
| 2 | 56 | 1: 249.2226; 1.1: 1460.7769; 1.2: 1.9589; 1.3: 364; 1.4: 38.3419; 1.5: 1460.7769; 1.6: 364; 1.7: 145.6; 1.8: 8.4594; 1.9: 1213.3333; 2: 38.6412; 2.1: 94.9899; 2.2: 1549.8262; 2.3: 40.6793; 2.4: -89.0493; 2.5: -2.3373
| 2 | 56.05 | 1: 248.9279; 1.1: 1460.352; 1.2: 1.9584; 1.3: 364.325; 1.4: 38.2966; 1.5: 1460.352; 1.6: 364.325; 1.7: 145.73; 1.8: 8.4594; 1.9: 1214.4167; 2: 38.6757; 2.1: 94.991; 2.2: 1552.5764; 2.3: 40.7151; 2.4: -92.2244; 2.5: -2.4185
| 2 | 56.1 | 1: 248.6333; 1.1: 1459.925; 1.2: 1.9578; 1.3: 364.65; 1.4: 38.2513; 1.5: 1459.925; 1.6: 364.65; 1.7: 145.86; 1.8: 8.4594; 1.9: 1215.5; 2: 38.7102; 2.1: 94.9921; 2.2: 1555.3291; 2.3: 40.7509; 2.4: -95.4041; 2.5: -2.4997
| 2 | 56.15 | 1: 248.3389; 1.1: 1459.4958; 1.2: 1.9572; 1.3: 364.975; 1.4: 38.206; 1.5: 1459.4958; 1.6: 364.975; 1.7: 145.99; 1.8: 8.4594; 1.9: 1216.5833; 2: 38.7447; 2.1: 94.9933; 2.2: 1558.0843; 2.3: 40.7868; 2.4: -98.5884; 2.5: -2.5808
| 2 | 56.2 | 1: 248.0446; 1.1: 1459.0646; 1.2: 1.9566; 1.3: 365.3; 1.4: 38.1607; 1.5: 1459.0646; 1.6: 365.3; 1.7: 146.12; 1.8: 8.4594; 1.9: 1217.6667; 2: 38.7792; 2.1: 94.9944; 2.2: 1560.8419; 2.3: 40.8226; 2.4: -101.7773; 2.5: -2.6619
| 2 | 56.25 | 1: 247.7505; 1.1: 1458.6312; 1.2: 1.9561; 1.3: 365.625; 1.4: 38.1155; 1.5: 1458.6312; 1.6: 365.625; 1.7: 146.25; 1.8: 8.4594; 1.9: 1218.75; 2: 38.8137; 2.1: 94.9955; 2.2: 1563.602; 2.3: 40.8585; 2.4: -104.9708; 2.5: -2.743
| 2 | 56.3 | 1: 247.4566; 1.1: 1458.1957; 1.2: 1.9555; 1.3: 365.95; 1.4: 38.0702; 1.5: 1458.1957; 1.6: 365.95; 1.7: 146.38; 1.8: 8.4594; 1.9: 1219.8333; 2: 38.8482; 2.1: 94.9966; 2.2: 1566.3646; 2.3: 40.8943; 2.4: -108.1689; 2.5: -2.8241
| 2 | 56.35 | 1: 247.1628; 1.1: 1457.7581; 1.2: 1.9549; 1.3: 366.275; 1.4: 38.025; 1.5: 1457.7581; 1.6: 366.275; 1.7: 146.51; 1.8: 8.4594; 1.9: 1220.9167; 2: 38.8827; 2.1: 94.9977; 2.2: 1569.1297; 2.3: 40.9301; 2.4: -111.3716; 2.5: -2.9051
| 2 | 56.4 | 1: 246.8692; 1.1: 1457.3184; 1.2: 1.9543; 1.3: 366.6; 1.4: 37.9799; 1.5: 1457.3184; 1.6: 366.6; 1.7: 146.64; 1.8: 8.4594; 1.9: 1222; 2: 38.9172; 2.1: 94.9988; 2.2: 1571.8973; 2.3: 40.966; 2.4: -114.5789; 2.5: -2.9861
| 2 | 56.45 | 1: 246.5758; 1.1: 1456.8765; 1.2: 1.9537; 1.3: 366.925; 1.4: 37.9347; 1.5: 1456.8765; 1.6: 366.925; 1.7: 146.77; 1.8: 8.4594; 1.9: 1223.0833; 2: 38.9517; 2.1: 94.9999; 2.2: 1574.6673; 2.3: 41.0018; 2.4: -117.7908; 2.5: -3.0671
| 2 | 56.5 | 1: 246.2825; 1.1: 1456.4326; 1.2: 1.9531; 1.3: 367.25; 1.4: 37.8896; 1.5: 1456.4326; 1.6: 367.25; 1.7: 146.9; 1.8: 8.4594; 1.9: 1224.1667; 2: 38.9862; 2.1: 95.001; 2.2: 1577.4398; 2.3: 41.0377; 2.4: -121.0072; 2.5: -3.148
| 2 | 56.55 | 1: 245.9894; 1.1: 1455.9865; 1.2: 1.9525; 1.3: 367.575; 1.4: 37.8445; 1.5: 1455.9865; 1.6: 367.575; 1.7: 147.03; 1.8: 8.4594; 1.9: 1225.25; 2: 39.0207; 2.1: 95.0021; 2.2: 1580.2147; 2.3: 41.0735; 2.4: -124.2282; 2.5: -3.229
| 2 | 56.6 | 1: 245.6964; 1.1: 1455.5384; 1.2: 1.9519; 1.3: 367.9; 1.4: 37.7995; 1.5: 1455.5384; 1.6: 367.9; 1.7: 147.16; 1.8: 8.4594; 1.9: 1226.3333; 2: 39.0552; 2.1: 95.0032; 2.2: 1582.9922; 2.3: 41.1093; 2.4: -127.4538; 2.5: -3.3099
| 2 | 56.65 | 1: 245.4036; 1.1: 1455.0881; 1.2: 1.9513; 1.3: 368.225; 1.4: 37.7544; 1.5: 1455.0881; 1.6: 368.225; 1.7: 147.29; 1.8: 8.4594; 1.9: 1227.4167; 2: 39.0897; 2.1: 95.0043; 2.2: 1585.7721; 2.3: 41.1452; 2.4: -130.6839; 2.5: -3.3908
| 2 | 56.7 | 1: 245.111; 1.1: 1454.6358; 1.2: 1.9507; 1.3: 368.55; 1.4: 37.7094; 1.5: 1454.6358; 1.6: 368.55; 1.7: 147.42; 1.8: 8.4594; 1.9: 1228.5; 2: 39.1242; 2.1: 95.0054; 2.2: 1588.5545; 2.3: 41.181; 2.4: -133.9187; 2.5: -3.4717
| 2 | 56.75 | 1: 244.8186; 1.1: 1454.1814; 1.2: 1.9501; 1.3: 368.875; 1.4: 37.6644; 1.5: 1454.1814; 1.6: 368.875; 1.7: 147.55; 1.8: 8.4594; 1.9: 1229.5833; 2: 39.1587; 2.1: 95.0065; 2.2: 1591.3393; 2.3: 41.2169; 2.4: -137.1579; 2.5: -3.5525
| 2 | 56.8 | 1: 244.5263; 1.1: 1453.7249; 1.2: 1.9495; 1.3: 369.2; 1.4: 37.6194; 1.5: 1453.7249; 1.6: 369.2; 1.7: 147.68; 1.8: 8.4594; 1.9: 1230.6667; 2: 39.1932; 2.1: 95.0075; 2.2: 1594.1267; 2.3: 41.2527; 2.4: -140.4018; 2.5: -3.6333
| 2 | 56.85 | 1: 244.2341; 1.1: 1453.2663; 1.2: 1.9489; 1.3: 369.525; 1.4: 37.5745; 1.5: 1453.2663; 1.6: 369.525; 1.7: 147.81; 1.8: 8.4594; 1.9: 1231.75; 2: 39.2277; 2.1: 95.0086; 2.2: 1596.9165; 2.3: 41.2886; 2.4: -143.6502; 2.5: -3.7141
| 2 | 56.9 | 1: 243.9422; 1.1: 1452.8056; 1.2: 1.9482; 1.3: 369.85; 1.4: 37.5296; 1.5: 1452.8056; 1.6: 369.85; 1.7: 147.94; 1.8: 8.4594; 1.9: 1232.8333; 2: 39.2622; 2.1: 95.0097; 2.2: 1599.7088; 2.3: 41.3244; 2.4: -146.9032; 2.5: -3.7949
| 2 | 56.95 | 1: 243.6503; 1.1: 1452.3429; 1.2: 1.9476; 1.3: 370.175; 1.4: 37.4847; 1.5: 1452.3429; 1.6: 370.175; 1.7: 148.07; 1.8: 8.4594; 1.9: 1233.9167; 2: 39.2967; 2.1: 95.0107; 2.2: 1602.5036; 2.3: 41.3603; 2.4: -150.1607; 2.5: -3.8756
| 2 | 57 | 1: 243.3587; 1.1: 1451.878; 1.2: 1.947; 1.3: 370.5; 1.4: 37.4398; 1.5: 1451.878; 1.6: 370.5; 1.7: 148.2; 1.8: 8.4594; 1.9: 1235; 2: 39.3312; 2.1: 95.0118; 2.2: 1605.3008; 2.3: 41.3961; 2.4: -153.4228; 2.5: -3.9563
| 2 | 57.05 | 1: 243.0672; 1.1: 1451.4112; 1.2: 1.9464; 1.3: 370.825; 1.4: 37.395; 1.5: 1451.4112; 1.6: 370.825; 1.7: 148.33; 1.8: 8.4594; 1.9: 1236.0833; 2: 39.3657; 2.1: 95.0128; 2.2: 1608.1006; 2.3: 41.432; 2.4: -156.6894; 2.5: -4.037
| 2 | 57.1 | 1: 242.7759; 1.1: 1450.9422; 1.2: 1.9457; 1.3: 371.15; 1.4: 37.3501; 1.5: 1450.9422; 1.6: 371.15; 1.7: 148.46; 1.8: 8.4594; 1.9: 1237.1667; 2: 39.4002; 2.1: 95.0139; 2.2: 1610.9028; 2.3: 41.4678; 2.4: -159.9606; 2.5: -4.1177
| 2 | 57.15 | 1: 242.4848; 1.1: 1450.4712; 1.2: 1.9451; 1.3: 371.475; 1.4: 37.3053; 1.5: 1450.4712; 1.6: 371.475; 1.7: 148.59; 1.8: 8.4594; 1.9: 1238.25; 2: 39.4347; 2.1: 95.0149; 2.2: 1613.7074; 2.3: 41.5037; 2.4: -163.2363; 2.5: -4.1984
| 2 | 57.2 | 1: 242.1938; 1.1: 1449.9981; 1.2: 1.9445; 1.3: 371.8; 1.4: 37.2606; 1.5: 1449.9981; 1.6: 371.8; 1.7: 148.72; 1.8: 8.4594; 1.9: 1239.3333; 2: 39.4692; 2.1: 95.016; 2.2: 1616.5146; 2.3: 41.5396; 2.4: -166.5165; 2.5: -4.279
| 2 | 57.25 | 1: 241.903; 1.1: 1449.5229; 1.2: 1.9438; 1.3: 372.125; 1.4: 37.2158; 1.5: 1449.5229; 1.6: 372.125; 1.7: 148.85; 1.8: 8.4594; 1.9: 1240.4167; 2: 39.5037; 2.1: 95.017; 2.2: 1619.3243; 2.3: 41.5754; 2.4: -169.8013; 2.5: -4.3596
| 2 | 57.3 | 1: 241.6123; 1.1: 1449.0457; 1.2: 1.9432; 1.3: 372.45; 1.4: 37.1711; 1.5: 1449.0457; 1.6: 372.45; 1.7: 148.98; 1.8: 8.4594; 1.9: 1241.5; 2: 39.5382; 2.1: 95.018; 2.2: 1622.1364; 2.3: 41.6113; 2.4: -173.0906; 2.5: -4.4401
| 2 | 57.35 | 1: 241.3218; 1.1: 1448.5665; 1.2: 1.9426; 1.3: 372.775; 1.4: 37.1264; 1.5: 1448.5665; 1.6: 372.775; 1.7: 149.11; 1.8: 8.4594; 1.9: 1242.5833; 2: 39.5727; 2.1: 95.0191; 2.2: 1624.951; 2.3: 41.6471; 2.4: -176.3845; 2.5: -4.5207
| 2 | 57.4 | 1: 241.0315; 1.1: 1448.0852; 1.2: 1.9419; 1.3: 373.1; 1.4: 37.0818; 1.5: 1448.0852; 1.6: 373.1; 1.7: 149.24; 1.8: 8.4594; 1.9: 1243.6667; 2: 39.6072; 2.1: 95.0201; 2.2: 1627.7681; 2.3: 41.683; 2.4: -179.6829; 2.5: -4.6012
| 2 | 57.45 | 1: 240.7414; 1.1: 1447.6019; 1.2: 1.9413; 1.3: 373.425; 1.4: 37.0371; 1.5: 1447.6019; 1.6: 373.425; 1.7: 149.37; 1.8: 8.4594; 1.9: 1244.75; 2: 39.6417; 2.1: 95.0211; 2.2: 1630.5876; 2.3: 41.7189; 2.4: -182.9858; 2.5: -4.6817
| 2 | 57.5 | 1: 240.4514; 1.1: 1447.1165; 1.2: 1.9406; 1.3: 373.75; 1.4: 36.9925; 1.5: 1447.1165; 1.6: 373.75; 1.7: 149.5; 1.8: 8.4594; 1.9: 1245.8333; 2: 39.6762; 2.1: 95.0221; 2.2: 1633.4097; 2.3: 41.7547; 2.4: -186.2932; 2.5: -4.7622
| 2 | 57.55 | 1: 240.1615; 1.1: 1446.6291; 1.2: 1.94; 1.3: 374.075; 1.4: 36.9479; 1.5: 1446.6291; 1.6: 374.075; 1.7: 149.63; 1.8: 8.4594; 1.9: 1246.9167; 2: 39.7107; 2.1: 95.0231; 2.2: 1636.2342; 2.3: 41.7906; 2.4: -189.6052; 2.5: -4.8427
| 2 | 57.6 | 1: 239.8719; 1.1: 1446.1396; 1.2: 1.9393; 1.3: 374.4; 1.4: 36.9034; 1.5: 1446.1396; 1.6: 374.4; 1.7: 149.76; 1.8: 8.4594; 1.9: 1248; 2: 39.7452; 2.1: 95.0241; 2.2: 1639.0612; 2.3: 41.8264; 2.4: -192.9216; 2.5: -4.9231
| 2 | 57.65 | 1: 239.5824; 1.1: 1445.6481; 1.2: 1.9386; 1.3: 374.725; 1.4: 36.8588; 1.5: 1445.6481; 1.6: 374.725; 1.7: 149.89; 1.8: 8.4594; 1.9: 1249.0833; 2: 39.7797; 2.1: 95.0252; 2.2: 1641.8907; 2.3: 41.8623; 2.4: -196.2426; 2.5: -5.0035
| 2 | 57.7 | 1: 239.2931; 1.1: 1445.1546; 1.2: 1.938; 1.3: 375.05; 1.4: 36.8143; 1.5: 1445.1546; 1.6: 375.05; 1.7: 150.02; 1.8: 8.4594; 1.9: 1250.1667; 2: 39.8142; 2.1: 95.0262; 2.2: 1644.7227; 2.3: 41.8982; 2.4: -199.5681; 2.5: -5.0839
| 2 | 57.75 | 1: 239.0039; 1.1: 1444.6591; 1.2: 1.9373; 1.3: 375.375; 1.4: 36.7698; 1.5: 1444.6591; 1.6: 375.375; 1.7: 150.15; 1.8: 8.4594; 1.9: 1251.25; 2: 39.8487; 2.1: 95.0271; 2.2: 1647.5572; 2.3: 41.934; 2.4: -202.8981; 2.5: -5.1642
| 2 | 57.8 | 1: 238.7149; 1.1: 1444.1615; 1.2: 1.9367; 1.3: 375.7; 1.4: 36.7254; 1.5: 1444.1615; 1.6: 375.7; 1.7: 150.28; 1.8: 8.4594; 1.9: 1252.3333; 2: 39.8832; 2.1: 95.0281; 2.2: 1650.3941; 2.3: 41.9699; 2.4: -206.2326; 2.5: -5.2445
| 2 | 57.85 | 1: 238.4261; 1.1: 1443.6619; 1.2: 1.936; 1.3: 376.025; 1.4: 36.6809; 1.5: 1443.6619; 1.6: 376.025; 1.7: 150.41; 1.8: 8.4594; 1.9: 1253.4167; 2: 39.9177; 2.1: 95.0291; 2.2: 1653.2335; 2.3: 42.0058; 2.4: -209.5716; 2.5: -5.3248
| 2 | 57.9 | 1: 238.1374; 1.1: 1443.1603; 1.2: 1.9353; 1.3: 376.35; 1.4: 36.6365; 1.5: 1443.1603; 1.6: 376.35; 1.7: 150.54; 1.8: 8.4594; 1.9: 1254.5; 2: 39.9522; 2.1: 95.0301; 2.2: 1656.0755; 2.3: 42.0417; 2.4: -212.9151; 2.5: -5.4051
| 2 | 57.95 | 1: 237.8489; 1.1: 1442.6567; 1.2: 1.9346; 1.3: 376.675; 1.4: 36.5921; 1.5: 1442.6567; 1.6: 376.675; 1.7: 150.67; 1.8: 8.4594; 1.9: 1255.5833; 2: 39.9867; 2.1: 95.0311; 2.2: 1658.9198; 2.3: 42.0775; 2.4: -216.2631; 2.5: -5.4854
| 2 | 58 | 1: 237.5606; 1.1: 1442.1511; 1.2: 1.934; 1.3: 377; 1.4: 36.5478; 1.5: 1442.1511; 1.6: 377; 1.7: 150.8; 1.8: 8.4594; 1.9: 1256.6667; 2: 40.0212; 2.1: 95.0321; 2.2: 1661.7667; 2.3: 42.1134; 2.4: -219.6156; 2.5: -5.5656
| 2 | 58.05 | 1: 237.2724; 1.1: 1441.6435; 1.2: 1.9333; 1.3: 377.325; 1.4: 36.5035; 1.5: 1441.6435; 1.6: 377.325; 1.7: 150.93; 1.8: 8.4594; 1.9: 1257.75; 2: 40.0557; 2.1: 95.033; 2.2: 1664.6161; 2.3: 42.1493; 2.4: -222.9726; 2.5: -5.6458
| 2 | 58.1 | 1: 236.9844; 1.1: 1441.1339; 1.2: 1.9326; 1.3: 377.65; 1.4: 36.4591; 1.5: 1441.1339; 1.6: 377.65; 1.7: 151.06; 1.8: 8.4594; 1.9: 1258.8333; 2: 40.0902; 2.1: 95.034; 2.2: 1667.4679; 2.3: 42.1852; 2.4: -226.334; 2.5: -5.726
| 2 | 58.15 | 1: 236.6966; 1.1: 1440.6223; 1.2: 1.9319; 1.3: 377.975; 1.4: 36.4149; 1.5: 1440.6223; 1.6: 377.975; 1.7: 151.19; 1.8: 8.4594; 1.9: 1259.9167; 2: 40.1247; 2.1: 95.035; 2.2: 1670.3223; 2.3: 42.221; 2.4: -229.7; 2.5: -5.8062
| 2 | 58.2 | 1: 236.4089; 1.1: 1440.1087; 1.2: 1.9312; 1.3: 378.3; 1.4: 36.3706; 1.5: 1440.1087; 1.6: 378.3; 1.7: 151.32; 1.8: 8.4594; 1.9: 1261; 2: 40.1592; 2.1: 95.0359; 2.2: 1673.1791; 2.3: 42.2569; 2.4: -233.0704; 2.5: -5.8863
| 2 | 58.25 | 1: 236.1215; 1.1: 1439.5931; 1.2: 1.9305; 1.3: 378.625; 1.4: 36.3264; 1.5: 1439.5931; 1.6: 378.625; 1.7: 151.45; 1.8: 8.4594; 1.9: 1262.0833; 2: 40.1937; 2.1: 95.0369; 2.2: 1676.0384; 2.3: 42.2928; 2.4: -236.4453; 2.5: -5.9664
| 2 | 58.3 | 1: 235.8341; 1.1: 1439.0756; 1.2: 1.9298; 1.3: 378.95; 1.4: 36.2822; 1.5: 1439.0756; 1.6: 378.95; 1.7: 151.58; 1.8: 8.4594; 1.9: 1263.1667; 2: 40.2282; 2.1: 95.0378; 2.2: 1678.9002; 2.3: 42.3287; 2.4: -239.8246; 2.5: -6.0465
| 2 | 58.35 | 1: 235.547; 1.1: 1438.556; 1.2: 1.9291; 1.3: 379.275; 1.4: 36.238; 1.5: 1438.556; 1.6: 379.275; 1.7: 151.71; 1.8: 8.4594; 1.9: 1264.25; 2: 40.2627; 2.1: 95.0388; 2.2: 1681.7645; 2.3: 42.3645; 2.4: -243.2085; 2.5: -6.1266
| 2 | 58.4 | 1: 235.26; 1.1: 1438.0345; 1.2: 1.9284; 1.3: 379.6; 1.4: 36.1938; 1.5: 1438.0345; 1.6: 379.6; 1.7: 151.84; 1.8: 8.4594; 1.9: 1265.3333; 2: 40.2972; 2.1: 95.0397; 2.2: 1684.6312; 2.3: 42.4004; 2.4: -246.5968; 2.5: -6.2066
| 2 | 58.45 | 1: 234.9732; 1.1: 1437.511; 1.2: 1.9277; 1.3: 379.925; 1.4: 36.1497; 1.5: 1437.511; 1.6: 379.925; 1.7: 151.97; 1.8: 8.4594; 1.9: 1266.4167; 2: 40.3317; 2.1: 95.0406; 2.2: 1687.5005; 2.3: 42.4363; 2.4: -249.9895; 2.5: -6.2866
| 2 | 58.5 | 1: 234.6865; 1.1: 1436.9855; 1.2: 1.927; 1.3: 380.25; 1.4: 36.1056; 1.5: 1436.9855; 1.6: 380.25; 1.7: 152.1; 1.8: 8.4594; 1.9: 1267.5; 2: 40.3662; 2.1: 95.0416; 2.2: 1690.3722; 2.3: 42.4722; 2.4: -253.3867; 2.5: -6.3666
| 2 | 58.55 | 1: 234.4; 1.1: 1436.458; 1.2: 1.9263; 1.3: 380.575; 1.4: 36.0615; 1.5: 1436.458; 1.6: 380.575; 1.7: 152.23; 1.8: 8.4594; 1.9: 1268.5833; 2: 40.4007; 2.1: 95.0425; 2.2: 1693.2464; 2.3: 42.5081; 2.4: -256.7884; 2.5: -6.4465
| 2 | 58.6 | 1: 234.1137; 1.1: 1435.9286; 1.2: 1.9256; 1.3: 380.9; 1.4: 36.0175; 1.5: 1435.9286; 1.6: 380.9; 1.7: 152.36; 1.8: 8.4594; 1.9: 1269.6667; 2: 40.4352; 2.1: 95.0434; 2.2: 1696.1232; 2.3: 42.544; 2.4: -260.1945; 2.5: -6.5265
| 2 | 58.65 | 1: 233.8276; 1.1: 1435.3973; 1.2: 1.9249; 1.3: 381.225; 1.4: 35.9735; 1.5: 1435.3973; 1.6: 381.225; 1.7: 152.49; 1.8: 8.4594; 1.9: 1270.75; 2: 40.4697; 2.1: 95.0443; 2.2: 1699.0024; 2.3: 42.5799; 2.4: -263.6051; 2.5: -6.6064
| 2 | 58.7 | 1: 233.5416; 1.1: 1434.8639; 1.2: 1.9242; 1.3: 381.55; 1.4: 35.9295; 1.5: 1434.8639; 1.6: 381.55; 1.7: 152.62; 1.8: 8.4594; 1.9: 1271.8333; 2: 40.5042; 2.1: 95.0453; 2.2: 1701.8841; 2.3: 42.6157; 2.4: -267.0201; 2.5: -6.6863
| 2 | 58.75 | 1: 233.2558; 1.1: 1434.3286; 1.2: 1.9235; 1.3: 381.875; 1.4: 35.8855; 1.5: 1434.3286; 1.6: 381.875; 1.7: 152.75; 1.8: 8.4594; 1.9: 1272.9167; 2: 40.5387; 2.1: 95.0462; 2.2: 1704.7682; 2.3: 42.6516; 2.4: -270.4396; 2.5: -6.7661
| 2 | 58.8 | 1: 232.9701; 1.1: 1433.7914; 1.2: 1.9227; 1.3: 382.2; 1.4: 35.8416; 1.5: 1433.7914; 1.6: 382.2; 1.7: 152.88; 1.8: 8.4594; 1.9: 1274; 2: 40.5732; 2.1: 95.0471; 2.2: 1707.6549; 2.3: 42.6875; 2.4: -273.8635; 2.5: -6.846
| 2 | 58.85 | 1: 232.6847; 1.1: 1433.2522; 1.2: 1.922; 1.3: 382.525; 1.4: 35.7976; 1.5: 1433.2522; 1.6: 382.525; 1.7: 153.01; 1.8: 8.4594; 1.9: 1275.0833; 2: 40.6077; 2.1: 95.048; 2.2: 1710.5441; 2.3: 42.7234; 2.4: -277.2918; 2.5: -6.9258
| 2 | 58.9 | 1: 232.3994; 1.1: 1432.7111; 1.2: 1.9213; 1.3: 382.85; 1.4: 35.7537; 1.5: 1432.7111; 1.6: 382.85; 1.7: 153.14; 1.8: 8.4594; 1.9: 1276.1667; 2: 40.6423; 2.1: 95.0489; 2.2: 1713.4357; 2.3: 42.7593; 2.4: -280.7246; 2.5: -7.0056
| 2 | 58.95 | 1: 232.1142; 1.1: 1432.1681; 1.2: 1.9206; 1.3: 383.175; 1.4: 35.7099; 1.5: 1432.1681; 1.6: 383.175; 1.7: 153.27; 1.8: 8.4594; 1.9: 1277.25; 2: 40.6768; 2.1: 95.0498; 2.2: 1716.3299; 2.3: 42.7952; 2.4: -284.1618; 2.5: -7.0853
| 2 | 59 | 1: 231.8293; 1.1: 1431.6231; 1.2: 1.9198; 1.3: 383.5; 1.4: 35.666; 1.5: 1431.6231; 1.6: 383.5; 1.7: 153.4; 1.8: 8.4594; 1.9: 1278.3333; 2: 40.7113; 2.1: 95.0507; 2.2: 1719.2265; 2.3: 42.8311; 2.4: -287.6034; 2.5: -7.1651
| 2 | 59.05 | 1: 231.5445; 1.1: 1431.0761; 1.2: 1.9191; 1.3: 383.825; 1.4: 35.6222; 1.5: 1431.0761; 1.6: 383.825; 1.7: 153.53; 1.8: 8.4594; 1.9: 1279.4167; 2: 40.7458; 2.1: 95.0515; 2.2: 1722.1256; 2.3: 42.867; 2.4: -291.0495; 2.5: -7.2448
| 2 | 59.1 | 1: 231.2599; 1.1: 1430.5273; 1.2: 1.9184; 1.3: 384.15; 1.4: 35.5784; 1.5: 1430.5273; 1.6: 384.15; 1.7: 153.66; 1.8: 8.4594; 1.9: 1280.5; 2: 40.7803; 2.1: 95.0524; 2.2: 1725.0272; 2.3: 42.9029; 2.4: -294.4999; 2.5: -7.3245
| 2 | 59.15 | 1: 230.9754; 1.1: 1429.9765; 1.2: 1.9176; 1.3: 384.475; 1.4: 35.5347; 1.5: 1429.9765; 1.6: 384.475; 1.7: 153.79; 1.8: 8.4594; 1.9: 1281.5833; 2: 40.8148; 2.1: 95.0533; 2.2: 1727.9313; 2.3: 42.9388; 2.4: -297.9548; 2.5: -7.4041
| 2 | 59.2 | 1: 230.6911; 1.1: 1429.4238; 1.2: 1.9169; 1.3: 384.8; 1.4: 35.4909; 1.5: 1429.4238; 1.6: 384.8; 1.7: 153.92; 1.8: 8.4594; 1.9: 1282.6667; 2: 40.8493; 2.1: 95.0542; 2.2: 1730.8379; 2.3: 42.9747; 2.4: -301.4141; 2.5: -7.4838
| 2 | 59.25 | 1: 230.407; 1.1: 1428.8692; 1.2: 1.9161; 1.3: 385.125; 1.4: 35.4472; 1.5: 1428.8692; 1.6: 385.125; 1.7: 154.05; 1.8: 8.4594; 1.9: 1283.75; 2: 40.8838; 2.1: 95.0551; 2.2: 1733.747; 2.3: 43.0106; 2.4: -304.8777; 2.5: -7.5634
| 2 | 59.3 | 1: 230.1231; 1.1: 1428.3127; 1.2: 1.9154; 1.3: 385.45; 1.4: 35.4036; 1.5: 1428.3127; 1.6: 385.45; 1.7: 154.18; 1.8: 8.4594; 1.9: 1284.8333; 2: 40.9183; 2.1: 95.0559; 2.2: 1736.6586; 2.3: 43.0465; 2.4: -308.3458; 2.5: -7.643
| 2 | 59.35 | 1: 229.8393; 1.1: 1427.7543; 1.2: 1.9147; 1.3: 385.775; 1.4: 35.3599; 1.5: 1427.7543; 1.6: 385.775; 1.7: 154.31; 1.8: 8.4594; 1.9: 1285.9167; 2: 40.9528; 2.1: 95.0568; 2.2: 1739.5726; 2.3: 43.0824; 2.4: -311.8183; 2.5: -7.7225
| 2 | 59.4 | 1: 229.5557; 1.1: 1427.194; 1.2: 1.9139; 1.3: 386.1; 1.4: 35.3163; 1.5: 1427.194; 1.6: 386.1; 1.7: 154.44; 1.8: 8.4594; 1.9: 1287; 2: 40.9873; 2.1: 95.0576; 2.2: 1742.4892; 2.3: 43.1183; 2.4: -315.2952; 2.5: -7.8021
| 2 | 59.45 | 1: 229.2723; 1.1: 1426.6317; 1.2: 1.9131; 1.3: 386.425; 1.4: 35.2727; 1.5: 1426.6317; 1.6: 386.425; 1.7: 154.57; 1.8: 8.4594; 1.9: 1288.0833; 2: 41.0218; 2.1: 95.0585; 2.2: 1745.4082; 2.3: 43.1542; 2.4: -318.7765; 2.5: -7.8816
| 2 | 59.5 | 1: 228.9891; 1.1: 1426.0676; 1.2: 1.9124; 1.3: 386.75; 1.4: 35.2291; 1.5: 1426.0676; 1.6: 386.75; 1.7: 154.7; 1.8: 8.4594; 1.9: 1289.1667; 2: 41.0563; 2.1: 95.0593; 2.2: 1748.3298; 2.3: 43.1901; 2.4: -322.2621; 2.5: -7.9611
| 2 | 59.55 | 1: 228.706; 1.1: 1425.5016; 1.2: 1.9116; 1.3: 387.075; 1.4: 35.1855; 1.5: 1425.5016; 1.6: 387.075; 1.7: 154.83; 1.8: 8.4594; 1.9: 1290.25; 2: 41.0908; 2.1: 95.0602; 2.2: 1751.2538; 2.3: 43.2261; 2.4: -325.7522; 2.5: -8.0405
| 2 | 59.6 | 1: 228.4231; 1.1: 1424.9337; 1.2: 1.9109; 1.3: 387.4; 1.4: 35.142; 1.5: 1424.9337; 1.6: 387.4; 1.7: 154.96; 1.8: 8.4594; 1.9: 1291.3333; 2: 41.1253; 2.1: 95.061; 2.2: 1754.1803; 2.3: 43.262; 2.4: -329.2466; 2.5: -8.1199
| 2 | 59.65 | 1: 228.1404; 1.1: 1424.3639; 1.2: 1.9101; 1.3: 387.725; 1.4: 35.0985; 1.5: 1424.3639; 1.6: 387.725; 1.7: 155.09; 1.8: 8.4594; 1.9: 1292.4167; 2: 41.1598; 2.1: 95.0619; 2.2: 1757.1093; 2.3: 43.2979; 2.4: -332.7454; 2.5: -8.1994
| 2 | 59.7 | 1: 227.8578; 1.1: 1423.7923; 1.2: 1.9093; 1.3: 388.05; 1.4: 35.055; 1.5: 1423.7923; 1.6: 388.05; 1.7: 155.22; 1.8: 8.4594; 1.9: 1293.5; 2: 41.1943; 2.1: 95.0627; 2.2: 1760.0409; 2.3: 43.3338; 2.4: -336.2486; 2.5: -8.2787
| 2 | 59.75 | 1: 227.5754; 1.1: 1423.2187; 1.2: 1.9086; 1.3: 388.375; 1.4: 35.0116; 1.5: 1423.2187; 1.6: 388.375; 1.7: 155.35; 1.8: 8.4594; 1.9: 1294.5833; 2: 41.2288; 2.1: 95.0635; 2.2: 1762.9749; 2.3: 43.3697; 2.4: -339.7561; 2.5: -8.3581
| 2 | 59.8 | 1: 227.2932; 1.1: 1422.6433; 1.2: 1.9078; 1.3: 388.7; 1.4: 34.9682; 1.5: 1422.6433; 1.6: 388.7; 1.7: 155.48; 1.8: 8.4594; 1.9: 1295.6667; 2: 41.2633; 2.1: 95.0643; 2.2: 1765.9114; 2.3: 43.4056; 2.4: -343.268; 2.5: -8.4374
| 2 | 59.85 | 1: 227.0112; 1.1: 1422.066; 1.2: 1.907; 1.3: 389.025; 1.4: 34.9248; 1.5: 1422.066; 1.6: 389.025; 1.7: 155.61; 1.8: 8.4594; 1.9: 1296.75; 2: 41.2978; 2.1: 95.0652; 2.2: 1768.8503; 2.3: 43.4415; 2.4: -346.7843; 2.5: -8.5167
| 2 | 59.9 | 1: 226.7293; 1.1: 1421.4869; 1.2: 1.9062; 1.3: 389.35; 1.4: 34.8814; 1.5: 1421.4869; 1.6: 389.35; 1.7: 155.74; 1.8: 8.4594; 1.9: 1297.8333; 2: 41.3323; 2.1: 95.066; 2.2: 1771.7918; 2.3: 43.4775; 2.4: -350.3049; 2.5: -8.596
| 2 | 59.95 | 1: 226.4476; 1.1: 1420.9059; 1.2: 1.9055; 1.3: 389.675; 1.4: 34.8381; 1.5: 1420.9059; 1.6: 389.675; 1.7: 155.87; 1.8: 8.4594; 1.9: 1298.9167; 2: 41.3668; 2.1: 95.0668; 2.2: 1774.7358; 2.3: 43.5134; 2.4: -353.8299; 2.5: -8.6753
| 2 | 60 | 1: 226.1661; 1.1: 1420.3231; 1.2: 1.9047; 1.3: 390; 1.4: 34.7948; 1.5: 1420.3231; 1.6: 390; 1.7: 156; 1.8: 8.4594; 1.9: 1300; 2: 41.4013; 2.1: 95.0676; 2.2: 1777.6823; 2.3: 43.5493; 2.4: -357.3592; 2.5: -8.7545
| 2 | 60.05 | 1: 225.8847; 1.1: 1419.7384; 1.2: 1.9039; 1.3: 390.325; 1.4: 34.7515; 1.5: 1419.7384; 1.6: 390.325; 1.7: 156.13; 1.8: 8.4594; 1.9: 1301.0833; 2: 41.4358; 2.1: 95.0684; 2.2: 1780.6313; 2.3: 43.5852; 2.4: -360.8929; 2.5: -8.8337
| 2 | 60.1 | 1: 225.6036; 1.1: 1419.1518; 1.2: 1.9031; 1.3: 390.65; 1.4: 34.7082; 1.5: 1419.1518; 1.6: 390.65; 1.7: 156.26; 1.8: 8.4594; 1.9: 1302.1667; 2: 41.4703; 2.1: 95.0692; 2.2: 1783.5827; 2.3: 43.6211; 2.4: -364.4309; 2.5: -8.9129
| 2 | 60.15 | 1: 225.3226; 1.1: 1418.5634; 1.2: 1.9023; 1.3: 390.975; 1.4: 34.665; 1.5: 1418.5634; 1.6: 390.975; 1.7: 156.39; 1.8: 8.4594; 1.9: 1303.25; 2: 41.5048; 2.1: 95.07; 2.2: 1786.5367; 2.3: 43.6571; 2.4: -367.9733; 2.5: -8.9921
| 2 | 60.2 | 1: 225.0418; 1.1: 1417.9732; 1.2: 1.9015; 1.3: 391.3; 1.4: 34.6218; 1.5: 1417.9732; 1.6: 391.3; 1.7: 156.52; 1.8: 8.4594; 1.9: 1304.3333; 2: 41.5393; 2.1: 95.0708; 2.2: 1789.4931; 2.3: 43.693; 2.4: -371.5199; 2.5: -9.0712
| 2 | 60.25 | 1: 224.7611; 1.1: 1417.3811; 1.2: 1.9007; 1.3: 391.625; 1.4: 34.5786; 1.5: 1417.3811; 1.6: 391.625; 1.7: 156.65; 1.8: 8.4594; 1.9: 1305.4167; 2: 41.5738; 2.1: 95.0716; 2.2: 1792.4521; 2.3: 43.7289; 2.4: -375.071; 2.5: -9.1503
| 2 | 60.3 | 1: 224.4807; 1.1: 1416.7872; 1.2: 1.8999; 1.3: 391.95; 1.4: 34.5355; 1.5: 1416.7872; 1.6: 391.95; 1.7: 156.78; 1.8: 8.4594; 1.9: 1306.5; 2: 41.6083; 2.1: 95.0724; 2.2: 1795.4135; 2.3: 43.7648; 2.4: -378.6263; 2.5: -9.2294
| 2 | 60.35 | 1: 224.2004; 1.1: 1416.1915; 1.2: 1.8991; 1.3: 392.275; 1.4: 34.4924; 1.5: 1416.1915; 1.6: 392.275; 1.7: 156.91; 1.8: 8.4594; 1.9: 1307.5833; 2: 41.6428; 2.1: 95.0732; 2.2: 1798.3774; 2.3: 43.8008; 2.4: -382.1859; 2.5: -9.3084
| 2 | 60.4 | 1: 223.9202; 1.1: 1415.594; 1.2: 1.8983; 1.3: 392.6; 1.4: 34.4493; 1.5: 1415.594; 1.6: 392.6; 1.7: 157.04; 1.8: 8.4594; 1.9: 1308.6667; 2: 41.6773; 2.1: 95.0739; 2.2: 1801.3439; 2.3: 43.8367; 2.4: -385.7499; 2.5: -9.3874
| 2 | 60.45 | 1: 223.6403; 1.1: 1414.9946; 1.2: 1.8975; 1.3: 392.925; 1.4: 34.4062; 1.5: 1414.9946; 1.6: 392.925; 1.7: 157.17; 1.8: 8.4594; 1.9: 1309.75; 2: 41.7118; 2.1: 95.0747; 2.2: 1804.3128; 2.3: 43.8726; 2.4: -389.3182; 2.5: -9.4664
| 2 | 60.5 | 1: 223.3605; 1.1: 1414.3934; 1.2: 1.8967; 1.3: 393.25; 1.4: 34.3632; 1.5: 1414.3934; 1.6: 393.25; 1.7: 157.3; 1.8: 8.4594; 1.9: 1310.8333; 2: 41.7463; 2.1: 95.0755; 2.2: 1807.2842; 2.3: 43.9086; 2.4: -392.8908; 2.5: -9.5454
| 2 | 60.55 | 1: 223.081; 1.1: 1413.7905; 1.2: 1.8959; 1.3: 393.575; 1.4: 34.3201; 1.5: 1413.7905; 1.6: 393.575; 1.7: 157.43; 1.8: 8.4594; 1.9: 1311.9167; 2: 41.7808; 2.1: 95.0762; 2.2: 1810.2581; 2.3: 43.9445; 2.4: -396.4677; 2.5: -9.6244
| 2 | 60.6 | 1: 222.8016; 1.1: 1413.1857; 1.2: 1.8951; 1.3: 393.9; 1.4: 34.2772; 1.5: 1413.1857; 1.6: 393.9; 1.7: 157.56; 1.8: 8.4594; 1.9: 1313; 2: 41.8153; 2.1: 95.077; 2.2: 1813.2346; 2.3: 43.9804; 2.4: -400.0489; 2.5: -9.7033
| 2 | 60.65 | 1: 222.5223; 1.1: 1412.5791; 1.2: 1.8943; 1.3: 394.225; 1.4: 34.2342; 1.5: 1412.5791; 1.6: 394.225; 1.7: 157.69; 1.8: 8.4594; 1.9: 1314.0833; 2: 41.8498; 2.1: 95.0778; 2.2: 1816.2135; 2.3: 44.0164; 2.4: -403.6344; 2.5: -9.7822
| 2 | 60.7 | 1: 222.2433; 1.1: 1411.9707; 1.2: 1.8935; 1.3: 394.55; 1.4: 34.1913; 1.5: 1411.9707; 1.6: 394.55; 1.7: 157.82; 1.8: 8.4594; 1.9: 1315.1667; 2: 41.8843; 2.1: 95.0785; 2.2: 1819.1949; 2.3: 44.0523; 2.4: -407.2242; 2.5: -9.861
| 2 | 60.75 | 1: 221.9644; 1.1: 1411.3605; 1.2: 1.8927; 1.3: 394.875; 1.4: 34.1484; 1.5: 1411.3605; 1.6: 394.875; 1.7: 157.95; 1.8: 8.4594; 1.9: 1316.25; 2: 41.9188; 2.1: 95.0793; 2.2: 1822.1788; 2.3: 44.0883; 2.4: -410.8182; 2.5: -9.9399
| 2 | 60.8 | 1: 221.6857; 1.1: 1410.7486; 1.2: 1.8918; 1.3: 395.2; 1.4: 34.1055; 1.5: 1410.7486; 1.6: 395.2; 1.7: 158.08; 1.8: 8.4594; 1.9: 1317.3333; 2: 41.9533; 2.1: 95.08; 2.2: 1825.1652; 2.3: 44.1242; 2.4: -414.4166; 2.5: -10.0187
| 2 | 60.85 | 1: 221.4072; 1.1: 1410.1349; 1.2: 1.891; 1.3: 395.525; 1.4: 34.0626; 1.5: 1410.1349; 1.6: 395.525; 1.7: 158.21; 1.8: 8.4594; 1.9: 1318.4167; 2: 41.9878; 2.1: 95.0807; 2.2: 1828.1541; 2.3: 44.1601; 2.4: -418.0192; 2.5: -10.0975
| 2 | 60.9 | 1: 221.1288; 1.1: 1409.5194; 1.2: 1.8902; 1.3: 395.85; 1.4: 34.0198; 1.5: 1409.5194; 1.6: 395.85; 1.7: 158.34; 1.8: 8.4594; 1.9: 1319.5; 2: 42.0223; 2.1: 95.0815; 2.2: 1831.1454; 2.3: 44.1961; 2.4: -421.6261; 2.5: -10.1763
| 2 | 60.95 | 1: 220.8507; 1.1: 1408.9021; 1.2: 1.8894; 1.3: 396.175; 1.4: 33.977; 1.5: 1408.9021; 1.6: 396.175; 1.7: 158.47; 1.8: 8.4594; 1.9: 1320.5833; 2: 42.0568; 2.1: 95.0822; 2.2: 1834.1393; 2.3: 44.232; 2.4: -425.2372; 2.5: -10.255
| 2 | 61 | 1: 220.5727; 1.1: 1408.283; 1.2: 1.8885; 1.3: 396.5; 1.4: 33.9343; 1.5: 1408.283; 1.6: 396.5; 1.7: 158.6; 1.8: 8.4594; 1.9: 1321.6667; 2: 42.0913; 2.1: 95.0829; 2.2: 1837.1357; 2.3: 44.268; 2.4: -428.8527; 2.5: -10.3337
| 2 | 61.05 | 1: 220.2949; 1.1: 1407.6622; 1.2: 1.8877; 1.3: 396.825; 1.4: 33.8915; 1.5: 1407.6622; 1.6: 396.825; 1.7: 158.73; 1.8: 8.4594; 1.9: 1322.75; 2: 42.1258; 2.1: 95.0837; 2.2: 1840.1346; 2.3: 44.3039; 2.4: -432.4724; 2.5: -10.4124
| 2 | 61.1 | 1: 220.0172; 1.1: 1407.0396; 1.2: 1.8869; 1.3: 397.15; 1.4: 33.8488; 1.5: 1407.0396; 1.6: 397.15; 1.7: 158.86; 1.8: 8.4594; 1.9: 1323.8333; 2: 42.1603; 2.1: 95.0844; 2.2: 1843.1359; 2.3: 44.3399; 2.4: -436.0963; 2.5: -10.4911
| 2 | 61.15 | 1: 219.7398; 1.1: 1406.4153; 1.2: 1.886; 1.3: 397.475; 1.4: 33.8061; 1.5: 1406.4153; 1.6: 397.475; 1.7: 158.99; 1.8: 8.4594; 1.9: 1324.9167; 2: 42.1948; 2.1: 95.0851; 2.2: 1846.1398; 2.3: 44.3758; 2.4: -439.7245; 2.5: -10.5697
| 2 | 61.2 | 1: 219.4625; 1.1: 1405.7892; 1.2: 1.8852; 1.3: 397.8; 1.4: 33.7635; 1.5: 1405.7892; 1.6: 397.8; 1.7: 159.12; 1.8: 8.4594; 1.9: 1326; 2: 42.2293; 2.1: 95.0858; 2.2: 1849.1462; 2.3: 44.4118; 2.4: -443.3569; 2.5: -10.6483
| 2 | 61.25 | 1: 219.1855; 1.1: 1405.1614; 1.2: 1.8844; 1.3: 398.125; 1.4: 33.7208; 1.5: 1405.1614; 1.6: 398.125; 1.7: 159.25; 1.8: 8.4594; 1.9: 1327.0833; 2: 42.2638; 2.1: 95.0865; 2.2: 1852.155; 2.3: 44.4477; 2.4: -446.9936; 2.5: -10.7269
| 2 | 61.3 | 1: 218.9085; 1.1: 1404.5318; 1.2: 1.8835; 1.3: 398.45; 1.4: 33.6782; 1.5: 1404.5318; 1.6: 398.45; 1.7: 159.38; 1.8: 8.4594; 1.9: 1328.1667; 2: 42.2983; 2.1: 95.0873; 2.2: 1855.1664; 2.3: 44.4837; 2.4: -450.6345; 2.5: -10.8054
| 2 | 61.35 | 1: 218.6318; 1.1: 1403.9005; 1.2: 1.8827; 1.3: 398.775; 1.4: 33.6357; 1.5: 1403.9005; 1.6: 398.775; 1.7: 159.51; 1.8: 8.4594; 1.9: 1329.25; 2: 42.3328; 2.1: 95.088; 2.2: 1858.1802; 2.3: 44.5196; 2.4: -454.2797; 2.5: -10.884
| 2 | 61.4 | 1: 218.3553; 1.1: 1403.2675; 1.2: 1.8818; 1.3: 399.1; 1.4: 33.5931; 1.5: 1403.2675; 1.6: 399.1; 1.7: 159.64; 1.8: 8.4594; 1.9: 1330.3333; 2: 42.3673; 2.1: 95.0887; 2.2: 1861.1966; 2.3: 44.5556; 2.4: -457.9291; 2.5: -10.9625
| 2 | 61.45 | 1: 218.0789; 1.1: 1402.6328; 1.2: 1.881; 1.3: 399.425; 1.4: 33.5506; 1.5: 1402.6328; 1.6: 399.425; 1.7: 159.77; 1.8: 8.4594; 1.9: 1331.4167; 2: 42.4018; 2.1: 95.0894; 2.2: 1864.2154; 2.3: 44.5915; 2.4: -461.5826; 2.5: -11.0409
| 2 | 61.5 | 1: 217.8027; 1.1: 1401.9963; 1.2: 1.8801; 1.3: 399.75; 1.4: 33.5081; 1.5: 1401.9963; 1.6: 399.75; 1.7: 159.9; 1.8: 8.4594; 1.9: 1332.5; 2: 42.4363; 2.1: 95.09; 2.2: 1867.2367; 2.3: 44.6275; 2.4: -465.2405; 2.5: -11.1194
| 2 | 61.55 | 1: 217.5268; 1.1: 1401.3581; 1.2: 1.8793; 1.3: 400.075; 1.4: 33.4657; 1.5: 1401.3581; 1.6: 400.075; 1.7: 160.03; 1.8: 8.4594; 1.9: 1333.5833; 2: 42.4708; 2.1: 95.0907; 2.2: 1870.2606; 2.3: 44.6635; 2.4: -468.9025; 2.5: -11.1978
| 2 | 61.6 | 1: 217.2509; 1.1: 1400.7182; 1.2: 1.8784; 1.3: 400.4; 1.4: 33.4232; 1.5: 1400.7182; 1.6: 400.4; 1.7: 160.16; 1.8: 8.4594; 1.9: 1334.6667; 2: 42.5053; 2.1: 95.0914; 2.2: 1873.2869; 2.3: 44.6994; 2.4: -472.5687; 2.5: -11.2762
| 2 | 61.65 | 1: 216.9753; 1.1: 1400.0766; 1.2: 1.8775; 1.3: 400.725; 1.4: 33.3808; 1.5: 1400.0766; 1.6: 400.725; 1.7: 160.29; 1.8: 8.4594; 1.9: 1335.75; 2: 42.5398; 2.1: 95.0921; 2.2: 1876.3157; 2.3: 44.7354; 2.4: -476.2391; 2.5: -11.3546
| 2 | 61.7 | 1: 216.6999; 1.1: 1399.4333; 1.2: 1.8767; 1.3: 401.05; 1.4: 33.3384; 1.5: 1399.4333; 1.6: 401.05; 1.7: 160.42; 1.8: 8.4594; 1.9: 1336.8333; 2: 42.5743; 2.1: 95.0928; 2.2: 1879.3471; 2.3: 44.7713; 2.4: -479.9138; 2.5: -11.4329
| 2 | 61.75 | 1: 216.4246; 1.1: 1398.7883; 1.2: 1.8758; 1.3: 401.375; 1.4: 33.2961; 1.5: 1398.7883; 1.6: 401.375; 1.7: 160.55; 1.8: 8.4594; 1.9: 1337.9167; 2: 42.6088; 2.1: 95.0935; 2.2: 1882.3809; 2.3: 44.8073; 2.4: -483.5926; 2.5: -11.5112
| 2 | 61.8 | 1: 216.1495; 1.1: 1398.1416; 1.2: 1.8749; 1.3: 401.7; 1.4: 33.2538; 1.5: 1398.1416; 1.6: 401.7; 1.7: 160.68; 1.8: 8.4594; 1.9: 1339; 2: 42.6433; 2.1: 95.0941; 2.2: 1885.4172; 2.3: 44.8433; 2.4: -487.2756; 2.5: -11.5895
| 2 | 61.85 | 1: 215.8746; 1.1: 1397.4932; 1.2: 1.8741; 1.3: 402.025; 1.4: 33.2115; 1.5: 1397.4932; 1.6: 402.025; 1.7: 160.81; 1.8: 8.4594; 1.9: 1340.0833; 2: 42.6778; 2.1: 95.0948; 2.2: 1888.456; 2.3: 44.8792; 2.4: -490.9628; 2.5: -11.6678
| 2 | 61.9 | 1: 215.5999; 1.1: 1396.8431; 1.2: 1.8732; 1.3: 402.35; 1.4: 33.1692; 1.5: 1396.8431; 1.6: 402.35; 1.7: 160.94; 1.8: 8.4594; 1.9: 1341.1667; 2: 42.7123; 2.1: 95.0955; 2.2: 1891.4973; 2.3: 44.9152; 2.4: -494.6542; 2.5: -11.746
| 2 | 61.95 | 1: 215.3254; 1.1: 1396.1914; 1.2: 1.8723; 1.3: 402.675; 1.4: 33.127; 1.5: 1396.1914; 1.6: 402.675; 1.7: 161.07; 1.8: 8.4594; 1.9: 1342.25; 2: 42.7468; 2.1: 95.0961; 2.2: 1894.5411; 2.3: 44.9512; 2.4: -498.3497; 2.5: -11.8242
| 2 | 62 | 1: 215.051; 1.1: 1395.5379; 1.2: 1.8714; 1.3: 403; 1.4: 33.0848; 1.5: 1395.5379; 1.6: 403; 1.7: 161.2; 1.8: 8.4594; 1.9: 1343.3333; 2: 42.7813; 2.1: 95.0968; 2.2: 1897.5874; 2.3: 44.9871; 2.4: -502.0494; 2.5: -11.9024
| 2 | 62.05 | 1: 214.7769; 1.1: 1394.8828; 1.2: 1.8706; 1.3: 403.325; 1.4: 33.0426; 1.5: 1394.8828; 1.6: 403.325; 1.7: 161.33; 1.8: 8.4594; 1.9: 1344.4167; 2: 42.8158; 2.1: 95.0974; 2.2: 1900.6361; 2.3: 45.0231; 2.4: -505.7533; 2.5: -11.9805
| 2 | 62.1 | 1: 214.5029; 1.1: 1394.2261; 1.2: 1.8697; 1.3: 403.65; 1.4: 33.0004; 1.5: 1394.2261; 1.6: 403.65; 1.7: 161.46; 1.8: 8.4594; 1.9: 1345.5; 2: 42.8503; 2.1: 95.0981; 2.2: 1903.6874; 2.3: 45.0591; 2.4: -509.4613; 2.5: -12.0586
| 2 | 62.15 | 1: 214.2291; 1.1: 1393.5677; 1.2: 1.8688; 1.3: 403.975; 1.4: 32.9583; 1.5: 1393.5677; 1.6: 403.975; 1.7: 161.59; 1.8: 8.4594; 1.9: 1346.5833; 2: 42.8848; 2.1: 95.0987; 2.2: 1906.7412; 2.3: 45.095; 2.4: -513.1735; 2.5: -12.1367
| 2 | 62.2 | 1: 213.9555; 1.1: 1392.9076; 1.2: 1.8679; 1.3: 404.3; 1.4: 32.9162; 1.5: 1392.9076; 1.6: 404.3; 1.7: 161.72; 1.8: 8.4594; 1.9: 1347.6667; 2: 42.9193; 2.1: 95.0994; 2.2: 1909.7975; 2.3: 45.131; 2.4: -516.8898; 2.5: -12.2148
| 2 | 62.25 | 1: 213.6821; 1.1: 1392.2459; 1.2: 1.867; 1.3: 404.625; 1.4: 32.8742; 1.5: 1392.2459; 1.6: 404.625; 1.7: 161.85; 1.8: 8.4594; 1.9: 1348.75; 2: 42.9538; 2.1: 95.1; 2.2: 1912.8562; 2.3: 45.167; 2.4: -520.6103; 2.5: -12.2928
| 2 | 62.3 | 1: 213.4089; 1.1: 1391.5826; 1.2: 1.8661; 1.3: 404.95; 1.4: 32.8321; 1.5: 1391.5826; 1.6: 404.95; 1.7: 161.98; 1.8: 8.4594; 1.9: 1349.8333; 2: 42.9883; 2.1: 95.1007; 2.2: 1915.9175; 2.3: 45.203; 2.4: -524.3349; 2.5: -12.3708
| 2 | 62.35 | 1: 213.1359; 1.1: 1390.9176; 1.2: 1.8653; 1.3: 405.275; 1.4: 32.7901; 1.5: 1390.9176; 1.6: 405.275; 1.7: 162.11; 1.8: 8.4594; 1.9: 1350.9167; 2: 43.0228; 2.1: 95.1013; 2.2: 1918.9812; 2.3: 45.239; 2.4: -528.0636; 2.5: -12.4488
| 2 | 62.4 | 1: 212.863; 1.1: 1390.251; 1.2: 1.8644; 1.3: 405.6; 1.4: 32.7482; 1.5: 1390.251; 1.6: 405.6; 1.7: 162.24; 1.8: 8.4594; 1.9: 1352; 2: 43.0573; 2.1: 95.1019; 2.2: 1922.0475; 2.3: 45.2749; 2.4: -531.7965; 2.5: -12.5268
| 2 | 62.45 | 1: 212.5904; 1.1: 1389.5827; 1.2: 1.8635; 1.3: 405.925; 1.4: 32.7062; 1.5: 1389.5827; 1.6: 405.925; 1.7: 162.37; 1.8: 8.4594; 1.9: 1353.0833; 2: 43.0918; 2.1: 95.1025; 2.2: 1925.1162; 2.3: 45.3109; 2.4: -535.5335; 2.5: -12.6047
| 2 | 62.5 | 1: 212.3179; 1.1: 1388.9129; 1.2: 1.8626; 1.3: 406.25; 1.4: 32.6643; 1.5: 1388.9129; 1.6: 406.25; 1.7: 162.5; 1.8: 8.4594; 1.9: 1354.1667; 2: 43.1263; 2.1: 95.1032; 2.2: 1928.1874; 2.3: 45.3469; 2.4: -539.2746; 2.5: -12.6826
| 2 | 62.55 | 1: 212.0456; 1.1: 1388.2414; 1.2: 1.8617; 1.3: 406.575; 1.4: 32.6224; 1.5: 1388.2414; 1.6: 406.575; 1.7: 162.63; 1.8: 8.4594; 1.9: 1355.25; 2: 43.1608; 2.1: 95.1038; 2.2: 1931.2611; 2.3: 45.3829; 2.4: -543.0198; 2.5: -12.7605
| 2 | 62.6 | 1: 211.7735; 1.1: 1387.5683; 1.2: 1.8608; 1.3: 406.9; 1.4: 32.5805; 1.5: 1387.5683; 1.6: 406.9; 1.7: 162.76; 1.8: 8.4594; 1.9: 1356.3333; 2: 43.1953; 2.1: 95.1044; 2.2: 1934.3374; 2.3: 45.4189; 2.4: -546.7691; 2.5: -12.8383
| 2 | 62.65 | 1: 211.5016; 1.1: 1386.8936; 1.2: 1.8599; 1.3: 407.225; 1.4: 32.5387; 1.5: 1386.8936; 1.6: 407.225; 1.7: 162.89; 1.8: 8.4594; 1.9: 1357.4167; 2: 43.2298; 2.1: 95.105; 2.2: 1937.4161; 2.3: 45.4548; 2.4: -550.5225; 2.5: -12.9161
| 2 | 62.7 | 1: 211.2299; 1.1: 1386.2173; 1.2: 1.8589; 1.3: 407.55; 1.4: 32.4969; 1.5: 1386.2173; 1.6: 407.55; 1.7: 163.02; 1.8: 8.4594; 1.9: 1358.5; 2: 43.2643; 2.1: 95.1056; 2.2: 1940.4973; 2.3: 45.4908; 2.4: -554.28; 2.5: -12.9939
| 2 | 62.75 | 1: 210.9584; 1.1: 1385.5394; 1.2: 1.858; 1.3: 407.875; 1.4: 32.4551; 1.5: 1385.5394; 1.6: 407.875; 1.7: 163.15; 1.8: 8.4594; 1.9: 1359.5833; 2: 43.2988; 2.1: 95.1062; 2.2: 1943.5809; 2.3: 45.5268; 2.4: -558.0415; 2.5: -13.0717
| 2 | 62.8 | 1: 210.687; 1.1: 1384.8599; 1.2: 1.8571; 1.3: 408.2; 1.4: 32.4134; 1.5: 1384.8599; 1.6: 408.2; 1.7: 163.28; 1.8: 8.4594; 1.9: 1360.6667; 2: 43.3333; 2.1: 95.1068; 2.2: 1946.6671; 2.3: 45.5628; 2.4: -561.8072; 2.5: -13.1494
| 2 | 62.85 | 1: 210.4159; 1.1: 1384.1789; 1.2: 1.8562; 1.3: 408.525; 1.4: 32.3717; 1.5: 1384.1789; 1.6: 408.525; 1.7: 163.41; 1.8: 8.4594; 1.9: 1361.75; 2: 43.3678; 2.1: 95.1075; 2.2: 1949.7558; 2.3: 45.5988; 2.4: -565.5769; 2.5: -13.2271
| 2 | 62.9 | 1: 210.1449; 1.1: 1383.4962; 1.2: 1.8553; 1.3: 408.85; 1.4: 32.33; 1.5: 1383.4962; 1.6: 408.85; 1.7: 163.54; 1.8: 8.4594; 1.9: 1362.8333; 2: 43.4023; 2.1: 95.1081; 2.2: 1952.847; 2.3: 45.6348; 2.4: -569.3507; 2.5: -13.3048
| 2 | 62.95 | 1: 209.8742; 1.1: 1382.812; 1.2: 1.8544; 1.3: 409.175; 1.4: 32.2883; 1.5: 1382.812; 1.6: 409.175; 1.7: 163.67; 1.8: 8.4594; 1.9: 1363.9167; 2: 43.4368; 2.1: 95.1086; 2.2: 1955.9406; 2.3: 45.6708; 2.4: -573.1286; 2.5: -13.3824
| 2 | 63 | 1: 209.6036; 1.1: 1382.1262; 1.2: 1.8535; 1.3: 409.5; 1.4: 32.2467; 1.5: 1382.1262; 1.6: 409.5; 1.7: 163.8; 1.8: 8.4594; 1.9: 1365; 2: 43.4713; 2.1: 95.1092; 2.2: 1959.0367; 2.3: 45.7067; 2.4: -576.9105; 2.5: -13.46
| 2 | 63.05 | 1: 209.3332; 1.1: 1381.4389; 1.2: 1.8525; 1.3: 409.825; 1.4: 32.2051; 1.5: 1381.4389; 1.6: 409.825; 1.7: 163.93; 1.8: 8.4594; 1.9: 1366.0833; 2: 43.5058; 2.1: 95.1098; 2.2: 1962.1354; 2.3: 45.7427; 2.4: -580.6965; 2.5: -13.5376
| 2 | 63.1 | 1: 209.0631; 1.1: 1380.75; 1.2: 1.8516; 1.3: 410.15; 1.4: 32.1635; 1.5: 1380.75; 1.6: 410.15; 1.7: 164.06; 1.8: 8.4594; 1.9: 1367.1667; 2: 43.5403; 2.1: 95.1104; 2.2: 1965.2365; 2.3: 45.7787; 2.4: -584.4865; 2.5: -13.6152
| 2 | 63.15 | 1: 208.7931; 1.1: 1380.0595; 1.2: 1.8507; 1.3: 410.475; 1.4: 32.122; 1.5: 1380.0595; 1.6: 410.475; 1.7: 164.19; 1.8: 8.4594; 1.9: 1368.25; 2: 43.5748; 2.1: 95.111; 2.2: 1968.3401; 2.3: 45.8147; 2.4: -588.2806; 2.5: -13.6927
| 2 | 63.2 | 1: 208.5233; 1.1: 1379.3675; 1.2: 1.8498; 1.3: 410.8; 1.4: 32.0805; 1.5: 1379.3675; 1.6: 410.8; 1.7: 164.32; 1.8: 8.4594; 1.9: 1369.3333; 2: 43.6093; 2.1: 95.1116; 2.2: 1971.4462; 2.3: 45.8507; 2.4: -592.0787; 2.5: -13.7702
| 2 | 63.25 | 1: 208.2537; 1.1: 1378.674; 1.2: 1.8488; 1.3: 411.125; 1.4: 32.039; 1.5: 1378.674; 1.6: 411.125; 1.7: 164.45; 1.8: 8.4594; 1.9: 1370.4167; 2: 43.6438; 2.1: 95.1122; 2.2: 1974.5548; 2.3: 45.8867; 2.4: -595.8808; 2.5: -13.8477
| 2 | 63.3 | 1: 207.9843; 1.1: 1377.9789; 1.2: 1.8479; 1.3: 411.45; 1.4: 31.9976; 1.5: 1377.9789; 1.6: 411.45; 1.7: 164.58; 1.8: 8.4594; 1.9: 1371.5; 2: 43.6783; 2.1: 95.1127; 2.2: 1977.6659; 2.3: 45.9227; 2.4: -599.6869; 2.5: -13.9251
| 2 | 63.35 | 1: 207.7151; 1.1: 1377.2823; 1.2: 1.847; 1.3: 411.775; 1.4: 31.9562; 1.5: 1377.2823; 1.6: 411.775; 1.7: 164.71; 1.8: 8.4594; 1.9: 1372.5833; 2: 43.7128; 2.1: 95.1133; 2.2: 1980.7794; 2.3: 45.9587; 2.4: -603.4971; 2.5: -14.0025
| 2 | 63.4 | 1: 207.446; 1.1: 1376.5842; 1.2: 1.846; 1.3: 412.1; 1.4: 31.9148; 1.5: 1376.5842; 1.6: 412.1; 1.7: 164.84; 1.8: 8.4594; 1.9: 1373.6667; 2: 43.7473; 2.1: 95.1139; 2.2: 1983.8955; 2.3: 45.9947; 2.4: -607.3112; 2.5: -14.0799
| 2 | 63.45 | 1: 207.1772; 1.1: 1375.8846; 1.2: 1.8451; 1.3: 412.425; 1.4: 31.8734; 1.5: 1375.8846; 1.6: 412.425; 1.7: 164.97; 1.8: 8.4594; 1.9: 1374.75; 2: 43.7818; 2.1: 95.1145; 2.2: 1987.014; 2.3: 46.0307; 2.4: -611.1294; 2.5: -14.1573
| 2 | 63.5 | 1: 206.9086; 1.1: 1375.1835; 1.2: 1.8442; 1.3: 412.75; 1.4: 31.8321; 1.5: 1375.1835; 1.6: 412.75; 1.7: 165.1; 1.8: 8.4594; 1.9: 1375.8333; 2: 43.8163; 2.1: 95.115; 2.2: 1990.135; 2.3: 46.0667; 2.4: -614.9515; 2.5: -14.2346
| 2 | 63.55 | 1: 206.6402; 1.1: 1374.4808; 1.2: 1.8432; 1.3: 413.075; 1.4: 31.7908; 1.5: 1374.4808; 1.6: 413.075; 1.7: 165.23; 1.8: 8.4594; 1.9: 1376.9167; 2: 43.8508; 2.1: 95.1156; 2.2: 1993.2585; 2.3: 46.1027; 2.4: -618.7777; 2.5: -14.3119
| 2 | 63.6 | 1: 206.3719; 1.1: 1373.7767; 1.2: 1.8423; 1.3: 413.4; 1.4: 31.7495; 1.5: 1373.7767; 1.6: 413.4; 1.7: 165.36; 1.8: 8.4594; 1.9: 1378; 2: 43.8854; 2.1: 95.1161; 2.2: 1996.3845; 2.3: 46.1387; 2.4: -622.6078; 2.5: -14.3892
| 2 | 63.65 | 1: 206.1039; 1.1: 1373.071; 1.2: 1.8413; 1.3: 413.725; 1.4: 31.7083; 1.5: 1373.071; 1.6: 413.725; 1.7: 165.49; 1.8: 8.4594; 1.9: 1379.0833; 2: 43.9199; 2.1: 95.1167; 2.2: 1999.513; 2.3: 46.1747; 2.4: -626.4419; 2.5: -14.4664
| 2 | 63.7 | 1: 205.8361; 1.1: 1372.3639; 1.2: 1.8404; 1.3: 414.05; 1.4: 31.6671; 1.5: 1372.3639; 1.6: 414.05; 1.7: 165.62; 1.8: 8.4594; 1.9: 1380.1667; 2: 43.9544; 2.1: 95.1173; 2.2: 2002.6439; 2.3: 46.2107; 2.4: -630.28; 2.5: -14.5436
| 2 | 63.75 | 1: 205.5684; 1.1: 1371.6553; 1.2: 1.8394; 1.3: 414.375; 1.4: 31.6259; 1.5: 1371.6553; 1.6: 414.375; 1.7: 165.75; 1.8: 8.4594; 1.9: 1381.25; 2: 43.9889; 2.1: 95.1178; 2.2: 2005.7774; 2.3: 46.2467; 2.4: -634.1221; 2.5: -14.6208
| 2 | 63.8 | 1: 205.301; 1.1: 1370.9452; 1.2: 1.8385; 1.3: 414.7; 1.4: 31.5848; 1.5: 1370.9452; 1.6: 414.7; 1.7: 165.88; 1.8: 8.4594; 1.9: 1382.3333; 2: 44.0234; 2.1: 95.1184; 2.2: 2008.9133; 2.3: 46.2827; 2.4: -637.9681; 2.5: -14.6979
| 2 | 63.85 | 1: 205.0337; 1.1: 1370.2337; 1.2: 1.8375; 1.3: 415.025; 1.4: 31.5437; 1.5: 1370.2337; 1.6: 415.025; 1.7: 166.01; 1.8: 8.4594; 1.9: 1383.4167; 2: 44.0579; 2.1: 95.1189; 2.2: 2012.0517; 2.3: 46.3187; 2.4: -641.818; 2.5: -14.7751
| 2 | 63.9 | 1: 204.7667; 1.1: 1369.5206; 1.2: 1.8366; 1.3: 415.35; 1.4: 31.5026; 1.5: 1369.5206; 1.6: 415.35; 1.7: 166.14; 1.8: 8.4594; 1.9: 1384.5; 2: 44.0924; 2.1: 95.1195; 2.2: 2015.1926; 2.3: 46.3547; 2.4: -645.6719; 2.5: -14.8521
| 2 | 63.95 | 1: 204.4999; 1.1: 1368.8062; 1.2: 1.8356; 1.3: 415.675; 1.4: 31.4615; 1.5: 1368.8062; 1.6: 415.675; 1.7: 166.27; 1.8: 8.4594; 1.9: 1385.5833; 2: 44.1269; 2.1: 95.12; 2.2: 2018.3359; 2.3: 46.3907; 2.4: -649.5298; 2.5: -14.9292
| 2 | 64 | 1: 204.2332; 1.1: 1368.0902; 1.2: 1.8346; 1.3: 416; 1.4: 31.4205; 1.5: 1368.0902; 1.6: 416; 1.7: 166.4; 1.8: 8.4594; 1.9: 1386.6667; 2: 44.1614; 2.1: 95.1205; 2.2: 2021.4818; 2.3: 46.4267; 2.4: -653.3915; 2.5: -15.0062
| 2 | 64.05 | 1: 203.9668; 1.1: 1367.3729; 1.2: 1.8337; 1.3: 416.325; 1.4: 31.3795; 1.5: 1367.3729; 1.6: 416.325; 1.7: 166.53; 1.8: 8.4594; 1.9: 1387.75; 2: 44.1959; 2.1: 95.1211; 2.2: 2024.6301; 2.3: 46.4627; 2.4: -657.2572; 2.5: -15.0832
| 2 | 64.1 | 1: 203.7005; 1.1: 1366.6541; 1.2: 1.8327; 1.3: 416.65; 1.4: 31.3385; 1.5: 1366.6541; 1.6: 416.65; 1.7: 166.66; 1.8: 8.4594; 1.9: 1388.8333; 2: 44.2304; 2.1: 95.1216; 2.2: 2027.7809; 2.3: 46.4987; 2.4: -661.1268; 2.5: -15.1602
| 2 | 64.15 | 1: 203.4345; 1.1: 1365.9338; 1.2: 1.8317; 1.3: 416.975; 1.4: 31.2976; 1.5: 1365.9338; 1.6: 416.975; 1.7: 166.79; 1.8: 8.4594; 1.9: 1389.9167; 2: 44.2649; 2.1: 95.1222; 2.2: 2030.9342; 2.3: 46.5348; 2.4: -665.0004; 2.5: -15.2371
| 2 | 64.2 | 1: 203.1687; 1.1: 1365.2122; 1.2: 1.8308; 1.3: 417.3; 1.4: 31.2567; 1.5: 1365.2122; 1.6: 417.3; 1.7: 166.92; 1.8: 8.4594; 1.9: 1391; 2: 44.2994; 2.1: 95.1227; 2.2: 2034.0899; 2.3: 46.5708; 2.4: -668.8778; 2.5: -15.314
| 2 | 64.25 | 1: 202.903; 1.1: 1364.4891; 1.2: 1.8298; 1.3: 417.625; 1.4: 31.2159; 1.5: 1364.4891; 1.6: 417.625; 1.7: 167.05; 1.8: 8.4594; 1.9: 1392.0833; 2: 44.3339; 2.1: 95.1232; 2.2: 2037.2482; 2.3: 46.6068; 2.4: -672.7591; 2.5: -15.3909
| 2 | 64.3 | 1: 202.6376; 1.1: 1363.7646; 1.2: 1.8288; 1.3: 417.95; 1.4: 31.175; 1.5: 1363.7646; 1.6: 417.95; 1.7: 167.18; 1.8: 8.4594; 1.9: 1393.1667; 2: 44.3684; 2.1: 95.1237; 2.2: 2040.4089; 2.3: 46.6428; 2.4: -676.6443; 2.5: -15.4678
| 2 | 64.35 | 1: 202.3724; 1.1: 1363.0387; 1.2: 1.8279; 1.3: 418.275; 1.4: 31.1342; 1.5: 1363.0387; 1.6: 418.275; 1.7: 167.31; 1.8: 8.4594; 1.9: 1394.25; 2: 44.4029; 2.1: 95.1243; 2.2: 2043.5721; 2.3: 46.6788; 2.4: -680.5334; 2.5: -15.5446
| 2 | 64.4 | 1: 202.1074; 1.1: 1362.3114; 1.2: 1.8269; 1.3: 418.6; 1.4: 31.0934; 1.5: 1362.3114; 1.6: 418.6; 1.7: 167.44; 1.8: 8.4594; 1.9: 1395.3333; 2: 44.4374; 2.1: 95.1248; 2.2: 2046.7378; 2.3: 46.7148; 2.4: -684.4264; 2.5: -15.6214
| 2 | 64.45 | 1: 201.8425; 1.1: 1361.5826; 1.2: 1.8259; 1.3: 418.925; 1.4: 31.0527; 1.5: 1361.5826; 1.6: 418.925; 1.7: 167.57; 1.8: 8.4594; 1.9: 1396.4167; 2: 44.4719; 2.1: 95.1253; 2.2: 2049.9059; 2.3: 46.7508; 2.4: -688.3232; 2.5: -15.6981
| 2 | 64.5 | 1: 201.5779; 1.1: 1360.8526; 1.2: 1.8249; 1.3: 419.25; 1.4: 31.012; 1.5: 1360.8526; 1.6: 419.25; 1.7: 167.7; 1.8: 8.4594; 1.9: 1397.5; 2: 44.5064; 2.1: 95.1258; 2.2: 2053.0765; 2.3: 46.7868; 2.4: -692.2239; 2.5: -15.7748
| 2 | 64.55 | 1: 201.3135; 1.1: 1360.1211; 1.2: 1.824; 1.3: 419.575; 1.4: 30.9713; 1.5: 1360.1211; 1.6: 419.575; 1.7: 167.83; 1.8: 8.4594; 1.9: 1398.5833; 2: 44.5409; 2.1: 95.1264; 2.2: 2056.2496; 2.3: 46.8228; 2.4: -696.1285; 2.5: -15.8515
| 2 | 64.6 | 1: 201.0493; 1.1: 1359.3882; 1.2: 1.823; 1.3: 419.9; 1.4: 30.9307; 1.5: 1359.3882; 1.6: 419.9; 1.7: 167.96; 1.8: 8.4594; 1.9: 1399.6667; 2: 44.5754; 2.1: 95.1269; 2.2: 2059.4251; 2.3: 46.8589; 2.4: -700.0369; 2.5: -15.9282
| 2 | 64.65 | 1: 200.7853; 1.1: 1358.654; 1.2: 1.822; 1.3: 420.225; 1.4: 30.89; 1.5: 1358.654; 1.6: 420.225; 1.7: 168.09; 1.8: 8.4594; 1.9: 1400.75; 2: 44.6099; 2.1: 95.1274; 2.2: 2062.6032; 2.3: 46.8949; 2.4: -703.9492; 2.5: -16.0048
| 2 | 64.7 | 1: 200.5215; 1.1: 1357.9184; 1.2: 1.821; 1.3: 420.55; 1.4: 30.8495; 1.5: 1357.9184; 1.6: 420.55; 1.7: 168.22; 1.8: 8.4594; 1.9: 1401.8333; 2: 44.6444; 2.1: 95.1279; 2.2: 2065.7837; 2.3: 46.9309; 2.4: -707.8652; 2.5: -16.0814
| 2 | 64.75 | 1: 200.2579; 1.1: 1357.1815; 1.2: 1.82; 1.3: 420.875; 1.4: 30.8089; 1.5: 1357.1815; 1.6: 420.875; 1.7: 168.35; 1.8: 8.4594; 1.9: 1402.9167; 2: 44.6789; 2.1: 95.1284; 2.2: 2068.9666; 2.3: 46.9669; 2.4: -711.7851; 2.5: -16.158
| 2 | 64.8 | 1: 199.9946; 1.1: 1356.4432; 1.2: 1.819; 1.3: 421.2; 1.4: 30.7684; 1.5: 1356.4432; 1.6: 421.2; 1.7: 168.48; 1.8: 8.4594; 1.9: 1404; 2: 44.7134; 2.1: 95.1289; 2.2: 2072.1521; 2.3: 47.0029; 2.4: -715.7089; 2.5: -16.2345
| 2 | 64.85 | 1: 199.7314; 1.1: 1355.7036; 1.2: 1.818; 1.3: 421.525; 1.4: 30.7279; 1.5: 1355.7036; 1.6: 421.525; 1.7: 168.61; 1.8: 8.4594; 1.9: 1405.0833; 2: 44.7479; 2.1: 95.1294; 2.2: 2075.34; 2.3: 47.0389; 2.4: -719.6364; 2.5: -16.311
| 2 | 64.9 | 1: 199.4685; 1.1: 1354.9626; 1.2: 1.817; 1.3: 421.85; 1.4: 30.6875; 1.5: 1354.9626; 1.6: 421.85; 1.7: 168.74; 1.8: 8.4594; 1.9: 1406.1667; 2: 44.7824; 2.1: 95.1299; 2.2: 2078.5303; 2.3: 47.075; 2.4: -723.5677; 2.5: -16.3875
| 2 | 64.95 | 1: 199.2057; 1.1: 1354.2203; 1.2: 1.816; 1.3: 422.175; 1.4: 30.647; 1.5: 1354.2203; 1.6: 422.175; 1.7: 168.87; 1.8: 8.4594; 1.9: 1407.25; 2: 44.8169; 2.1: 95.1304; 2.2: 2081.7232; 2.3: 47.111; 2.4: -727.5029; 2.5: -16.4639
| 2 | 65 | 1: 198.9432; 1.1: 1353.4767; 1.2: 1.815; 1.3: 422.5; 1.4: 30.6066; 1.5: 1353.4767; 1.6: 422.5; 1.7: 169; 1.8: 8.4594; 1.9: 1408.3333; 2: 44.8514; 2.1: 95.131; 2.2: 2084.9185; 2.3: 47.147; 2.4: -731.4418; 2.5: -16.5403
| 2 | 65.05 | 1: 198.6808; 1.1: 1352.7318; 1.2: 1.814; 1.3: 422.825; 1.4: 30.5663; 1.5: 1352.7318; 1.6: 422.825; 1.7: 169.13; 1.8: 8.4594; 1.9: 1409.4167; 2: 44.8859; 2.1: 95.1315; 2.2: 2088.1162; 2.3: 47.183; 2.4: -735.3845; 2.5: -16.6167
| 2 | 65.1 | 1: 198.4187; 1.1: 1351.9855; 1.2: 1.813; 1.3: 423.15; 1.4: 30.526; 1.5: 1351.9855; 1.6: 423.15; 1.7: 169.26; 1.8: 8.4594; 1.9: 1410.5; 2: 44.9204; 2.1: 95.132; 2.2: 2091.3165; 2.3: 47.219; 2.4: -739.331; 2.5: -16.6931
| 2 | 65.15 | 1: 198.1568; 1.1: 1351.238; 1.2: 1.812; 1.3: 423.475; 1.4: 30.4857; 1.5: 1351.238; 1.6: 423.475; 1.7: 169.39; 1.8: 8.4594; 1.9: 1411.5833; 2: 44.9549; 2.1: 95.1325; 2.2: 2094.5192; 2.3: 47.255; 2.4: -743.2812; 2.5: -16.7694
| 2 | 65.2 | 1: 197.8951; 1.1: 1350.4891; 1.2: 1.811; 1.3: 423.8; 1.4: 30.4454; 1.5: 1350.4891; 1.6: 423.8; 1.7: 169.52; 1.8: 8.4594; 1.9: 1412.6667; 2: 44.9894; 2.1: 95.133; 2.2: 2097.7243; 2.3: 47.2911; 2.4: -747.2352; 2.5: -16.8457
| 2 | 65.25 | 1: 197.6336; 1.1: 1349.739; 1.2: 1.81; 1.3: 424.125; 1.4: 30.4052; 1.5: 1349.739; 1.6: 424.125; 1.7: 169.65; 1.8: 8.4594; 1.9: 1413.75; 2: 45.0239; 2.1: 95.1335; 2.2: 2100.9319; 2.3: 47.3271; 2.4: -751.1929; 2.5: -16.9219
| 2 | 65.3 | 1: 197.3724; 1.1: 1348.9876; 1.2: 1.809; 1.3: 424.45; 1.4: 30.365; 1.5: 1348.9876; 1.6: 424.45; 1.7: 169.78; 1.8: 8.4594; 1.9: 1414.8333; 2: 45.0584; 2.1: 95.1339; 2.2: 2104.142; 2.3: 47.3631; 2.4: -755.1544; 2.5: -16.9981
| 2 | 65.35 | 1: 197.1113; 1.1: 1348.2349; 1.2: 1.808; 1.3: 424.775; 1.4: 30.3248; 1.5: 1348.2349; 1.6: 424.775; 1.7: 169.91; 1.8: 8.4594; 1.9: 1415.9167; 2: 45.0929; 2.1: 95.1344; 2.2: 2107.3545; 2.3: 47.3991; 2.4: -759.1197; 2.5: -17.0743
| 2 | 65.4 | 1: 196.8505; 1.1: 1347.4809; 1.2: 1.807; 1.3: 425.1; 1.4: 30.2847; 1.5: 1347.4809; 1.6: 425.1; 1.7: 170.04; 1.8: 8.4594; 1.9: 1417; 2: 45.1274; 2.1: 95.1349; 2.2: 2110.5695; 2.3: 47.4351; 2.4: -763.0886; 2.5: -17.1504
| 2 | 65.45 | 1: 196.5899; 1.1: 1346.7257; 1.2: 1.806; 1.3: 425.425; 1.4: 30.2446; 1.5: 1346.7257; 1.6: 425.425; 1.7: 170.17; 1.8: 8.4594; 1.9: 1418.0833; 2: 45.1619; 2.1: 95.1354; 2.2: 2113.787; 2.3: 47.4712; 2.4: -767.0613; 2.5: -17.2266
| 2 | 65.5 | 1: 196.3294; 1.1: 1345.9692; 1.2: 1.805; 1.3: 425.75; 1.4: 30.2045; 1.5: 1345.9692; 1.6: 425.75; 1.7: 170.3; 1.8: 8.4594; 1.9: 1419.1667; 2: 45.1964; 2.1: 95.1359; 2.2: 2117.0069; 2.3: 47.5072; 2.4: -771.0376; 2.5: -17.3026
| 2 | 65.55 | 1: 196.0692; 1.1: 1345.2115; 1.2: 1.804; 1.3: 426.075; 1.4: 30.1645; 1.5: 1345.2115; 1.6: 426.075; 1.7: 170.43; 1.8: 8.4594; 1.9: 1420.25; 2: 45.2309; 2.1: 95.1364; 2.2: 2120.2292; 2.3: 47.5432; 2.4: -775.0177; 2.5: -17.3787
| 2 | 65.6 | 1: 195.8093; 1.1: 1344.4526; 1.2: 1.8029; 1.3: 426.4; 1.4: 30.1245; 1.5: 1344.4526; 1.6: 426.4; 1.7: 170.56; 1.8: 8.4594; 1.9: 1421.3333; 2: 45.2654; 2.1: 95.1369; 2.2: 2123.454; 2.3: 47.5792; 2.4: -779.0015; 2.5: -17.4547
| 2 | 65.65 | 1: 195.5495; 1.1: 1343.6924; 1.2: 1.8019; 1.3: 426.725; 1.4: 30.0845; 1.5: 1343.6924; 1.6: 426.725; 1.7: 170.69; 1.8: 8.4594; 1.9: 1422.4167; 2: 45.2999; 2.1: 95.1374; 2.2: 2126.6813; 2.3: 47.6152; 2.4: -782.9889; 2.5: -17.5307
| 2 | 65.7 | 1: 195.29; 1.1: 1342.9309; 1.2: 1.8009; 1.3: 427.05; 1.4: 30.0446; 1.5: 1342.9309; 1.6: 427.05; 1.7: 170.82; 1.8: 8.4594; 1.9: 1423.5; 2: 45.3344; 2.1: 95.1379; 2.2: 2129.911; 2.3: 47.6513; 2.4: -786.98; 2.5: -17.6066
| 2 | 65.75 | 1: 195.0306; 1.1: 1342.1683; 1.2: 1.7999; 1.3: 427.375; 1.4: 30.0047; 1.5: 1342.1683; 1.6: 427.375; 1.7: 170.95; 1.8: 8.4594; 1.9: 1424.5833; 2: 45.3689; 2.1: 95.1384; 2.2: 2133.1431; 2.3: 47.6873; 2.4: -790.9748; 2.5: -17.6826
| 2 | 65.8 | 1: 194.7715; 1.1: 1341.4045; 1.2: 1.7989; 1.3: 427.7; 1.4: 29.9648; 1.5: 1341.4045; 1.6: 427.7; 1.7: 171.08; 1.8: 8.4594; 1.9: 1425.6667; 2: 45.4034; 2.1: 95.1389; 2.2: 2136.3777; 2.3: 47.7233; 2.4: -794.9733; 2.5: -17.7584
| 2 | 65.85 | 1: 194.5126; 1.1: 1340.6394; 1.2: 1.7978; 1.3: 428.025; 1.4: 29.925; 1.5: 1340.6394; 1.6: 428.025; 1.7: 171.21; 1.8: 8.4594; 1.9: 1426.75; 2: 45.4379; 2.1: 95.1393; 2.2: 2139.6148; 2.3: 47.7593; 2.4: -798.9754; 2.5: -17.8343
| 2 | 65.9 | 1: 194.254; 1.1: 1339.8732; 1.2: 1.7968; 1.3: 428.35; 1.4: 29.8852; 1.5: 1339.8732; 1.6: 428.35; 1.7: 171.34; 1.8: 8.4594; 1.9: 1427.8333; 2: 45.4724; 2.1: 95.1398; 2.2: 2142.8543; 2.3: 47.7953; 2.4: -802.9811; 2.5: -17.9101
| 2 | 65.95 | 1: 193.9955; 1.1: 1339.1057; 1.2: 1.7958; 1.3: 428.675; 1.4: 29.8455; 1.5: 1339.1057; 1.6: 428.675; 1.7: 171.47; 1.8: 8.4594; 1.9: 1428.9167; 2: 45.5069; 2.1: 95.1403; 2.2: 2146.0962; 2.3: 47.8313; 2.4: -806.9905; 2.5: -17.9859
| 2 | 66 | 1: 193.7373; 1.1: 1338.3371; 1.2: 1.7947; 1.3: 429; 1.4: 29.8057; 1.5: 1338.3371; 1.6: 429; 1.7: 171.6; 1.8: 8.4594; 1.9: 1430; 2: 45.5414; 2.1: 95.1408; 2.2: 2149.3406; 2.3: 47.8674; 2.4: -811.0035; 2.5: -18.0616
| 2 | 66.05 | 1: 193.4793; 1.1: 1337.5673; 1.2: 1.7937; 1.3: 429.325; 1.4: 29.766; 1.5: 1337.5673; 1.6: 429.325; 1.7: 171.73; 1.8: 8.4594; 1.9: 1431.0833; 2: 45.5759; 2.1: 95.1413; 2.2: 2152.5874; 2.3: 47.9034; 2.4: -815.0201; 2.5: -18.1373
| 2 | 66.1 | 1: 193.2215; 1.1: 1336.7964; 1.2: 1.7927; 1.3: 429.65; 1.4: 29.7264; 1.5: 1336.7964; 1.6: 429.65; 1.7: 171.86; 1.8: 8.4594; 1.9: 1432.1667; 2: 45.6104; 2.1: 95.1418; 2.2: 2155.8367; 2.3: 47.9394; 2.4: -819.0403; 2.5: -18.213
| 2 | 66.15 | 1: 192.9639; 1.1: 1336.0243; 1.2: 1.7916; 1.3: 429.975; 1.4: 29.6868; 1.5: 1336.0243; 1.6: 429.975; 1.7: 171.99; 1.8: 8.4594; 1.9: 1433.25; 2: 45.6449; 2.1: 95.1423; 2.2: 2159.0884; 2.3: 47.9754; 2.4: -823.0641; 2.5: -18.2887
| 2 | 66.2 | 1: 192.7066; 1.1: 1335.251; 1.2: 1.7906; 1.3: 430.3; 1.4: 29.6472; 1.5: 1335.251; 1.6: 430.3; 1.7: 172.12; 1.8: 8.4594; 1.9: 1434.3333; 2: 45.6794; 2.1: 95.1427; 2.2: 2162.3425; 2.3: 48.0114; 2.4: -827.0915; 2.5: -18.3643
| 2 | 66.25 | 1: 192.4495; 1.1: 1334.4766; 1.2: 1.7896; 1.3: 430.625; 1.4: 29.6076; 1.5: 1334.4766; 1.6: 430.625; 1.7: 172.25; 1.8: 8.4594; 1.9: 1435.4167; 2: 45.7139; 2.1: 95.1432; 2.2: 2165.5991; 2.3: 48.0475; 2.4: -831.1225; 2.5: -18.4399
| 2 | 66.3 | 1: 192.1926; 1.1: 1333.7011; 1.2: 1.7885; 1.3: 430.95; 1.4: 29.5681; 1.5: 1333.7011; 1.6: 430.95; 1.7: 172.38; 1.8: 8.4594; 1.9: 1436.5; 2: 45.7484; 2.1: 95.1437; 2.2: 2168.8581; 2.3: 48.0835; 2.4: -835.157; 2.5: -18.5154
| 2 | 66.35 | 1: 191.9359; 1.1: 1332.9244; 1.2: 1.7875; 1.3: 431.275; 1.4: 29.5286; 1.5: 1332.9244; 1.6: 431.275; 1.7: 172.51; 1.8: 8.4594; 1.9: 1437.5833; 2: 45.7829; 2.1: 95.1442; 2.2: 2172.1195; 2.3: 48.1195; 2.4: -839.1952; 2.5: -18.5909
| 2 | 66.4 | 1: 191.6794; 1.1: 1332.1466; 1.2: 1.7864; 1.3: 431.6; 1.4: 29.4891; 1.5: 1332.1466; 1.6: 431.6; 1.7: 172.64; 1.8: 8.4594; 1.9: 1438.6667; 2: 45.8174; 2.1: 95.1447; 2.2: 2175.3834; 2.3: 48.1555; 2.4: -843.2368; 2.5: -18.6664
| 2 | 66.45 | 1: 191.4232; 1.1: 1331.3677; 1.2: 1.7854; 1.3: 431.925; 1.4: 29.4497; 1.5: 1331.3677; 1.6: 431.925; 1.7: 172.77; 1.8: 8.4594; 1.9: 1439.75; 2: 45.8519; 2.1: 95.1452; 2.2: 2178.6497; 2.3: 48.1915; 2.4: -847.282; 2.5: -18.7418
| 2 | 66.5 | 1: 191.1672; 1.1: 1330.5877; 1.2: 1.7843; 1.3: 432.25; 1.4: 29.4103; 1.5: 1330.5877; 1.6: 432.25; 1.7: 172.9; 1.8: 8.4594; 1.9: 1440.8333; 2: 45.8864; 2.1: 95.1457; 2.2: 2181.9185; 2.3: 48.2275; 2.4: -851.3308; 2.5: -18.8172
| 2 | 66.55 | 1: 190.9115; 1.1: 1329.8066; 1.2: 1.7833; 1.3: 432.575; 1.4: 29.371; 1.5: 1329.8066; 1.6: 432.575; 1.7: 173.03; 1.8: 8.4594; 1.9: 1441.9167; 2: 45.9209; 2.1: 95.1461; 2.2: 2185.1896; 2.3: 48.2636; 2.4: -855.3831; 2.5: -18.8926
| 2 | 66.6 | 1: 190.6559; 1.1: 1329.0244; 1.2: 1.7823; 1.3: 432.9; 1.4: 29.3317; 1.5: 1329.0244; 1.6: 432.9; 1.7: 173.16; 1.8: 8.4594; 1.9: 1443; 2: 45.9554; 2.1: 95.1466; 2.2: 2188.4632; 2.3: 48.2996; 2.4: -859.4388; 2.5: -18.9679
| 2 | 66.65 | 1: 190.4006; 1.1: 1328.2411; 1.2: 1.7812; 1.3: 433.225; 1.4: 29.2924; 1.5: 1328.2411; 1.6: 433.225; 1.7: 173.29; 1.8: 8.4594; 1.9: 1444.0833; 2: 45.9899; 2.1: 95.1471; 2.2: 2191.7392; 2.3: 48.3356; 2.4: -863.4981; 2.5: -19.0432
| 2 | 66.7 | 1: 190.1455; 1.1: 1327.4567; 1.2: 1.7801; 1.3: 433.55; 1.4: 29.2532; 1.5: 1327.4567; 1.6: 433.55; 1.7: 173.42; 1.8: 8.4594; 1.9: 1445.1667; 2: 46.0244; 2.1: 95.1476; 2.2: 2195.0176; 2.3: 48.3716; 2.4: -867.5609; 2.5: -19.1184
| 2 | 66.75 | 1: 189.8907; 1.1: 1326.6713; 1.2: 1.7791; 1.3: 433.875; 1.4: 29.214; 1.5: 1326.6713; 1.6: 433.875; 1.7: 173.55; 1.8: 8.4594; 1.9: 1446.25; 2: 46.0589; 2.1: 95.1481; 2.2: 2198.2985; 2.3: 48.4076; 2.4: -871.6272; 2.5: -19.1937
| 2 | 66.8 | 1: 189.6361; 1.1: 1325.8848; 1.2: 1.778; 1.3: 434.2; 1.4: 29.1748; 1.5: 1325.8848; 1.6: 434.2; 1.7: 173.68; 1.8: 8.4594; 1.9: 1447.3333; 2: 46.0934; 2.1: 95.1486; 2.2: 2201.5818; 2.3: 48.4436; 2.4: -875.6969; 2.5: -19.2688
| 2 | 66.85 | 1: 189.3817; 1.1: 1325.0973; 1.2: 1.777; 1.3: 434.525; 1.4: 29.1356; 1.5: 1325.0973; 1.6: 434.525; 1.7: 173.81; 1.8: 8.4594; 1.9: 1448.4167; 2: 46.1279; 2.1: 95.1491; 2.2: 2204.8675; 2.3: 48.4796; 2.4: -879.7702; 2.5: -19.344
| 2 | 66.9 | 1: 189.1275; 1.1: 1324.3087; 1.2: 1.7759; 1.3: 434.85; 1.4: 29.0965; 1.5: 1324.3087; 1.6: 434.85; 1.7: 173.94; 1.8: 8.4594; 1.9: 1449.5; 2: 46.1624; 2.1: 95.1496; 2.2: 2208.1556; 2.3: 48.5156; 2.4: -883.8468; 2.5: -19.4191
| 2 | 66.95 | 1: 188.8736; 1.1: 1323.5191; 1.2: 1.7749; 1.3: 435.175; 1.4: 29.0575; 1.5: 1323.5191; 1.6: 435.175; 1.7: 174.07; 1.8: 8.4594; 1.9: 1450.5833; 2: 46.1969; 2.1: 95.15; 2.2: 2211.4461; 2.3: 48.5517; 2.4: -887.927; 2.5: -19.4942
| 2 | 67 | 1: 188.6199; 1.1: 1322.7285; 1.2: 1.7738; 1.3: 435.5; 1.4: 29.0184; 1.5: 1322.7285; 1.6: 435.5; 1.7: 174.2; 1.8: 8.4594; 1.9: 1451.6667; 2: 46.2314; 2.1: 95.1505; 2.2: 2214.739; 2.3: 48.5877; 2.4: -892.0105; 2.5: -19.5692
| 2 | 67.05 | 1: 188.3664; 1.1: 1321.9369; 1.2: 1.7727; 1.3: 435.825; 1.4: 28.9795; 1.5: 1321.9369; 1.6: 435.825; 1.7: 174.33; 1.8: 8.4594; 1.9: 1452.75; 2: 46.2659; 2.1: 95.151; 2.2: 2218.0344; 2.3: 48.6237; 2.4: -896.0975; 2.5: -19.6442
| 2 | 67.1 | 1: 188.1132; 1.1: 1321.1442; 1.2: 1.7717; 1.3: 436.15; 1.4: 28.9405; 1.5: 1321.1442; 1.6: 436.15; 1.7: 174.46; 1.8: 8.4594; 1.9: 1453.8333; 2: 46.3004; 2.1: 95.1515; 2.2: 2221.3321; 2.3: 48.6597; 2.4: -900.1879; 2.5: -19.7192
| 2 | 67.15 | 1: 187.8602; 1.1: 1320.3506; 1.2: 1.7706; 1.3: 436.475; 1.4: 28.9016; 1.5: 1320.3506; 1.6: 436.475; 1.7: 174.59; 1.8: 8.4594; 1.9: 1454.9167; 2: 46.3349; 2.1: 95.152; 2.2: 2224.6323; 2.3: 48.6957; 2.4: -904.2817; 2.5: -19.7941
| 2 | 67.2 | 1: 187.6075; 1.1: 1319.5559; 1.2: 1.7696; 1.3: 436.8; 1.4: 28.8627; 1.5: 1319.5559; 1.6: 436.8; 1.7: 174.72; 1.8: 8.4594; 1.9: 1456; 2: 46.3694; 2.1: 95.1525; 2.2: 2227.9349; 2.3: 48.7317; 2.4: -908.3789; 2.5: -19.869
| 2 | 67.25 | 1: 187.355; 1.1: 1318.7603; 1.2: 1.7685; 1.3: 437.125; 1.4: 28.8238; 1.5: 1318.7603; 1.6: 437.125; 1.7: 174.85; 1.8: 8.4594; 1.9: 1457.0833; 2: 46.4039; 2.1: 95.153; 2.2: 2231.2398; 2.3: 48.7677; 2.4: -912.4795; 2.5: -19.9439
| 2 | 67.3 | 1: 187.1027; 1.1: 1317.9637; 1.2: 1.7674; 1.3: 437.45; 1.4: 28.785; 1.5: 1317.9637; 1.6: 437.45; 1.7: 174.98; 1.8: 8.4594; 1.9: 1458.1667; 2: 46.4384; 2.1: 95.1535; 2.2: 2234.5472; 2.3: 48.8037; 2.4: -916.5835; 2.5: -20.0187
| 2 | 67.35 | 1: 186.8506; 1.1: 1317.1661; 1.2: 1.7663; 1.3: 437.775; 1.4: 28.7463; 1.5: 1317.1661; 1.6: 437.775; 1.7: 175.11; 1.8: 8.4594; 1.9: 1459.25; 2: 46.4729; 2.1: 95.154; 2.2: 2237.857; 2.3: 48.8397; 2.4: -920.6908; 2.5: -20.0934
| 2 | 67.4 | 1: 186.5988; 1.1: 1316.3676; 1.2: 1.7653; 1.3: 438.1; 1.4: 28.7075; 1.5: 1316.3676; 1.6: 438.1; 1.7: 175.24; 1.8: 8.4594; 1.9: 1460.3333; 2: 46.5074; 2.1: 95.1545; 2.2: 2241.1691; 2.3: 48.8757; 2.4: -924.8015; 2.5: -20.1682
| 2 | 67.45 | 1: 186.3473; 1.1: 1315.5681; 1.2: 1.7642; 1.3: 438.425; 1.4: 28.6688; 1.5: 1315.5681; 1.6: 438.425; 1.7: 175.37; 1.8: 8.4594; 1.9: 1461.4167; 2: 46.5419; 2.1: 95.155; 2.2: 2244.4837; 2.3: 48.9117; 2.4: -928.9156; 2.5: -20.2429
| 2 | 67.5 | 1: 186.0959; 1.1: 1314.7677; 1.2: 1.7631; 1.3: 438.75; 1.4: 28.6301; 1.5: 1314.7677; 1.6: 438.75; 1.7: 175.5; 1.8: 8.4594; 1.9: 1462.5; 2: 46.5764; 2.1: 95.1555; 2.2: 2247.8007; 2.3: 48.9477; 2.4: -933.0329; 2.5: -20.3176
| 2 | 67.55 | 1: 185.8448; 1.1: 1313.9664; 1.2: 1.7621; 1.3: 439.075; 1.4: 28.5915; 1.5: 1313.9664; 1.6: 439.075; 1.7: 175.63; 1.8: 8.4594; 1.9: 1463.5833; 2: 46.6109; 2.1: 95.156; 2.2: 2251.12; 2.3: 48.9837; 2.4: -937.1536; 2.5: -20.3922
| 2 | 67.6 | 1: 185.594; 1.1: 1313.1641; 1.2: 1.761; 1.3: 439.4; 1.4: 28.5529; 1.5: 1313.1641; 1.6: 439.4; 1.7: 175.76; 1.8: 8.4594; 1.9: 1464.6667; 2: 46.6454; 2.1: 95.1565; 2.2: 2254.4418; 2.3: 49.0197; 2.4: -941.2777; 2.5: -20.4668
| 2 | 67.65 | 1: 185.3434; 1.1: 1312.3609; 1.2: 1.7599; 1.3: 439.725; 1.4: 28.5144; 1.5: 1312.3609; 1.6: 439.725; 1.7: 175.89; 1.8: 8.4594; 1.9: 1465.75; 2: 46.6799; 2.1: 95.157; 2.2: 2257.7659; 2.3: 49.0557; 2.4: -945.405; 2.5: -20.5413
| 2 | 67.7 | 1: 185.093; 1.1: 1311.5568; 1.2: 1.7588; 1.3: 440.05; 1.4: 28.4758; 1.5: 1311.5568; 1.6: 440.05; 1.7: 176.02; 1.8: 8.4594; 1.9: 1466.8333; 2: 46.7144; 2.1: 95.1575; 2.2: 2261.0924; 2.3: 49.0917; 2.4: -949.5356; 2.5: -20.6158
| 2 | 67.75 | 1: 184.8429; 1.1: 1310.7518; 1.2: 1.7577; 1.3: 440.375; 1.4: 28.4374; 1.5: 1310.7518; 1.6: 440.375; 1.7: 176.15; 1.8: 8.4594; 1.9: 1467.9167; 2: 46.7489; 2.1: 95.1581; 2.2: 2264.4213; 2.3: 49.1277; 2.4: -953.6695; 2.5: -20.6903
| 2 | 67.8 | 1: 184.593; 1.1: 1309.946; 1.2: 1.7567; 1.3: 440.7; 1.4: 28.3989; 1.5: 1309.946; 1.6: 440.7; 1.7: 176.28; 1.8: 8.4594; 1.9: 1469; 2: 46.7834; 2.1: 95.1586; 2.2: 2267.7526; 2.3: 49.1637; 2.4: -957.8066; 2.5: -20.7647
| 2 | 67.85 | 1: 184.3434; 1.1: 1309.1392; 1.2: 1.7556; 1.3: 441.025; 1.4: 28.3605; 1.5: 1309.1392; 1.6: 441.025; 1.7: 176.41; 1.8: 8.4594; 1.9: 1470.0833; 2: 46.8179; 2.1: 95.1591; 2.2: 2271.0862; 2.3: 49.1997; 2.4: -961.947; 2.5: -20.8391
| 2 | 67.9 | 1: 184.094; 1.1: 1308.3316; 1.2: 1.7545; 1.3: 441.35; 1.4: 28.3222; 1.5: 1308.3316; 1.6: 441.35; 1.7: 176.54; 1.8: 8.4594; 1.9: 1471.1667; 2: 46.8524; 2.1: 95.1596; 2.2: 2274.4223; 2.3: 49.2356; 2.4: -966.0907; 2.5: -20.9135
| 2 | 67.95 | 1: 183.8449; 1.1: 1307.5231; 1.2: 1.7534; 1.3: 441.675; 1.4: 28.2838; 1.5: 1307.5231; 1.6: 441.675; 1.7: 176.67; 1.8: 8.4594; 1.9: 1472.25; 2: 46.8869; 2.1: 95.1601; 2.2: 2277.7607; 2.3: 49.2716; 2.4: -970.2376; 2.5: -20.9878
| 2 | 68 | 1: 183.596; 1.1: 1306.7137; 1.2: 1.7523; 1.3: 442; 1.4: 28.2455; 1.5: 1306.7137; 1.6: 442; 1.7: 176.8; 1.8: 8.4594; 1.9: 1473.3333; 2: 46.9214; 2.1: 95.1607; 2.2: 2281.1015; 2.3: 49.3076; 2.4: -974.3877; 2.5: -21.0621
| 2 | 68.05 | 1: 183.3473; 1.1: 1305.9036; 1.2: 1.7512; 1.3: 442.325; 1.4: 28.2073; 1.5: 1305.9036; 1.6: 442.325; 1.7: 176.93; 1.8: 8.4594; 1.9: 1474.4167; 2: 46.9559; 2.1: 95.1612; 2.2: 2284.4446; 2.3: 49.3436; 2.4: -978.5411; 2.5: -21.1363
| 2 | 68.1 | 1: 183.0989; 1.1: 1305.0925; 1.2: 1.7502; 1.3: 442.65; 1.4: 28.1691; 1.5: 1305.0925; 1.6: 442.65; 1.7: 177.06; 1.8: 8.4594; 1.9: 1475.5; 2: 46.9904; 2.1: 95.1617; 2.2: 2287.7902; 2.3: 49.3796; 2.4: -982.6976; 2.5: -21.2105
| 2 | 68.15 | 1: 182.8508; 1.1: 1304.2807; 1.2: 1.7491; 1.3: 442.975; 1.4: 28.1309; 1.5: 1304.2807; 1.6: 442.975; 1.7: 177.19; 1.8: 8.4594; 1.9: 1476.5833; 2: 47.0249; 2.1: 95.1622; 2.2: 2291.1381; 2.3: 49.4156; 2.4: -986.8574; 2.5: -21.2847
| 2 | 68.2 | 1: 182.6029; 1.1: 1303.468; 1.2: 1.748; 1.3: 443.3; 1.4: 28.0928; 1.5: 1303.468; 1.6: 443.3; 1.7: 177.32; 1.8: 8.4594; 1.9: 1477.6667; 2: 47.0594; 2.1: 95.1628; 2.2: 2294.4883; 2.3: 49.4515; 2.4: -991.0203; 2.5: -21.3588
| 2 | 68.25 | 1: 182.3552; 1.1: 1302.6546; 1.2: 1.7469; 1.3: 443.625; 1.4: 28.0547; 1.5: 1302.6546; 1.6: 443.625; 1.7: 177.45; 1.8: 8.4594; 1.9: 1478.75; 2: 47.0939; 2.1: 95.1633; 2.2: 2297.8409; 2.3: 49.4875; 2.4: -995.1863; 2.5: -21.4329
| 2 | 68.3 | 1: 182.1078; 1.1: 1301.8403; 1.2: 1.7458; 1.3: 443.95; 1.4: 28.0166; 1.5: 1301.8403; 1.6: 443.95; 1.7: 177.58; 1.8: 8.4594; 1.9: 1479.8333; 2: 47.1285; 2.1: 95.1639; 2.2: 2301.1959; 2.3: 49.5235; 2.4: -999.3556; 2.5: -21.5069
| 2 | 68.35 | 1: 181.8607; 1.1: 1301.0253; 1.2: 1.7447; 1.3: 444.275; 1.4: 27.9786; 1.5: 1301.0253; 1.6: 444.275; 1.7: 177.71; 1.8: 8.4594; 1.9: 1480.9167; 2: 47.163; 2.1: 95.1644; 2.2: 2304.5532; 2.3: 49.5594; 2.4: -1003.528; 2.5: -21.5809
| 2 | 68.4 | 1: 181.6138; 1.1: 1300.2094; 1.2: 1.7436; 1.3: 444.6; 1.4: 27.9406; 1.5: 1300.2094; 1.6: 444.6; 1.7: 177.84; 1.8: 8.4594; 1.9: 1482; 2: 47.1975; 2.1: 95.1649; 2.2: 2307.9129; 2.3: 49.5954; 2.4: -1007.7035; 2.5: -21.6548
| 2 | 68.45 | 1: 181.3671; 1.1: 1299.3928; 1.2: 1.7425; 1.3: 444.925; 1.4: 27.9026; 1.5: 1299.3928; 1.6: 444.925; 1.7: 177.97; 1.8: 8.4594; 1.9: 1483.0833; 2: 47.232; 2.1: 95.1655; 2.2: 2311.2749; 2.3: 49.6314; 2.4: -1011.8821; 2.5: -21.7287
| 2 | 68.5 | 1: 181.1208; 1.1: 1298.5755; 1.2: 1.7414; 1.3: 445.25; 1.4: 27.8647; 1.5: 1298.5755; 1.6: 445.25; 1.7: 178.1; 1.8: 8.4594; 1.9: 1484.1667; 2: 47.2665; 2.1: 95.166; 2.2: 2314.6393; 2.3: 49.6674; 2.4: -1016.0639; 2.5: -21.8026
| 2 | 68.55 | 1: 180.8746; 1.1: 1297.7574; 1.2: 1.7403; 1.3: 445.575; 1.4: 27.8269; 1.5: 1297.7574; 1.6: 445.575; 1.7: 178.23; 1.8: 8.4594; 1.9: 1485.25; 2: 47.301; 2.1: 95.1666; 2.2: 2318.0061; 2.3: 49.7033; 2.4: -1020.2487; 2.5: -21.8764
| 2 | 68.6 | 1: 180.6288; 1.1: 1296.9385; 1.2: 1.7392; 1.3: 445.9; 1.4: 27.789; 1.5: 1296.9385; 1.6: 445.9; 1.7: 178.36; 1.8: 8.4594; 1.9: 1486.3333; 2: 47.3355; 2.1: 95.1672; 2.2: 2321.3751; 2.3: 49.7393; 2.4: -1024.4366; 2.5: -21.9502
| 2 | 68.65 | 1: 180.3831; 1.1: 1296.1189; 1.2: 1.7381; 1.3: 446.225; 1.4: 27.7513; 1.5: 1296.1189; 1.6: 446.225; 1.7: 178.49; 1.8: 8.4594; 1.9: 1487.4167; 2: 47.37; 2.1: 95.1677; 2.2: 2324.7465; 2.3: 49.7752; 2.4: -1028.6276; 2.5: -22.024
| 2 | 68.7 | 1: 180.1378; 1.1: 1295.2986; 1.2: 1.737; 1.3: 446.55; 1.4: 27.7135; 1.5: 1295.2986; 1.6: 446.55; 1.7: 178.62; 1.8: 8.4594; 1.9: 1488.5; 2: 47.4045; 2.1: 95.1683; 2.2: 2328.1203; 2.3: 49.8112; 2.4: -1032.8217; 2.5: -22.0977
| 2 | 68.75 | 1: 179.8927; 1.1: 1294.4776; 1.2: 1.7359; 1.3: 446.875; 1.4: 27.6758; 1.5: 1294.4776; 1.6: 446.875; 1.7: 178.75; 1.8: 8.4594; 1.9: 1489.5833; 2: 47.439; 2.1: 95.1689; 2.2: 2331.4964; 2.3: 49.8471; 2.4: -1037.0188; 2.5: -22.1714
| 2 | 68.8 | 1: 179.6478; 1.1: 1293.6559; 1.2: 1.7348; 1.3: 447.2; 1.4: 27.6381; 1.5: 1293.6559; 1.6: 447.2; 1.7: 178.88; 1.8: 8.4594; 1.9: 1490.6667; 2: 47.4735; 2.1: 95.1694; 2.2: 2334.8748; 2.3: 49.8831; 2.4: -1041.2189; 2.5: -22.245
| 2 | 68.85 | 1: 179.4032; 1.1: 1292.8335; 1.2: 1.7337; 1.3: 447.525; 1.4: 27.6005; 1.5: 1292.8335; 1.6: 447.525; 1.7: 179.01; 1.8: 8.4594; 1.9: 1491.75; 2: 47.508; 2.1: 95.17; 2.2: 2338.2556; 2.3: 49.919; 2.4: -1045.4221; 2.5: -22.3185
| 2 | 68.9 | 1: 179.1589; 1.1: 1292.0104; 1.2: 1.7326; 1.3: 447.85; 1.4: 27.5629; 1.5: 1292.0104; 1.6: 447.85; 1.7: 179.14; 1.8: 8.4594; 1.9: 1492.8333; 2: 47.5425; 2.1: 95.1706; 2.2: 2341.6386; 2.3: 49.955; 2.4: -1049.6282; 2.5: -22.3921
| 2 | 68.95 | 1: 178.9148; 1.1: 1291.1867; 1.2: 1.7315; 1.3: 448.175; 1.4: 27.5254; 1.5: 1291.1867; 1.6: 448.175; 1.7: 179.27; 1.8: 8.4594; 1.9: 1493.9167; 2: 47.577; 2.1: 95.1712; 2.2: 2345.024; 2.3: 49.9909; 2.4: -1053.8374; 2.5: -22.4656
| 2 | 69 | 1: 178.671; 1.1: 1290.3622; 1.2: 1.7304; 1.3: 448.5; 1.4: 27.4879; 1.5: 1290.3622; 1.6: 448.5; 1.7: 179.4; 1.8: 8.4594; 1.9: 1495; 2: 47.6115; 2.1: 95.1718; 2.2: 2348.4118; 2.3: 50.0269; 2.4: -1058.0495; 2.5: -22.539
| 2 | 69.05 | 1: 178.4275; 1.1: 1289.5372; 1.2: 1.7293; 1.3: 448.825; 1.4: 27.4504; 1.5: 1289.5372; 1.6: 448.825; 1.7: 179.53; 1.8: 8.4594; 1.9: 1496.0833; 2: 47.646; 2.1: 95.1724; 2.2: 2351.8018; 2.3: 50.0628; 2.4: -1062.2647; 2.5: -22.6124
| 2 | 69.1 | 1: 178.1842; 1.1: 1288.7114; 1.2: 1.7282; 1.3: 449.15; 1.4: 27.413; 1.5: 1288.7114; 1.6: 449.15; 1.7: 179.66; 1.8: 8.4594; 1.9: 1497.1667; 2: 47.6805; 2.1: 95.173; 2.2: 2355.1942; 2.3: 50.0988; 2.4: -1066.4827; 2.5: -22.6858
| 2 | 69.15 | 1: 177.9412; 1.1: 1287.8851; 1.2: 1.7271; 1.3: 449.475; 1.4: 27.3756; 1.5: 1287.8851; 1.6: 449.475; 1.7: 179.79; 1.8: 8.4594; 1.9: 1498.25; 2: 47.715; 2.1: 95.1736; 2.2: 2358.5889; 2.3: 50.1347; 2.4: -1070.7038; 2.5: -22.7591
| 2 | 69.2 | 1: 177.6985; 1.1: 1287.0581; 1.2: 1.726; 1.3: 449.8; 1.4: 27.3382; 1.5: 1287.0581; 1.6: 449.8; 1.7: 179.92; 1.8: 8.4594; 1.9: 1499.3333; 2: 47.7495; 2.1: 95.1742; 2.2: 2361.9858; 2.3: 50.1706; 2.4: -1074.9277; 2.5: -22.8324
| 2 | 69.25 | 1: 177.456; 1.1: 1286.2305; 1.2: 1.7249; 1.3: 450.125; 1.4: 27.3009; 1.5: 1286.2305; 1.6: 450.125; 1.7: 180.05; 1.8: 8.4594; 1.9: 1500.4167; 2: 47.784; 2.1: 95.1748; 2.2: 2365.3851; 2.3: 50.2065; 2.4: -1079.1546; 2.5: -22.9056
| 2 | 69.3 | 1: 177.2138; 1.1: 1285.4024; 1.2: 1.7238; 1.3: 450.45; 1.4: 27.2637; 1.5: 1285.4024; 1.6: 450.45; 1.7: 180.18; 1.8: 8.4594; 1.9: 1501.5; 2: 47.8185; 2.1: 95.1754; 2.2: 2368.7867; 2.3: 50.2425; 2.4: -1083.3844; 2.5: -22.9788
| 2 | 69.35 | 1: 176.9718; 1.1: 1284.5736; 1.2: 1.7226; 1.3: 450.775; 1.4: 27.2264; 1.5: 1284.5736; 1.6: 450.775; 1.7: 180.31; 1.8: 8.4594; 1.9: 1502.5833; 2: 47.853; 2.1: 95.176; 2.2: 2372.1906; 2.3: 50.2784; 2.4: -1087.617; 2.5: -23.052
| 2 | 69.4 | 1: 176.7301; 1.1: 1283.7442; 1.2: 1.7215; 1.3: 451.1; 1.4: 27.1893; 1.5: 1283.7442; 1.6: 451.1; 1.7: 180.44; 1.8: 8.4594; 1.9: 1503.6667; 2: 47.8875; 2.1: 95.1766; 2.2: 2375.5968; 2.3: 50.3143; 2.4: -1091.8526; 2.5: -23.1251
| 2 | 69.45 | 1: 176.4887; 1.1: 1282.9143; 1.2: 1.7204; 1.3: 451.425; 1.4: 27.1521; 1.5: 1282.9143; 1.6: 451.425; 1.7: 180.57; 1.8: 8.4594; 1.9: 1504.75; 2: 47.922; 2.1: 95.1773; 2.2: 2379.0053; 2.3: 50.3502; 2.4: -1096.091; 2.5: -23.1981
| 2 | 69.5 | 1: 176.2476; 1.1: 1282.0838; 1.2: 1.7193; 1.3: 451.75; 1.4: 27.115; 1.5: 1282.0838; 1.6: 451.75; 1.7: 180.7; 1.8: 8.4594; 1.9: 1505.8333; 2: 47.9565; 2.1: 95.1779; 2.2: 2382.4161; 2.3: 50.3861; 2.4: -1100.3323; 2.5: -23.2711
| 2 | 69.55 | 1: 176.0067; 1.1: 1281.2528; 1.2: 1.7182; 1.3: 452.075; 1.4: 27.078; 1.5: 1281.2528; 1.6: 452.075; 1.7: 180.83; 1.8: 8.4594; 1.9: 1506.9167; 2: 47.991; 2.1: 95.1786; 2.2: 2385.8292; 2.3: 50.422; 2.4: -1104.5764; 2.5: -23.3441
| 2 | 69.6 | 1: 175.7661; 1.1: 1280.4212; 1.2: 1.7171; 1.3: 452.4; 1.4: 27.0409; 1.5: 1280.4212; 1.6: 452.4; 1.7: 180.96; 1.8: 8.4594; 1.9: 1508; 2: 48.0255; 2.1: 95.1792; 2.2: 2389.2446; 2.3: 50.458; 2.4: -1108.8233; 2.5: -23.417
| 2 | 69.65 | 1: 175.5258; 1.1: 1279.5891; 1.2: 1.716; 1.3: 452.725; 1.4: 27.004; 1.5: 1279.5891; 1.6: 452.725; 1.7: 181.09; 1.8: 8.4594; 1.9: 1509.0833; 2: 48.06; 2.1: 95.1799; 2.2: 2392.6622; 2.3: 50.4939; 2.4: -1113.0731; 2.5: -23.4899
| 2 | 69.7 | 1: 175.2858; 1.1: 1278.7565; 1.2: 1.7148; 1.3: 453.05; 1.4: 26.967; 1.5: 1278.7565; 1.6: 453.05; 1.7: 181.22; 1.8: 8.4594; 1.9: 1510.1667; 2: 48.0945; 2.1: 95.1805; 2.2: 2396.0821; 2.3: 50.5298; 2.4: -1117.3256; 2.5: -23.5627
| 2 | 69.75 | 1: 175.046; 1.1: 1277.9234; 1.2: 1.7137; 1.3: 453.375; 1.4: 26.9302; 1.5: 1277.9234; 1.6: 453.375; 1.7: 181.35; 1.8: 8.4594; 1.9: 1511.25; 2: 48.129; 2.1: 95.1812; 2.2: 2399.5043; 2.3: 50.5656; 2.4: -1121.5809; 2.5: -23.6355
| 2 | 69.8 | 1: 174.8065; 1.1: 1277.0898; 1.2: 1.7126; 1.3: 453.7; 1.4: 26.8933; 1.5: 1277.0898; 1.6: 453.7; 1.7: 181.48; 1.8: 8.4594; 1.9: 1512.3333; 2: 48.1635; 2.1: 95.1819; 2.2: 2402.9288; 2.3: 50.6015; 2.4: -1125.839; 2.5: -23.7082
| 2 | 69.85 | 1: 174.5673; 1.1: 1276.2557; 1.2: 1.7115; 1.3: 454.025; 1.4: 26.8565; 1.5: 1276.2557; 1.6: 454.025; 1.7: 181.61; 1.8: 8.4594; 1.9: 1513.4167; 2: 48.198; 2.1: 95.1825; 2.2: 2406.3555; 2.3: 50.6374; 2.4: -1130.0998; 2.5: -23.7809
| 2 | 69.9 | 1: 174.3284; 1.1: 1275.4211; 1.2: 1.7104; 1.3: 454.35; 1.4: 26.8197; 1.5: 1275.4211; 1.6: 454.35; 1.7: 181.74; 1.8: 8.4594; 1.9: 1514.5; 2: 48.2325; 2.1: 95.1832; 2.2: 2409.7845; 2.3: 50.6733; 2.4: -1134.3634; 2.5: -23.8536
| 2 | 69.95 | 1: 174.0897; 1.1: 1274.5861; 1.2: 1.7092; 1.3: 454.675; 1.4: 26.783; 1.5: 1274.5861; 1.6: 454.675; 1.7: 181.87; 1.8: 8.4594; 1.9: 1515.5833; 2: 48.267; 2.1: 95.1839; 2.2: 2413.2158; 2.3: 50.7092; 2.4: -1138.6297; 2.5: -23.9262
| 2 | 70 | 1: 173.8513; 1.1: 1273.7506; 1.2: 1.7081; 1.3: 455; 1.4: 26.7464; 1.5: 1273.7506; 1.6: 455; 1.7: 182; 1.8: 8.4594; 1.9: 1516.6667; 2: 48.3015; 2.1: 95.1846; 2.2: 2416.6493; 2.3: 50.7451; 2.4: -1142.8988; 2.5: -23.9987
| 2 | 70.05 | 1: 173.6132; 1.1: 1272.9146; 1.2: 1.707; 1.3: 455.325; 1.4: 26.7097; 1.5: 1272.9146; 1.6: 455.325; 1.7: 182.13; 1.8: 8.4594; 1.9: 1517.75; 2: 48.336; 2.1: 95.1853; 2.2: 2420.0851; 2.3: 50.7809; 2.4: -1147.1705; 2.5: -24.0712
| 2 | 70.1 | 1: 173.3754; 1.1: 1272.0783; 1.2: 1.7059; 1.3: 455.65; 1.4: 26.6731; 1.5: 1272.0783; 1.6: 455.65; 1.7: 182.26; 1.8: 8.4594; 1.9: 1518.8333; 2: 48.3705; 2.1: 95.186; 2.2: 2423.5231; 2.3: 50.8168; 2.4: -1151.4449; 2.5: -24.1437
| 2 | 70.15 | 1: 173.1378; 1.1: 1271.2415; 1.2: 1.7048; 1.3: 455.975; 1.4: 26.6366; 1.5: 1271.2415; 1.6: 455.975; 1.7: 182.39; 1.8: 8.4594; 1.9: 1519.9167; 2: 48.405; 2.1: 95.1867; 2.2: 2426.9634; 2.3: 50.8527; 2.4: -1155.7219; 2.5: -24.2161
| 2 | 70.2 | 1: 172.9006; 1.1: 1270.4043; 1.2: 1.7036; 1.3: 456.3; 1.4: 26.6001; 1.5: 1270.4043; 1.6: 456.3; 1.7: 182.52; 1.8: 8.4594; 1.9: 1521; 2: 48.4395; 2.1: 95.1874; 2.2: 2430.4059; 2.3: 50.8885; 2.4: -1160.0016; 2.5: -24.2884
| 2 | 70.25 | 1: 172.6636; 1.1: 1269.5667; 1.2: 1.7025; 1.3: 456.625; 1.4: 26.5636; 1.5: 1269.5667; 1.6: 456.625; 1.7: 182.65; 1.8: 8.4594; 1.9: 1522.0833; 2: 48.474; 2.1: 95.1882; 2.2: 2433.8507; 2.3: 50.9244; 2.4: -1164.284; 2.5: -24.3608
| 2 | 70.3 | 1: 172.4269; 1.1: 1268.7287; 1.2: 1.7014; 1.3: 456.95; 1.4: 26.5272; 1.5: 1268.7287; 1.6: 456.95; 1.7: 182.78; 1.8: 8.4594; 1.9: 1523.1667; 2: 48.5085; 2.1: 95.1889; 2.2: 2437.2977; 2.3: 50.9602; 2.4: -1168.569; 2.5: -24.433
| 2 | 70.35 | 1: 172.1905; 1.1: 1267.8904; 1.2: 1.7003; 1.3: 457.275; 1.4: 26.4908; 1.5: 1267.8904; 1.6: 457.275; 1.7: 182.91; 1.8: 8.4594; 1.9: 1524.25; 2: 48.543; 2.1: 95.1896; 2.2: 2440.7469; 2.3: 50.9961; 2.4: -1172.8565; 2.5: -24.5052
| 2 | 70.4 | 1: 171.9544; 1.1: 1267.0517; 1.2: 1.6991; 1.3: 457.6; 1.4: 26.4545; 1.5: 1267.0517; 1.6: 457.6; 1.7: 183.04; 1.8: 8.4594; 1.9: 1525.3333; 2: 48.5775; 2.1: 95.1904; 2.2: 2444.1984; 2.3: 51.0319; 2.4: -1177.1467; 2.5: -24.5774
| 2 | 70.45 | 1: 171.7186; 1.1: 1266.2126; 1.2: 1.698; 1.3: 457.925; 1.4: 26.4182; 1.5: 1266.2126; 1.6: 457.925; 1.7: 183.17; 1.8: 8.4594; 1.9: 1526.4167; 2: 48.612; 2.1: 95.1911; 2.2: 2447.6521; 2.3: 51.0678; 2.4: -1181.4395; 2.5: -24.6495
| 2 | 70.5 | 1: 171.483; 1.1: 1265.3732; 1.2: 1.6969; 1.3: 458.25; 1.4: 26.382; 1.5: 1265.3732; 1.6: 458.25; 1.7: 183.3; 1.8: 8.4594; 1.9: 1527.5; 2: 48.6465; 2.1: 95.1919; 2.2: 2451.108; 2.3: 51.1036; 2.4: -1185.7348; 2.5: -24.7216
| 2 | 70.55 | 1: 171.2478; 1.1: 1264.5335; 1.2: 1.6958; 1.3: 458.575; 1.4: 26.3458; 1.5: 1264.5335; 1.6: 458.575; 1.7: 183.43; 1.8: 8.4594; 1.9: 1528.5833; 2: 48.681; 2.1: 95.1927; 2.2: 2454.5661; 2.3: 51.1394; 2.4: -1190.0326; 2.5: -24.7936
| 2 | 70.6 | 1: 171.0128; 1.1: 1263.6934; 1.2: 1.6946; 1.3: 458.9; 1.4: 26.3097; 1.5: 1263.6934; 1.6: 458.9; 1.7: 183.56; 1.8: 8.4594; 1.9: 1529.6667; 2: 48.7155; 2.1: 95.1934; 2.2: 2458.0265; 2.3: 51.1753; 2.4: -1194.333; 2.5: -24.8656
| 2 | 70.65 | 1: 170.7781; 1.1: 1262.8531; 1.2: 1.6935; 1.3: 459.225; 1.4: 26.2736; 1.5: 1262.8531; 1.6: 459.225; 1.7: 183.69; 1.8: 8.4594; 1.9: 1530.75; 2: 48.75; 2.1: 95.1942; 2.2: 2461.489; 2.3: 51.2111; 2.4: -1198.6359; 2.5: -24.9375
| 2 | 70.7 | 1: 170.5438; 1.1: 1262.0124; 1.2: 1.6924; 1.3: 459.55; 1.4: 26.2375; 1.5: 1262.0124; 1.6: 459.55; 1.7: 183.82; 1.8: 8.4594; 1.9: 1531.8333; 2: 48.7845; 2.1: 95.195; 2.2: 2464.9538; 2.3: 51.2469; 2.4: -1202.9413; 2.5: -25.0094
| 2 | 70.75 | 1: 170.3097; 1.1: 1261.1715; 1.2: 1.6913; 1.3: 459.875; 1.4: 26.2015; 1.5: 1261.1715; 1.6: 459.875; 1.7: 183.95; 1.8: 8.4594; 1.9: 1532.9167; 2: 48.819; 2.1: 95.1958; 2.2: 2468.4207; 2.3: 51.2827; 2.4: -1207.2492; 2.5: -25.0812
| 2 | 70.8 | 1: 170.0759; 1.1: 1260.3303; 1.2: 1.6901; 1.3: 460.2; 1.4: 26.1655; 1.5: 1260.3303; 1.6: 460.2; 1.7: 184.08; 1.8: 8.4594; 1.9: 1534; 2: 48.8535; 2.1: 95.1966; 2.2: 2471.8899; 2.3: 51.3185; 2.4: -1211.5596; 2.5: -25.153
| 2 | 70.85 | 1: 169.8424; 1.1: 1259.4889; 1.2: 1.689; 1.3: 460.525; 1.4: 26.1296; 1.5: 1259.4889; 1.6: 460.525; 1.7: 184.21; 1.8: 8.4594; 1.9: 1535.0833; 2: 48.888; 2.1: 95.1975; 2.2: 2475.3612; 2.3: 51.3543; 2.4: -1215.8724; 2.5: -25.2247
| 2 | 70.9 | 1: 169.6092; 1.1: 1258.6472; 1.2: 1.6879; 1.3: 460.85; 1.4: 26.0937; 1.5: 1258.6472; 1.6: 460.85; 1.7: 184.34; 1.8: 8.4594; 1.9: 1536.1667; 2: 48.9225; 2.1: 95.1983; 2.2: 2478.8348; 2.3: 51.3901; 2.4: -1220.1876; 2.5: -25.2964
| 2 | 70.95 | 1: 169.3763; 1.1: 1257.8053; 1.2: 1.6867; 1.3: 461.175; 1.4: 26.0579; 1.5: 1257.8053; 1.6: 461.175; 1.7: 184.47; 1.8: 8.4594; 1.9: 1537.25; 2: 48.957; 2.1: 95.1991; 2.2: 2482.3105; 2.3: 51.4259; 2.4: -1224.5053; 2.5: -25.368
| 2 | 71 | 1: 169.1437; 1.1: 1256.9631; 1.2: 1.6856; 1.3: 461.5; 1.4: 26.0221; 1.5: 1256.9631; 1.6: 461.5; 1.7: 184.6; 1.8: 8.4594; 1.9: 1538.3333; 2: 48.9915; 2.1: 95.2; 2.2: 2485.7884; 2.3: 51.4617; 2.4: -1228.8253; 2.5: -25.4396
| 2 | 71.05 | 1: 168.9114; 1.1: 1256.1208; 1.2: 1.6845; 1.3: 461.825; 1.4: 25.9864; 1.5: 1256.1208; 1.6: 461.825; 1.7: 184.73; 1.8: 8.4594; 1.9: 1539.4167; 2: 49.026; 2.1: 95.2008; 2.2: 2489.2685; 2.3: 51.4975; 2.4: -1233.1478; 2.5: -25.5111
| 2 | 71.1 | 1: 168.6794; 1.1: 1255.2782; 1.2: 1.6834; 1.3: 462.15; 1.4: 25.9507; 1.5: 1255.2782; 1.6: 462.15; 1.7: 184.86; 1.8: 8.4594; 1.9: 1540.5; 2: 49.0605; 2.1: 95.2017; 2.2: 2492.7508; 2.3: 51.5332; 2.4: -1237.4726; 2.5: -25.5826
| 2 | 71.15 | 1: 168.4477; 1.1: 1254.4355; 1.2: 1.6822; 1.3: 462.475; 1.4: 25.915; 1.5: 1254.4355; 1.6: 462.475; 1.7: 184.99; 1.8: 8.4594; 1.9: 1541.5833; 2: 49.095; 2.1: 95.2025; 2.2: 2496.2352; 2.3: 51.569; 2.4: -1241.7997; 2.5: -25.654
| 2 | 71.2 | 1: 168.2163; 1.1: 1253.5925; 1.2: 1.6811; 1.3: 462.8; 1.4: 25.8794; 1.5: 1253.5925; 1.6: 462.8; 1.7: 185.12; 1.8: 8.4594; 1.9: 1542.6667; 2: 49.1295; 2.1: 95.2034; 2.2: 2499.7218; 2.3: 51.6048; 2.4: -1246.1292; 2.5: -25.7254
| 2 | 71.25 | 1: 167.9852; 1.1: 1252.7495; 1.2: 1.68; 1.3: 463.125; 1.4: 25.8439; 1.5: 1252.7495; 1.6: 463.125; 1.7: 185.25; 1.8: 8.4594; 1.9: 1543.75; 2: 49.164; 2.1: 95.2043; 2.2: 2503.2105; 2.3: 51.6405; 2.4: -1250.461; 2.5: -25.7967
| 2 | 71.3 | 1: 167.7544; 1.1: 1251.9063; 1.2: 1.6788; 1.3: 463.45; 1.4: 25.8084; 1.5: 1251.9063; 1.6: 463.45; 1.7: 185.38; 1.8: 8.4594; 1.9: 1544.8333; 2: 49.1985; 2.1: 95.2052; 2.2: 2506.7014; 2.3: 51.6763; 2.4: -1254.7952; 2.5: -25.8679
| 2 | 71.35 | 1: 167.5239; 1.1: 1251.0629; 1.2: 1.6777; 1.3: 463.775; 1.4: 25.7729; 1.5: 1251.0629; 1.6: 463.775; 1.7: 185.51; 1.8: 8.4594; 1.9: 1545.9167; 2: 49.233; 2.1: 95.2061; 2.2: 2510.1945; 2.3: 51.712; 2.4: -1259.1316; 2.5: -25.9391
| 2 | 71.4 | 1: 167.2937; 1.1: 1250.2194; 1.2: 1.6766; 1.3: 464.1; 1.4: 25.7375; 1.5: 1250.2194; 1.6: 464.1; 1.7: 185.64; 1.8: 8.4594; 1.9: 1547; 2: 49.2675; 2.1: 95.207; 2.2: 2513.6897; 2.3: 51.7478; 2.4: -1263.4702; 2.5: -26.0103
| 2 | 71.45 | 1: 167.0638; 1.1: 1249.3758; 1.2: 1.6754; 1.3: 464.425; 1.4: 25.7021; 1.5: 1249.3758; 1.6: 464.425; 1.7: 185.77; 1.8: 8.4594; 1.9: 1548.0833; 2: 49.302; 2.1: 95.2079; 2.2: 2517.187; 2.3: 51.7835; 2.4: -1267.8112; 2.5: -26.0814
| 2 | 71.5 | 1: 166.8343; 1.1: 1248.5321; 1.2: 1.6743; 1.3: 464.75; 1.4: 25.6668; 1.5: 1248.5321; 1.6: 464.75; 1.7: 185.9; 1.8: 8.4594; 1.9: 1549.1667; 2: 49.3365; 2.1: 95.2089; 2.2: 2520.6865; 2.3: 51.8192; 2.4: -1272.1543; 2.5: -26.1524
| 2 | 71.55 | 1: 166.605; 1.1: 1247.6884; 1.2: 1.6732; 1.3: 465.075; 1.4: 25.6315; 1.5: 1247.6884; 1.6: 465.075; 1.7: 186.03; 1.8: 8.4594; 1.9: 1550.25; 2: 49.371; 2.1: 95.2098; 2.2: 2524.1881; 2.3: 51.855; 2.4: -1276.4997; 2.5: -26.2234
| 2 | 71.6 | 1: 166.3761; 1.1: 1246.8445; 1.2: 1.672; 1.3: 465.4; 1.4: 25.5963; 1.5: 1246.8445; 1.6: 465.4; 1.7: 186.16; 1.8: 8.4594; 1.9: 1551.3333; 2: 49.4055; 2.1: 95.2108; 2.2: 2527.6918; 2.3: 51.8907; 2.4: -1280.8473; 2.5: -26.2944
| 2 | 71.65 | 1: 166.1474; 1.1: 1246.0006; 1.2: 1.6709; 1.3: 465.725; 1.4: 25.5611; 1.5: 1246.0006; 1.6: 465.725; 1.7: 186.29; 1.8: 8.4594; 1.9: 1552.4167; 2: 49.44; 2.1: 95.2117; 2.2: 2531.1977; 2.3: 51.9264; 2.4: -1285.197; 2.5: -26.3652
| 2 | 71.7 | 1: 165.9191; 1.1: 1245.1567; 1.2: 1.6698; 1.3: 466.05; 1.4: 25.526; 1.5: 1245.1567; 1.6: 466.05; 1.7: 186.42; 1.8: 8.4594; 1.9: 1553.5; 2: 49.4745; 2.1: 95.2127; 2.2: 2534.7056; 2.3: 51.9621; 2.4: -1289.5489; 2.5: -26.4361
| 2 | 71.75 | 1: 165.6911; 1.1: 1244.3127; 1.2: 1.6687; 1.3: 466.375; 1.4: 25.4909; 1.5: 1244.3127; 1.6: 466.375; 1.7: 186.55; 1.8: 8.4594; 1.9: 1554.5833; 2: 49.509; 2.1: 95.2137; 2.2: 2538.2157; 2.3: 51.9978; 2.4: -1293.903; 2.5: -26.5068
| 2 | 71.8 | 1: 165.4634; 1.1: 1243.4687; 1.2: 1.6675; 1.3: 466.7; 1.4: 25.4559; 1.5: 1243.4687; 1.6: 466.7; 1.7: 186.68; 1.8: 8.4594; 1.9: 1555.6667; 2: 49.5435; 2.1: 95.2147; 2.2: 2541.7279; 2.3: 52.0335; 2.4: -1298.2592; 2.5: -26.5776
| 2 | 71.85 | 1: 165.2361; 1.1: 1242.6247; 1.2: 1.6664; 1.3: 467.025; 1.4: 25.4209; 1.5: 1242.6247; 1.6: 467.025; 1.7: 186.81; 1.8: 8.4594; 1.9: 1556.75; 2: 49.578; 2.1: 95.2157; 2.2: 2545.2422; 2.3: 52.0692; 2.4: -1302.6175; 2.5: -26.6482
| 2 | 71.9 | 1: 165.009; 1.1: 1241.7807; 1.2: 1.6653; 1.3: 467.35; 1.4: 25.386; 1.5: 1241.7807; 1.6: 467.35; 1.7: 186.94; 1.8: 8.4594; 1.9: 1557.8333; 2: 49.6125; 2.1: 95.2167; 2.2: 2548.7586; 2.3: 52.1048; 2.4: -1306.9779; 2.5: -26.7188
| 2 | 71.95 | 1: 164.7823; 1.1: 1240.9367; 1.2: 1.6641; 1.3: 467.675; 1.4: 25.3511; 1.5: 1240.9367; 1.6: 467.675; 1.7: 187.07; 1.8: 8.4594; 1.9: 1558.9167; 2: 49.647; 2.1: 95.2178; 2.2: 2552.2771; 2.3: 52.1405; 2.4: -1311.3404; 2.5: -26.7894
| 2 | 72 | 1: 164.5558; 1.1: 1240.0928; 1.2: 1.663; 1.3: 468; 1.4: 25.3163; 1.5: 1240.0928; 1.6: 468; 1.7: 187.2; 1.8: 8.4594; 1.9: 1560; 2: 49.6815; 2.1: 95.2188; 2.2: 2555.7976; 2.3: 52.1762; 2.4: -1315.7049; 2.5: -26.8599
| 2 | 72.05 | 1: 164.3297; 1.1: 1239.2489; 1.2: 1.6619; 1.3: 468.325; 1.4: 25.2815; 1.5: 1239.2489; 1.6: 468.325; 1.7: 187.33; 1.8: 8.4594; 1.9: 1561.0833; 2: 49.716; 2.1: 95.2199; 2.2: 2559.3203; 2.3: 52.2118; 2.4: -1320.0714; 2.5: -26.9303
| 2 | 72.1 | 1: 164.104; 1.1: 1238.405; 1.2: 1.6607; 1.3: 468.65; 1.4: 25.2468; 1.5: 1238.405; 1.6: 468.65; 1.7: 187.46; 1.8: 8.4594; 1.9: 1562.1667; 2: 49.7505; 2.1: 95.2209; 2.2: 2562.845; 2.3: 52.2475; 2.4: -1324.44; 2.5: -27.0007
| 2 | 72.15 | 1: 163.8785; 1.1: 1237.5613; 1.2: 1.6596; 1.3: 468.975; 1.4: 25.2121; 1.5: 1237.5613; 1.6: 468.975; 1.7: 187.59; 1.8: 8.4594; 1.9: 1563.25; 2: 49.785; 2.1: 95.222; 2.2: 2566.3718; 2.3: 52.2831; 2.4: -1328.8106; 2.5: -27.071
| 2 | 72.2 | 1: 163.6534; 1.1: 1236.7176; 1.2: 1.6585; 1.3: 469.3; 1.4: 25.1774; 1.5: 1236.7176; 1.6: 469.3; 1.7: 187.72; 1.8: 8.4594; 1.9: 1564.3333; 2: 49.8195; 2.1: 95.2231; 2.2: 2569.9007; 2.3: 52.3188; 2.4: -1333.1831; 2.5: -27.1413
| 2 | 72.25 | 1: 163.4286; 1.1: 1235.874; 1.2: 1.6573; 1.3: 469.625; 1.4: 25.1429; 1.5: 1235.874; 1.6: 469.625; 1.7: 187.85; 1.8: 8.4594; 1.9: 1565.4167; 2: 49.854; 2.1: 95.2242; 2.2: 2573.4316; 2.3: 52.3544; 2.4: -1337.5576; 2.5: -27.2115
| 2 | 72.3 | 1: 163.2041; 1.1: 1235.0305; 1.2: 1.6562; 1.3: 469.95; 1.4: 25.1083; 1.5: 1235.0305; 1.6: 469.95; 1.7: 187.98; 1.8: 8.4594; 1.9: 1566.5; 2: 49.8885; 2.1: 95.2253; 2.2: 2576.9646; 2.3: 52.39; 2.4: -1341.9341; 2.5: -27.2817
| 2 | 72.35 | 1: 162.9799; 1.1: 1234.1872; 1.2: 1.6551; 1.3: 470.275; 1.4: 25.0738; 1.5: 1234.1872; 1.6: 470.275; 1.7: 188.11; 1.8: 8.4594; 1.9: 1567.5833; 2: 49.923; 2.1: 95.2264; 2.2: 2580.4996; 2.3: 52.4256; 2.4: -1346.3124; 2.5: -27.3518
| 2 | 72.4 | 1: 162.7561; 1.1: 1233.344; 1.2: 1.6539; 1.3: 470.6; 1.4: 25.0394; 1.5: 1233.344; 1.6: 470.6; 1.7: 188.24; 1.8: 8.4594; 1.9: 1568.6667; 2: 49.9575; 2.1: 95.2276; 2.2: 2584.0367; 2.3: 52.4612; 2.4: -1350.6927; 2.5: -27.4218
| 2 | 72.45 | 1: 162.5326; 1.1: 1232.5009; 1.2: 1.6528; 1.3: 470.925; 1.4: 25.005; 1.5: 1232.5009; 1.6: 470.925; 1.7: 188.37; 1.8: 8.4594; 1.9: 1569.75; 2: 49.992; 2.1: 95.2287; 2.2: 2587.5758; 2.3: 52.4968; 2.4: -1355.0749; 2.5: -27.4918
| 2 | 72.5 | 1: 162.3094; 1.1: 1231.658; 1.2: 1.6517; 1.3: 471.25; 1.4: 24.9707; 1.5: 1231.658; 1.6: 471.25; 1.7: 188.5; 1.8: 8.4594; 1.9: 1570.8333; 2: 50.0265; 2.1: 95.2299; 2.2: 2591.1169; 2.3: 52.5324; 2.4: -1359.4589; 2.5: -27.5617
| 2 | 72.55 | 1: 162.0866; 1.1: 1230.8154; 1.2: 1.6506; 1.3: 471.575; 1.4: 24.9364; 1.5: 1230.8154; 1.6: 471.575; 1.7: 188.63; 1.8: 8.4594; 1.9: 1571.9167; 2: 50.061; 2.1: 95.231; 2.2: 2594.6601; 2.3: 52.568; 2.4: -1363.8448; 2.5: -27.6316
| 2 | 72.6 | 1: 161.8641; 1.1: 1229.9729; 1.2: 1.6494; 1.3: 471.9; 1.4: 24.9022; 1.5: 1229.9729; 1.6: 471.9; 1.7: 188.76; 1.8: 8.4594; 1.9: 1573; 2: 50.0955; 2.1: 95.2322; 2.2: 2598.2053; 2.3: 52.6036; 2.4: -1368.2325; 2.5: -27.7014
| 2 | 72.65 | 1: 161.6419; 1.1: 1229.1306; 1.2: 1.6483; 1.3: 472.225; 1.4: 24.868; 1.5: 1229.1306; 1.6: 472.225; 1.7: 188.89; 1.8: 8.4594; 1.9: 1574.0833; 2: 50.13; 2.1: 95.2334; 2.2: 2601.7525; 2.3: 52.6391; 2.4: -1372.622; 2.5: -27.7711
| 2 | 72.7 | 1: 161.4201; 1.1: 1228.2885; 1.2: 1.6472; 1.3: 472.55; 1.4: 24.8339; 1.5: 1228.2885; 1.6: 472.55; 1.7: 189.02; 1.8: 8.4594; 1.9: 1575.1667; 2: 50.1645; 2.1: 95.2347; 2.2: 2605.3018; 2.3: 52.6747; 2.4: -1377.0133; 2.5: -27.8408
| 2 | 72.75 | 1: 161.1986; 1.1: 1227.4467; 1.2: 1.646; 1.3: 472.875; 1.4: 24.7998; 1.5: 1227.4467; 1.6: 472.875; 1.7: 189.15; 1.8: 8.4594; 1.9: 1576.25; 2: 50.199; 2.1: 95.2359; 2.2: 2608.853; 2.3: 52.7102; 2.4: -1381.4063; 2.5: -27.9104
| 2 | 72.8 | 1: 160.9774; 1.1: 1226.6051; 1.2: 1.6449; 1.3: 473.2; 1.4: 24.7658; 1.5: 1226.6051; 1.6: 473.2; 1.7: 189.28; 1.8: 8.4594; 1.9: 1577.3333; 2: 50.2335; 2.1: 95.2371; 2.2: 2612.4062; 2.3: 52.7458; 2.4: -1385.8011; 2.5: -27.98
| 2 | 72.85 | 1: 160.7566; 1.1: 1225.7638; 1.2: 1.6438; 1.3: 473.525; 1.4: 24.7318; 1.5: 1225.7638; 1.6: 473.525; 1.7: 189.41; 1.8: 8.4594; 1.9: 1578.4167; 2: 50.268; 2.1: 95.2384; 2.2: 2615.9614; 2.3: 52.7813; 2.4: -1390.1976; 2.5: -28.0495
| 2 | 72.9 | 1: 160.5361; 1.1: 1224.9228; 1.2: 1.6426; 1.3: 473.85; 1.4: 24.6979; 1.5: 1224.9228; 1.6: 473.85; 1.7: 189.54; 1.8: 8.4594; 1.9: 1579.5; 2: 50.3025; 2.1: 95.2396; 2.2: 2619.5186; 2.3: 52.8168; 2.4: -1394.5958; 2.5: -28.1189
| 2 | 72.95 | 1: 160.316; 1.1: 1224.0821; 1.2: 1.6415; 1.3: 474.175; 1.4: 24.664; 1.5: 1224.0821; 1.6: 474.175; 1.7: 189.67; 1.8: 8.4594; 1.9: 1580.5833; 2: 50.337; 2.1: 95.2409; 2.2: 2623.0778; 2.3: 52.8523; 2.4: -1398.9958; 2.5: -28.1883
| 2 | 73 | 1: 160.0962; 1.1: 1223.2417; 1.2: 1.6404; 1.3: 474.5; 1.4: 24.6302; 1.5: 1223.2417; 1.6: 474.5; 1.7: 189.8; 1.8: 8.4594; 1.9: 1581.6667; 2: 50.3715; 2.1: 95.2422; 2.2: 2626.639; 2.3: 52.8878; 2.4: -1403.3973; 2.5: -28.2576
| 2 | 73.05 | 1: 159.8767; 1.1: 1222.4016; 1.2: 1.6393; 1.3: 474.825; 1.4: 24.5964; 1.5: 1222.4016; 1.6: 474.825; 1.7: 189.93; 1.8: 8.4594; 1.9: 1582.75; 2: 50.4061; 2.1: 95.2435; 2.2: 2630.2021; 2.3: 52.9233; 2.4: -1407.8005; 2.5: -28.3269
| 2 | 73.1 | 1: 159.6576; 1.1: 1221.5618; 1.2: 1.6381; 1.3: 475.15; 1.4: 24.5627; 1.5: 1221.5618; 1.6: 475.15; 1.7: 190.06; 1.8: 8.4594; 1.9: 1583.8333; 2: 50.4406; 2.1: 95.2449; 2.2: 2633.7672; 2.3: 52.9588; 2.4: -1412.2054; 2.5: -28.3961
| 2 | 73.15 | 1: 159.4389; 1.1: 1220.7224; 1.2: 1.637; 1.3: 475.475; 1.4: 24.5291; 1.5: 1220.7224; 1.6: 475.475; 1.7: 190.19; 1.8: 8.4594; 1.9: 1584.9167; 2: 50.4751; 2.1: 95.2462; 2.2: 2637.3343; 2.3: 52.9943; 2.4: -1416.6118; 2.5: -28.4652
| 2 | 73.2 | 1: 159.2205; 1.1: 1219.8834; 1.2: 1.6359; 1.3: 475.8; 1.4: 24.4955; 1.5: 1219.8834; 1.6: 475.8; 1.7: 190.32; 1.8: 8.4594; 1.9: 1586; 2: 50.5096; 2.1: 95.2476; 2.2: 2640.9033; 2.3: 53.0298; 2.4: -1421.0198; 2.5: -28.5343
| 2 | 73.25 | 1: 159.0024; 1.1: 1219.0448; 1.2: 1.6348; 1.3: 476.125; 1.4: 24.4619; 1.5: 1219.0448; 1.6: 476.125; 1.7: 190.45; 1.8: 8.4594; 1.9: 1587.0833; 2: 50.5441; 2.1: 95.2489; 2.2: 2644.4742; 2.3: 53.0652; 2.4: -1425.4294; 2.5: -28.6033
| 2 | 73.3 | 1: 158.7847; 1.1: 1218.2065; 1.2: 1.6336; 1.3: 476.45; 1.4: 24.4284; 1.5: 1218.2065; 1.6: 476.45; 1.7: 190.58; 1.8: 8.4594; 1.9: 1588.1667; 2: 50.5786; 2.1: 95.2503; 2.2: 2648.0471; 2.3: 53.1007; 2.4: -1429.8405; 2.5: -28.6723
| 2 | 73.35 | 1: 158.5673; 1.1: 1217.3687; 1.2: 1.6325; 1.3: 476.775; 1.4: 24.395; 1.5: 1217.3687; 1.6: 476.775; 1.7: 190.71; 1.8: 8.4594; 1.9: 1589.25; 2: 50.6131; 2.1: 95.2517; 2.2: 2651.6219; 2.3: 53.1361; 2.4: -1434.2532; 2.5: -28.7411
| 2 | 73.4 | 1: 158.3503; 1.1: 1216.5313; 1.2: 1.6314; 1.3: 477.1; 1.4: 24.3616; 1.5: 1216.5313; 1.6: 477.1; 1.7: 190.84; 1.8: 8.4594; 1.9: 1590.3333; 2: 50.6476; 2.1: 95.2531; 2.2: 2655.1986; 2.3: 53.1715; 2.4: -1438.6673; 2.5: -28.81
| 2 | 73.45 | 1: 158.1336; 1.1: 1215.6944; 1.2: 1.6303; 1.3: 477.425; 1.4: 24.3282; 1.5: 1215.6944; 1.6: 477.425; 1.7: 190.97; 1.8: 8.4594; 1.9: 1591.4167; 2: 50.6821; 2.1: 95.2546; 2.2: 2658.7773; 2.3: 53.207; 2.4: -1443.0829; 2.5: -28.8787
| 2 | 73.5 | 1: 157.9173; 1.1: 1214.8579; 1.2: 1.6292; 1.3: 477.75; 1.4: 24.295; 1.5: 1214.8579; 1.6: 477.75; 1.7: 191.1; 1.8: 8.4594; 1.9: 1592.5; 2: 50.7166; 2.1: 95.256; 2.2: 2662.3578; 2.3: 53.2424; 2.4: -1447.4999; 2.5: -28.9474
| 2 | 73.55 | 1: 157.7014; 1.1: 1214.0219; 1.2: 1.628; 1.3: 478.075; 1.4: 24.2617; 1.5: 1214.0219; 1.6: 478.075; 1.7: 191.23; 1.8: 8.4594; 1.9: 1593.5833; 2: 50.7511; 2.1: 95.2575; 2.2: 2665.9403; 2.3: 53.2778; 2.4: -1451.9184; 2.5: -29.016
| 2 | 73.6 | 1: 157.4858; 1.1: 1213.1864; 1.2: 1.6269; 1.3: 478.4; 1.4: 24.2286; 1.5: 1213.1864; 1.6: 478.4; 1.7: 191.36; 1.8: 8.4594; 1.9: 1594.6667; 2: 50.7856; 2.1: 95.259; 2.2: 2669.5247; 2.3: 53.3132; 2.4: -1456.3383; 2.5: -29.0846
| 2 | 73.65 | 1: 157.2705; 1.1: 1212.3514; 1.2: 1.6258; 1.3: 478.725; 1.4: 24.1955; 1.5: 1212.3514; 1.6: 478.725; 1.7: 191.49; 1.8: 8.4594; 1.9: 1595.75; 2: 50.8201; 2.1: 95.2605; 2.2: 2673.1109; 2.3: 53.3485; 2.4: -1460.7596; 2.5: -29.1531
| 2 | 73.7 | 1: 157.0557; 1.1: 1211.5169; 1.2: 1.6247; 1.3: 479.05; 1.4: 24.1624; 1.5: 1211.5169; 1.6: 479.05; 1.7: 191.62; 1.8: 8.4594; 1.9: 1596.8333; 2: 50.8546; 2.1: 95.262; 2.2: 2676.6991; 2.3: 53.3839; 2.4: -1465.1822; 2.5: -29.2215
| 2 | 73.75 | 1: 156.8411; 1.1: 1210.683; 1.2: 1.6236; 1.3: 479.375; 1.4: 24.1294; 1.5: 1210.683; 1.6: 479.375; 1.7: 191.75; 1.8: 8.4594; 1.9: 1597.9167; 2: 50.8891; 2.1: 95.2635; 2.2: 2680.2891; 2.3: 53.4193; 2.4: -1469.6062; 2.5: -29.2899
| 2 | 73.8 | 1: 156.627; 1.1: 1209.8496; 1.2: 1.6224; 1.3: 479.7; 1.4: 24.0965; 1.5: 1209.8496; 1.6: 479.7; 1.7: 191.88; 1.8: 8.4594; 1.9: 1599; 2: 50.9236; 2.1: 95.2651; 2.2: 2683.881; 2.3: 53.4546; 2.4: -1474.0314; 2.5: -29.3581
| 2 | 73.85 | 1: 156.4132; 1.1: 1209.0167; 1.2: 1.6213; 1.3: 480.025; 1.4: 24.0636; 1.5: 1209.0167; 1.6: 480.025; 1.7: 192.01; 1.8: 8.4594; 1.9: 1600.0833; 2: 50.9581; 2.1: 95.2666; 2.2: 2687.4748; 2.3: 53.4899; 2.4: -1478.458; 2.5: -29.4264
| 2 | 73.9 | 1: 156.1998; 1.1: 1208.1845; 1.2: 1.6202; 1.3: 480.35; 1.4: 24.0307; 1.5: 1208.1845; 1.6: 480.35; 1.7: 192.14; 1.8: 8.4594; 1.9: 1601.1667; 2: 50.9926; 2.1: 95.2682; 2.2: 2691.0704; 2.3: 53.5253; 2.4: -1482.8859; 2.5: -29.4945
| 2 | 73.95 | 1: 155.9867; 1.1: 1207.3529; 1.2: 1.6191; 1.3: 480.675; 1.4: 23.998; 1.5: 1207.3529; 1.6: 480.675; 1.7: 192.27; 1.8: 8.4594; 1.9: 1602.25; 2: 51.0271; 2.1: 95.2698; 2.2: 2694.6678; 2.3: 53.5606; 2.4: -1487.315; 2.5: -29.5626
| 2 | 74 | 1: 155.774; 1.1: 1206.5218; 1.2: 1.618; 1.3: 481; 1.4: 23.9652; 1.5: 1206.5218; 1.6: 481; 1.7: 192.4; 1.8: 8.4594; 1.9: 1603.3333; 2: 51.0616; 2.1: 95.2714; 2.2: 2698.2671; 2.3: 53.5959; 2.4: -1491.7453; 2.5: -29.6307
| 2 | 74.05 | 1: 155.5617; 1.1: 1205.6915; 1.2: 1.6169; 1.3: 481.325; 1.4: 23.9326; 1.5: 1205.6915; 1.6: 481.325; 1.7: 192.53; 1.8: 8.4594; 1.9: 1604.4167; 2: 51.0961; 2.1: 95.2731; 2.2: 2701.8683; 2.3: 53.6312; 2.4: -1496.1768; 2.5: -29.6986
| 2 | 74.1 | 1: 155.3498; 1.1: 1204.8617; 1.2: 1.6157; 1.3: 481.65; 1.4: 23.9; 1.5: 1204.8617; 1.6: 481.65; 1.7: 192.66; 1.8: 8.4594; 1.9: 1605.5; 2: 51.1306; 2.1: 95.2747; 2.2: 2705.4712; 2.3: 53.6665; 2.4: -1500.6095; 2.5: -29.7665
| 2 | 74.15 | 1: 155.1382; 1.1: 1204.0326; 1.2: 1.6146; 1.3: 481.975; 1.4: 23.8674; 1.5: 1204.0326; 1.6: 481.975; 1.7: 192.79; 1.8: 8.4594; 1.9: 1606.5833; 2: 51.1651; 2.1: 95.2764; 2.2: 2709.076; 2.3: 53.7017; 2.4: -1505.0434; 2.5: -29.8343
| 2 | 74.2 | 1: 154.927; 1.1: 1203.2043; 1.2: 1.6135; 1.3: 482.3; 1.4: 23.8349; 1.5: 1203.2043; 1.6: 482.3; 1.7: 192.92; 1.8: 8.4594; 1.9: 1607.6667; 2: 51.1996; 2.1: 95.2781; 2.2: 2712.6826; 2.3: 53.737; 2.4: -1509.4784; 2.5: -29.9021
| 2 | 74.25 | 1: 154.7162; 1.1: 1202.3766; 1.2: 1.6124; 1.3: 482.625; 1.4: 23.8025; 1.5: 1202.3766; 1.6: 482.625; 1.7: 193.05; 1.8: 8.4594; 1.9: 1608.75; 2: 51.2341; 2.1: 95.2798; 2.2: 2716.291; 2.3: 53.7722; 2.4: -1513.9145; 2.5: -29.9698
| 2 | 74.3 | 1: 154.5057; 1.1: 1201.5496; 1.2: 1.6113; 1.3: 482.95; 1.4: 23.7701; 1.5: 1201.5496; 1.6: 482.95; 1.7: 193.18; 1.8: 8.4594; 1.9: 1609.8333; 2: 51.2686; 2.1: 95.2815; 2.2: 2719.9012; 2.3: 53.8075; 2.4: -1518.3517; 2.5: -30.0374
| 2 | 74.35 | 1: 154.2956; 1.1: 1200.7233; 1.2: 1.6102; 1.3: 483.275; 1.4: 23.7378; 1.5: 1200.7233; 1.6: 483.275; 1.7: 193.31; 1.8: 8.4594; 1.9: 1610.9167; 2: 51.3031; 2.1: 95.2833; 2.2: 2723.5132; 2.3: 53.8427; 2.4: -1522.7899; 2.5: -30.1049
| 2 | 74.4 | 1: 154.0859; 1.1: 1199.8978; 1.2: 1.6091; 1.3: 483.6; 1.4: 23.7055; 1.5: 1199.8978; 1.6: 483.6; 1.7: 193.44; 1.8: 8.4594; 1.9: 1612; 2: 51.3376; 2.1: 95.285; 2.2: 2727.127; 2.3: 53.8779; 2.4: -1527.2292; 2.5: -30.1724
| 2 | 74.45 | 1: 153.8766; 1.1: 1199.0731; 1.2: 1.608; 1.3: 483.925; 1.4: 23.6733; 1.5: 1199.0731; 1.6: 483.925; 1.7: 193.57; 1.8: 8.4594; 1.9: 1613.0833; 2: 51.3721; 2.1: 95.2868; 2.2: 2730.7426; 2.3: 53.9131; 2.4: -1531.6695; 2.5: -30.2398
| 2 | 74.5 | 1: 153.6677; 1.1: 1198.2491; 1.2: 1.6069; 1.3: 484.25; 1.4: 23.6412; 1.5: 1198.2491; 1.6: 484.25; 1.7: 193.7; 1.8: 8.4594; 1.9: 1614.1667; 2: 51.4066; 2.1: 95.2886; 2.2: 2734.3599; 2.3: 53.9483; 2.4: -1536.1108; 2.5: -30.3071
| 2 | 74.55 | 1: 153.4591; 1.1: 1197.426; 1.2: 1.6058; 1.3: 484.575; 1.4: 23.6091; 1.5: 1197.426; 1.6: 484.575; 1.7: 193.83; 1.8: 8.4594; 1.9: 1615.25; 2: 51.4411; 2.1: 95.2905; 2.2: 2737.979; 2.3: 53.9835; 2.4: -1540.553; 2.5: -30.3744
| 2 | 74.6 | 1: 153.2509; 1.1: 1196.6036; 1.2: 1.6047; 1.3: 484.9; 1.4: 23.5771; 1.5: 1196.6036; 1.6: 484.9; 1.7: 193.96; 1.8: 8.4594; 1.9: 1616.3333; 2: 51.4756; 2.1: 95.2923; 2.2: 2741.5998; 2.3: 54.0186; 2.4: -1544.9962; 2.5: -30.4416
| 2 | 74.65 | 1: 153.0431; 1.1: 1195.7821; 1.2: 1.6036; 1.3: 485.225; 1.4: 23.5451; 1.5: 1195.7821; 1.6: 485.225; 1.7: 194.09; 1.8: 8.4594; 1.9: 1617.4167; 2: 51.5101; 2.1: 95.2942; 2.2: 2745.2224; 2.3: 54.0538; 2.4: -1549.4403; 2.5: -30.5087
| 2 | 74.7 | 1: 152.8357; 1.1: 1194.9615; 1.2: 1.6025; 1.3: 485.55; 1.4: 23.5132; 1.5: 1194.9615; 1.6: 485.55; 1.7: 194.22; 1.8: 8.4594; 1.9: 1618.5; 2: 51.5446; 2.1: 95.296; 2.2: 2748.8467; 2.3: 54.0889; 2.4: -1553.8852; 2.5: -30.5757
| 2 | 74.75 | 1: 152.6287; 1.1: 1194.1417; 1.2: 1.6014; 1.3: 485.875; 1.4: 23.4813; 1.5: 1194.1417; 1.6: 485.875; 1.7: 194.35; 1.8: 8.4594; 1.9: 1619.5833; 2: 51.5791; 2.1: 95.298; 2.2: 2752.4728; 2.3: 54.124; 2.4: -1558.3311; 2.5: -30.6427
| 2 | 74.8 | 1: 152.4221; 1.1: 1193.3227; 1.2: 1.6003; 1.3: 486.2; 1.4: 23.4496; 1.5: 1193.3227; 1.6: 486.2; 1.7: 194.48; 1.8: 8.4594; 1.9: 1620.6667; 2: 51.6136; 2.1: 95.2999; 2.2: 2756.1005; 2.3: 54.1591; 2.4: -1562.7778; 2.5: -30.7096
| 2 | 74.85 | 1: 152.2159; 1.1: 1192.5047; 1.2: 1.5992; 1.3: 486.525; 1.4: 23.4178; 1.5: 1192.5047; 1.6: 486.525; 1.7: 194.61; 1.8: 8.4594; 1.9: 1621.75; 2: 51.6481; 2.1: 95.3018; 2.2: 2759.73; 2.3: 54.1942; 2.4: -1567.2253; 2.5: -30.7764
| 2 | 74.9 | 1: 152.01; 1.1: 1191.6876; 1.2: 1.5981; 1.3: 486.85; 1.4: 23.3862; 1.5: 1191.6876; 1.6: 486.85; 1.7: 194.74; 1.8: 8.4594; 1.9: 1622.8333; 2: 51.6826; 2.1: 95.3038; 2.2: 2763.3612; 2.3: 54.2293; 2.4: -1571.6736; 2.5: -30.8432
| 2 | 74.95 | 1: 151.8046; 1.1: 1190.8715; 1.2: 1.597; 1.3: 487.175; 1.4: 23.3545; 1.5: 1190.8715; 1.6: 487.175; 1.7: 194.87; 1.8: 8.4594; 1.9: 1623.9167; 2: 51.7171; 2.1: 95.3058; 2.2: 2766.9941; 2.3: 54.2644; 2.4: -1576.1226; 2.5: -30.9098
| 2 | 75 | 1: 151.5995; 1.1: 1190.0562; 1.2: 1.5959; 1.3: 487.5; 1.4: 23.323; 1.5: 1190.0562; 1.6: 487.5; 1.7: 195; 1.8: 8.4594; 1.9: 1625; 2: 51.7516; 2.1: 95.3078; 2.2: 2770.6286; 2.3: 54.2994; 2.4: -1580.5724; 2.5: -30.9764
| 2 | 75.05 | 1: 151.3949; 1.1: 1189.242; 1.2: 1.5948; 1.3: 487.825; 1.4: 23.2915; 1.5: 1189.242; 1.6: 487.825; 1.7: 195.13; 1.8: 8.4594; 1.9: 1626.0833; 2: 51.7861; 2.1: 95.3098; 2.2: 2774.2649; 2.3: 54.3345; 2.4: -1585.0229; 2.5: -31.043
| 2 | 75.1 | 1: 151.1906; 1.1: 1188.4287; 1.2: 1.5937; 1.3: 488.15; 1.4: 23.2601; 1.5: 1188.4287; 1.6: 488.15; 1.7: 195.26; 1.8: 8.4594; 1.9: 1627.1667; 2: 51.8206; 2.1: 95.3119; 2.2: 2777.9028; 2.3: 54.3695; 2.4: -1589.474; 2.5: -31.1094
| 2 | 75.15 | 1: 150.9868; 1.1: 1187.6165; 1.2: 1.5926; 1.3: 488.475; 1.4: 23.2287; 1.5: 1187.6165; 1.6: 488.475; 1.7: 195.39; 1.8: 8.4594; 1.9: 1628.25; 2: 51.8551; 2.1: 95.314; 2.2: 2781.5424; 2.3: 54.4045; 2.4: -1593.9259; 2.5: -31.1758
| 2 | 75.2 | 1: 150.7833; 1.1: 1186.8053; 1.2: 1.5915; 1.3: 488.8; 1.4: 23.1974; 1.5: 1186.8053; 1.6: 488.8; 1.7: 195.52; 1.8: 8.4594; 1.9: 1629.3333; 2: 51.8896; 2.1: 95.3161; 2.2: 2785.1836; 2.3: 54.4395; 2.4: -1598.3783; 2.5: -31.2421
| 2 | 75.25 | 1: 150.5802; 1.1: 1185.9951; 1.2: 1.5904; 1.3: 489.125; 1.4: 23.1662; 1.5: 1185.9951; 1.6: 489.125; 1.7: 195.65; 1.8: 8.4594; 1.9: 1630.4167; 2: 51.9241; 2.1: 95.3182; 2.2: 2788.8265; 2.3: 54.4745; 2.4: -1602.8314; 2.5: -31.3083
| 2 | 75.3 | 1: 150.3776; 1.1: 1185.1859; 1.2: 1.5894; 1.3: 489.45; 1.4: 23.135; 1.5: 1185.1859; 1.6: 489.45; 1.7: 195.78; 1.8: 8.4594; 1.9: 1631.5; 2: 51.9586; 2.1: 95.3203; 2.2: 2792.471; 2.3: 54.5095; 2.4: -1607.2851; 2.5: -31.3745
| 2 | 75.35 | 1: 150.1753; 1.1: 1184.3779; 1.2: 1.5883; 1.3: 489.775; 1.4: 23.1039; 1.5: 1184.3779; 1.6: 489.775; 1.7: 195.91; 1.8: 8.4594; 1.9: 1632.5833; 2: 51.9931; 2.1: 95.3225; 2.2: 2796.1171; 2.3: 54.5444; 2.4: -1611.7392; 2.5: -31.4405
| 2 | 75.4 | 1: 149.9735; 1.1: 1183.5709; 1.2: 1.5872; 1.3: 490.1; 1.4: 23.0728; 1.5: 1183.5709; 1.6: 490.1; 1.7: 196.04; 1.8: 8.4594; 1.9: 1633.6667; 2: 52.0276; 2.1: 95.3247; 2.2: 2799.7649; 2.3: 54.5794; 2.4: -1616.194; 2.5: -31.5065
| 2 | 75.45 | 1: 149.7721; 1.1: 1182.7651; 1.2: 1.5861; 1.3: 490.425; 1.4: 23.0419; 1.5: 1182.7651; 1.6: 490.425; 1.7: 196.17; 1.8: 8.4594; 1.9: 1634.75; 2: 52.0621; 2.1: 95.3269; 2.2: 2803.4142; 2.3: 54.6143; 2.4: -1620.6492; 2.5: -31.5724
| 2 | 75.5 | 1: 149.5711; 1.1: 1181.9603; 1.2: 1.585; 1.3: 490.75; 1.4: 23.0109; 1.5: 1181.9603; 1.6: 490.75; 1.7: 196.3; 1.8: 8.4594; 1.9: 1635.8333; 2: 52.0966; 2.1: 95.3291; 2.2: 2807.0652; 2.3: 54.6492; 2.4: -1625.1049; 2.5: -31.6383
| 2 | 75.55 | 1: 149.3704; 1.1: 1181.1568; 1.2: 1.584; 1.3: 491.075; 1.4: 22.9801; 1.5: 1181.1568; 1.6: 491.075; 1.7: 196.43; 1.8: 8.4594; 1.9: 1636.9167; 2: 52.1311; 2.1: 95.3314; 2.2: 2810.7178; 2.3: 54.6841; 2.4: -1629.561; 2.5: -31.704
| 2 | 75.6 | 1: 149.1703; 1.1: 1180.3544; 1.2: 1.5829; 1.3: 491.4; 1.4: 22.9493; 1.5: 1180.3544; 1.6: 491.4; 1.7: 196.56; 1.8: 8.4594; 1.9: 1638; 2: 52.1656; 2.1: 95.3337; 2.2: 2814.3719; 2.3: 54.719; 2.4: -1634.0176; 2.5: -31.7697
| 2 | 75.65 | 1: 148.9705; 1.1: 1179.5531; 1.2: 1.5818; 1.3: 491.725; 1.4: 22.9185; 1.5: 1179.5531; 1.6: 491.725; 1.7: 196.69; 1.8: 8.4594; 1.9: 1639.0833; 2: 52.2001; 2.1: 95.336; 2.2: 2818.0276; 2.3: 54.7538; 2.4: -1638.4745; 2.5: -31.8353
| 2 | 75.7 | 1: 148.7711; 1.1: 1178.7531; 1.2: 1.5807; 1.3: 492.05; 1.4: 22.8879; 1.5: 1178.7531; 1.6: 492.05; 1.7: 196.82; 1.8: 8.4594; 1.9: 1640.1667; 2: 52.2346; 2.1: 95.3383; 2.2: 2821.6849; 2.3: 54.7887; 2.4: -1642.9318; 2.5: -31.9008
| 2 | 75.75 | 1: 148.5722; 1.1: 1177.9543; 1.2: 1.5797; 1.3: 492.375; 1.4: 22.8573; 1.5: 1177.9543; 1.6: 492.375; 1.7: 196.95; 1.8: 8.4594; 1.9: 1641.25; 2: 52.2691; 2.1: 95.3407; 2.2: 2825.3438; 2.3: 54.8235; 2.4: -1647.3894; 2.5: -31.9663
| 2 | 75.8 | 1: 148.3736; 1.1: 1177.1568; 1.2: 1.5786; 1.3: 492.7; 1.4: 22.8267; 1.5: 1177.1568; 1.6: 492.7; 1.7: 197.08; 1.8: 8.4594; 1.9: 1642.3333; 2: 52.3036; 2.1: 95.343; 2.2: 2829.0041; 2.3: 54.8583; 2.4: -1651.8474; 2.5: -32.0316
| 2 | 75.85 | 1: 148.1755; 1.1: 1176.3605; 1.2: 1.5775; 1.3: 493.025; 1.4: 22.7962; 1.5: 1176.3605; 1.6: 493.025; 1.7: 197.21; 1.8: 8.4594; 1.9: 1643.4167; 2: 52.3381; 2.1: 95.3455; 2.2: 2832.6661; 2.3: 54.8931; 2.4: -1656.3056; 2.5: -32.0969
| 2 | 75.9 | 1: 147.9778; 1.1: 1175.5655; 1.2: 1.5765; 1.3: 493.35; 1.4: 22.7658; 1.5: 1175.5655; 1.6: 493.35; 1.7: 197.34; 1.8: 8.4594; 1.9: 1644.5; 2: 52.3726; 2.1: 95.3479; 2.2: 2836.3295; 2.3: 54.9279; 2.4: -1660.764; 2.5: -32.1621
| 2 | 75.95 | 1: 147.7806; 1.1: 1174.7718; 1.2: 1.5754; 1.3: 493.675; 1.4: 22.7355; 1.5: 1174.7718; 1.6: 493.675; 1.7: 197.47; 1.8: 8.4594; 1.9: 1645.5833; 2: 52.4071; 2.1: 95.3503; 2.2: 2839.9945; 2.3: 54.9627; 2.4: -1665.2227; 2.5: -32.2272
| 2 | 76 | 1: 147.5837; 1.1: 1173.9794; 1.2: 1.5743; 1.3: 494; 1.4: 22.7052; 1.5: 1173.9794; 1.6: 494; 1.7: 197.6; 1.8: 8.4594; 1.9: 1646.6667; 2: 52.4416; 2.1: 95.3528; 2.2: 2843.6609; 2.3: 54.9974; 2.4: -1669.6816; 2.5: -32.2923
| 2 | 76.05 | 1: 147.3873; 1.1: 1173.1883; 1.2: 1.5733; 1.3: 494.325; 1.4: 22.675; 1.5: 1173.1883; 1.6: 494.325; 1.7: 197.73; 1.8: 8.4594; 1.9: 1647.75; 2: 52.4761; 2.1: 95.3553; 2.2: 2847.3289; 2.3: 55.0322; 2.4: -1674.1406; 2.5: -32.3572
| 2 | 76.1 | 1: 147.1913; 1.1: 1172.3986; 1.2: 1.5722; 1.3: 494.65; 1.4: 22.6448; 1.5: 1172.3986; 1.6: 494.65; 1.7: 197.86; 1.8: 8.4594; 1.9: 1648.8333; 2: 52.5106; 2.1: 95.3579; 2.2: 2850.9984; 2.3: 55.0669; 2.4: -1678.5998; 2.5: -32.4221
| 2 | 76.15 | 1: 146.9958; 1.1: 1171.6103; 1.2: 1.5712; 1.3: 494.975; 1.4: 22.6147; 1.5: 1171.6103; 1.6: 494.975; 1.7: 197.99; 1.8: 8.4594; 1.9: 1649.9167; 2: 52.5451; 2.1: 95.3604; 2.2: 2854.6693; 2.3: 55.1016; 2.4: -1683.059; 2.5: -32.4869
| 2 | 76.2 | 1: 146.8007; 1.1: 1170.8234; 1.2: 1.5701; 1.3: 495.3; 1.4: 22.5847; 1.5: 1170.8234; 1.6: 495.3; 1.7: 198.12; 1.8: 8.4594; 1.9: 1651; 2: 52.5796; 2.1: 95.363; 2.2: 2858.3417; 2.3: 55.1363; 2.4: -1687.5184; 2.5: -32.5516
| 2 | 76.25 | 1: 146.606; 1.1: 1170.0378; 1.2: 1.569; 1.3: 495.625; 1.4: 22.5548; 1.5: 1170.0378; 1.6: 495.625; 1.7: 198.25; 1.8: 8.4594; 1.9: 1652.0833; 2: 52.6141; 2.1: 95.3656; 2.2: 2862.0156; 2.3: 55.1709; 2.4: -1691.9777; 2.5: -32.6162
| 2 | 76.3 | 1: 146.4117; 1.1: 1169.2538; 1.2: 1.568; 1.3: 495.95; 1.4: 22.5249; 1.5: 1169.2538; 1.6: 495.95; 1.7: 198.38; 1.8: 8.4594; 1.9: 1653.1667; 2: 52.6486; 2.1: 95.3683; 2.2: 2865.6909; 2.3: 55.2056; 2.4: -1696.4371; 2.5: -32.6807
| 2 | 76.35 | 1: 146.2179; 1.1: 1168.4711; 1.2: 1.5669; 1.3: 496.275; 1.4: 22.4951; 1.5: 1168.4711; 1.6: 496.275; 1.7: 198.51; 1.8: 8.4594; 1.9: 1654.25; 2: 52.6831; 2.1: 95.3709; 2.2: 2869.3677; 2.3: 55.2402; 2.4: -1700.8965; 2.5: -32.7452
| 2 | 76.4 | 1: 146.0245; 1.1: 1167.69; 1.2: 1.5659; 1.3: 496.6; 1.4: 22.4653; 1.5: 1167.69; 1.6: 496.6; 1.7: 198.64; 1.8: 8.4594; 1.9: 1655.3333; 2: 52.7176; 2.1: 95.3736; 2.2: 2873.0458; 2.3: 55.2748; 2.4: -1705.3559; 2.5: -32.8095
| 2 | 76.45 | 1: 145.8316; 1.1: 1166.9103; 1.2: 1.5649; 1.3: 496.925; 1.4: 22.4356; 1.5: 1166.9103; 1.6: 496.925; 1.7: 198.77; 1.8: 8.4594; 1.9: 1656.4167; 2: 52.7521; 2.1: 95.3764; 2.2: 2876.7254; 2.3: 55.3094; 2.4: -1709.8151; 2.5: -32.8738
| 2 | 76.5 | 1: 145.6391; 1.1: 1166.1321; 1.2: 1.5638; 1.3: 497.25; 1.4: 22.406; 1.5: 1166.1321; 1.6: 497.25; 1.7: 198.9; 1.8: 8.4594; 1.9: 1657.5; 2: 52.7866; 2.1: 95.3791; 2.2: 2880.4064; 2.3: 55.344; 2.4: -1714.2743; 2.5: -32.938
| 2 | 76.55 | 1: 145.447; 1.1: 1165.3555; 1.2: 1.5628; 1.3: 497.575; 1.4: 22.3765; 1.5: 1165.3555; 1.6: 497.575; 1.7: 199.03; 1.8: 8.4594; 1.9: 1658.5833; 2: 52.8211; 2.1: 95.3819; 2.2: 2884.0888; 2.3: 55.3786; 2.4: -1718.7333; 2.5: -33.0021
| 2 | 76.6 | 1: 145.2554; 1.1: 1164.5805; 1.2: 1.5617; 1.3: 497.9; 1.4: 22.347; 1.5: 1164.5805; 1.6: 497.9; 1.7: 199.16; 1.8: 8.4594; 1.9: 1659.6667; 2: 52.8556; 2.1: 95.3847; 2.2: 2887.7726; 2.3: 55.4131; 2.4: -1723.1922; 2.5: -33.0661
| 2 | 76.65 | 1: 145.0643; 1.1: 1163.807; 1.2: 1.5607; 1.3: 498.225; 1.4: 22.3176; 1.5: 1163.807; 1.6: 498.225; 1.7: 199.29; 1.8: 8.4594; 1.9: 1660.75; 2: 52.8901; 2.1: 95.3875; 2.2: 2891.4578; 2.3: 55.4476; 2.4: -1727.6508; 2.5: -33.13
| 2 | 76.7 | 1: 144.8735; 1.1: 1163.0351; 1.2: 1.5597; 1.3: 498.55; 1.4: 22.2882; 1.5: 1163.0351; 1.6: 498.55; 1.7: 199.42; 1.8: 8.4594; 1.9: 1661.8333; 2: 52.9246; 2.1: 95.3904; 2.2: 2895.1443; 2.3: 55.4821; 2.4: -1732.1093; 2.5: -33.1939
| 2 | 76.75 | 1: 144.6833; 1.1: 1162.2648; 1.2: 1.5586; 1.3: 498.875; 1.4: 22.259; 1.5: 1162.2648; 1.6: 498.875; 1.7: 199.55; 1.8: 8.4594; 1.9: 1662.9167; 2: 52.9591; 2.1: 95.3933; 2.2: 2898.8322; 2.3: 55.5166; 2.4: -1736.5675; 2.5: -33.2576
| 2 | 76.8 | 1: 144.4934; 1.1: 1161.4961; 1.2: 1.5576; 1.3: 499.2; 1.4: 22.2298; 1.5: 1161.4961; 1.6: 499.2; 1.7: 199.68; 1.8: 8.4594; 1.9: 1664; 2: 52.9936; 2.1: 95.3962; 2.2: 2902.5215; 2.3: 55.5511; 2.4: -1741.0253; 2.5: -33.3213
| 2 | 76.85 | 1: 144.3041; 1.1: 1160.7291; 1.2: 1.5566; 1.3: 499.525; 1.4: 22.2006; 1.5: 1160.7291; 1.6: 499.525; 1.7: 199.81; 1.8: 8.4594; 1.9: 1665.0833; 2: 53.0281; 2.1: 95.3992; 2.2: 2906.212; 2.3: 55.5855; 2.4: -1745.4829; 2.5: -33.3849
| 2 | 76.9 | 1: 144.1152; 1.1: 1159.9638; 1.2: 1.5555; 1.3: 499.85; 1.4: 22.1716; 1.5: 1159.9638; 1.6: 499.85; 1.7: 199.94; 1.8: 8.4594; 1.9: 1666.1667; 2: 53.0626; 2.1: 95.4022; 2.2: 2909.9039; 2.3: 55.6199; 2.4: -1749.9401; 2.5: -33.4484
| 2 | 76.95 | 1: 143.9267; 1.1: 1159.2002; 1.2: 1.5545; 1.3: 500.175; 1.4: 22.1426; 1.5: 1159.2002; 1.6: 500.175; 1.7: 200.07; 1.8: 8.4594; 1.9: 1667.25; 2: 53.0971; 2.1: 95.4052; 2.2: 2913.5971; 2.3: 55.6544; 2.4: -1754.397; 2.5: -33.5118
| 2 | 77 | 1: 143.7387; 1.1: 1158.4383; 1.2: 1.5535; 1.3: 500.5; 1.4: 22.1136; 1.5: 1158.4383; 1.6: 500.5; 1.7: 200.2; 1.8: 8.4594; 1.9: 1668.3333; 2: 53.1316; 2.1: 95.4082; 2.2: 2917.2916; 2.3: 55.6887; 2.4: -1758.8534; 2.5: -33.5751
| 2 | 77.05 | 1: 143.5512; 1.1: 1157.6781; 1.2: 1.5525; 1.3: 500.825; 1.4: 22.0848; 1.5: 1157.6781; 1.6: 500.825; 1.7: 200.33; 1.8: 8.4594; 1.9: 1669.4167; 2: 53.1661; 2.1: 95.4113; 2.2: 2920.9874; 2.3: 55.7231; 2.4: -1763.3093; 2.5: -33.6383
| 2 | 77.1 | 1: 143.3641; 1.1: 1156.9197; 1.2: 1.5515; 1.3: 501.15; 1.4: 22.056; 1.5: 1156.9197; 1.6: 501.15; 1.7: 200.46; 1.8: 8.4594; 1.9: 1670.5; 2: 53.2006; 2.1: 95.4144; 2.2: 2924.6845; 2.3: 55.7574; 2.4: -1767.7648; 2.5: -33.7014
| 2 | 77.15 | 1: 143.1775; 1.1: 1156.163; 1.2: 1.5504; 1.3: 501.475; 1.4: 22.0273; 1.5: 1156.163; 1.6: 501.475; 1.7: 200.59; 1.8: 8.4594; 1.9: 1671.5833; 2: 53.2351; 2.1: 95.4175; 2.2: 2928.3829; 2.3: 55.7918; 2.4: -1772.2198; 2.5: -33.7645
| 2 | 77.2 | 1: 142.9913; 1.1: 1155.4082; 1.2: 1.5494; 1.3: 501.8; 1.4: 21.9987; 1.5: 1155.4082; 1.6: 501.8; 1.7: 200.72; 1.8: 8.4594; 1.9: 1672.6667; 2: 53.2696; 2.1: 95.4207; 2.2: 2932.0825; 2.3: 55.8261; 2.4: -1776.6742; 2.5: -33.8274
| 2 | 77.25 | 1: 142.8057; 1.1: 1154.6552; 1.2: 1.5484; 1.3: 502.125; 1.4: 21.9701; 1.5: 1154.6552; 1.6: 502.125; 1.7: 200.85; 1.8: 8.4594; 1.9: 1673.75; 2: 53.3041; 2.1: 95.4239; 2.2: 2935.7833; 2.3: 55.8604; 2.4: -1781.1281; 2.5: -33.8903
| 2 | 77.3 | 1: 142.6204; 1.1: 1153.904; 1.2: 1.5474; 1.3: 502.45; 1.4: 21.9416; 1.5: 1153.904; 1.6: 502.45; 1.7: 200.98; 1.8: 8.4594; 1.9: 1674.8333; 2: 53.3386; 2.1: 95.4271; 2.2: 2939.4854; 2.3: 55.8946; 2.4: -1785.5814; 2.5: -33.953
| 2 | 77.35 | 1: 142.4357; 1.1: 1153.1547; 1.2: 1.5464; 1.3: 502.775; 1.4: 21.9132; 1.5: 1153.1547; 1.6: 502.775; 1.7: 201.11; 1.8: 8.4594; 1.9: 1675.9167; 2: 53.3731; 2.1: 95.4304; 2.2: 2943.1887; 2.3: 55.9289; 2.4: -1790.034; 2.5: -34.0157
| 2 | 77.4 | 1: 142.2514; 1.1: 1152.4073; 1.2: 1.5454; 1.3: 503.1; 1.4: 21.8848; 1.5: 1152.4073; 1.6: 503.1; 1.7: 201.24; 1.8: 8.4594; 1.9: 1677; 2: 53.4076; 2.1: 95.4337; 2.2: 2946.8932; 2.3: 55.9631; 2.4: -1794.4859; 2.5: -34.0783
| 2 | 77.45 | 1: 142.0676; 1.1: 1151.6618; 1.2: 1.5444; 1.3: 503.425; 1.4: 21.8566; 1.5: 1151.6618; 1.6: 503.425; 1.7: 201.37; 1.8: 8.4594; 1.9: 1678.0833; 2: 53.4421; 2.1: 95.437; 2.2: 2950.5989; 2.3: 55.9973; 2.4: -1798.9371; 2.5: -34.1407
| 2 | 77.5 | 1: 141.8843; 1.1: 1150.9182; 1.2: 1.5434; 1.3: 503.75; 1.4: 21.8284; 1.5: 1150.9182; 1.6: 503.75; 1.7: 201.5; 1.8: 8.4594; 1.9: 1679.1667; 2: 53.4766; 2.1: 95.4404; 2.2: 2954.3058; 2.3: 56.0315; 2.4: -1803.3876; 2.5: -34.2031
| 2 | 77.55 | 1: 141.7015; 1.1: 1150.1766; 1.2: 1.5424; 1.3: 504.075; 1.4: 21.8002; 1.5: 1150.1766; 1.6: 504.075; 1.7: 201.63; 1.8: 8.4594; 1.9: 1680.25; 2: 53.5111; 2.1: 95.4438; 2.2: 2958.0139; 2.3: 56.0656; 2.4: -1807.8373; 2.5: -34.2654
| 2 | 77.6 | 1: 141.5191; 1.1: 1149.4369; 1.2: 1.5414; 1.3: 504.4; 1.4: 21.7722; 1.5: 1149.4369; 1.6: 504.4; 1.7: 201.76; 1.8: 8.4594; 1.9: 1681.3333; 2: 53.5456; 2.1: 95.4472; 2.2: 2961.7231; 2.3: 56.0998; 2.4: -1812.2862; 2.5: -34.3276
| 2 | 77.65 | 1: 141.3372; 1.1: 1148.6993; 1.2: 1.5404; 1.3: 504.725; 1.4: 21.7442; 1.5: 1148.6993; 1.6: 504.725; 1.7: 201.89; 1.8: 8.4594; 1.9: 1682.4167; 2: 53.5801; 2.1: 95.4507; 2.2: 2965.4335; 2.3: 56.1339; 2.4: -1816.7342; 2.5: -34.3897
| 2 | 77.7 | 1: 141.1558; 1.1: 1147.9636; 1.2: 1.5394; 1.3: 505.05; 1.4: 21.7163; 1.5: 1147.9636; 1.6: 505.05; 1.7: 202.02; 1.8: 8.4594; 1.9: 1683.5; 2: 53.6146; 2.1: 95.4542; 2.2: 2969.145; 2.3: 56.168; 2.4: -1821.1814; 2.5: -34.4517
| 2 | 77.75 | 1: 140.9749; 1.1: 1147.23; 1.2: 1.5385; 1.3: 505.375; 1.4: 21.6884; 1.5: 1147.23; 1.6: 505.375; 1.7: 202.15; 1.8: 8.4594; 1.9: 1684.5833; 2: 53.6492; 2.1: 95.4577; 2.2: 2972.8576; 2.3: 56.202; 2.4: -1825.6276; 2.5: -34.5136
| 2 | 77.8 | 1: 140.7944; 1.1: 1146.4985; 1.2: 1.5375; 1.3: 505.7; 1.4: 21.6607; 1.5: 1146.4985; 1.6: 505.7; 1.7: 202.28; 1.8: 8.4594; 1.9: 1685.6667; 2: 53.6837; 2.1: 95.4612; 2.2: 2976.5714; 2.3: 56.2361; 2.4: -1830.0729; 2.5: -34.5754
| 2 | 77.85 | 1: 140.6145; 1.1: 1145.769; 1.2: 1.5365; 1.3: 506.025; 1.4: 21.633; 1.5: 1145.769; 1.6: 506.025; 1.7: 202.41; 1.8: 8.4594; 1.9: 1686.75; 2: 53.7182; 2.1: 95.4648; 2.2: 2980.2863; 2.3: 56.2701; 2.4: -1834.5173; 2.5: -34.6371
| 2 | 77.9 | 1: 140.435; 1.1: 1145.0416; 1.2: 1.5355; 1.3: 506.35; 1.4: 21.6054; 1.5: 1145.0416; 1.6: 506.35; 1.7: 202.54; 1.8: 8.4594; 1.9: 1687.8333; 2: 53.7527; 2.1: 95.4685; 2.2: 2984.0022; 2.3: 56.3041; 2.4: -1838.9606; 2.5: -34.6987
| 2 | 77.95 | 1: 140.2561; 1.1: 1144.3164; 1.2: 1.5346; 1.3: 506.675; 1.4: 21.5779; 1.5: 1144.3164; 1.6: 506.675; 1.7: 202.67; 1.8: 8.4594; 1.9: 1688.9167; 2: 53.7872; 2.1: 95.4721; 2.2: 2987.7193; 2.3: 56.3381; 2.4: -1843.4028; 2.5: -34.7602
| 2 | 78 | 1: 140.0776; 1.1: 1143.5933; 1.2: 1.5336; 1.3: 507; 1.4: 21.5504; 1.5: 1143.5933; 1.6: 507; 1.7: 202.8; 1.8: 8.4594; 1.9: 1690; 2: 53.8217; 2.1: 95.4758; 2.2: 2991.4374; 2.3: 56.372; 2.4: -1847.844; 2.5: -34.8216
| 2 | 78.05 | 1: 139.8996; 1.1: 1142.8725; 1.2: 1.5326; 1.3: 507.325; 1.4: 21.523; 1.5: 1142.8725; 1.6: 507.325; 1.7: 202.93; 1.8: 8.4594; 1.9: 1691.0833; 2: 53.8562; 2.1: 95.4796; 2.2: 2995.1565; 2.3: 56.4059; 2.4: -1852.2841; 2.5: -34.8829
| 2 | 78.1 | 1: 139.7221; 1.1: 1142.1538; 1.2: 1.5317; 1.3: 507.65; 1.4: 21.4957; 1.5: 1142.1538; 1.6: 507.65; 1.7: 203.06; 1.8: 8.4594; 1.9: 1692.1667; 2: 53.8907; 2.1: 95.4834; 2.2: 2998.8767; 2.3: 56.4398; 2.4: -1856.723; 2.5: -34.9441
| 2 | 78.15 | 1: 139.5451; 1.1: 1141.4373; 1.2: 1.5307; 1.3: 507.975; 1.4: 21.4685; 1.5: 1141.4373; 1.6: 507.975; 1.7: 203.19; 1.8: 8.4594; 1.9: 1693.25; 2: 53.9252; 2.1: 95.4872; 2.2: 3002.5979; 2.3: 56.4737; 2.4: -1861.1607; 2.5: -35.0052
| 2 | 78.2 | 1: 139.3686; 1.1: 1140.723; 1.2: 1.5297; 1.3: 508.3; 1.4: 21.4413; 1.5: 1140.723; 1.6: 508.3; 1.7: 203.32; 1.8: 8.4594; 1.9: 1694.3333; 2: 53.9597; 2.1: 95.491; 2.2: 3006.3202; 2.3: 56.5076; 2.4: -1865.5971; 2.5: -35.0663
| 2 | 78.25 | 1: 139.1927; 1.1: 1140.0111; 1.2: 1.5288; 1.3: 508.625; 1.4: 21.4143; 1.5: 1140.0111; 1.6: 508.625; 1.7: 203.45; 1.8: 8.4594; 1.9: 1695.4167; 2: 53.9942; 2.1: 95.4949; 2.2: 3010.0434; 2.3: 56.5414; 2.4: -1870.0323; 2.5: -35.1272
| 2 | 78.3 | 1: 139.0172; 1.1: 1139.3014; 1.2: 1.5278; 1.3: 508.95; 1.4: 21.3873; 1.5: 1139.3014; 1.6: 508.95; 1.7: 203.58; 1.8: 8.4594; 1.9: 1696.5; 2: 54.0287; 2.1: 95.4988; 2.2: 3013.7676; 2.3: 56.5752; 2.4: -1874.4662; 2.5: -35.188
| 2 | 78.35 | 1: 138.8422; 1.1: 1138.594; 1.2: 1.5269; 1.3: 509.275; 1.4: 21.3603; 1.5: 1138.594; 1.6: 509.275; 1.7: 203.71; 1.8: 8.4594; 1.9: 1697.5833; 2: 54.0632; 2.1: 95.5028; 2.2: 3017.4928; 2.3: 56.609; 2.4: -1878.8988; 2.5: -35.2487
| 2 | 78.4 | 1: 138.6677; 1.1: 1137.889; 1.2: 1.5259; 1.3: 509.6; 1.4: 21.3335; 1.5: 1137.889; 1.6: 509.6; 1.7: 203.84; 1.8: 8.4594; 1.9: 1698.6667; 2: 54.0977; 2.1: 95.5068; 2.2: 3021.219; 2.3: 56.6428; 2.4: -1883.33; 2.5: -35.3093
| 2 | 78.45 | 1: 138.4938; 1.1: 1137.1863; 1.2: 1.525; 1.3: 509.925; 1.4: 21.3067; 1.5: 1137.1863; 1.6: 509.925; 1.7: 203.97; 1.8: 8.4594; 1.9: 1699.75; 2: 54.1322; 2.1: 95.5108; 2.2: 3024.9461; 2.3: 56.6765; 2.4: -1887.7598; 2.5: -35.3698
| 2 | 78.5 | 1: 138.3203; 1.1: 1136.486; 1.2: 1.5241; 1.3: 510.25; 1.4: 21.2801; 1.5: 1136.486; 1.6: 510.25; 1.7: 204.1; 1.8: 8.4594; 1.9: 1700.8333; 2: 54.1667; 2.1: 95.5149; 2.2: 3028.6741; 2.3: 56.7102; 2.4: -1892.1881; 2.5: -35.4301
| 2 | 78.55 | 1: 138.1474; 1.1: 1135.7881; 1.2: 1.5231; 1.3: 510.575; 1.4: 21.2534; 1.5: 1135.7881; 1.6: 510.575; 1.7: 204.23; 1.8: 8.4594; 1.9: 1701.9167; 2: 54.2012; 2.1: 95.519; 2.2: 3032.4031; 2.3: 56.7439; 2.4: -1896.6149; 2.5: -35.4904
| 2 | 78.6 | 1: 137.975; 1.1: 1135.0927; 1.2: 1.5222; 1.3: 510.9; 1.4: 21.2269; 1.5: 1135.0927; 1.6: 510.9; 1.7: 204.36; 1.8: 8.4594; 1.9: 1703; 2: 54.2357; 2.1: 95.5231; 2.2: 3036.133; 2.3: 56.7775; 2.4: -1901.0403; 2.5: -35.5506
| 2 | 78.65 | 1: 137.8031; 1.1: 1134.3997; 1.2: 1.5213; 1.3: 511.225; 1.4: 21.2005; 1.5: 1134.3997; 1.6: 511.225; 1.7: 204.49; 1.8: 8.4594; 1.9: 1704.0833; 2: 54.2702; 2.1: 95.5273; 2.2: 3039.8637; 2.3: 56.8112; 2.4: -1905.464; 2.5: -35.6107
| 2 | 78.7 | 1: 137.6317; 1.1: 1133.7092; 1.2: 1.5203; 1.3: 511.55; 1.4: 21.1741; 1.5: 1133.7092; 1.6: 511.55; 1.7: 204.62; 1.8: 8.4594; 1.9: 1705.1667; 2: 54.3047; 2.1: 95.5315; 2.2: 3043.5954; 2.3: 56.8448; 2.4: -1909.8862; 2.5: -35.6706
| 2 | 78.75 | 1: 137.4609; 1.1: 1133.0212; 1.2: 1.5194; 1.3: 511.875; 1.4: 21.1478; 1.5: 1133.0212; 1.6: 511.875; 1.7: 204.75; 1.8: 8.4594; 1.9: 1706.25; 2: 54.3392; 2.1: 95.5358; 2.2: 3047.3279; 2.3: 56.8783; 2.4: -1914.3067; 2.5: -35.7305
| 2 | 78.8 | 1: 137.2905; 1.1: 1132.3357; 1.2: 1.5185; 1.3: 512.2; 1.4: 21.1216; 1.5: 1132.3357; 1.6: 512.2; 1.7: 204.88; 1.8: 8.4594; 1.9: 1707.3333; 2: 54.3737; 2.1: 95.5401; 2.2: 3051.0612; 2.3: 56.9119; 2.4: -1918.7256; 2.5: -35.7903
| 2 | 78.85 | 1: 137.1207; 1.1: 1131.6527; 1.2: 1.5176; 1.3: 512.525; 1.4: 21.0955; 1.5: 1131.6527; 1.6: 512.525; 1.7: 205.01; 1.8: 8.4594; 1.9: 1708.4167; 2: 54.4082; 2.1: 95.5444; 2.2: 3054.7955; 2.3: 56.9454; 2.4: -1923.1427; 2.5: -35.8499
| 2 | 78.9 | 1: 136.9514; 1.1: 1130.9724; 1.2: 1.5167; 1.3: 512.85; 1.4: 21.0695; 1.5: 1130.9724; 1.6: 512.85; 1.7: 205.14; 1.8: 8.4594; 1.9: 1709.5; 2: 54.4427; 2.1: 95.5488; 2.2: 3058.5305; 2.3: 56.9789; 2.4: -1927.5581; 2.5: -35.9094
| 2 | 78.95 | 1: 136.7827; 1.1: 1130.2946; 1.2: 1.5158; 1.3: 513.175; 1.4: 21.0435; 1.5: 1130.2946; 1.6: 513.175; 1.7: 205.27; 1.8: 8.4594; 1.9: 1710.5833; 2: 54.4772; 2.1: 95.5533; 2.2: 3062.2663; 2.3: 57.0124; 2.4: -1931.9717; 2.5: -35.9689
| 2 | 79 | 1: 136.6145; 1.1: 1129.6195; 1.2: 1.5148; 1.3: 513.5; 1.4: 21.0176; 1.5: 1129.6195; 1.6: 513.5; 1.7: 205.4; 1.8: 8.4594; 1.9: 1711.6667; 2: 54.5117; 2.1: 95.5577; 2.2: 3066.003; 2.3: 57.0458; 2.4: -1936.3835; 2.5: -36.0282
| 2 | 79.05 | 1: 136.4468; 1.1: 1128.947; 1.2: 1.5139; 1.3: 513.825; 1.4: 20.9918; 1.5: 1128.947; 1.6: 513.825; 1.7: 205.53; 1.8: 8.4594; 1.9: 1712.75; 2: 54.5462; 2.1: 95.5622; 2.2: 3069.7404; 2.3: 57.0792; 2.4: -1940.7934; 2.5: -36.0874
| 2 | 79.1 | 1: 136.2796; 1.1: 1128.2772; 1.2: 1.513; 1.3: 514.15; 1.4: 20.9661; 1.5: 1128.2772; 1.6: 514.15; 1.7: 205.66; 1.8: 8.4594; 1.9: 1713.8333; 2: 54.5807; 2.1: 95.5668; 2.2: 3073.4786; 2.3: 57.1126; 2.4: -1945.2014; 2.5: -36.1465
| 2 | 79.15 | 1: 136.113; 1.1: 1127.6101; 1.2: 1.5122; 1.3: 514.475; 1.4: 20.9405; 1.5: 1127.6101; 1.6: 514.475; 1.7: 205.79; 1.8: 8.4594; 1.9: 1714.9167; 2: 54.6152; 2.1: 95.5714; 2.2: 3077.2175; 2.3: 57.146; 2.4: -1949.6075; 2.5: -36.2055
| 2 | 79.2 | 1: 135.9469; 1.1: 1126.9457; 1.2: 1.5113; 1.3: 514.8; 1.4: 20.9149; 1.5: 1126.9457; 1.6: 514.8; 1.7: 205.92; 1.8: 8.4594; 1.9: 1716; 2: 54.6497; 2.1: 95.576; 2.2: 3080.9572; 2.3: 57.1793; 2.4: -1954.0115; 2.5: -36.2644
| 2 | 79.25 | 1: 135.7814; 1.1: 1126.284; 1.2: 1.5104; 1.3: 515.125; 1.4: 20.8894; 1.5: 1126.284; 1.6: 515.125; 1.7: 206.05; 1.8: 8.4594; 1.9: 1717.0833; 2: 54.6842; 2.1: 95.5807; 2.2: 3084.6976; 2.3: 57.2126; 2.4: -1958.4136; 2.5: -36.3231
| 2 | 79.3 | 1: 135.6164; 1.1: 1125.6252; 1.2: 1.5095; 1.3: 515.45; 1.4: 20.8641; 1.5: 1125.6252; 1.6: 515.45; 1.7: 206.18; 1.8: 8.4594; 1.9: 1718.1667; 2: 54.7187; 2.1: 95.5854; 2.2: 3088.4387; 2.3: 57.2459; 2.4: -1962.8136; 2.5: -36.3818
| 2 | 79.35 | 1: 135.452; 1.1: 1124.9691; 1.2: 1.5086; 1.3: 515.775; 1.4: 20.8388; 1.5: 1124.9691; 1.6: 515.775; 1.7: 206.31; 1.8: 8.4594; 1.9: 1719.25; 2: 54.7532; 2.1: 95.5902; 2.2: 3092.1806; 2.3: 57.2791; 2.4: -1967.2114; 2.5: -36.4403
| 2 | 79.4 | 1: 135.2881; 1.1: 1124.3159; 1.2: 1.5077; 1.3: 516.1; 1.4: 20.8135; 1.5: 1124.3159; 1.6: 516.1; 1.7: 206.44; 1.8: 8.4594; 1.9: 1720.3333; 2: 54.7877; 2.1: 95.595; 2.2: 3095.9231; 2.3: 57.3123; 2.4: -1971.6072; 2.5: -36.4988
| 2 | 79.45 | 1: 135.1247; 1.1: 1123.6655; 1.2: 1.5069; 1.3: 516.425; 1.4: 20.7884; 1.5: 1123.6655; 1.6: 516.425; 1.7: 206.57; 1.8: 8.4594; 1.9: 1721.4167; 2: 54.8222; 2.1: 95.5998; 2.2: 3099.6662; 2.3: 57.3455; 2.4: -1976.0007; 2.5: -36.5571
| 2 | 79.5 | 1: 134.9619; 1.1: 1123.018; 1.2: 1.506; 1.3: 516.75; 1.4: 20.7634; 1.5: 1123.018; 1.6: 516.75; 1.7: 206.7; 1.8: 8.4594; 1.9: 1722.5; 2: 54.8567; 2.1: 95.6047; 2.2: 3103.41; 2.3: 57.3786; 2.4: -1980.392; 2.5: -36.6153
| 2 | 79.55 | 1: 134.7997; 1.1: 1122.3734; 1.2: 1.5051; 1.3: 517.075; 1.4: 20.7384; 1.5: 1122.3734; 1.6: 517.075; 1.7: 206.83; 1.8: 8.4594; 1.9: 1723.5833; 2: 54.8912; 2.1: 95.6096; 2.2: 3107.1545; 2.3: 57.4118; 2.4: -1984.7811; 2.5: -36.6734
| 2 | 79.6 | 1: 134.638; 1.1: 1121.7317; 1.2: 1.5043; 1.3: 517.4; 1.4: 20.7135; 1.5: 1121.7317; 1.6: 517.4; 1.7: 206.96; 1.8: 8.4594; 1.9: 1724.6667; 2: 54.9257; 2.1: 95.6146; 2.2: 3110.8995; 2.3: 57.4449; 2.4: -1989.1678; 2.5: -36.7313
| 2 | 79.65 | 1: 134.4768; 1.1: 1121.093; 1.2: 1.5034; 1.3: 517.725; 1.4: 20.6887; 1.5: 1121.093; 1.6: 517.725; 1.7: 207.09; 1.8: 8.4594; 1.9: 1725.75; 2: 54.9602; 2.1: 95.6197; 2.2: 3114.6452; 2.3: 57.4779; 2.4: -1993.5522; 2.5: -36.7892
| 2 | 79.7 | 1: 134.3163; 1.1: 1120.4572; 1.2: 1.5026; 1.3: 518.05; 1.4: 20.664; 1.5: 1120.4572; 1.6: 518.05; 1.7: 207.22; 1.8: 8.4594; 1.9: 1726.8333; 2: 54.9947; 2.1: 95.6247; 2.2: 3118.3915; 2.3: 57.511; 2.4: -1997.9342; 2.5: -36.8469
| 2 | 79.75 | 1: 134.1562; 1.1: 1119.8245; 1.2: 1.5017; 1.3: 518.375; 1.4: 20.6394; 1.5: 1119.8245; 1.6: 518.375; 1.7: 207.35; 1.8: 8.4594; 1.9: 1727.9167; 2: 55.0292; 2.1: 95.6298; 2.2: 3122.1383; 2.3: 57.544; 2.4: -2002.3138; 2.5: -36.9045
| 2 | 79.8 | 1: 133.9968; 1.1: 1119.1948; 1.2: 1.5009; 1.3: 518.7; 1.4: 20.6149; 1.5: 1119.1948; 1.6: 518.7; 1.7: 207.48; 1.8: 8.4594; 1.9: 1729; 2: 55.0637; 2.1: 95.635; 2.2: 3125.8857; 2.3: 57.5769; 2.4: -2006.6909; 2.5: -36.962
| 2 | 79.85 | 1: 133.8379; 1.1: 1118.5682; 1.2: 1.5; 1.3: 519.025; 1.4: 20.5904; 1.5: 1118.5682; 1.6: 519.025; 1.7: 207.61; 1.8: 8.4594; 1.9: 1730.0833; 2: 55.0982; 2.1: 95.6402; 2.2: 3129.6336; 2.3: 57.6099; 2.4: -2011.0655; 2.5: -37.0194
| 2 | 79.9 | 1: 133.6796; 1.1: 1117.9446; 1.2: 1.4992; 1.3: 519.35; 1.4: 20.5661; 1.5: 1117.9446; 1.6: 519.35; 1.7: 207.74; 1.8: 8.4594; 1.9: 1731.1667; 2: 55.1327; 2.1: 95.6455; 2.2: 3133.3821; 2.3: 57.6428; 2.4: -2015.4375; 2.5: -37.0767
| 2 | 79.95 | 1: 133.5218; 1.1: 1117.3242; 1.2: 1.4984; 1.3: 519.675; 1.4: 20.5418; 1.5: 1117.3242; 1.6: 519.675; 1.7: 207.87; 1.8: 8.4594; 1.9: 1732.25; 2: 55.1672; 2.1: 95.6508; 2.2: 3137.1311; 2.3: 57.6756; 2.4: -2019.8069; 2.5: -37.1338
| 2 | 80 | 1: 133.3647; 1.1: 1116.7069; 1.2: 1.4975; 1.3: 520; 1.4: 20.5176; 1.5: 1116.7069; 1.6: 520; 1.7: 208; 1.8: 8.4594; 1.9: 1733.3333; 2: 55.2017; 2.1: 95.6561; 2.2: 3140.8805; 2.3: 57.7085; 2.4: -2024.1737; 2.5: -37.1908
| 2 | 80.05 | 1: 133.2081; 1.1: 1116.0927; 1.2: 1.4967; 1.3: 520.325; 1.4: 20.4935; 1.5: 1116.0927; 1.6: 520.325; 1.7: 208.13; 1.8: 8.4594; 1.9: 1734.4167; 2: 55.2362; 2.1: 95.6615; 2.2: 3144.6305; 2.3: 57.7413; 2.4: -2028.5378; 2.5: -37.2477
| 2 | 80.1 | 1: 133.052; 1.1: 1115.4818; 1.2: 1.4959; 1.3: 520.65; 1.4: 20.4695; 1.5: 1115.4818; 1.6: 520.65; 1.7: 208.26; 1.8: 8.4594; 1.9: 1735.5; 2: 55.2707; 2.1: 95.667; 2.2: 3148.3809; 2.3: 57.7741; 2.4: -2032.8991; 2.5: -37.3045
| 2 | 80.15 | 1: 132.8966; 1.1: 1114.874; 1.2: 1.4951; 1.3: 520.975; 1.4: 20.4456; 1.5: 1114.874; 1.6: 520.975; 1.7: 208.39; 1.8: 8.4594; 1.9: 1736.5833; 2: 55.3052; 2.1: 95.6725; 2.2: 3152.1317; 2.3: 57.8068; 2.4: -2037.2577; 2.5: -37.3612
| 2 | 80.2 | 1: 132.7417; 1.1: 1114.2696; 1.2: 1.4943; 1.3: 521.3; 1.4: 20.4218; 1.5: 1114.2696; 1.6: 521.3; 1.7: 208.52; 1.8: 8.4594; 1.9: 1737.6667; 2: 55.3397; 2.1: 95.678; 2.2: 3155.883; 2.3: 57.8395; 2.4: -2041.6135; 2.5: -37.4177
| 2 | 80.25 | 1: 132.5875; 1.1: 1113.6684; 1.2: 1.4935; 1.3: 521.625; 1.4: 20.3981; 1.5: 1113.6684; 1.6: 521.625; 1.7: 208.65; 1.8: 8.4594; 1.9: 1738.75; 2: 55.3742; 2.1: 95.6836; 2.2: 3159.6347; 2.3: 57.8722; 2.4: -2045.9664; 2.5: -37.4741
| 2 | 80.3 | 1: 132.4338; 1.1: 1113.0705; 1.2: 1.4927; 1.3: 521.95; 1.4: 20.3744; 1.5: 1113.0705; 1.6: 521.95; 1.7: 208.78; 1.8: 8.4594; 1.9: 1739.8333; 2: 55.4087; 2.1: 95.6892; 2.2: 3163.3868; 2.3: 57.9049; 2.4: -2050.3164; 2.5: -37.5304
| 2 | 80.35 | 1: 132.2807; 1.1: 1112.4759; 1.2: 1.4919; 1.3: 522.275; 1.4: 20.3509; 1.5: 1112.4759; 1.6: 522.275; 1.7: 208.91; 1.8: 8.4594; 1.9: 1740.9167; 2: 55.4432; 2.1: 95.6949; 2.2: 3167.1393; 2.3: 57.9375; 2.4: -2054.6634; 2.5: -37.5866
| 2 | 80.4 | 1: 132.1281; 1.1: 1111.8847; 1.2: 1.4911; 1.3: 522.6; 1.4: 20.3274; 1.5: 1111.8847; 1.6: 522.6; 1.7: 209.04; 1.8: 8.4594; 1.9: 1742; 2: 55.4777; 2.1: 95.7006; 2.2: 3170.8921; 2.3: 57.97; 2.4: -2059.0075; 2.5: -37.6426
| 2 | 80.45 | 1: 131.9762; 1.1: 1111.2968; 1.2: 1.4903; 1.3: 522.925; 1.4: 20.304; 1.5: 1111.2968; 1.6: 522.925; 1.7: 209.17; 1.8: 8.4594; 1.9: 1743.0833; 2: 55.5122; 2.1: 95.7064; 2.2: 3174.6453; 2.3: 58.0026; 2.4: -2063.3485; 2.5: -37.6986
| 2 | 80.5 | 1: 131.8249; 1.1: 1110.7124; 1.2: 1.4895; 1.3: 523.25; 1.4: 20.2807; 1.5: 1110.7124; 1.6: 523.25; 1.7: 209.3; 1.8: 8.4594; 1.9: 1744.1667; 2: 55.5467; 2.1: 95.7123; 2.2: 3178.3988; 2.3: 58.0351; 2.4: -2067.6864; 2.5: -37.7544
| 2 | 80.55 | 1: 131.6741; 1.1: 1110.1314; 1.2: 1.4887; 1.3: 523.575; 1.4: 20.2576; 1.5: 1110.1314; 1.6: 523.575; 1.7: 209.43; 1.8: 8.4594; 1.9: 1745.25; 2: 55.5812; 2.1: 95.7181; 2.2: 3182.1527; 2.3: 58.0676; 2.4: -2072.0212; 2.5: -37.81
| 2 | 80.6 | 1: 131.524; 1.1: 1109.5539; 1.2: 1.4879; 1.3: 523.9; 1.4: 20.2345; 1.5: 1109.5539; 1.6: 523.9; 1.7: 209.56; 1.8: 8.4594; 1.9: 1746.3333; 2: 55.6157; 2.1: 95.7241; 2.2: 3185.9068; 2.3: 58.1; 2.4: -2076.3529; 2.5: -37.8656
| 2 | 80.65 | 1: 131.3745; 1.1: 1108.9799; 1.2: 1.4872; 1.3: 524.225; 1.4: 20.2115; 1.5: 1108.9799; 1.6: 524.225; 1.7: 209.69; 1.8: 8.4594; 1.9: 1747.4167; 2: 55.6502; 2.1: 95.7301; 2.2: 3189.6612; 2.3: 58.1324; 2.4: -2080.6813; 2.5: -37.921
| 2 | 80.7 | 1: 131.2255; 1.1: 1108.4094; 1.2: 1.4864; 1.3: 524.55; 1.4: 20.1885; 1.5: 1108.4094; 1.6: 524.55; 1.7: 209.82; 1.8: 8.4594; 1.9: 1748.5; 2: 55.6847; 2.1: 95.7361; 2.2: 3193.4159; 2.3: 58.1648; 2.4: -2085.0064; 2.5: -37.9763
| 2 | 80.75 | 1: 131.0772; 1.1: 1107.8425; 1.2: 1.4856; 1.3: 524.875; 1.4: 20.1657; 1.5: 1107.8425; 1.6: 524.875; 1.7: 209.95; 1.8: 8.4594; 1.9: 1749.5833; 2: 55.7192; 2.1: 95.7422; 2.2: 3197.1708; 2.3: 58.1971; 2.4: -2089.3283; 2.5: -38.0314
| 2 | 80.8 | 1: 130.9295; 1.1: 1107.2792; 1.2: 1.4849; 1.3: 525.2; 1.4: 20.143; 1.5: 1107.2792; 1.6: 525.2; 1.7: 210.08; 1.8: 8.4594; 1.9: 1750.6667; 2: 55.7537; 2.1: 95.7484; 2.2: 3200.9259; 2.3: 58.2294; 2.4: -2093.6468; 2.5: -38.0864
| 2 | 80.85 | 1: 130.7823; 1.1: 1106.7194; 1.2: 1.4841; 1.3: 525.525; 1.4: 20.1204; 1.5: 1106.7194; 1.6: 525.525; 1.7: 210.21; 1.8: 8.4594; 1.9: 1751.75; 2: 55.7882; 2.1: 95.7545; 2.2: 3204.6813; 2.3: 58.2617; 2.4: -2097.9619; 2.5: -38.1413
| 2 | 80.9 | 1: 130.6358; 1.1: 1106.1633; 1.2: 1.4834; 1.3: 525.85; 1.4: 20.0978; 1.5: 1106.1633; 1.6: 525.85; 1.7: 210.34; 1.8: 8.4594; 1.9: 1752.8333; 2: 55.8227; 2.1: 95.7608; 2.2: 3208.4368; 2.3: 58.2939; 2.4: -2102.2735; 2.5: -38.1961
| 2 | 80.95 | 1: 130.4899; 1.1: 1105.6109; 1.2: 1.4826; 1.3: 526.175; 1.4: 20.0754; 1.5: 1105.6109; 1.6: 526.175; 1.7: 210.47; 1.8: 8.4594; 1.9: 1753.9167; 2: 55.8572; 2.1: 95.7671; 2.2: 3212.1925; 2.3: 58.3261; 2.4: -2106.5817; 2.5: -38.2507
| 2 | 81 | 1: 130.3447; 1.1: 1105.0621; 1.2: 1.4819; 1.3: 526.5; 1.4: 20.053; 1.5: 1105.0621; 1.6: 526.5; 1.7: 210.6; 1.8: 8.4594; 1.9: 1755; 2: 55.8917; 2.1: 95.7735; 2.2: 3215.9484; 2.3: 58.3583; 2.4: -2110.8863; 2.5: -38.3052
| 2 | 81.05 | 1: 130.2; 1.1: 1104.5171; 1.2: 1.4812; 1.3: 526.825; 1.4: 20.0308; 1.5: 1104.5171; 1.6: 526.825; 1.7: 210.73; 1.8: 8.4594; 1.9: 1756.0833; 2: 55.9262; 2.1: 95.7799; 2.2: 3219.7044; 2.3: 58.3904; 2.4: -2115.1873; 2.5: -38.3596
| 2 | 81.1 | 1: 130.056; 1.1: 1103.9759; 1.2: 1.4805; 1.3: 527.15; 1.4: 20.0086; 1.5: 1103.9759; 1.6: 527.15; 1.7: 210.86; 1.8: 8.4594; 1.9: 1757.1667; 2: 55.9607; 2.1: 95.7863; 2.2: 3223.4606; 2.3: 58.4224; 2.4: -2119.4847; 2.5: -38.4138
| 2 | 81.15 | 1: 129.9126; 1.1: 1103.4384; 1.2: 1.4797; 1.3: 527.475; 1.4: 19.9865; 1.5: 1103.4384; 1.6: 527.475; 1.7: 210.99; 1.8: 8.4594; 1.9: 1758.25; 2: 55.9952; 2.1: 95.7929; 2.2: 3227.2168; 2.3: 58.4545; 2.4: -2123.7784; 2.5: -38.4679
| 2 | 81.2 | 1: 129.7698; 1.1: 1102.9047; 1.2: 1.479; 1.3: 527.8; 1.4: 19.9646; 1.5: 1102.9047; 1.6: 527.8; 1.7: 211.12; 1.8: 8.4594; 1.9: 1759.3333; 2: 56.0297; 2.1: 95.7994; 2.2: 3230.9731; 2.3: 58.4865; 2.4: -2128.0684; 2.5: -38.5219
| 2 | 81.25 | 1: 129.6276; 1.1: 1102.3749; 1.2: 1.4783; 1.3: 528.125; 1.4: 19.9427; 1.5: 1102.3749; 1.6: 528.125; 1.7: 211.25; 1.8: 8.4594; 1.9: 1760.4167; 2: 56.0642; 2.1: 95.8061; 2.2: 3234.7295; 2.3: 58.5185; 2.4: -2132.3546; 2.5: -38.5757
| 2 | 81.3 | 1: 129.4861; 1.1: 1101.849; 1.2: 1.4776; 1.3: 528.45; 1.4: 19.9209; 1.5: 1101.849; 1.6: 528.45; 1.7: 211.38; 1.8: 8.4594; 1.9: 1761.5; 2: 56.0987; 2.1: 95.8127; 2.2: 3238.4859; 2.3: 58.5504; 2.4: -2136.6369; 2.5: -38.6294
| 2 | 81.35 | 1: 129.3452; 1.1: 1101.327; 1.2: 1.4769; 1.3: 528.775; 1.4: 19.8993; 1.5: 1101.327; 1.6: 528.775; 1.7: 211.51; 1.8: 8.4594; 1.9: 1762.5833; 2: 56.1332; 2.1: 95.8195; 2.2: 3242.2424; 2.3: 58.5823; 2.4: -2140.9154; 2.5: -38.683
| 2 | 81.4 | 1: 129.2049; 1.1: 1100.8089; 1.2: 1.4762; 1.3: 529.1; 1.4: 19.8777; 1.5: 1100.8089; 1.6: 529.1; 1.7: 211.64; 1.8: 8.4594; 1.9: 1763.6667; 2: 56.1677; 2.1: 95.8263; 2.2: 3245.9989; 2.3: 58.6141; 2.4: -2145.19; 2.5: -38.7364
| 2 | 81.45 | 1: 129.0653; 1.1: 1100.2947; 1.2: 1.4755; 1.3: 529.425; 1.4: 19.8562; 1.5: 1100.2947; 1.6: 529.425; 1.7: 211.77; 1.8: 8.4594; 1.9: 1764.75; 2: 56.2022; 2.1: 95.8331; 2.2: 3249.7553; 2.3: 58.6459; 2.4: -2149.4606; 2.5: -38.7897
| 2 | 81.5 | 1: 128.9263; 1.1: 1099.7846; 1.2: 1.4748; 1.3: 529.75; 1.4: 19.8348; 1.5: 1099.7846; 1.6: 529.75; 1.7: 211.9; 1.8: 8.4594; 1.9: 1765.8333; 2: 56.2367; 2.1: 95.8401; 2.2: 3253.5118; 2.3: 58.6777; 2.4: -2153.7272; 2.5: -38.8429
| 2 | 81.55 | 1: 128.788; 1.1: 1099.2785; 1.2: 1.4742; 1.3: 530.075; 1.4: 19.8135; 1.5: 1099.2785; 1.6: 530.075; 1.7: 212.03; 1.8: 8.4594; 1.9: 1766.9167; 2: 56.2712; 2.1: 95.847; 2.2: 3257.2682; 2.3: 58.7094; 2.4: -2157.9897; 2.5: -38.8959
| 2 | 81.6 | 1: 128.6503; 1.1: 1098.7764; 1.2: 1.4735; 1.3: 530.4; 1.4: 19.7924; 1.5: 1098.7764; 1.6: 530.4; 1.7: 212.16; 1.8: 8.4594; 1.9: 1768; 2: 56.3057; 2.1: 95.854; 2.2: 3261.0245; 2.3: 58.7411; 2.4: -2162.2481; 2.5: -38.9488
| 2 | 81.65 | 1: 128.5132; 1.1: 1098.2784; 1.2: 1.4728; 1.3: 530.725; 1.4: 19.7713; 1.5: 1098.2784; 1.6: 530.725; 1.7: 212.29; 1.8: 8.4594; 1.9: 1769.0833; 2: 56.3402; 2.1: 95.8611; 2.2: 3264.7807; 2.3: 58.7728; 2.4: -2166.5023; 2.5: -39.0015
| 2 | 81.7 | 1: 128.3768; 1.1: 1097.7845; 1.2: 1.4722; 1.3: 531.05; 1.4: 19.7503; 1.5: 1097.7845; 1.6: 531.05; 1.7: 212.42; 1.8: 8.4594; 1.9: 1770.1667; 2: 56.3747; 2.1: 95.8683; 2.2: 3268.5369; 2.3: 58.8044; 2.4: -2170.7523; 2.5: -39.0541
| 2 | 81.75 | 1: 128.2411; 1.1: 1097.2948; 1.2: 1.4715; 1.3: 531.375; 1.4: 19.7294; 1.5: 1097.2948; 1.6: 531.375; 1.7: 212.55; 1.8: 8.4594; 1.9: 1771.25; 2: 56.4092; 2.1: 95.8755; 2.2: 3272.2929; 2.3: 58.8359; 2.4: -2174.9981; 2.5: -39.1065
| 2 | 81.8 | 1: 128.106; 1.1: 1096.8093; 1.2: 1.4708; 1.3: 531.7; 1.4: 19.7086; 1.5: 1096.8093; 1.6: 531.7; 1.7: 212.68; 1.8: 8.4594; 1.9: 1772.3333; 2: 56.4437; 2.1: 95.8827; 2.2: 3276.0488; 2.3: 58.8675; 2.4: -2179.2395; 2.5: -39.1588
| 2 | 81.85 | 1: 127.9715; 1.1: 1096.3279; 1.2: 1.4702; 1.3: 532.025; 1.4: 19.6879; 1.5: 1096.3279; 1.6: 532.025; 1.7: 212.81; 1.8: 8.4594; 1.9: 1773.4167; 2: 56.4782; 2.1: 95.8901; 2.2: 3279.8045; 2.3: 58.8989; 2.4: -2183.4766; 2.5: -39.211
| 2 | 81.9 | 1: 127.8378; 1.1: 1095.8508; 1.2: 1.4696; 1.3: 532.35; 1.4: 19.6673; 1.5: 1095.8508; 1.6: 532.35; 1.7: 212.94; 1.8: 8.4594; 1.9: 1774.5; 2: 56.5127; 2.1: 95.8974; 2.2: 3283.56; 2.3: 58.9304; 2.4: -2187.7092; 2.5: -39.263
| 2 | 81.95 | 1: 127.7046; 1.1: 1095.378; 1.2: 1.4689; 1.3: 532.675; 1.4: 19.6469; 1.5: 1095.378; 1.6: 532.675; 1.7: 213.07; 1.8: 8.4594; 1.9: 1775.5833; 2: 56.5472; 2.1: 95.9049; 2.2: 3287.3154; 2.3: 58.9618; 2.4: -2191.9373; 2.5: -39.3149
| 2 | 82 | 1: 127.5722; 1.1: 1094.9095; 1.2: 1.4683; 1.3: 533; 1.4: 19.6265; 1.5: 1094.9095; 1.6: 533; 1.7: 213.2; 1.8: 8.4594; 1.9: 1776.6667; 2: 56.5817; 2.1: 95.9124; 2.2: 3291.0705; 2.3: 58.9931; 2.4: -2196.161; 2.5: -39.3667
| 2 | 82.05 | 1: 127.4404; 1.1: 1094.4453; 1.2: 1.4677; 1.3: 533.325; 1.4: 19.6062; 1.5: 1094.4453; 1.6: 533.325; 1.7: 213.33; 1.8: 8.4594; 1.9: 1777.75; 2: 56.6162; 2.1: 95.92; 2.2: 3294.8253; 2.3: 59.0245; 2.4: -2200.3801; 2.5: -39.4183
| 2 | 82.1 | 1: 127.3093; 1.1: 1093.9855; 1.2: 1.4671; 1.3: 533.65; 1.4: 19.586; 1.5: 1093.9855; 1.6: 533.65; 1.7: 213.46; 1.8: 8.4594; 1.9: 1778.8333; 2: 56.6507; 2.1: 95.9276; 2.2: 3298.5799; 2.3: 59.0557; 2.4: -2204.5945; 2.5: -39.4697
| 2 | 82.15 | 1: 127.1788; 1.1: 1093.53; 1.2: 1.4664; 1.3: 533.975; 1.4: 19.566; 1.5: 1093.53; 1.6: 533.975; 1.7: 213.59; 1.8: 8.4594; 1.9: 1779.9167; 2: 56.6852; 2.1: 95.9353; 2.2: 3302.3343; 2.3: 59.087; 2.4: -2208.8043; 2.5: -39.521
| 2 | 82.2 | 1: 127.049; 1.1: 1093.079; 1.2: 1.4658; 1.3: 534.3; 1.4: 19.546; 1.5: 1093.079; 1.6: 534.3; 1.7: 213.72; 1.8: 8.4594; 1.9: 1781; 2: 56.7197; 2.1: 95.943; 2.2: 3306.0883; 2.3: 59.1182; 2.4: -2213.0093; 2.5: -39.5722
| 2 | 82.25 | 1: 126.9199; 1.1: 1092.6325; 1.2: 1.4652; 1.3: 534.625; 1.4: 19.5261; 1.5: 1092.6325; 1.6: 534.625; 1.7: 213.85; 1.8: 8.4594; 1.9: 1782.0833; 2: 56.7542; 2.1: 95.9508; 2.2: 3309.842; 2.3: 59.1493; 2.4: -2217.2095; 2.5: -39.6232
| 2 | 82.3 | 1: 126.7915; 1.1: 1092.1904; 1.2: 1.4647; 1.3: 534.95; 1.4: 19.5064; 1.5: 1092.1904; 1.6: 534.95; 1.7: 213.98; 1.8: 8.4594; 1.9: 1783.1667; 2: 56.7887; 2.1: 95.9587; 2.2: 3313.5954; 2.3: 59.1804; 2.4: -2221.405; 2.5: -39.674
| 2 | 82.35 | 1: 126.6638; 1.1: 1091.7529; 1.2: 1.4641; 1.3: 535.275; 1.4: 19.4867; 1.5: 1091.7529; 1.6: 535.275; 1.7: 214.11; 1.8: 8.4594; 1.9: 1784.25; 2: 56.8232; 2.1: 95.9666; 2.2: 3317.3484; 2.3: 59.2115; 2.4: -2225.5955; 2.5: -39.7247
| 2 | 82.4 | 1: 126.5367; 1.1: 1091.3199; 1.2: 1.4635; 1.3: 535.6; 1.4: 19.4672; 1.5: 1091.3199; 1.6: 535.6; 1.7: 214.24; 1.8: 8.4594; 1.9: 1785.3333; 2: 56.8577; 2.1: 95.9747; 2.2: 3321.101; 2.3: 59.2425; 2.4: -2229.7811; 2.5: -39.7753
| 2 | 82.45 | 1: 126.4103; 1.1: 1090.8915; 1.2: 1.4629; 1.3: 535.925; 1.4: 19.4477; 1.5: 1090.8915; 1.6: 535.925; 1.7: 214.37; 1.8: 8.4594; 1.9: 1786.4167; 2: 56.8923; 2.1: 95.9827; 2.2: 3324.8532; 2.3: 59.2734; 2.4: -2233.9617; 2.5: -39.8257
| 2 | 82.5 | 1: 126.2846; 1.1: 1090.4678; 1.2: 1.4623; 1.3: 536.25; 1.4: 19.4284; 1.5: 1090.4678; 1.6: 536.25; 1.7: 214.5; 1.8: 8.4594; 1.9: 1787.5; 2: 56.9268; 2.1: 95.9908; 2.2: 3328.605; 2.3: 59.3044; 2.4: -2238.1373; 2.5: -39.8759
| 2 | 82.55 | 1: 126.1596; 1.1: 1090.0487; 1.2: 1.4618; 1.3: 536.575; 1.4: 19.4092; 1.5: 1090.0487; 1.6: 536.575; 1.7: 214.63; 1.8: 8.4594; 1.9: 1788.5833; 2: 56.9613; 2.1: 95.999; 2.2: 3332.3564; 2.3: 59.3352; 2.4: -2242.3077; 2.5: -39.9261
| 2 | 82.6 | 1: 126.0353; 1.1: 1089.6343; 1.2: 1.4612; 1.3: 536.9; 1.4: 19.3901; 1.5: 1089.6343; 1.6: 536.9; 1.7: 214.76; 1.8: 8.4594; 1.9: 1789.6667; 2: 56.9958; 2.1: 96.0073; 2.2: 3336.1073; 2.3: 59.3661; 2.4: -2246.473; 2.5: -39.976
| 2 | 82.65 | 1: 125.9117; 1.1: 1089.2246; 1.2: 1.4607; 1.3: 537.225; 1.4: 19.371; 1.5: 1089.2246; 1.6: 537.225; 1.7: 214.89; 1.8: 8.4594; 1.9: 1790.75; 2: 57.0303; 2.1: 96.0156; 2.2: 3339.8577; 2.3: 59.3968; 2.4: -2250.6331; 2.5: -40.0258
| 2 | 82.7 | 1: 125.7888; 1.1: 1088.8196; 1.2: 1.4601; 1.3: 537.55; 1.4: 19.3521; 1.5: 1088.8196; 1.6: 537.55; 1.7: 215.02; 1.8: 8.4594; 1.9: 1791.8333; 2: 57.0648; 2.1: 96.024; 2.2: 3343.6076; 2.3: 59.4276; 2.4: -2254.788; 2.5: -40.0755
| 2 | 82.75 | 1: 125.6666; 1.1: 1088.4195; 1.2: 1.4596; 1.3: 537.875; 1.4: 19.3333; 1.5: 1088.4195; 1.6: 537.875; 1.7: 215.15; 1.8: 8.4594; 1.9: 1792.9167; 2: 57.0993; 2.1: 96.0325; 2.2: 3347.3569; 2.3: 59.4583; 2.4: -2258.9375; 2.5: -40.1249
| 2 | 82.8 | 1: 125.5451; 1.1: 1088.0241; 1.2: 1.4591; 1.3: 538.2; 1.4: 19.3146; 1.5: 1088.0241; 1.6: 538.2; 1.7: 215.28; 1.8: 8.4594; 1.9: 1794; 2: 57.1338; 2.1: 96.041; 2.2: 3351.1058; 2.3: 59.4889; 2.4: -2263.0816; 2.5: -40.1743
| 2 | 82.85 | 1: 125.4243; 1.1: 1087.6336; 1.2: 1.4585; 1.3: 538.525; 1.4: 19.296; 1.5: 1087.6336; 1.6: 538.525; 1.7: 215.41; 1.8: 8.4594; 1.9: 1795.0833; 2: 57.1683; 2.1: 96.0496; 2.2: 3354.854; 2.3: 59.5195; 2.4: -2267.2203; 2.5: -40.2235
| 2 | 82.9 | 1: 125.3042; 1.1: 1087.2481; 1.2: 1.458; 1.3: 538.85; 1.4: 19.2776; 1.5: 1087.2481; 1.6: 538.85; 1.7: 215.54; 1.8: 8.4594; 1.9: 1796.1667; 2: 57.2028; 2.1: 96.0583; 2.2: 3358.6016; 2.3: 59.5501; 2.4: -2271.3536; 2.5: -40.2725
| 2 | 82.95 | 1: 125.1848; 1.1: 1086.8674; 1.2: 1.4575; 1.3: 539.175; 1.4: 19.2592; 1.5: 1086.8674; 1.6: 539.175; 1.7: 215.67; 1.8: 8.4594; 1.9: 1797.25; 2: 57.2373; 2.1: 96.067; 2.2: 3362.3487; 2.3: 59.5806; 2.4: -2275.4813; 2.5: -40.3214
| 2 | 83 | 1: 125.0662; 1.1: 1086.4917; 1.2: 1.457; 1.3: 539.5; 1.4: 19.241; 1.5: 1086.4917; 1.6: 539.5; 1.7: 215.8; 1.8: 8.4594; 1.9: 1798.3333; 2: 57.2718; 2.1: 96.0758; 2.2: 3366.0951; 2.3: 59.611; 2.4: -2279.6034; 2.5: -40.3701
| 2 | 83.05 | 1: 124.9482; 1.1: 1086.1209; 1.2: 1.4565; 1.3: 539.825; 1.4: 19.2228; 1.5: 1086.1209; 1.6: 539.825; 1.7: 215.93; 1.8: 8.4594; 1.9: 1799.4167; 2: 57.3063; 2.1: 96.0847; 2.2: 3369.8408; 2.3: 59.6414; 2.4: -2283.7199; 2.5: -40.4186
| 2 | 83.1 | 1: 124.831; 1.1: 1085.7552; 1.2: 1.456; 1.3: 540.15; 1.4: 19.2048; 1.5: 1085.7552; 1.6: 540.15; 1.7: 216.06; 1.8: 8.4594; 1.9: 1800.5; 2: 57.3408; 2.1: 96.0936; 2.2: 3373.5859; 2.3: 59.6718; 2.4: -2287.8306; 2.5: -40.467
| 2 | 83.15 | 1: 124.7145; 1.1: 1085.3946; 1.2: 1.4555; 1.3: 540.475; 1.4: 19.1868; 1.5: 1085.3946; 1.6: 540.475; 1.7: 216.19; 1.8: 8.4594; 1.9: 1801.5833; 2: 57.3753; 2.1: 96.1026; 2.2: 3377.3302; 2.3: 59.7021; 2.4: -2291.9356; 2.5: -40.5152
| 2 | 83.2 | 1: 124.5987; 1.1: 1085.039; 1.2: 1.4551; 1.3: 540.8; 1.4: 19.169; 1.5: 1085.039; 1.6: 540.8; 1.7: 216.32; 1.8: 8.4594; 1.9: 1802.6667; 2: 57.4098; 2.1: 96.1117; 2.2: 3381.0738; 2.3: 59.7323; 2.4: -2296.0348; 2.5: -40.5633
| 2 | 83.25 | 1: 124.4837; 1.1: 1084.6886; 1.2: 1.4546; 1.3: 541.125; 1.4: 19.1513; 1.5: 1084.6886; 1.6: 541.125; 1.7: 216.45; 1.8: 8.4594; 1.9: 1803.75; 2: 57.4443; 2.1: 96.1208; 2.2: 3384.8167; 2.3: 59.7626; 2.4: -2300.1281; 2.5: -40.6112
| 2 | 83.3 | 1: 124.3694; 1.1: 1084.3433; 1.2: 1.4541; 1.3: 541.45; 1.4: 19.1337; 1.5: 1084.3433; 1.6: 541.45; 1.7: 216.58; 1.8: 8.4594; 1.9: 1804.8333; 2: 57.4788; 2.1: 96.1301; 2.2: 3388.5588; 2.3: 59.7927; 2.4: -2304.2155; 2.5: -40.659
| 2 | 83.35 | 1: 124.2558; 1.1: 1084.0033; 1.2: 1.4537; 1.3: 541.775; 1.4: 19.1163; 1.5: 1084.0033; 1.6: 541.775; 1.7: 216.71; 1.8: 8.4594; 1.9: 1805.9167; 2: 57.5133; 2.1: 96.1393; 2.2: 3392.3001; 2.3: 59.8228; 2.4: -2308.2968; 2.5: -40.7066
| 2 | 83.4 | 1: 124.1429; 1.1: 1083.6684; 1.2: 1.4532; 1.3: 542.1; 1.4: 19.0989; 1.5: 1083.6684; 1.6: 542.1; 1.7: 216.84; 1.8: 8.4594; 1.9: 1807; 2: 57.5478; 2.1: 96.1487; 2.2: 3396.0406; 2.3: 59.8529; 2.4: -2312.3722; 2.5: -40.754
| 2 | 83.45 | 1: 124.0308; 1.1: 1083.3389; 1.2: 1.4528; 1.3: 542.425; 1.4: 19.0817; 1.5: 1083.3389; 1.6: 542.425; 1.7: 216.97; 1.8: 8.4594; 1.9: 1808.0833; 2: 57.5823; 2.1: 96.1581; 2.2: 3399.7803; 2.3: 59.8829; 2.4: -2316.4414; 2.5: -40.8012
| 2 | 83.5 | 1: 123.9194; 1.1: 1083.0146; 1.2: 1.4523; 1.3: 542.75; 1.4: 19.0645; 1.5: 1083.0146; 1.6: 542.75; 1.7: 217.1; 1.8: 8.4594; 1.9: 1809.1667; 2: 57.6168; 2.1: 96.1676; 2.2: 3403.5191; 2.3: 59.9128; 2.4: -2320.5045; 2.5: -40.8483
| 2 | 83.55 | 1: 123.8088; 1.1: 1082.6957; 1.2: 1.4519; 1.3: 543.075; 1.4: 19.0475; 1.5: 1082.6957; 1.6: 543.075; 1.7: 217.23; 1.8: 8.4594; 1.9: 1810.25; 2: 57.6513; 2.1: 96.1772; 2.2: 3407.257; 2.3: 59.9428; 2.4: -2324.5613; 2.5: -40.8952
| 2 | 83.6 | 1: 123.6989; 1.1: 1082.3821; 1.2: 1.4515; 1.3: 543.4; 1.4: 19.0306; 1.5: 1082.3821; 1.6: 543.4; 1.7: 217.36; 1.8: 8.4594; 1.9: 1811.3333; 2: 57.6858; 2.1: 96.1869; 2.2: 3410.994; 2.3: 59.9726; 2.4: -2328.6119; 2.5: -40.942
| 2 | 83.65 | 1: 123.5898; 1.1: 1082.0739; 1.2: 1.4511; 1.3: 543.725; 1.4: 19.0138; 1.5: 1082.0739; 1.6: 543.725; 1.7: 217.49; 1.8: 8.4594; 1.9: 1812.4167; 2: 57.7203; 2.1: 96.1966; 2.2: 3414.73; 2.3: 60.0024; 2.4: -2332.6561; 2.5: -40.9886
| 2 | 83.7 | 1: 123.4814; 1.1: 1081.7712; 1.2: 1.4507; 1.3: 544.05; 1.4: 18.9971; 1.5: 1081.7712; 1.6: 544.05; 1.7: 217.62; 1.8: 8.4594; 1.9: 1813.5; 2: 57.7548; 2.1: 96.2064; 2.2: 3418.4652; 2.3: 60.0322; 2.4: -2336.6939; 2.5: -41.035
| 2 | 83.75 | 1: 123.3738; 1.1: 1081.474; 1.2: 1.4503; 1.3: 544.375; 1.4: 18.9806; 1.5: 1081.474; 1.6: 544.375; 1.7: 217.75; 1.8: 8.4594; 1.9: 1814.5833; 2: 57.7893; 2.1: 96.2163; 2.2: 3422.1993; 2.3: 60.0619; 2.4: -2340.7253; 2.5: -41.0813
| 2 | 83.8 | 1: 123.2669; 1.1: 1081.1823; 1.2: 1.4499; 1.3: 544.7; 1.4: 18.9641; 1.5: 1081.1823; 1.6: 544.7; 1.7: 217.88; 1.8: 8.4594; 1.9: 1815.6667; 2: 57.8238; 2.1: 96.2262; 2.2: 3425.9324; 2.3: 60.0915; 2.4: -2344.7501; 2.5: -41.1274
| 2 | 83.85 | 1: 123.1608; 1.1: 1080.8961; 1.2: 1.4495; 1.3: 545.025; 1.4: 18.9478; 1.5: 1080.8961; 1.6: 545.025; 1.7: 218.01; 1.8: 8.4594; 1.9: 1816.75; 2: 57.8583; 2.1: 96.2363; 2.2: 3429.6645; 2.3: 60.1211; 2.4: -2348.7684; 2.5: -41.1733
| 2 | 83.9 | 1: 123.0555; 1.1: 1080.6156; 1.2: 1.4491; 1.3: 545.35; 1.4: 18.9316; 1.5: 1080.6156; 1.6: 545.35; 1.7: 218.14; 1.8: 8.4594; 1.9: 1817.8333; 2: 57.8928; 2.1: 96.2464; 2.2: 3433.3956; 2.3: 60.1506; 2.4: -2352.7801; 2.5: -41.219
| 2 | 83.95 | 1: 122.9509; 1.1: 1080.3406; 1.2: 1.4488; 1.3: 545.675; 1.4: 18.9155; 1.5: 1080.3406; 1.6: 545.675; 1.7: 218.27; 1.8: 8.4594; 1.9: 1818.9167; 2: 57.9273; 2.1: 96.2565; 2.2: 3437.1256; 2.3: 60.1801; 2.4: -2356.785; 2.5: -41.2646
| 2 | 84 | 1: 122.8471; 1.1: 1080.0713; 1.2: 1.4484; 1.3: 546; 1.4: 18.8995; 1.5: 1080.0713; 1.6: 546; 1.7: 218.4; 1.8: 8.4594; 1.9: 1820; 2: 57.9618; 2.1: 96.2668; 2.2: 3440.8545; 2.3: 60.2095; 2.4: -2360.7832; 2.5: -41.31
| 2 | 84.05 | 1: 122.744; 1.1: 1079.8077; 1.2: 1.448; 1.3: 546.325; 1.4: 18.8837; 1.5: 1079.8077; 1.6: 546.325; 1.7: 218.53; 1.8: 8.4594; 1.9: 1821.0833; 2: 57.9963; 2.1: 96.2771; 2.2: 3444.5823; 2.3: 60.2389; 2.4: -2364.7745; 2.5: -41.3552
| 2 | 84.1 | 1: 122.6417; 1.1: 1079.5499; 1.2: 1.4477; 1.3: 546.65; 1.4: 18.868; 1.5: 1079.5499; 1.6: 546.65; 1.7: 218.66; 1.8: 8.4594; 1.9: 1822.1667; 2: 58.0308; 2.1: 96.2875; 2.2: 3448.3089; 2.3: 60.2682; 2.4: -2368.759; 2.5: -41.4003
| 2 | 84.15 | 1: 122.5403; 1.1: 1079.2978; 1.2: 1.4474; 1.3: 546.975; 1.4: 18.8523; 1.5: 1079.2978; 1.6: 546.975; 1.7: 218.79; 1.8: 8.4594; 1.9: 1823.25; 2: 58.0653; 2.1: 96.298; 2.2: 3452.0344; 2.3: 60.2975; 2.4: -2372.7366; 2.5: -41.4451
| 2 | 84.2 | 1: 122.4395; 1.1: 1079.0515; 1.2: 1.447; 1.3: 547.3; 1.4: 18.8369; 1.5: 1079.0515; 1.6: 547.3; 1.7: 218.92; 1.8: 8.4594; 1.9: 1824.3333; 2: 58.0998; 2.1: 96.3086; 2.2: 3455.7586; 2.3: 60.3267; 2.4: -2376.7071; 2.5: -41.4898
| 2 | 84.25 | 1: 122.3396; 1.1: 1078.8111; 1.2: 1.4467; 1.3: 547.625; 1.4: 18.8215; 1.5: 1078.8111; 1.6: 547.625; 1.7: 219.05; 1.8: 8.4594; 1.9: 1825.4167; 2: 58.1343; 2.1: 96.3192; 2.2: 3459.4817; 2.3: 60.3559; 2.4: -2380.6706; 2.5: -41.5344
| 2 | 84.3 | 1: 122.2405; 1.1: 1078.5766; 1.2: 1.4464; 1.3: 547.95; 1.4: 18.8062; 1.5: 1078.5766; 1.6: 547.95; 1.7: 219.18; 1.8: 8.4594; 1.9: 1826.5; 2: 58.1688; 2.1: 96.33; 2.2: 3463.2035; 2.3: 60.3849; 2.4: -2384.6269; 2.5: -41.5787
| 2 | 84.35 | 1: 122.1421; 1.1: 1078.3479; 1.2: 1.4461; 1.3: 548.275; 1.4: 18.7911; 1.5: 1078.3479; 1.6: 548.275; 1.7: 219.31; 1.8: 8.4594; 1.9: 1827.5833; 2: 58.2033; 2.1: 96.3408; 2.2: 3466.924; 2.3: 60.414; 2.4: -2388.5761; 2.5: -41.6229
| 2 | 84.4 | 1: 122.0445; 1.1: 1078.1253; 1.2: 1.4458; 1.3: 548.6; 1.4: 18.7761; 1.5: 1078.1253; 1.6: 548.6; 1.7: 219.44; 1.8: 8.4594; 1.9: 1828.6667; 2: 58.2378; 2.1: 96.3516; 2.2: 3470.6433; 2.3: 60.443; 2.4: -2392.518; 2.5: -41.6669
| 2 | 84.45 | 1: 121.9478; 1.1: 1077.9086; 1.2: 1.4455; 1.3: 548.925; 1.4: 18.7612; 1.5: 1077.9086; 1.6: 548.925; 1.7: 219.57; 1.8: 8.4594; 1.9: 1829.75; 2: 58.2723; 2.1: 96.3626; 2.2: 3474.3612; 2.3: 60.4719; 2.4: -2396.4526; 2.5: -41.7107
| 2 | 84.5 | 1: 121.8518; 1.1: 1077.698; 1.2: 1.4452; 1.3: 549.25; 1.4: 18.7464; 1.5: 1077.698; 1.6: 549.25; 1.7: 219.7; 1.8: 8.4594; 1.9: 1830.8333; 2: 58.3068; 2.1: 96.3737; 2.2: 3478.0778; 2.3: 60.5008; 2.4: -2400.3798; 2.5: -41.7543
| 2 | 84.55 | 1: 121.7566; 1.1: 1077.4934; 1.2: 1.4449; 1.3: 549.575; 1.4: 18.7318; 1.5: 1077.4934; 1.6: 549.575; 1.7: 219.83; 1.8: 8.4594; 1.9: 1831.9167; 2: 58.3413; 2.1: 96.3848; 2.2: 3481.793; 2.3: 60.5296; 2.4: -2404.2996; 2.5: -41.7978
| 2 | 84.6 | 1: 121.6623; 1.1: 1077.295; 1.2: 1.4447; 1.3: 549.9; 1.4: 18.7173; 1.5: 1077.295; 1.6: 549.9; 1.7: 219.96; 1.8: 8.4594; 1.9: 1833; 2: 58.3758; 2.1: 96.396; 2.2: 3485.5068; 2.3: 60.5583; 2.4: -2408.2119; 2.5: -41.8411
| 2 | 84.65 | 1: 121.5687; 1.1: 1077.1027; 1.2: 1.4444; 1.3: 550.225; 1.4: 18.7029; 1.5: 1077.1027; 1.6: 550.225; 1.7: 220.09; 1.8: 8.4594; 1.9: 1834.0833; 2: 58.4103; 2.1: 96.4073; 2.2: 3489.2193; 2.3: 60.587; 2.4: -2412.1166; 2.5: -41.8841
| 2 | 84.7 | 1: 121.4759; 1.1: 1076.9166; 1.2: 1.4442; 1.3: 550.55; 1.4: 18.6886; 1.5: 1076.9166; 1.6: 550.55; 1.7: 220.22; 1.8: 8.4594; 1.9: 1835.1667; 2: 58.4448; 2.1: 96.4187; 2.2: 3492.9302; 2.3: 60.6156; 2.4: -2416.0136; 2.5: -41.927
| 2 | 84.75 | 1: 121.384; 1.1: 1076.7367; 1.2: 1.4439; 1.3: 550.875; 1.4: 18.6745; 1.5: 1076.7367; 1.6: 550.875; 1.7: 220.35; 1.8: 8.4594; 1.9: 1836.25; 2: 58.4793; 2.1: 96.4301; 2.2: 3496.6397; 2.3: 60.6442; 2.4: -2419.903; 2.5: -41.9698
| 2 | 84.8 | 1: 121.2929; 1.1: 1076.5631; 1.2: 1.4437; 1.3: 551.2; 1.4: 18.6604; 1.5: 1076.5631; 1.6: 551.2; 1.7: 220.48; 1.8: 8.4594; 1.9: 1837.3333; 2: 58.5138; 2.1: 96.4417; 2.2: 3500.3477; 2.3: 60.6727; 2.4: -2423.7846; 2.5: -42.0123
| 2 | 84.85 | 1: 121.2025; 1.1: 1076.3958; 1.2: 1.4435; 1.3: 551.525; 1.4: 18.6465; 1.5: 1076.3958; 1.6: 551.525; 1.7: 220.61; 1.8: 8.4594; 1.9: 1838.4167; 2: 58.5483; 2.1: 96.4533; 2.2: 3504.0542; 2.3: 60.7012; 2.4: -2427.6584; 2.5: -42.0546
| 2 | 84.9 | 1: 121.1131; 1.1: 1076.2348; 1.2: 1.4433; 1.3: 551.85; 1.4: 18.6328; 1.5: 1076.2348; 1.6: 551.85; 1.7: 220.74; 1.8: 8.4594; 1.9: 1839.5; 2: 58.5828; 2.1: 96.465; 2.2: 3507.7592; 2.3: 60.7296; 2.4: -2431.5243; 2.5: -42.0968
| 2 | 84.95 | 1: 121.0244; 1.1: 1076.0802; 1.2: 1.443; 1.3: 552.175; 1.4: 18.6191; 1.5: 1076.0802; 1.6: 552.175; 1.7: 220.87; 1.8: 8.4594; 1.9: 1840.5833; 2: 58.6173; 2.1: 96.4768; 2.2: 3511.4625; 2.3: 60.7579; 2.4: -2435.3823; 2.5: -42.1388
| 2 | 85 | 1: 120.9365; 1.1: 1075.9321; 1.2: 1.4428; 1.3: 552.5; 1.4: 18.6056; 1.5: 1075.9321; 1.6: 552.5; 1.7: 221; 1.8: 8.4594; 1.9: 1841.6667; 2: 58.6518; 2.1: 96.4887; 2.2: 3515.1643; 2.3: 60.7862; 2.4: -2439.2322; 2.5: -42.1806
| 2 | 85.05 | 1: 120.8495; 1.1: 1075.7904; 1.2: 1.4427; 1.3: 552.825; 1.4: 18.5922; 1.5: 1075.7904; 1.6: 552.825; 1.7: 221.13; 1.8: 8.4594; 1.9: 1842.75; 2: 58.6863; 2.1: 96.5007; 2.2: 3518.8644; 2.3: 60.8144; 2.4: -2443.074; 2.5: -42.2222
| 2 | 85.1 | 1: 120.7633; 1.1: 1075.6552; 1.2: 1.4425; 1.3: 553.15; 1.4: 18.579; 1.5: 1075.6552; 1.6: 553.15; 1.7: 221.26; 1.8: 8.4594; 1.9: 1843.8333; 2: 58.7208; 2.1: 96.5127; 2.2: 3522.5629; 2.3: 60.8426; 2.4: -2446.9077; 2.5: -42.2636
| 2 | 85.15 | 1: 120.678; 1.1: 1075.5266; 1.2: 1.4423; 1.3: 553.475; 1.4: 18.5658; 1.5: 1075.5266; 1.6: 553.475; 1.7: 221.39; 1.8: 8.4594; 1.9: 1844.9167; 2: 58.7553; 2.1: 96.5249; 2.2: 3526.2597; 2.3: 60.8706; 2.4: -2450.7332; 2.5: -42.3048
| 2 | 85.2 | 1: 120.5935; 1.1: 1075.4045; 1.2: 1.4421; 1.3: 553.8; 1.4: 18.5528; 1.5: 1075.4045; 1.6: 553.8; 1.7: 221.52; 1.8: 8.4594; 1.9: 1846; 2: 58.7898; 2.1: 96.5371; 2.2: 3529.9549; 2.3: 60.8987; 2.4: -2454.5504; 2.5: -42.3458
| 2 | 85.25 | 1: 120.5098; 1.1: 1075.2891; 1.2: 1.442; 1.3: 554.125; 1.4: 18.54; 1.5: 1075.2891; 1.6: 554.125; 1.7: 221.65; 1.8: 8.4594; 1.9: 1847.0833; 2: 58.8243; 2.1: 96.5494; 2.2: 3533.6482; 2.3: 60.9266; 2.4: -2458.3592; 2.5: -42.3867
| 2 | 85.3 | 1: 120.427; 1.1: 1075.1803; 1.2: 1.4418; 1.3: 554.45; 1.4: 18.5272; 1.5: 1075.1803; 1.6: 554.45; 1.7: 221.78; 1.8: 8.4594; 1.9: 1848.1667; 2: 58.8588; 2.1: 96.5618; 2.2: 3537.3399; 2.3: 60.9545; 2.4: -2462.1596; 2.5: -42.4273
| 2 | 85.35 | 1: 120.345; 1.1: 1075.0782; 1.2: 1.4417; 1.3: 554.775; 1.4: 18.5146; 1.5: 1075.0782; 1.6: 554.775; 1.7: 221.91; 1.8: 8.4594; 1.9: 1849.25; 2: 58.8933; 2.1: 96.5743; 2.2: 3541.0297; 2.3: 60.9824; 2.4: -2465.9515; 2.5: -42.4678
| 2 | 85.4 | 1: 120.2639; 1.1: 1074.9829; 1.2: 1.4416; 1.3: 555.1; 1.4: 18.5021; 1.5: 1074.9829; 1.6: 555.1; 1.7: 222.04; 1.8: 8.4594; 1.9: 1850.3333; 2: 58.9278; 2.1: 96.5869; 2.2: 3544.7177; 2.3: 61.0101; 2.4: -2469.7349; 2.5: -42.508
| 2 | 85.45 | 1: 120.1836; 1.1: 1074.8943; 1.2: 1.4415; 1.3: 555.425; 1.4: 18.4898; 1.5: 1074.8943; 1.6: 555.425; 1.7: 222.17; 1.8: 8.4594; 1.9: 1851.4167; 2: 58.9623; 2.1: 96.5996; 2.2: 3548.4039; 2.3: 61.0379; 2.4: -2473.5096; 2.5: -42.5481
| 2 | 85.5 | 1: 120.1042; 1.1: 1074.8126; 1.2: 1.4413; 1.3: 555.75; 1.4: 18.4776; 1.5: 1074.8126; 1.6: 555.75; 1.7: 222.3; 1.8: 8.4594; 1.9: 1852.5; 2: 58.9968; 2.1: 96.6124; 2.2: 3552.0882; 2.3: 61.0655; 2.4: -2477.2756; 2.5: -42.5879
| 2 | 85.55 | 1: 120.0257; 1.1: 1074.7377; 1.2: 1.4412; 1.3: 556.075; 1.4: 18.4655; 1.5: 1074.7377; 1.6: 556.075; 1.7: 222.43; 1.8: 8.4594; 1.9: 1853.5833; 2: 59.0313; 2.1: 96.6252; 2.2: 3555.7707; 2.3: 61.0931; 2.4: -2481.0329; 2.5: -42.6276
| 2 | 85.6 | 1: 119.948; 1.1: 1074.6698; 1.2: 1.4412; 1.3: 556.4; 1.4: 18.4535; 1.5: 1074.6698; 1.6: 556.4; 1.7: 222.56; 1.8: 8.4594; 1.9: 1854.6667; 2: 59.0658; 2.1: 96.6382; 2.2: 3559.4512; 2.3: 61.1206; 2.4: -2484.7814; 2.5: -42.6671
| 2 | 85.65 | 1: 119.8711; 1.1: 1074.6088; 1.2: 1.4411; 1.3: 556.725; 1.4: 18.4417; 1.5: 1074.6088; 1.6: 556.725; 1.7: 222.69; 1.8: 8.4594; 1.9: 1855.75; 2: 59.1003; 2.1: 96.6512; 2.2: 3563.1297; 2.3: 61.148; 2.4: -2488.5209; 2.5: -42.7063
| 2 | 85.7 | 1: 119.7952; 1.1: 1074.5548; 1.2: 1.441; 1.3: 557.05; 1.4: 18.43; 1.5: 1074.5548; 1.6: 557.05; 1.7: 222.82; 1.8: 8.4594; 1.9: 1856.8333; 2: 59.1348; 2.1: 96.6643; 2.2: 3566.8063; 2.3: 61.1754; 2.4: -2492.2515; 2.5: -42.7454
| 2 | 85.75 | 1: 119.7201; 1.1: 1074.5078; 1.2: 1.4409; 1.3: 557.375; 1.4: 18.4185; 1.5: 1074.5078; 1.6: 557.375; 1.7: 222.95; 1.8: 8.4594; 1.9: 1857.9167; 2: 59.1693; 2.1: 96.6776; 2.2: 3570.4809; 2.3: 61.2027; 2.4: -2495.9731; 2.5: -42.7843
| 2 | 85.8 | 1: 119.6459; 1.1: 1074.4679; 1.2: 1.4409; 1.3: 557.7; 1.4: 18.4071; 1.5: 1074.4679; 1.6: 557.7; 1.7: 223.08; 1.8: 8.4594; 1.9: 1859; 2: 59.2038; 2.1: 96.6909; 2.2: 3574.1535; 2.3: 61.23; 2.4: -2499.6855; 2.5: -42.8229
| 2 | 85.85 | 1: 119.5726; 1.1: 1074.4351; 1.2: 1.4408; 1.3: 558.025; 1.4: 18.3958; 1.5: 1074.4351; 1.6: 558.025; 1.7: 223.21; 1.8: 8.4594; 1.9: 1860.0833; 2: 59.2383; 2.1: 96.7043; 2.2: 3577.8239; 2.3: 61.2572; 2.4: -2503.3888; 2.5: -42.8614
| 2 | 85.9 | 1: 119.5001; 1.1: 1074.4095; 1.2: 1.4408; 1.3: 558.35; 1.4: 18.3846; 1.5: 1074.4095; 1.6: 558.35; 1.7: 223.34; 1.8: 8.4594; 1.9: 1861.1667; 2: 59.2728; 2.1: 96.7178; 2.2: 3581.4923; 2.3: 61.2843; 2.4: -2507.0828; 2.5: -42.8997
| 2 | 85.95 | 1: 119.4285; 1.1: 1074.3911; 1.2: 1.4408; 1.3: 558.675; 1.4: 18.3736; 1.5: 1074.3911; 1.6: 558.675; 1.7: 223.47; 1.8: 8.4594; 1.9: 1862.25; 2: 59.3073; 2.1: 96.7314; 2.2: 3585.1586; 2.3: 61.3113; 2.4: -2510.7675; 2.5: -42.9377
| 2 | 86 | 1: 119.3579; 1.1: 1074.3799; 1.2: 1.4408; 1.3: 559; 1.4: 18.3627; 1.5: 1074.3799; 1.6: 559; 1.7: 223.6; 1.8: 8.4594; 1.9: 1863.3333; 2: 59.3418; 2.1: 96.7451; 2.2: 3588.8228; 2.3: 61.3383; 2.4: -2514.4428; 2.5: -42.9756
| 2 | 86.05 | 1: 119.2881; 1.1: 1074.376; 1.2: 1.4408; 1.3: 559.325; 1.4: 18.352; 1.5: 1074.376; 1.6: 559.325; 1.7: 223.73; 1.8: 8.4594; 1.9: 1864.4167; 2: 59.3763; 2.1: 96.7589; 2.2: 3592.4848; 2.3: 61.3652; 2.4: -2518.1087; 2.5: -43.0132
| 2 | 86.1 | 1: 119.2192; 1.1: 1074.3795; 1.2: 1.4408; 1.3: 559.65; 1.4: 18.3414; 1.5: 1074.3795; 1.6: 559.65; 1.7: 223.86; 1.8: 8.4594; 1.9: 1865.5; 2: 59.4108; 2.1: 96.7728; 2.2: 3596.1445; 2.3: 61.3921; 2.4: -2521.765; 2.5: -43.0507
| 2 | 86.15 | 1: 119.1512; 1.1: 1074.3903; 1.2: 1.4408; 1.3: 559.975; 1.4: 18.331; 1.5: 1074.3903; 1.6: 559.975; 1.7: 223.99; 1.8: 8.4594; 1.9: 1866.5833; 2: 59.4453; 2.1: 96.7868; 2.2: 3599.8021; 2.3: 61.4188; 2.4: -2525.4118; 2.5: -43.0879
| 2 | 86.2 | 1: 119.0841; 1.1: 1074.4085; 1.2: 1.4408; 1.3: 560.3; 1.4: 18.3206; 1.5: 1074.4085; 1.6: 560.3; 1.7: 224.12; 1.8: 8.4594; 1.9: 1867.6667; 2: 59.4798; 2.1: 96.8009; 2.2: 3603.4573; 2.3: 61.4455; 2.4: -2529.0488; 2.5: -43.1249
| 2 | 86.25 | 1: 119.0179; 1.1: 1074.4342; 1.2: 1.4408; 1.3: 560.625; 1.4: 18.3104; 1.5: 1074.4342; 1.6: 560.625; 1.7: 224.25; 1.8: 8.4594; 1.9: 1868.75; 2: 59.5143; 2.1: 96.8151; 2.2: 3607.1103; 2.3: 61.4722; 2.4: -2532.6761; 2.5: -43.1617
| 2 | 86.3 | 1: 118.9526; 1.1: 1074.4674; 1.2: 1.4409; 1.3: 560.95; 1.4: 18.3004; 1.5: 1074.4674; 1.6: 560.95; 1.7: 224.38; 1.8: 8.4594; 1.9: 1869.8333; 2: 59.5488; 2.1: 96.8294; 2.2: 3610.761; 2.3: 61.4987; 2.4: -2536.2936; 2.5: -43.1983
| 2 | 86.35 | 1: 118.8883; 1.1: 1074.5081; 1.2: 1.4409; 1.3: 561.275; 1.4: 18.2905; 1.5: 1074.5081; 1.6: 561.275; 1.7: 224.51; 1.8: 8.4594; 1.9: 1870.9167; 2: 59.5833; 2.1: 96.8437; 2.2: 3614.4094; 2.3: 61.5252; 2.4: -2539.9012; 2.5: -43.2347
| 2 | 86.4 | 1: 118.8248; 1.1: 1074.5564; 1.2: 1.441; 1.3: 561.6; 1.4: 18.2807; 1.5: 1074.5564; 1.6: 561.6; 1.7: 224.64; 1.8: 8.4594; 1.9: 1872; 2: 59.6178; 2.1: 96.8582; 2.2: 3618.0553; 2.3: 61.5517; 2.4: -2543.4989; 2.5: -43.2709
| 2 | 86.45 | 1: 118.7623; 1.1: 1074.6124; 1.2: 1.4411; 1.3: 561.925; 1.4: 18.2711; 1.5: 1074.6124; 1.6: 561.925; 1.7: 224.77; 1.8: 8.4594; 1.9: 1873.0833; 2: 59.6523; 2.1: 96.8728; 2.2: 3621.6989; 2.3: 61.578; 2.4: -2547.0865; 2.5: -43.3069
| 2 | 86.5 | 1: 118.7006; 1.1: 1074.676; 1.2: 1.4412; 1.3: 562.25; 1.4: 18.2616; 1.5: 1074.676; 1.6: 562.25; 1.7: 224.9; 1.8: 8.4594; 1.9: 1874.1667; 2: 59.6868; 2.1: 96.8875; 2.2: 3625.34; 2.3: 61.6043; 2.4: -2550.664; 2.5: -43.3426
| 2 | 86.55 | 1: 118.6399; 1.1: 1074.7474; 1.2: 1.4413; 1.3: 562.575; 1.4: 18.2523; 1.5: 1074.7474; 1.6: 562.575; 1.7: 225.03; 1.8: 8.4594; 1.9: 1875.25; 2: 59.7213; 2.1: 96.9023; 2.2: 3628.9786; 2.3: 61.6305; 2.4: -2554.2313; 2.5: -43.3782
| 2 | 86.6 | 1: 118.5802; 1.1: 1074.8265; 1.2: 1.4414; 1.3: 562.9; 1.4: 18.2431; 1.5: 1074.8265; 1.6: 562.9; 1.7: 225.16; 1.8: 8.4594; 1.9: 1876.3333; 2: 59.7558; 2.1: 96.9172; 2.2: 3632.6148; 2.3: 61.6566; 2.4: -2557.7883; 2.5: -43.4135
| 2 | 86.65 | 1: 118.5213; 1.1: 1074.9134; 1.2: 1.4415; 1.3: 563.225; 1.4: 18.2341; 1.5: 1074.9134; 1.6: 563.225; 1.7: 225.29; 1.8: 8.4594; 1.9: 1877.4167; 2: 59.7903; 2.1: 96.9321; 2.2: 3636.2485; 2.3: 61.6827; 2.4: -2561.335; 2.5: -43.4486
| 2 | 86.7 | 1: 118.4634; 1.1: 1075.0082; 1.2: 1.4416; 1.3: 563.55; 1.4: 18.2251; 1.5: 1075.0082; 1.6: 563.55; 1.7: 225.42; 1.8: 8.4594; 1.9: 1878.5; 2: 59.8248; 2.1: 96.9472; 2.2: 3639.8795; 2.3: 61.7087; 2.4: -2564.8713; 2.5: -43.4835
| 2 | 86.75 | 1: 118.4065; 1.1: 1075.1109; 1.2: 1.4417; 1.3: 563.875; 1.4: 18.2164; 1.5: 1075.1109; 1.6: 563.875; 1.7: 225.55; 1.8: 8.4594; 1.9: 1879.5833; 2: 59.8593; 2.1: 96.9624; 2.2: 3643.5081; 2.3: 61.7346; 2.4: -2568.3972; 2.5: -43.5182
| 2 | 86.8 | 1: 118.3504; 1.1: 1075.2215; 1.2: 1.4419; 1.3: 564.2; 1.4: 18.2078; 1.5: 1075.2215; 1.6: 564.2; 1.7: 225.68; 1.8: 8.4594; 1.9: 1880.6667; 2: 59.8938; 2.1: 96.9777; 2.2: 3647.134; 2.3: 61.7604; 2.4: -2571.9124; 2.5: -43.5527
| 2 | 86.85 | 1: 118.2953; 1.1: 1075.3402; 1.2: 1.4421; 1.3: 564.525; 1.4: 18.1993; 1.5: 1075.3402; 1.6: 564.525; 1.7: 225.81; 1.8: 8.4594; 1.9: 1881.75; 2: 59.9283; 2.1: 96.9931; 2.2: 3650.7572; 2.3: 61.7862; 2.4: -2575.4171; 2.5: -43.5869
| 2 | 86.9 | 1: 118.2412; 1.1: 1075.4668; 1.2: 1.4422; 1.3: 564.85; 1.4: 18.191; 1.5: 1075.4668; 1.6: 564.85; 1.7: 225.94; 1.8: 8.4594; 1.9: 1882.8333; 2: 59.9628; 2.1: 97.0086; 2.2: 3654.3778; 2.3: 61.8119; 2.4: -2578.911; 2.5: -43.6209
| 2 | 86.95 | 1: 118.188; 1.1: 1075.6015; 1.2: 1.4424; 1.3: 565.175; 1.4: 18.1828; 1.5: 1075.6015; 1.6: 565.175; 1.7: 226.07; 1.8: 8.4594; 1.9: 1883.9167; 2: 59.9973; 2.1: 97.0242; 2.2: 3657.9957; 2.3: 61.8375; 2.4: -2582.3941; 2.5: -43.6547
| 2 | 87 | 1: 118.1358; 1.1: 1075.7444; 1.2: 1.4426; 1.3: 565.5; 1.4: 18.1747; 1.5: 1075.7444; 1.6: 565.5; 1.7: 226.2; 1.8: 8.4594; 1.9: 1885; 2: 60.0318; 2.1: 97.0399; 2.2: 3661.6108; 2.3: 61.863; 2.4: -2585.8664; 2.5: -43.6883
| 2 | 87.05 | 1: 118.0845; 1.1: 1075.8954; 1.2: 1.4428; 1.3: 565.825; 1.4: 18.1668; 1.5: 1075.8954; 1.6: 565.825; 1.7: 226.33; 1.8: 8.4594; 1.9: 1886.0833; 2: 60.0663; 2.1: 97.0558; 2.2: 3665.2232; 2.3: 61.8885; 2.4: -2589.3278; 2.5: -43.7216
| 2 | 87.1 | 1: 118.0342; 1.1: 1076.0547; 1.2: 1.443; 1.3: 566.15; 1.4: 18.1591; 1.5: 1076.0547; 1.6: 566.15; 1.7: 226.46; 1.8: 8.4594; 1.9: 1887.1667; 2: 60.1008; 2.1: 97.0717; 2.2: 3668.8328; 2.3: 61.9139; 2.4: -2592.7781; 2.5: -43.7548
| 2 | 87.15 | 1: 117.9848; 1.1: 1076.2222; 1.2: 1.4432; 1.3: 566.475; 1.4: 18.1515; 1.5: 1076.2222; 1.6: 566.475; 1.7: 226.59; 1.8: 8.4594; 1.9: 1888.25; 2: 60.1354; 2.1: 97.0877; 2.2: 3672.4396; 2.3: 61.9392; 2.4: -2596.2173; 2.5: -43.7877
| 2 | 87.2 | 1: 117.9364; 1.1: 1076.398; 1.2: 1.4435; 1.3: 566.8; 1.4: 18.1441; 1.5: 1076.398; 1.6: 566.8; 1.7: 226.72; 1.8: 8.4594; 1.9: 1889.3333; 2: 60.1699; 2.1: 97.1039; 2.2: 3676.0435; 2.3: 61.9644; 2.4: -2599.6454; 2.5: -43.8204
| 2 | 87.25 | 1: 117.889; 1.1: 1076.5822; 1.2: 1.4437; 1.3: 567.125; 1.4: 18.1368; 1.5: 1076.5822; 1.6: 567.125; 1.7: 226.85; 1.8: 8.4594; 1.9: 1890.4167; 2: 60.2044; 2.1: 97.1201; 2.2: 3679.6445; 2.3: 61.9896; 2.4: -2603.0622; 2.5: -43.8528
| 2 | 87.3 | 1: 117.8426; 1.1: 1076.7748; 1.2: 1.444; 1.3: 567.45; 1.4: 18.1296; 1.5: 1076.7748; 1.6: 567.45; 1.7: 226.98; 1.8: 8.4594; 1.9: 1891.5; 2: 60.2389; 2.1: 97.1365; 2.2: 3683.2426; 2.3: 62.0147; 2.4: -2606.4677; 2.5: -43.885
| 2 | 87.35 | 1: 117.7971; 1.1: 1076.9759; 1.2: 1.4442; 1.3: 567.775; 1.4: 18.1226; 1.5: 1076.9759; 1.6: 567.775; 1.7: 227.11; 1.8: 8.4594; 1.9: 1892.5833; 2: 60.2734; 2.1: 97.153; 2.2: 3686.8377; 2.3: 62.0397; 2.4: -2609.8618; 2.5: -43.917
| 2 | 87.4 | 1: 117.7526; 1.1: 1077.1854; 1.2: 1.4445; 1.3: 568.1; 1.4: 18.1158; 1.5: 1077.1854; 1.6: 568.1; 1.7: 227.24; 1.8: 8.4594; 1.9: 1893.6667; 2: 60.3079; 2.1: 97.1695; 2.2: 3690.4299; 2.3: 62.0646; 2.4: -2613.2445; 2.5: -43.9488
| 2 | 87.45 | 1: 117.7091; 1.1: 1077.4035; 1.2: 1.4448; 1.3: 568.425; 1.4: 18.1091; 1.5: 1077.4035; 1.6: 568.425; 1.7: 227.37; 1.8: 8.4594; 1.9: 1894.75; 2: 60.3424; 2.1: 97.1862; 2.2: 3694.019; 2.3: 62.0894; 2.4: -2616.6155; 2.5: -43.9803
| 2 | 87.5 | 1: 117.6666; 1.1: 1077.6302; 1.2: 1.4451; 1.3: 568.75; 1.4: 18.1026; 1.5: 1077.6302; 1.6: 568.75; 1.7: 227.5; 1.8: 8.4594; 1.9: 1895.8333; 2: 60.3769; 2.1: 97.203; 2.2: 3697.6051; 2.3: 62.1142; 2.4: -2619.975; 2.5: -44.0116
| 2 | 87.55 | 1: 117.6251; 1.1: 1077.8655; 1.2: 1.4454; 1.3: 569.075; 1.4: 18.0962; 1.5: 1077.8655; 1.6: 569.075; 1.7: 227.63; 1.8: 8.4594; 1.9: 1896.9167; 2: 60.4114; 2.1: 97.2199; 2.2: 3701.1882; 2.3: 62.1389; 2.4: -2623.3227; 2.5: -44.0427
| 2 | 87.6 | 1: 117.5846; 1.1: 1078.1095; 1.2: 1.4458; 1.3: 569.4; 1.4: 18.0899; 1.5: 1078.1095; 1.6: 569.4; 1.7: 227.76; 1.8: 8.4594; 1.9: 1898; 2: 60.4459; 2.1: 97.237; 2.2: 3704.7681; 2.3: 62.1635; 2.4: -2626.6586; 2.5: -44.0735
| 2 | 87.65 | 1: 117.5451; 1.1: 1078.3622; 1.2: 1.4461; 1.3: 569.725; 1.4: 18.0839; 1.5: 1078.3622; 1.6: 569.725; 1.7: 227.89; 1.8: 8.4594; 1.9: 1899.0833; 2: 60.4804; 2.1: 97.2541; 2.2: 3708.3449; 2.3: 62.188; 2.4: -2629.9827; 2.5: -44.1041
| 2 | 87.7 | 1: 117.5065; 1.1: 1078.6238; 1.2: 1.4465; 1.3: 570.05; 1.4: 18.0779; 1.5: 1078.6238; 1.6: 570.05; 1.7: 228.02; 1.8: 8.4594; 1.9: 1900.1667; 2: 60.5149; 2.1: 97.2714; 2.2: 3711.9185; 2.3: 62.2124; 2.4: -2633.2947; 2.5: -44.1345
| 2 | 87.75 | 1: 117.469; 1.1: 1078.8941; 1.2: 1.4468; 1.3: 570.375; 1.4: 18.0722; 1.5: 1078.8941; 1.6: 570.375; 1.7: 228.15; 1.8: 8.4594; 1.9: 1901.25; 2: 60.5494; 2.1: 97.2887; 2.2: 3715.4889; 2.3: 62.2368; 2.4: -2636.5948; 2.5: -44.1646
| 2 | 87.8 | 1: 117.4325; 1.1: 1079.1734; 1.2: 1.4472; 1.3: 570.7; 1.4: 18.0665; 1.5: 1079.1734; 1.6: 570.7; 1.7: 228.28; 1.8: 8.4594; 1.9: 1902.3333; 2: 60.5839; 2.1: 97.3062; 2.2: 3719.0561; 2.3: 62.2611; 2.4: -2639.8827; 2.5: -44.1945
| 2 | 87.85 | 1: 117.397; 1.1: 1079.4615; 1.2: 1.4476; 1.3: 571.025; 1.4: 18.0611; 1.5: 1079.4615; 1.6: 571.025; 1.7: 228.41; 1.8: 8.4594; 1.9: 1903.4167; 2: 60.6184; 2.1: 97.3238; 2.2: 3722.62; 2.3: 62.2852; 2.4: -2643.1585; 2.5: -44.2242
| 2 | 87.9 | 1: 117.3625; 1.1: 1079.7587; 1.2: 1.448; 1.3: 571.35; 1.4: 18.0558; 1.5: 1079.7587; 1.6: 571.35; 1.7: 228.54; 1.8: 8.4594; 1.9: 1904.5; 2: 60.6529; 2.1: 97.3415; 2.2: 3726.1806; 2.3: 62.3094; 2.4: -2646.4219; 2.5: -44.2536
| 2 | 87.95 | 1: 117.3291; 1.1: 1080.0648; 1.2: 1.4484; 1.3: 571.675; 1.4: 18.0506; 1.5: 1080.0648; 1.6: 571.675; 1.7: 228.67; 1.8: 8.4594; 1.9: 1905.5833; 2: 60.6874; 2.1: 97.3593; 2.2: 3729.7379; 2.3: 62.3334; 2.4: -2649.673; 2.5: -44.2828
| 2 | 88 | 1: 117.2966; 1.1: 1080.3801; 1.2: 1.4488; 1.3: 572; 1.4: 18.0456; 1.5: 1080.3801; 1.6: 572; 1.7: 228.8; 1.8: 8.4594; 1.9: 1906.6667; 2: 60.7219; 2.1: 97.3773; 2.2: 3733.2918; 2.3: 62.3573; 2.4: -2652.9117; 2.5: -44.3117
| 2 | 88.05 | 1: 117.2652; 1.1: 1080.7045; 1.2: 1.4492; 1.3: 572.325; 1.4: 18.0408; 1.5: 1080.7045; 1.6: 572.325; 1.7: 228.93; 1.8: 8.4594; 1.9: 1907.75; 2: 60.7564; 2.1: 97.3953; 2.2: 3736.8423; 2.3: 62.3812; 2.4: -2656.1378; 2.5: -44.3404
| 2 | 88.1 | 1: 117.2348; 1.1: 1081.038; 1.2: 1.4497; 1.3: 572.65; 1.4: 18.0361; 1.5: 1081.038; 1.6: 572.65; 1.7: 229.06; 1.8: 8.4594; 1.9: 1908.8333; 2: 60.7909; 2.1: 97.4135; 2.2: 3740.3893; 2.3: 62.405; 2.4: -2659.3513; 2.5: -44.3688
| 2 | 88.15 | 1: 117.2055; 1.1: 1081.3808; 1.2: 1.4502; 1.3: 572.975; 1.4: 18.0316; 1.5: 1081.3808; 1.6: 572.975; 1.7: 229.19; 1.8: 8.4594; 1.9: 1909.9167; 2: 60.8254; 2.1: 97.4318; 2.2: 3743.933; 2.3: 62.4287; 2.4: -2662.5522; 2.5: -44.397
| 2 | 88.2 | 1: 117.1772; 1.1: 1081.7328; 1.2: 1.4506; 1.3: 573.3; 1.4: 18.0273; 1.5: 1081.7328; 1.6: 573.3; 1.7: 229.32; 1.8: 8.4594; 1.9: 1911; 2: 60.8599; 2.1: 97.4502; 2.2: 3747.4731; 2.3: 62.4523; 2.4: -2665.7403; 2.5: -44.425
| 2 | 88.25 | 1: 117.1499; 1.1: 1082.0942; 1.2: 1.4511; 1.3: 573.625; 1.4: 18.0231; 1.5: 1082.0942; 1.6: 573.625; 1.7: 229.45; 1.8: 8.4594; 1.9: 1912.0833; 2: 60.8944; 2.1: 97.4688; 2.2: 3751.0096; 2.3: 62.4758; 2.4: -2668.9155; 2.5: -44.4527
| 2 | 88.3 | 1: 117.1237; 1.1: 1082.4649; 1.2: 1.4516; 1.3: 573.95; 1.4: 18.019; 1.5: 1082.4649; 1.6: 573.95; 1.7: 229.58; 1.8: 8.4594; 1.9: 1913.1667; 2: 60.9289; 2.1: 97.4874; 2.2: 3754.5427; 2.3: 62.4992; 2.4: -2672.0778; 2.5: -44.4802
| 2 | 88.35 | 1: 117.0985; 1.1: 1082.8451; 1.2: 1.4521; 1.3: 574.275; 1.4: 18.0152; 1.5: 1082.8451; 1.6: 574.275; 1.7: 229.71; 1.8: 8.4594; 1.9: 1914.25; 2: 60.9634; 2.1: 97.5062; 2.2: 3758.0721; 2.3: 62.5226; 2.4: -2675.227; 2.5: -44.5074
| 2 | 88.4 | 1: 117.0744; 1.1: 1083.2347; 1.2: 1.4526; 1.3: 574.6; 1.4: 18.0114; 1.5: 1083.2347; 1.6: 574.6; 1.7: 229.84; 1.8: 8.4594; 1.9: 1915.3333; 2: 60.9979; 2.1: 97.5251; 2.2: 3761.5979; 2.3: 62.5458; 2.4: -2678.3632; 2.5: -44.5344
| 2 | 88.45 | 1: 117.0513; 1.1: 1083.6339; 1.2: 1.4532; 1.3: 574.925; 1.4: 18.0079; 1.5: 1083.6339; 1.6: 574.925; 1.7: 229.97; 1.8: 8.4594; 1.9: 1916.4167; 2: 61.0324; 2.1: 97.5441; 2.2: 3765.12; 2.3: 62.569; 2.4: -2681.4861; 2.5: -44.5611
| 2 | 88.5 | 1: 117.0293; 1.1: 1084.0426; 1.2: 1.4537; 1.3: 575.25; 1.4: 18.0045; 1.5: 1084.0426; 1.6: 575.25; 1.7: 230.1; 1.8: 8.4594; 1.9: 1917.5; 2: 61.0669; 2.1: 97.5633; 2.2: 3768.6384; 2.3: 62.5921; 2.4: -2684.5958; 2.5: -44.5876
| 2 | 88.55 | 1: 117.0084; 1.1: 1084.461; 1.2: 1.4543; 1.3: 575.575; 1.4: 18.0013; 1.5: 1084.461; 1.6: 575.575; 1.7: 230.23; 1.8: 8.4594; 1.9: 1918.5833; 2: 61.1014; 2.1: 97.5825; 2.2: 3772.1531; 2.3: 62.6151; 2.4: -2687.6921; 2.5: -44.6138
| 2 | 88.6 | 1: 116.9885; 1.1: 1084.889; 1.2: 1.4549; 1.3: 575.9; 1.4: 17.9982; 1.5: 1084.889; 1.6: 575.9; 1.7: 230.36; 1.8: 8.4594; 1.9: 1919.6667; 2: 61.1359; 2.1: 97.6019; 2.2: 3775.664; 2.3: 62.638; 2.4: -2690.775; 2.5: -44.6398
| 2 | 88.65 | 1: 116.9697; 1.1: 1085.3268; 1.2: 1.4554; 1.3: 576.225; 1.4: 17.9953; 1.5: 1085.3268; 1.6: 576.225; 1.7: 230.49; 1.8: 8.4594; 1.9: 1920.75; 2: 61.1704; 2.1: 97.6214; 2.2: 3779.1711; 2.3: 62.6608; 2.4: -2693.8444; 2.5: -44.6655
| 2 | 88.7 | 1: 116.952; 1.1: 1085.7743; 1.2: 1.456; 1.3: 576.55; 1.4: 17.9926; 1.5: 1085.7743; 1.6: 576.55; 1.7: 230.62; 1.8: 8.4594; 1.9: 1921.8333; 2: 61.2049; 2.1: 97.6411; 2.2: 3782.6744; 2.3: 62.6836; 2.4: -2696.9001; 2.5: -44.6909
| 2 | 88.75 | 1: 116.9353; 1.1: 1086.2317; 1.2: 1.4567; 1.3: 576.875; 1.4: 17.99; 1.5: 1086.2317; 1.6: 576.875; 1.7: 230.75; 1.8: 8.4594; 1.9: 1922.9167; 2: 61.2394; 2.1: 97.6608; 2.2: 3786.1739; 2.3: 62.7062; 2.4: -2699.9422; 2.5: -44.7161
| 2 | 88.8 | 1: 116.9198; 1.1: 1086.699; 1.2: 1.4573; 1.3: 577.2; 1.4: 17.9877; 1.5: 1086.699; 1.6: 577.2; 1.7: 230.88; 1.8: 8.4594; 1.9: 1924; 2: 61.2739; 2.1: 97.6807; 2.2: 3789.6694; 2.3: 62.7287; 2.4: -2702.9704; 2.5: -44.7411
| 2 | 88.85 | 1: 116.9053; 1.1: 1087.1762; 1.2: 1.4579; 1.3: 577.525; 1.4: 17.9854; 1.5: 1087.1762; 1.6: 577.525; 1.7: 231.01; 1.8: 8.4594; 1.9: 1925.0833; 2: 61.3084; 2.1: 97.7007; 2.2: 3793.161; 2.3: 62.7512; 2.4: -2705.9848; 2.5: -44.7658
| 2 | 88.9 | 1: 116.8919; 1.1: 1087.6633; 1.2: 1.4586; 1.3: 577.85; 1.4: 17.9834; 1.5: 1087.6633; 1.6: 577.85; 1.7: 231.14; 1.8: 8.4594; 1.9: 1926.1667; 2: 61.3429; 2.1: 97.7209; 2.2: 3796.6486; 2.3: 62.7736; 2.4: -2708.9852; 2.5: -44.7902
| 2 | 88.95 | 1: 116.8796; 1.1: 1088.1606; 1.2: 1.4592; 1.3: 578.175; 1.4: 17.9815; 1.5: 1088.1606; 1.6: 578.175; 1.7: 231.27; 1.8: 8.4594; 1.9: 1927.25; 2: 61.3774; 2.1: 97.7411; 2.2: 3800.1322; 2.3: 62.7959; 2.4: -2711.9716; 2.5: -44.8144
| 2 | 89 | 1: 116.8684; 1.1: 1088.6679; 1.2: 1.4599; 1.3: 578.5; 1.4: 17.9798; 1.5: 1088.6679; 1.6: 578.5; 1.7: 231.4; 1.8: 8.4594; 1.9: 1928.3333; 2: 61.4119; 2.1: 97.7615; 2.2: 3803.6117; 2.3: 62.818; 2.4: -2714.9438; 2.5: -44.8383
| 2 | 89.05 | 1: 116.8583; 1.1: 1089.1854; 1.2: 1.4606; 1.3: 578.825; 1.4: 17.9782; 1.5: 1089.1854; 1.6: 578.825; 1.7: 231.53; 1.8: 8.4594; 1.9: 1929.4167; 2: 61.4464; 2.1: 97.7821; 2.2: 3807.0872; 2.3: 62.8401; 2.4: -2717.9019; 2.5: -44.8619
| 2 | 89.1 | 1: 116.8493; 1.1: 1089.713; 1.2: 1.4613; 1.3: 579.15; 1.4: 17.9768; 1.5: 1089.713; 1.6: 579.15; 1.7: 231.66; 1.8: 8.4594; 1.9: 1930.5; 2: 61.4809; 2.1: 97.8027; 2.2: 3810.5586; 2.3: 62.8621; 2.4: -2720.8456; 2.5: -44.8853
| 2 | 89.15 | 1: 116.8414; 1.1: 1090.251; 1.2: 1.4621; 1.3: 579.475; 1.4: 17.9756; 1.5: 1090.251; 1.6: 579.475; 1.7: 231.79; 1.8: 8.4594; 1.9: 1931.5833; 2: 61.5154; 2.1: 97.8235; 2.2: 3814.0258; 2.3: 62.8841; 2.4: -2723.7749; 2.5: -44.9085
| 2 | 89.2 | 1: 116.8346; 1.1: 1090.7992; 1.2: 1.4628; 1.3: 579.8; 1.4: 17.9746; 1.5: 1090.7992; 1.6: 579.8; 1.7: 231.92; 1.8: 8.4594; 1.9: 1932.6667; 2: 61.5499; 2.1: 97.8444; 2.2: 3817.4889; 2.3: 62.9059; 2.4: -2726.6897; 2.5: -44.9313
| 2 | 89.25 | 1: 116.829; 1.1: 1091.3578; 1.2: 1.4635; 1.3: 580.125; 1.4: 17.9737; 1.5: 1091.3578; 1.6: 580.125; 1.7: 232.05; 1.8: 8.4594; 1.9: 1933.75; 2: 61.5844; 2.1: 97.8655; 2.2: 3820.9477; 2.3: 62.9276; 2.4: -2729.59; 2.5: -44.9539
| 2 | 89.3 | 1: 116.8244; 1.1: 1091.9268; 1.2: 1.4643; 1.3: 580.45; 1.4: 17.973; 1.5: 1091.9268; 1.6: 580.45; 1.7: 232.18; 1.8: 8.4594; 1.9: 1934.8333; 2: 61.6189; 2.1: 97.8867; 2.2: 3824.4023; 2.3: 62.9492; 2.4: -2732.4755; 2.5: -44.9762
| 2 | 89.35 | 1: 116.821; 1.1: 1092.5062; 1.2: 1.4651; 1.3: 580.775; 1.4: 17.9725; 1.5: 1092.5062; 1.6: 580.775; 1.7: 232.31; 1.8: 8.4594; 1.9: 1935.9167; 2: 61.6534; 2.1: 97.908; 2.2: 3827.8526; 2.3: 62.9708; 2.4: -2735.3464; 2.5: -44.9983
| 2 | 89.4 | 1: 116.8187; 1.1: 1093.0962; 1.2: 1.4659; 1.3: 581.1; 1.4: 17.9721; 1.5: 1093.0962; 1.6: 581.1; 1.7: 232.44; 1.8: 8.4594; 1.9: 1937; 2: 61.6879; 2.1: 97.9294; 2.2: 3831.2986; 2.3: 62.9922; 2.4: -2738.2024; 2.5: -45.0201
| 2 | 89.45 | 1: 116.8176; 1.1: 1093.6968; 1.2: 1.4667; 1.3: 581.425; 1.4: 17.9719; 1.5: 1093.6968; 1.6: 581.425; 1.7: 232.57; 1.8: 8.4594; 1.9: 1938.0833; 2: 61.7224; 2.1: 97.951; 2.2: 3834.7402; 2.3: 63.0135; 2.4: -2741.0434; 2.5: -45.0416
| 2 | 89.5 | 1: 116.8176; 1.1: 1094.308; 1.2: 1.4675; 1.3: 581.75; 1.4: 17.9719; 1.5: 1094.308; 1.6: 581.75; 1.7: 232.7; 1.8: 8.4594; 1.9: 1939.1667; 2: 61.7569; 2.1: 97.9727; 2.2: 3838.1774; 2.3: 63.0348; 2.4: -2743.8694; 2.5: -45.0629
| 2 | 89.55 | 1: 116.8187; 1.1: 1094.9299; 1.2: 1.4683; 1.3: 582.075; 1.4: 17.9721; 1.5: 1094.9299; 1.6: 582.075; 1.7: 232.83; 1.8: 8.4594; 1.9: 1940.25; 2: 61.7914; 2.1: 97.9946; 2.2: 3841.6102; 2.3: 63.0559; 2.4: -2746.6804; 2.5: -45.0838
| 2 | 89.6 | 1: 116.821; 1.1: 1095.5625; 1.2: 1.4692; 1.3: 582.4; 1.4: 17.9725; 1.5: 1095.5625; 1.6: 582.4; 1.7: 232.96; 1.8: 8.4594; 1.9: 1941.3333; 2: 61.8259; 2.1: 98.0166; 2.2: 3845.0386; 2.3: 63.077; 2.4: -2749.4761; 2.5: -45.1045
| 2 | 89.65 | 1: 116.8244; 1.1: 1096.2059; 1.2: 1.47; 1.3: 582.725; 1.4: 17.973; 1.5: 1096.2059; 1.6: 582.725; 1.7: 233.09; 1.8: 8.4594; 1.9: 1942.4167; 2: 61.8604; 2.1: 98.0387; 2.2: 3848.4624; 2.3: 63.0979; 2.4: -2752.2565; 2.5: -45.125
| 2 | 89.7 | 1: 116.8289; 1.1: 1096.8601; 1.2: 1.4709; 1.3: 583.05; 1.4: 17.9737; 1.5: 1096.8601; 1.6: 583.05; 1.7: 233.22; 1.8: 8.4594; 1.9: 1943.5; 2: 61.8949; 2.1: 98.061; 2.2: 3851.8817; 2.3: 63.1188; 2.4: -2755.0215; 2.5: -45.1451
| 2 | 89.75 | 1: 116.8347; 1.1: 1097.5253; 1.2: 1.4718; 1.3: 583.375; 1.4: 17.9746; 1.5: 1097.5253; 1.6: 583.375; 1.7: 233.35; 1.8: 8.4594; 1.9: 1944.5833; 2: 61.9294; 2.1: 98.0834; 2.2: 3855.2964; 2.3: 63.1396; 2.4: -2757.7711; 2.5: -45.165
| 2 | 89.8 | 1: 116.8415; 1.1: 1098.2014; 1.2: 1.4727; 1.3: 583.7; 1.4: 17.9756; 1.5: 1098.2014; 1.6: 583.7; 1.7: 233.48; 1.8: 8.4594; 1.9: 1945.6667; 2: 61.9639; 2.1: 98.1059; 2.2: 3858.7065; 2.3: 63.1602; 2.4: -2760.5051; 2.5: -45.1846
| 2 | 89.85 | 1: 116.8496; 1.1: 1098.8886; 1.2: 1.4736; 1.3: 584.025; 1.4: 17.9769; 1.5: 1098.8886; 1.6: 584.025; 1.7: 233.61; 1.8: 8.4594; 1.9: 1946.75; 2: 61.9984; 2.1: 98.1286; 2.2: 3862.112; 2.3: 63.1808; 2.4: -2763.2234; 2.5: -45.2039
| 2 | 89.9 | 1: 116.8588; 1.1: 1099.5868; 1.2: 1.4746; 1.3: 584.35; 1.4: 17.9783; 1.5: 1099.5868; 1.6: 584.35; 1.7: 233.74; 1.8: 8.4594; 1.9: 1947.8333; 2: 62.0329; 2.1: 98.1514; 2.2: 3865.5128; 2.3: 63.2013; 2.4: -2765.926; 2.5: -45.223
| 2 | 89.95 | 1: 116.8692; 1.1: 1100.2961; 1.2: 1.4755; 1.3: 584.675; 1.4: 17.9799; 1.5: 1100.2961; 1.6: 584.675; 1.7: 233.87; 1.8: 8.4594; 1.9: 1948.9167; 2: 62.0674; 2.1: 98.1744; 2.2: 3868.9088; 2.3: 63.2216; 2.4: -2768.6127; 2.5: -45.2417
| 2 | 90 | 1: 116.8807; 1.1: 1101.0167; 1.2: 1.4765; 1.3: 585; 1.4: 17.9817; 1.5: 1101.0167; 1.6: 585; 1.7: 234; 1.8: 8.4594; 1.9: 1950; 2: 62.1019; 2.1: 98.1975; 2.2: 3872.3001; 2.3: 63.2419; 2.4: -2771.2835; 2.5: -45.2602
| 2 | 90.05 | 1: 116.8935; 1.1: 1101.7484; 1.2: 1.4775; 1.3: 585.325; 1.4: 17.9836; 1.5: 1101.7484; 1.6: 585.325; 1.7: 234.13; 1.8: 8.4594; 1.9: 1951.0833; 2: 62.1364; 2.1: 98.2207; 2.2: 3875.6867; 2.3: 63.262; 2.4: -2773.9382; 2.5: -45.2784
| 2 | 90.1 | 1: 116.9074; 1.1: 1102.4915; 1.2: 1.4785; 1.3: 585.65; 1.4: 17.9858; 1.5: 1102.4915; 1.6: 585.65; 1.7: 234.26; 1.8: 8.4594; 1.9: 1952.1667; 2: 62.1709; 2.1: 98.2441; 2.2: 3879.0684; 2.3: 63.2821; 2.4: -2776.5769; 2.5: -45.2963
| 2 | 90.15 | 1: 116.9225; 1.1: 1103.2459; 1.2: 1.4795; 1.3: 585.975; 1.4: 17.9881; 1.5: 1103.2459; 1.6: 585.975; 1.7: 234.39; 1.8: 8.4594; 1.9: 1953.25; 2: 62.2054; 2.1: 98.2676; 2.2: 3882.4452; 2.3: 63.3021; 2.4: -2779.1993; 2.5: -45.314
| 2 | 90.2 | 1: 116.9388; 1.1: 1104.0117; 1.2: 1.4805; 1.3: 586.3; 1.4: 17.9906; 1.5: 1104.0117; 1.6: 586.3; 1.7: 234.52; 1.8: 8.4594; 1.9: 1954.3333; 2: 62.2399; 2.1: 98.2913; 2.2: 3885.8171; 2.3: 63.3219; 2.4: -2781.8054; 2.5: -45.3313
| 2 | 90.25 | 1: 116.9563; 1.1: 1104.789; 1.2: 1.4815; 1.3: 586.625; 1.4: 17.9933; 1.5: 1104.789; 1.6: 586.625; 1.7: 234.65; 1.8: 8.4594; 1.9: 1955.4167; 2: 62.2744; 2.1: 98.3151; 2.2: 3889.1841; 2.3: 63.3417; 2.4: -2784.395; 2.5: -45.3484
| 2 | 90.3 | 1: 116.975; 1.1: 1105.5779; 1.2: 1.4826; 1.3: 586.95; 1.4: 17.9962; 1.5: 1105.5779; 1.6: 586.95; 1.7: 234.78; 1.8: 8.4594; 1.9: 1956.5; 2: 62.3089; 2.1: 98.339; 2.2: 3892.5461; 2.3: 63.3613; 2.4: -2786.9682; 2.5: -45.3652
| 2 | 90.35 | 1: 116.9949; 1.1: 1106.3783; 1.2: 1.4837; 1.3: 587.275; 1.4: 17.9992; 1.5: 1106.3783; 1.6: 587.275; 1.7: 234.91; 1.8: 8.4594; 1.9: 1957.5833; 2: 62.3434; 2.1: 98.3631; 2.2: 3895.9031; 2.3: 63.3809; 2.4: -2789.5248; 2.5: -45.3817
| 2 | 90.4 | 1: 117.0161; 1.1: 1107.1903; 1.2: 1.4848; 1.3: 587.6; 1.4: 18.0025; 1.5: 1107.1903; 1.6: 587.6; 1.7: 235.04; 1.8: 8.4594; 1.9: 1958.6667; 2: 62.3779; 2.1: 98.3874; 2.2: 3899.255; 2.3: 63.4003; 2.4: -2792.0647; 2.5: -45.3979
| 2 | 90.45 | 1: 117.0384; 1.1: 1108.0141; 1.2: 1.4859; 1.3: 587.925; 1.4: 18.0059; 1.5: 1108.0141; 1.6: 587.925; 1.7: 235.17; 1.8: 8.4594; 1.9: 1959.75; 2: 62.4124; 2.1: 98.4118; 2.2: 3902.6019; 2.3: 63.4197; 2.4: -2794.5878; 2.5: -45.4138
| 2 | 90.5 | 1: 117.0619; 1.1: 1108.8496; 1.2: 1.487; 1.3: 588.25; 1.4: 18.0095; 1.5: 1108.8496; 1.6: 588.25; 1.7: 235.3; 1.8: 8.4594; 1.9: 1960.8333; 2: 62.4469; 2.1: 98.4363; 2.2: 3905.9436; 2.3: 63.4389; 2.4: -2797.094; 2.5: -45.4294
| 2 | 90.55 | 1: 117.0867; 1.1: 1109.697; 1.2: 1.4881; 1.3: 588.575; 1.4: 18.0133; 1.5: 1109.697; 1.6: 588.575; 1.7: 235.43; 1.8: 8.4594; 1.9: 1961.9167; 2: 62.4814; 2.1: 98.461; 2.2: 3909.2802; 2.3: 63.458; 2.4: -2799.5832; 2.5: -45.4447
| 2 | 90.6 | 1: 117.1127; 1.1: 1110.5562; 1.2: 1.4893; 1.3: 588.9; 1.4: 18.0173; 1.5: 1110.5562; 1.6: 588.9; 1.7: 235.56; 1.8: 8.4594; 1.9: 1963; 2: 62.5159; 2.1: 98.4859; 2.2: 3912.6115; 2.3: 63.4771; 2.4: -2802.0554; 2.5: -45.4597
| 2 | 90.65 | 1: 117.1399; 1.1: 1111.4273; 1.2: 1.4904; 1.3: 589.225; 1.4: 18.0215; 1.5: 1111.4273; 1.6: 589.225; 1.7: 235.69; 1.8: 8.4594; 1.9: 1964.0833; 2: 62.5504; 2.1: 98.5108; 2.2: 3915.9377; 2.3: 63.496; 2.4: -2804.5104; 2.5: -45.4745
| 2 | 90.7 | 1: 117.1684; 1.1: 1112.3104; 1.2: 1.4916; 1.3: 589.55; 1.4: 18.0259; 1.5: 1112.3104; 1.6: 589.55; 1.7: 235.82; 1.8: 8.4594; 1.9: 1965.1667; 2: 62.5849; 2.1: 98.536; 2.2: 3919.2585; 2.3: 63.5148; 2.4: -2806.9481; 2.5: -45.4889
| 2 | 90.75 | 1: 117.198; 1.1: 1113.2056; 1.2: 1.4928; 1.3: 589.875; 1.4: 18.0305; 1.5: 1113.2056; 1.6: 589.875; 1.7: 235.95; 1.8: 8.4594; 1.9: 1966.25; 2: 62.6194; 2.1: 98.5613; 2.2: 3922.574; 2.3: 63.5335; 2.4: -2809.3684; 2.5: -45.503
| 2 | 90.8 | 1: 117.229; 1.1: 1114.113; 1.2: 1.4941; 1.3: 590.2; 1.4: 18.0352; 1.5: 1114.113; 1.6: 590.2; 1.7: 236.08; 1.8: 8.4594; 1.9: 1967.3333; 2: 62.6539; 2.1: 98.5867; 2.2: 3925.8842; 2.3: 63.5521; 2.4: -2811.7713; 2.5: -45.5169
| 2 | 90.85 | 1: 117.2612; 1.1: 1115.0324; 1.2: 1.4953; 1.3: 590.525; 1.4: 18.0402; 1.5: 1115.0324; 1.6: 590.525; 1.7: 236.21; 1.8: 8.4594; 1.9: 1968.4167; 2: 62.6884; 2.1: 98.6123; 2.2: 3929.189; 2.3: 63.5706; 2.4: -2814.1566; 2.5: -45.5304
| 2 | 90.9 | 1: 117.2946; 1.1: 1115.9641; 1.2: 1.4965; 1.3: 590.85; 1.4: 18.0453; 1.5: 1115.9641; 1.6: 590.85; 1.7: 236.34; 1.8: 8.4594; 1.9: 1969.5; 2: 62.7229; 2.1: 98.6381; 2.2: 3932.4884; 2.3: 63.589; 2.4: -2816.5242; 2.5: -45.5437
| 2 | 90.95 | 1: 117.3293; 1.1: 1116.9082; 1.2: 1.4978; 1.3: 591.175; 1.4: 18.0507; 1.5: 1116.9082; 1.6: 591.175; 1.7: 236.47; 1.8: 8.4594; 1.9: 1970.5833; 2: 62.7574; 2.1: 98.664; 2.2: 3935.7823; 2.3: 63.6072; 2.4: -2818.8741; 2.5: -45.5566
| 2 | 91 | 1: 117.3652; 1.1: 1117.8645; 1.2: 1.4991; 1.3: 591.5; 1.4: 18.0562; 1.5: 1117.8645; 1.6: 591.5; 1.7: 236.6; 1.8: 8.4594; 1.9: 1971.6667; 2: 62.7919; 2.1: 98.69; 2.2: 3939.0706; 2.3: 63.6254; 2.4: -2821.2061; 2.5: -45.5692
| 2 | 91.05 | 1: 117.4024; 1.1: 1118.8333; 1.2: 1.5004; 1.3: 591.825; 1.4: 18.0619; 1.5: 1118.8333; 1.6: 591.825; 1.7: 236.73; 1.8: 8.4594; 1.9: 1972.75; 2: 62.8264; 2.1: 98.7162; 2.2: 3942.3535; 2.3: 63.6435; 2.4: -2823.5202; 2.5: -45.5816
| 2 | 91.1 | 1: 117.4409; 1.1: 1119.8145; 1.2: 1.5017; 1.3: 592.15; 1.4: 18.0678; 1.5: 1119.8145; 1.6: 592.15; 1.7: 236.86; 1.8: 8.4594; 1.9: 1973.8333; 2: 62.8609; 2.1: 98.7426; 2.2: 3945.6307; 2.3: 63.6614; 2.4: -2825.8162; 2.5: -45.5936
| 2 | 91.15 | 1: 117.4806; 1.1: 1120.8083; 1.2: 1.503; 1.3: 592.475; 1.4: 18.0739; 1.5: 1120.8083; 1.6: 592.475; 1.7: 236.99; 1.8: 8.4594; 1.9: 1974.9167; 2: 62.8954; 2.1: 98.7691; 2.2: 3948.9024; 2.3: 63.6793; 2.4: -2828.0941; 2.5: -45.6053
| 2 | 91.2 | 1: 117.5217; 1.1: 1121.8147; 1.2: 1.5044; 1.3: 592.8; 1.4: 18.0803; 1.5: 1121.8147; 1.6: 592.8; 1.7: 237.12; 1.8: 8.4594; 1.9: 1976; 2: 62.9299; 2.1: 98.7958; 2.2: 3952.1684; 2.3: 63.697; 2.4: -2830.3537; 2.5: -45.6167
| 2 | 91.25 | 1: 117.564; 1.1: 1122.8337; 1.2: 1.5057; 1.3: 593.125; 1.4: 18.0868; 1.5: 1122.8337; 1.6: 593.125; 1.7: 237.25; 1.8: 8.4594; 1.9: 1977.0833; 2: 62.9644; 2.1: 98.8226; 2.2: 3955.4286; 2.3: 63.7146; 2.4: -2832.5949; 2.5: -45.6278
| 2 | 91.3 | 1: 117.6075; 1.1: 1123.8655; 1.2: 1.5071; 1.3: 593.45; 1.4: 18.0935; 1.5: 1123.8655; 1.6: 593.45; 1.7: 237.38; 1.8: 8.4594; 1.9: 1978.1667; 2: 62.9989; 2.1: 98.8496; 2.2: 3958.6832; 2.3: 63.7321; 2.4: -2834.8177; 2.5: -45.6386
| 2 | 91.35 | 1: 117.6524; 1.1: 1124.91; 1.2: 1.5085; 1.3: 593.775; 1.4: 18.1004; 1.5: 1124.91; 1.6: 593.775; 1.7: 237.51; 1.8: 8.4594; 1.9: 1979.25; 2: 63.0334; 2.1: 98.8768; 2.2: 3961.9319; 2.3: 63.7495; 2.4: -2837.0219; 2.5: -45.6491
| 2 | 91.4 | 1: 117.6986; 1.1: 1125.9674; 1.2: 1.5099; 1.3: 594.1; 1.4: 18.1075; 1.5: 1125.9674; 1.6: 594.1; 1.7: 237.64; 1.8: 8.4594; 1.9: 1980.3333; 2: 63.0679; 2.1: 98.9041; 2.2: 3965.1749; 2.3: 63.7668; 2.4: -2839.2075; 2.5: -45.6593
| 2 | 91.45 | 1: 117.746; 1.1: 1127.0377; 1.2: 1.5114; 1.3: 594.425; 1.4: 18.1148; 1.5: 1127.0377; 1.6: 594.425; 1.7: 237.77; 1.8: 8.4594; 1.9: 1981.4167; 2: 63.1024; 2.1: 98.9316; 2.2: 3968.412; 2.3: 63.7839; 2.4: -2841.3743; 2.5: -45.6692
| 2 | 91.5 | 1: 117.7948; 1.1: 1128.1209; 1.2: 1.5128; 1.3: 594.75; 1.4: 18.1223; 1.5: 1128.1209; 1.6: 594.75; 1.7: 237.9; 1.8: 8.4594; 1.9: 1982.5; 2: 63.1369; 2.1: 98.9592; 2.2: 3971.6432; 2.3: 63.801; 2.4: -2843.5222; 2.5: -45.6787
| 2 | 91.55 | 1: 117.8449; 1.1: 1129.2172; 1.2: 1.5143; 1.3: 595.075; 1.4: 18.13; 1.5: 1129.2172; 1.6: 595.075; 1.7: 238.03; 1.8: 8.4594; 1.9: 1983.5833; 2: 63.1714; 2.1: 98.987; 2.2: 3974.8685; 2.3: 63.8179; 2.4: -2845.6512; 2.5: -45.6879
| 2 | 91.6 | 1: 117.8963; 1.1: 1130.3266; 1.2: 1.5158; 1.3: 595.4; 1.4: 18.1379; 1.5: 1130.3266; 1.6: 595.4; 1.7: 238.16; 1.8: 8.4594; 1.9: 1984.6667; 2: 63.2059; 2.1: 99.015; 2.2: 3978.0878; 2.3: 63.8347; 2.4: -2847.7612; 2.5: -45.6969
| 2 | 91.65 | 1: 117.949; 1.1: 1131.4491; 1.2: 1.5173; 1.3: 595.725; 1.4: 18.146; 1.5: 1131.4491; 1.6: 595.725; 1.7: 238.29; 1.8: 8.4594; 1.9: 1985.75; 2: 63.2404; 2.1: 99.0431; 2.2: 3981.301; 2.3: 63.8515; 2.4: -2849.8519; 2.5: -45.7055
| 2 | 91.7 | 1: 118.003; 1.1: 1132.5849; 1.2: 1.5188; 1.3: 596.05; 1.4: 18.1543; 1.5: 1132.5849; 1.6: 596.05; 1.7: 238.42; 1.8: 8.4594; 1.9: 1986.8333; 2: 63.2749; 2.1: 99.0714; 2.2: 3984.5083; 2.3: 63.868; 2.4: -2851.9234; 2.5: -45.7137
| 2 | 91.75 | 1: 118.0583; 1.1: 1133.7339; 1.2: 1.5204; 1.3: 596.375; 1.4: 18.1628; 1.5: 1133.7339; 1.6: 596.375; 1.7: 238.55; 1.8: 8.4594; 1.9: 1987.9167; 2: 63.3094; 2.1: 99.0998; 2.2: 3987.7094; 2.3: 63.8845; 2.4: -2853.9755; 2.5: -45.7217
| 2 | 91.8 | 1: 118.115; 1.1: 1134.8963; 1.2: 1.5219; 1.3: 596.7; 1.4: 18.1715; 1.5: 1134.8963; 1.6: 596.7; 1.7: 238.68; 1.8: 8.4594; 1.9: 1989; 2: 63.3439; 2.1: 99.1284; 2.2: 3990.9044; 2.3: 63.9009; 2.4: -2856.0081; 2.5: -45.7293
| 2 | 91.85 | 1: 118.173; 1.1: 1136.0721; 1.2: 1.5235; 1.3: 597.025; 1.4: 18.1805; 1.5: 1136.0721; 1.6: 597.025; 1.7: 238.81; 1.8: 8.4594; 1.9: 1990.0833; 2: 63.3785; 2.1: 99.1572; 2.2: 3994.0933; 2.3: 63.9171; 2.4: -2858.0212; 2.5: -45.7367
| 2 | 91.9 | 1: 118.2324; 1.1: 1137.2614; 1.2: 1.5251; 1.3: 597.35; 1.4: 18.1896; 1.5: 1137.2614; 1.6: 597.35; 1.7: 238.94; 1.8: 8.4594; 1.9: 1991.1667; 2: 63.413; 2.1: 99.1862; 2.2: 3997.2759; 2.3: 63.9333; 2.4: -2860.0146; 2.5: -45.7437
| 2 | 91.95 | 1: 118.2931; 1.1: 1138.4642; 1.2: 1.5267; 1.3: 597.675; 1.4: 18.1989; 1.5: 1138.4642; 1.6: 597.675; 1.7: 239.07; 1.8: 8.4594; 1.9: 1992.25; 2: 63.4475; 2.1: 99.2153; 2.2: 4000.4523; 2.3: 63.9493; 2.4: -2861.9882; 2.5: -45.7503
| 2 | 92 | 1: 118.3551; 1.1: 1139.6806; 1.2: 1.5283; 1.3: 598; 1.4: 18.2085; 1.5: 1139.6806; 1.6: 598; 1.7: 239.2; 1.8: 8.4594; 1.9: 1993.3333; 2: 63.482; 2.1: 99.2446; 2.2: 4003.6224; 2.3: 63.9652; 2.4: -2863.9419; 2.5: -45.7567
| 2 | 92.05 | 1: 118.4185; 1.1: 1140.9106; 1.2: 1.53; 1.3: 598.325; 1.4: 18.2182; 1.5: 1140.9106; 1.6: 598.325; 1.7: 239.33; 1.8: 8.4594; 1.9: 1994.4167; 2: 63.5165; 2.1: 99.274; 2.2: 4006.7862; 2.3: 63.9809; 2.4: -2865.8756; 2.5: -45.7627
| 2 | 92.1 | 1: 118.4832; 1.1: 1142.1545; 1.2: 1.5317; 1.3: 598.65; 1.4: 18.2282; 1.5: 1142.1545; 1.6: 598.65; 1.7: 239.46; 1.8: 8.4594; 1.9: 1995.5; 2: 63.551; 2.1: 99.3036; 2.2: 4009.9436; 2.3: 63.9966; 2.4: -2867.7892; 2.5: -45.7684
| 2 | 92.15 | 1: 118.5493; 1.1: 1143.4121; 1.2: 1.5333; 1.3: 598.975; 1.4: 18.2384; 1.5: 1143.4121; 1.6: 598.975; 1.7: 239.59; 1.8: 8.4594; 1.9: 1996.5833; 2: 63.5855; 2.1: 99.3334; 2.2: 4013.0946; 2.3: 64.0121; 2.4: -2869.6825; 2.5: -45.7738
| 2 | 92.2 | 1: 118.6168; 1.1: 1144.6835; 1.2: 1.535; 1.3: 599.3; 1.4: 18.2487; 1.5: 1144.6835; 1.6: 599.3; 1.7: 239.72; 1.8: 8.4594; 1.9: 1997.6667; 2: 63.62; 2.1: 99.3634; 2.2: 4016.2392; 2.3: 64.0276; 2.4: -2871.5556; 2.5: -45.7788
| 2 | 92.25 | 1: 118.6856; 1.1: 1145.9689; 1.2: 1.5368; 1.3: 599.625; 1.4: 18.2593; 1.5: 1145.9689; 1.6: 599.625; 1.7: 239.85; 1.8: 8.4594; 1.9: 1998.75; 2: 63.6545; 2.1: 99.3935; 2.2: 4019.3772; 2.3: 64.0428; 2.4: -2873.4083; 2.5: -45.7835
| 2 | 92.3 | 1: 118.7558; 1.1: 1147.2683; 1.2: 1.5385; 1.3: 599.95; 1.4: 18.2701; 1.5: 1147.2683; 1.6: 599.95; 1.7: 239.98; 1.8: 8.4594; 1.9: 1999.8333; 2: 63.689; 2.1: 99.4239; 2.2: 4022.5087; 2.3: 64.058; 2.4: -2875.2404; 2.5: -45.7879
| 2 | 92.35 | 1: 118.8274; 1.1: 1148.5818; 1.2: 1.5403; 1.3: 600.275; 1.4: 18.2811; 1.5: 1148.5818; 1.6: 600.275; 1.7: 240.11; 1.8: 8.4594; 1.9: 2000.9167; 2: 63.7235; 2.1: 99.4543; 2.2: 4025.6337; 2.3: 64.0731; 2.4: -2877.0519; 2.5: -45.7919
| 2 | 92.4 | 1: 118.9004; 1.1: 1149.9093; 1.2: 1.5421; 1.3: 600.6; 1.4: 18.2924; 1.5: 1149.9093; 1.6: 600.6; 1.7: 240.24; 1.8: 8.4594; 1.9: 2002; 2: 63.758; 2.1: 99.485; 2.2: 4028.7521; 2.3: 64.088; 2.4: -2878.8427; 2.5: -45.7956
| 2 | 92.45 | 1: 118.9747; 1.1: 1151.2511; 1.2: 1.5439; 1.3: 600.925; 1.4: 18.3038; 1.5: 1151.2511; 1.6: 600.925; 1.7: 240.37; 1.8: 8.4594; 1.9: 2003.0833; 2: 63.7925; 2.1: 99.5158; 2.2: 4031.8638; 2.3: 64.1028; 2.4: -2880.6127; 2.5: -45.799
| 2 | 92.5 | 1: 119.0505; 1.1: 1152.6071; 1.2: 1.5457; 1.3: 601.25; 1.4: 18.3155; 1.5: 1152.6071; 1.6: 601.25; 1.7: 240.5; 1.8: 8.4594; 1.9: 2004.1667; 2: 63.827; 2.1: 99.5468; 2.2: 4034.9688; 2.3: 64.1175; 2.4: -2882.3616; 2.5: -45.8021
| 2 | 92.55 | 1: 119.1276; 1.1: 1153.9775; 1.2: 1.5475; 1.3: 601.575; 1.4: 18.3273; 1.5: 1153.9775; 1.6: 601.575; 1.7: 240.63; 1.8: 8.4594; 1.9: 2005.25; 2: 63.8615; 2.1: 99.578; 2.2: 4038.0671; 2.3: 64.1321; 2.4: -2884.0896; 2.5: -45.8048
| 2 | 92.6 | 1: 119.2062; 1.1: 1155.3622; 1.2: 1.5494; 1.3: 601.9; 1.4: 18.3394; 1.5: 1155.3622; 1.6: 601.9; 1.7: 240.76; 1.8: 8.4594; 1.9: 2006.3333; 2: 63.896; 2.1: 99.6094; 2.2: 4041.1586; 2.3: 64.1465; 2.4: -2885.7963; 2.5: -45.8071
| 2 | 92.65 | 1: 119.2861; 1.1: 1156.7614; 1.2: 1.5512; 1.3: 602.225; 1.4: 18.3517; 1.5: 1156.7614; 1.6: 602.225; 1.7: 240.89; 1.8: 8.4594; 1.9: 2007.4167; 2: 63.9305; 2.1: 99.6409; 2.2: 4044.2433; 2.3: 64.1608; 2.4: -2887.4818; 2.5: -45.8091
| 2 | 92.7 | 1: 119.3675; 1.1: 1158.1752; 1.2: 1.5531; 1.3: 602.55; 1.4: 18.3642; 1.5: 1158.1752; 1.6: 602.55; 1.7: 241.02; 1.8: 8.4594; 1.9: 2008.5; 2: 63.965; 2.1: 99.6727; 2.2: 4047.3211; 2.3: 64.175; 2.4: -2889.1459; 2.5: -45.8108
| 2 | 92.75 | 1: 119.4503; 1.1: 1159.6035; 1.2: 1.5551; 1.3: 602.875; 1.4: 18.377; 1.5: 1159.6035; 1.6: 602.875; 1.7: 241.15; 1.8: 8.4594; 1.9: 2009.5833; 2: 63.9995; 2.1: 99.7045; 2.2: 4050.3921; 2.3: 64.1891; 2.4: -2890.7886; 2.5: -45.8121
| 2 | 92.8 | 1: 119.5345; 1.1: 1161.0465; 1.2: 1.557; 1.3: 603.2; 1.4: 18.3899; 1.5: 1161.0465; 1.6: 603.2; 1.7: 241.28; 1.8: 8.4594; 1.9: 2010.6667; 2: 64.034; 2.1: 99.7366; 2.2: 4053.4561; 2.3: 64.2031; 2.4: -2892.4096; 2.5: -45.8131
| 2 | 92.85 | 1: 119.6201; 1.1: 1162.5042; 1.2: 1.5589; 1.3: 603.525; 1.4: 18.4031; 1.5: 1162.5042; 1.6: 603.525; 1.7: 241.41; 1.8: 8.4594; 1.9: 2011.75; 2: 64.0685; 2.1: 99.7689; 2.2: 4056.5131; 2.3: 64.2169; 2.4: -2894.0089; 2.5: -45.8138
| 2 | 92.9 | 1: 119.7072; 1.1: 1163.9768; 1.2: 1.5609; 1.3: 603.85; 1.4: 18.4165; 1.5: 1163.9768; 1.6: 603.85; 1.7: 241.54; 1.8: 8.4594; 1.9: 2012.8333; 2: 64.103; 2.1: 99.8013; 2.2: 4059.5632; 2.3: 64.2306; 2.4: -2895.5864; 2.5: -45.8141
| 2 | 92.95 | 1: 119.7957; 1.1: 1165.4642; 1.2: 1.5629; 1.3: 604.175; 1.4: 18.4301; 1.5: 1165.4642; 1.6: 604.175; 1.7: 241.67; 1.8: 8.4594; 1.9: 2013.9167; 2: 64.1375; 2.1: 99.834; 2.2: 4062.6061; 2.3: 64.2441; 2.4: -2897.142; 2.5: -45.814
| 2 | 93 | 1: 119.8856; 1.1: 1166.9665; 1.2: 1.5649; 1.3: 604.5; 1.4: 18.4439; 1.5: 1166.9665; 1.6: 604.5; 1.7: 241.8; 1.8: 8.4594; 1.9: 2015; 2: 64.172; 2.1: 99.8668; 2.2: 4065.642; 2.3: 64.2576; 2.4: -2898.6755; 2.5: -45.8137
| 2 | 93.05 | 1: 119.977; 1.1: 1168.4838; 1.2: 1.567; 1.3: 604.825; 1.4: 18.458; 1.5: 1168.4838; 1.6: 604.825; 1.7: 241.93; 1.8: 8.4594; 1.9: 2016.0833; 2: 64.2065; 2.1: 99.8998; 2.2: 4068.6708; 2.3: 64.2709; 2.4: -2900.1869; 2.5: -45.8129
| 2 | 93.1 | 1: 120.0698; 1.1: 1170.0162; 1.2: 1.569; 1.3: 605.15; 1.4: 18.4723; 1.5: 1170.0162; 1.6: 605.15; 1.7: 242.06; 1.8: 8.4594; 1.9: 2017.1667; 2: 64.241; 2.1: 99.9329; 2.2: 4071.6923; 2.3: 64.2841; 2.4: -2901.6761; 2.5: -45.8118
| 2 | 93.15 | 1: 120.1641; 1.1: 1171.5638; 1.2: 1.5711; 1.3: 605.475; 1.4: 18.4868; 1.5: 1171.5638; 1.6: 605.475; 1.7: 242.19; 1.8: 8.4594; 1.9: 2018.25; 2: 64.2755; 2.1: 99.9663; 2.2: 4074.7066; 2.3: 64.2972; 2.4: -2903.1428; 2.5: -45.8104
| 2 | 93.2 | 1: 120.2598; 1.1: 1173.1266; 1.2: 1.5732; 1.3: 605.8; 1.4: 18.5015; 1.5: 1173.1266; 1.6: 605.8; 1.7: 242.32; 1.8: 8.4594; 1.9: 2019.3333; 2: 64.31; 2.1: 99.9998; 2.2: 4077.7137; 2.3: 64.3101; 2.4: -2904.5871; 2.5: -45.8086
| 2 | 93.25 | 1: 120.357; 1.1: 1174.7046; 1.2: 1.5753; 1.3: 606.125; 1.4: 18.5165; 1.5: 1174.7046; 1.6: 606.125; 1.7: 242.45; 1.8: 8.4594; 1.9: 2020.4167; 2: 64.3445; 2.1: 100.0336; 2.2: 4080.7135; 2.3: 64.3229; 2.4: -2906.0088; 2.5: -45.8064
| 2 | 93.3 | 1: 120.4557; 1.1: 1176.2981; 1.2: 1.5774; 1.3: 606.45; 1.4: 18.5316; 1.5: 1176.2981; 1.6: 606.45; 1.7: 242.58; 1.8: 8.4594; 1.9: 2021.5; 2: 64.379; 2.1: 100.0675; 2.2: 4083.7059; 2.3: 64.3356; 2.4: -2907.4078; 2.5: -45.8039
| 2 | 93.35 | 1: 120.5558; 1.1: 1177.9069; 1.2: 1.5796; 1.3: 606.775; 1.4: 18.5471; 1.5: 1177.9069; 1.6: 606.775; 1.7: 242.71; 1.8: 8.4594; 1.9: 2022.5833; 2: 64.4135; 2.1: 100.1016; 2.2: 4086.6909; 2.3: 64.3481; 2.4: -2908.784; 2.5: -45.801
| 2 | 93.4 | 1: 120.6575; 1.1: 1179.5313; 1.2: 1.5818; 1.3: 607.1; 1.4: 18.5627; 1.5: 1179.5313; 1.6: 607.1; 1.7: 242.84; 1.8: 8.4594; 1.9: 2023.6667; 2: 64.448; 2.1: 100.1359; 2.2: 4089.6686; 2.3: 64.3605; 2.4: -2910.1373; 2.5: -45.7978
| 2 | 93.45 | 1: 120.7606; 1.1: 1181.1712; 1.2: 1.584; 1.3: 607.425; 1.4: 18.5785; 1.5: 1181.1712; 1.6: 607.425; 1.7: 242.97; 1.8: 8.4594; 1.9: 2024.75; 2: 64.4825; 2.1: 100.1704; 2.2: 4092.6387; 2.3: 64.3728; 2.4: -2911.4675; 2.5: -45.7942
| 2 | 93.5 | 1: 120.8652; 1.1: 1182.8267; 1.2: 1.5862; 1.3: 607.75; 1.4: 18.5946; 1.5: 1182.8267; 1.6: 607.75; 1.7: 243.1; 1.8: 8.4594; 1.9: 2025.8333; 2: 64.517; 2.1: 100.2051; 2.2: 4095.6013; 2.3: 64.3849; 2.4: -2912.7746; 2.5: -45.7903
| 2 | 93.55 | 1: 120.9712; 1.1: 1184.498; 1.2: 1.5884; 1.3: 608.075; 1.4: 18.611; 1.5: 1184.498; 1.6: 608.075; 1.7: 243.23; 1.8: 8.4594; 1.9: 2026.9167; 2: 64.5515; 2.1: 100.24; 2.2: 4098.5564; 2.3: 64.397; 2.4: -2914.0585; 2.5: -45.786
| 2 | 93.6 | 1: 121.0788; 1.1: 1186.185; 1.2: 1.5907; 1.3: 608.4; 1.4: 18.6275; 1.5: 1186.185; 1.6: 608.4; 1.7: 243.36; 1.8: 8.4594; 1.9: 2028; 2: 64.586; 2.1: 100.275; 2.2: 4101.5039; 2.3: 64.4088; 2.4: -2915.3189; 2.5: -45.7813
| 2 | 93.65 | 1: 121.1879; 1.1: 1187.8879; 1.2: 1.593; 1.3: 608.725; 1.4: 18.6443; 1.5: 1187.8879; 1.6: 608.725; 1.7: 243.49; 1.8: 8.4594; 1.9: 2029.0833; 2: 64.6205; 2.1: 100.3103; 2.2: 4104.4438; 2.3: 64.4206; 2.4: -2916.5559; 2.5: -45.7763
| 2 | 93.7 | 1: 121.2985; 1.1: 1189.6067; 1.2: 1.5953; 1.3: 609.05; 1.4: 18.6613; 1.5: 1189.6067; 1.6: 609.05; 1.7: 243.62; 1.8: 8.4594; 1.9: 2030.1667; 2: 64.655; 2.1: 100.3457; 2.2: 4107.3759; 2.3: 64.4322; 2.4: -2917.7692; 2.5: -45.7709
| 2 | 93.75 | 1: 121.4106; 1.1: 1191.3415; 1.2: 1.5976; 1.3: 609.375; 1.4: 18.6786; 1.5: 1191.3415; 1.6: 609.375; 1.7: 243.75; 1.8: 8.4594; 1.9: 2031.25; 2: 64.6895; 2.1: 100.3814; 2.2: 4110.3004; 2.3: 64.4437; 2.4: -2918.9589; 2.5: -45.7652
| 2 | 93.8 | 1: 121.5242; 1.1: 1193.0924; 1.2: 1.6; 1.3: 609.7; 1.4: 18.696; 1.5: 1193.0924; 1.6: 609.7; 1.7: 243.88; 1.8: 8.4594; 1.9: 2032.3333; 2: 64.724; 2.1: 100.4172; 2.2: 4113.2171; 2.3: 64.4551; 2.4: -2920.1247; 2.5: -45.759
| 2 | 93.85 | 1: 121.6394; 1.1: 1194.8594; 1.2: 1.6023; 1.3: 610.025; 1.4: 18.7137; 1.5: 1194.8594; 1.6: 610.025; 1.7: 244.01; 1.8: 8.4594; 1.9: 2033.4167; 2: 64.7585; 2.1: 100.4533; 2.2: 4116.126; 2.3: 64.4663; 2.4: -2921.2665; 2.5: -45.7525
| 2 | 93.9 | 1: 121.756; 1.1: 1196.6427; 1.2: 1.6047; 1.3: 610.35; 1.4: 18.7317; 1.5: 1196.6427; 1.6: 610.35; 1.7: 244.14; 1.8: 8.4594; 1.9: 2034.5; 2: 64.793; 2.1: 100.4895; 2.2: 4119.027; 2.3: 64.4774; 2.4: -2922.3843; 2.5: -45.7457
| 2 | 93.95 | 1: 121.8742; 1.1: 1198.4422; 1.2: 1.6071; 1.3: 610.675; 1.4: 18.7499; 1.5: 1198.4422; 1.6: 610.675; 1.7: 244.27; 1.8: 8.4594; 1.9: 2035.5833; 2: 64.8275; 2.1: 100.526; 2.2: 4121.9202; 2.3: 64.4883; 2.4: -2923.478; 2.5: -45.7384
| 2 | 94 | 1: 121.994; 1.1: 1200.2581; 1.2: 1.6096; 1.3: 611; 1.4: 18.7683; 1.5: 1200.2581; 1.6: 611; 1.7: 244.4; 1.8: 8.4594; 1.9: 2036.6667; 2: 64.862; 2.1: 100.5626; 2.2: 4124.8054; 2.3: 64.4991; 2.4: -2924.5473; 2.5: -45.7308
| 2 | 94.05 | 1: 122.1153; 1.1: 1202.0904; 1.2: 1.612; 1.3: 611.325; 1.4: 18.787; 1.5: 1202.0904; 1.6: 611.325; 1.7: 244.53; 1.8: 8.4594; 1.9: 2037.75; 2: 64.8965; 2.1: 100.5994; 2.2: 4127.6827; 2.3: 64.5098; 2.4: -2925.5923; 2.5: -45.7228
| 2 | 94.1 | 1: 122.2381; 1.1: 1203.9393; 1.2: 1.6145; 1.3: 611.65; 1.4: 18.8059; 1.5: 1203.9393; 1.6: 611.65; 1.7: 244.66; 1.8: 8.4594; 1.9: 2038.8333; 2: 64.931; 2.1: 100.6365; 2.2: 4130.552; 2.3: 64.5204; 2.4: -2926.6127; 2.5: -45.7145
| 2 | 94.15 | 1: 122.3625; 1.1: 1205.8047; 1.2: 1.617; 1.3: 611.975; 1.4: 18.825; 1.5: 1205.8047; 1.6: 611.975; 1.7: 244.79; 1.8: 8.4594; 1.9: 2039.9167; 2: 64.9655; 2.1: 100.6737; 2.2: 4133.4132; 2.3: 64.5308; 2.4: -2927.6085; 2.5: -45.7058
| 2 | 94.2 | 1: 122.4884; 1.1: 1207.6868; 1.2: 1.6195; 1.3: 612.3; 1.4: 18.8444; 1.5: 1207.6868; 1.6: 612.3; 1.7: 244.92; 1.8: 8.4594; 1.9: 2041; 2: 65; 2.1: 100.7111; 2.2: 4136.2663; 2.3: 64.541; 2.4: -2928.5795; 2.5: -45.6967
| 2 | 94.25 | 1: 122.6159; 1.1: 1209.5856; 1.2: 1.6221; 1.3: 612.625; 1.4: 18.864; 1.5: 1209.5856; 1.6: 612.625; 1.7: 245.05; 1.8: 8.4594; 1.9: 2042.0833; 2: 65.0345; 2.1: 100.7488; 2.2: 4139.1113; 2.3: 64.5512; 2.4: -2929.5257; 2.5: -45.6872
| 2 | 94.3 | 1: 122.745; 1.1: 1211.5012; 1.2: 1.6246; 1.3: 612.95; 1.4: 18.8838; 1.5: 1211.5012; 1.6: 612.95; 1.7: 245.18; 1.8: 8.4594; 1.9: 2043.1667; 2: 65.069; 2.1: 100.7866; 2.2: 4141.9481; 2.3: 64.5611; 2.4: -2930.4468; 2.5: -45.6773
| 2 | 94.35 | 1: 122.8756; 1.1: 1213.4337; 1.2: 1.6272; 1.3: 613.275; 1.4: 18.9039; 1.5: 1213.4337; 1.6: 613.275; 1.7: 245.31; 1.8: 8.4594; 1.9: 2044.25; 2: 65.1035; 2.1: 100.8247; 2.2: 4144.7766; 2.3: 64.571; 2.4: -2931.3429; 2.5: -45.6671
| 2 | 94.4 | 1: 123.0079; 1.1: 1215.3832; 1.2: 1.6299; 1.3: 613.6; 1.4: 18.9243; 1.5: 1215.3832; 1.6: 613.6; 1.7: 245.44; 1.8: 8.4594; 1.9: 2045.3333; 2: 65.138; 2.1: 100.8629; 2.2: 4147.597; 2.3: 64.5807; 2.4: -2932.2138; 2.5: -45.6564
| 2 | 94.45 | 1: 123.1417; 1.1: 1217.3497; 1.2: 1.6325; 1.3: 613.925; 1.4: 18.9449; 1.5: 1217.3497; 1.6: 613.925; 1.7: 245.57; 1.8: 8.4594; 1.9: 2046.4167; 2: 65.1725; 2.1: 100.9014; 2.2: 4150.409; 2.3: 64.5903; 2.4: -2933.0593; 2.5: -45.6454
| 2 | 94.5 | 1: 123.277; 1.1: 1219.3333; 1.2: 1.6352; 1.3: 614.25; 1.4: 18.9657; 1.5: 1219.3333; 1.6: 614.25; 1.7: 245.7; 1.8: 8.4594; 1.9: 2047.5; 2: 65.207; 2.1: 100.9401; 2.2: 4153.2126; 2.3: 64.5997; 2.4: -2933.8793; 2.5: -45.634
| 2 | 94.55 | 1: 123.414; 1.1: 1221.3341; 1.2: 1.6378; 1.3: 614.575; 1.4: 18.9868; 1.5: 1221.3341; 1.6: 614.575; 1.7: 245.83; 1.8: 8.4594; 1.9: 2048.5833; 2: 65.2415; 2.1: 100.979; 2.2: 4156.0079; 2.3: 64.609; 2.4: -2934.6738; 2.5: -45.6222
| 2 | 94.6 | 1: 123.5526; 1.1: 1223.3521; 1.2: 1.6405; 1.3: 614.9; 1.4: 19.0081; 1.5: 1223.3521; 1.6: 614.9; 1.7: 245.96; 1.8: 8.4594; 1.9: 2049.6667; 2: 65.276; 2.1: 101.0181; 2.2: 4158.7947; 2.3: 64.6182; 2.4: -2935.4426; 2.5: -45.6101
| 2 | 94.65 | 1: 123.6928; 1.1: 1225.3875; 1.2: 1.6433; 1.3: 615.225; 1.4: 19.0297; 1.5: 1225.3875; 1.6: 615.225; 1.7: 246.09; 1.8: 8.4594; 1.9: 2050.75; 2: 65.3105; 2.1: 101.0574; 2.2: 4161.5731; 2.3: 64.6272; 2.4: -2936.1856; 2.5: -45.5975
| 2 | 94.7 | 1: 123.8346; 1.1: 1227.4403; 1.2: 1.646; 1.3: 615.55; 1.4: 19.0515; 1.5: 1227.4403; 1.6: 615.55; 1.7: 246.22; 1.8: 8.4594; 1.9: 2051.8333; 2: 65.345; 2.1: 101.0969; 2.2: 4164.343; 2.3: 64.636; 2.4: -2936.9026; 2.5: -45.5846
| 2 | 94.75 | 1: 123.978; 1.1: 1229.5106; 1.2: 1.6488; 1.3: 615.875; 1.4: 19.0735; 1.5: 1229.5106; 1.6: 615.875; 1.7: 246.35; 1.8: 8.4594; 1.9: 2052.9167; 2: 65.3795; 2.1: 101.1366; 2.2: 4167.1043; 2.3: 64.6448; 2.4: -2937.5936; 2.5: -45.5712
| 2 | 94.8 | 1: 124.123; 1.1: 1231.5985; 1.2: 1.6516; 1.3: 616.2; 1.4: 19.0959; 1.5: 1231.5985; 1.6: 616.2; 1.7: 246.48; 1.8: 8.4594; 1.9: 2054; 2: 65.414; 2.1: 101.1765; 2.2: 4169.857; 2.3: 64.6534; 2.4: -2938.2584; 2.5: -45.5575
| 2 | 94.85 | 1: 124.2697; 1.1: 1233.704; 1.2: 1.6544; 1.3: 616.525; 1.4: 19.1184; 1.5: 1233.704; 1.6: 616.525; 1.7: 246.61; 1.8: 8.4594; 1.9: 2055.0833; 2: 65.4485; 2.1: 101.2167; 2.2: 4172.601; 2.3: 64.6618; 2.4: -2938.897; 2.5: -45.5434
| 2 | 94.9 | 1: 124.418; 1.1: 1235.8273; 1.2: 1.6573; 1.3: 616.85; 1.4: 19.1412; 1.5: 1235.8273; 1.6: 616.85; 1.7: 246.74; 1.8: 8.4594; 1.9: 2056.1667; 2: 65.483; 2.1: 101.257; 2.2: 4175.3364; 2.3: 64.6701; 2.4: -2939.5091; 2.5: -45.5289
| 2 | 94.95 | 1: 124.5679; 1.1: 1237.9683; 1.2: 1.6601; 1.3: 617.175; 1.4: 19.1643; 1.5: 1237.9683; 1.6: 617.175; 1.7: 246.87; 1.8: 8.4594; 1.9: 2057.25; 2: 65.5175; 2.1: 101.2976; 2.2: 4178.063; 2.3: 64.6783; 2.4: -2940.0947; 2.5: -45.514
| 2 | 95 | 1: 124.7195; 1.1: 1240.1272; 1.2: 1.663; 1.3: 617.5; 1.4: 19.1876; 1.5: 1240.1272; 1.6: 617.5; 1.7: 247; 1.8: 8.4594; 1.9: 2058.3333; 2: 65.552; 2.1: 101.3384; 2.2: 4180.7809; 2.3: 64.6863; 2.4: -2940.6537; 2.5: -45.4987
| 2 | 95.05 | 1: 124.8727; 1.1: 1242.3041; 1.2: 1.666; 1.3: 617.825; 1.4: 19.2112; 1.5: 1242.3041; 1.6: 617.825; 1.7: 247.13; 1.8: 8.4594; 1.9: 2059.4167; 2: 65.5865; 2.1: 101.3794; 2.2: 4183.49; 2.3: 64.6941; 2.4: -2941.1859; 2.5: -45.4829
| 2 | 95.1 | 1: 125.0275; 1.1: 1244.4991; 1.2: 1.6689; 1.3: 618.15; 1.4: 19.235; 1.5: 1244.4991; 1.6: 618.15; 1.7: 247.26; 1.8: 8.4594; 1.9: 2060.5; 2: 65.621; 2.1: 101.4206; 2.2: 4186.1902; 2.3: 64.7018; 2.4: -2941.6911; 2.5: -45.4668
| 2 | 95.15 | 1: 125.184; 1.1: 1246.7121; 1.2: 1.6719; 1.3: 618.475; 1.4: 19.2591; 1.5: 1246.7121; 1.6: 618.475; 1.7: 247.39; 1.8: 8.4594; 1.9: 2061.5833; 2: 65.6555; 2.1: 101.4621; 2.2: 4188.8815; 2.3: 64.7094; 2.4: -2942.1694; 2.5: -45.4503
| 2 | 95.2 | 1: 125.3422; 1.1: 1248.9433; 1.2: 1.6749; 1.3: 618.8; 1.4: 19.2834; 1.5: 1248.9433; 1.6: 618.8; 1.7: 247.52; 1.8: 8.4594; 1.9: 2062.6667; 2: 65.69; 2.1: 101.5037; 2.2: 4191.5639; 2.3: 64.7169; 2.4: -2942.6206; 2.5: -45.4334
| 2 | 95.25 | 1: 125.5021; 1.1: 1251.1928; 1.2: 1.6779; 1.3: 619.125; 1.4: 19.308; 1.5: 1251.1928; 1.6: 619.125; 1.7: 247.65; 1.8: 8.4594; 1.9: 2063.75; 2: 65.7245; 2.1: 101.5456; 2.2: 4194.2373; 2.3: 64.7241; 2.4: -2943.0445; 2.5: -45.4161
| 2 | 95.3 | 1: 125.6636; 1.1: 1253.4607; 1.2: 1.6809; 1.3: 619.45; 1.4: 19.3329; 1.5: 1253.4607; 1.6: 619.45; 1.7: 247.78; 1.8: 8.4594; 1.9: 2064.8333; 2: 65.759; 2.1: 101.5877; 2.2: 4196.9017; 2.3: 64.7313; 2.4: -2943.441; 2.5: -45.3984
| 2 | 95.35 | 1: 125.8268; 1.1: 1255.747; 1.2: 1.684; 1.3: 619.775; 1.4: 19.358; 1.5: 1255.747; 1.6: 619.775; 1.7: 247.91; 1.8: 8.4594; 1.9: 2065.9167; 2: 65.7935; 2.1: 101.63; 2.2: 4199.557; 2.3: 64.7383; 2.4: -2943.81; 2.5: -45.3803
| 2 | 95.4 | 1: 125.9917; 1.1: 1258.0518; 1.2: 1.6871; 1.3: 620.1; 1.4: 19.3833; 1.5: 1258.0518; 1.6: 620.1; 1.7: 248.04; 1.8: 8.4594; 1.9: 2067; 2: 65.828; 2.1: 101.6726; 2.2: 4202.2032; 2.3: 64.7451; 2.4: -2944.1514; 2.5: -45.3618
| 2 | 95.45 | 1: 126.1582; 1.1: 1260.3752; 1.2: 1.6902; 1.3: 620.425; 1.4: 19.409; 1.5: 1260.3752; 1.6: 620.425; 1.7: 248.17; 1.8: 8.4594; 1.9: 2068.0833; 2: 65.8625; 2.1: 101.7154; 2.2: 4204.8403; 2.3: 64.7518; 2.4: -2944.465; 2.5: -45.3428
| 2 | 95.5 | 1: 126.3265; 1.1: 1262.7173; 1.2: 1.6933; 1.3: 620.75; 1.4: 19.4348; 1.5: 1262.7173; 1.6: 620.75; 1.7: 248.3; 1.8: 8.4594; 1.9: 2069.1667; 2: 65.897; 2.1: 101.7584; 2.2: 4207.4681; 2.3: 64.7583; 2.4: -2944.7508; 2.5: -45.3235
| 2 | 95.55 | 1: 126.4964; 1.1: 1265.0782; 1.2: 1.6965; 1.3: 621.075; 1.4: 19.461; 1.5: 1265.0782; 1.6: 621.075; 1.7: 248.43; 1.8: 8.4594; 1.9: 2070.25; 2: 65.9315; 2.1: 101.8016; 2.2: 4210.0868; 2.3: 64.7647; 2.4: -2945.0086; 2.5: -45.3037
| 2 | 95.6 | 1: 126.6681; 1.1: 1267.4579; 1.2: 1.6997; 1.3: 621.4; 1.4: 19.4874; 1.5: 1267.4579; 1.6: 621.4; 1.7: 248.56; 1.8: 8.4594; 1.9: 2071.3333; 2: 65.966; 2.1: 101.845; 2.2: 4212.6961; 2.3: 64.771; 2.4: -2945.2383; 2.5: -45.2836
| 2 | 95.65 | 1: 126.8415; 1.1: 1269.8565; 1.2: 1.7029; 1.3: 621.725; 1.4: 19.5141; 1.5: 1269.8565; 1.6: 621.725; 1.7: 248.69; 1.8: 8.4594; 1.9: 2072.4167; 2: 66.0005; 2.1: 101.8887; 2.2: 4215.2962; 2.3: 64.7771; 2.4: -2945.4397; 2.5: -45.263
| 2 | 95.7 | 1: 127.0166; 1.1: 1272.2741; 1.2: 1.7061; 1.3: 622.05; 1.4: 19.541; 1.5: 1272.2741; 1.6: 622.05; 1.7: 248.82; 1.8: 8.4594; 1.9: 2073.5; 2: 66.035; 2.1: 101.9326; 2.2: 4217.8869; 2.3: 64.783; 2.4: -2945.6128; 2.5: -45.242
| 2 | 95.75 | 1: 127.1934; 1.1: 1274.7108; 1.2: 1.7094; 1.3: 622.375; 1.4: 19.5682; 1.5: 1274.7108; 1.6: 622.375; 1.7: 248.95; 1.8: 8.4594; 1.9: 2074.5833; 2: 66.0695; 2.1: 101.9767; 2.2: 4220.4681; 2.3: 64.7888; 2.4: -2945.7574; 2.5: -45.2206
| 2 | 95.8 | 1: 127.3719; 1.1: 1277.1667; 1.2: 1.7127; 1.3: 622.7; 1.4: 19.5957; 1.5: 1277.1667; 1.6: 622.7; 1.7: 249.08; 1.8: 8.4594; 1.9: 2075.6667; 2: 66.104; 2.1: 102.0211; 2.2: 4223.04; 2.3: 64.7945; 2.4: -2945.8733; 2.5: -45.1988
| 2 | 95.85 | 1: 127.5522; 1.1: 1279.6418; 1.2: 1.716; 1.3: 623.025; 1.4: 19.6234; 1.5: 1279.6418; 1.6: 623.025; 1.7: 249.21; 1.8: 8.4594; 1.9: 2076.75; 2: 66.1385; 2.1: 102.0657; 2.2: 4225.6023; 2.3: 64.8; 2.4: -2945.9606; 2.5: -45.1766
| 2 | 95.9 | 1: 127.7342; 1.1: 1282.1362; 1.2: 1.7194; 1.3: 623.35; 1.4: 19.6514; 1.5: 1282.1362; 1.6: 623.35; 1.7: 249.34; 1.8: 8.4594; 1.9: 2077.8333; 2: 66.173; 2.1: 102.1105; 2.2: 4228.1552; 2.3: 64.8053; 2.4: -2946.019; 2.5: -45.1539
| 2 | 95.95 | 1: 127.9179; 1.1: 1284.6501; 1.2: 1.7227; 1.3: 623.675; 1.4: 19.6797; 1.5: 1284.6501; 1.6: 623.675; 1.7: 249.47; 1.8: 8.4594; 1.9: 2078.9167; 2: 66.2075; 2.1: 102.1556; 2.2: 4230.6984; 2.3: 64.8105; 2.4: -2946.0483; 2.5: -45.1308
| 2 | 96 | 1: 128.1034; 1.1: 1287.1834; 1.2: 1.7261; 1.3: 624; 1.4: 19.7082; 1.5: 1287.1834; 1.6: 624; 1.7: 249.6; 1.8: 8.4594; 1.9: 2080; 2: 66.242; 2.1: 102.2009; 2.2: 4233.232; 2.3: 64.8155; 2.4: -2946.0486; 2.5: -45.1073
| 2 | 96.05 | 1: 128.2907; 1.1: 1289.7364; 1.2: 1.7296; 1.3: 624.325; 1.4: 19.737; 1.5: 1289.7364; 1.6: 624.325; 1.7: 249.73; 1.8: 8.4594; 1.9: 2081.0833; 2: 66.2765; 2.1: 102.2464; 2.2: 4235.756; 2.3: 64.8204; 2.4: -2946.0197; 2.5: -45.0834
| 2 | 96.1 | 1: 128.4797; 1.1: 1292.309; 1.2: 1.733; 1.3: 624.65; 1.4: 19.7661; 1.5: 1292.309; 1.6: 624.65; 1.7: 249.86; 1.8: 8.4594; 1.9: 2082.1667; 2: 66.311; 2.1: 102.2922; 2.2: 4238.2703; 2.3: 64.8251; 2.4: -2945.9614; 2.5: -45.059
| 2 | 96.15 | 1: 128.6705; 1.1: 1294.9013; 1.2: 1.7365; 1.3: 624.975; 1.4: 19.7955; 1.5: 1294.9013; 1.6: 624.975; 1.7: 249.99; 1.8: 8.4594; 1.9: 2083.25; 2: 66.3455; 2.1: 102.3382; 2.2: 4240.7749; 2.3: 64.8297; 2.4: -2945.8736; 2.5: -45.0343
| 2 | 96.2 | 1: 128.8631; 1.1: 1297.5135; 1.2: 1.74; 1.3: 625.3; 1.4: 19.8251; 1.5: 1297.5135; 1.6: 625.3; 1.7: 250.12; 1.8: 8.4594; 1.9: 2084.3333; 2: 66.38; 2.1: 102.3844; 2.2: 4243.2696; 2.3: 64.8341; 2.4: -2945.7561; 2.5: -45.0091
| 2 | 96.25 | 1: 129.0574; 1.1: 1300.1456; 1.2: 1.7435; 1.3: 625.625; 1.4: 19.855; 1.5: 1300.1456; 1.6: 625.625; 1.7: 250.25; 1.8: 8.4594; 1.9: 2085.4167; 2: 66.4145; 2.1: 102.4309; 2.2: 4245.7546; 2.3: 64.8384; 2.4: -2945.609; 2.5: -44.9834
| 2 | 96.3 | 1: 129.2535; 1.1: 1302.7977; 1.2: 1.7471; 1.3: 625.95; 1.4: 19.8852; 1.5: 1302.7977; 1.6: 625.95; 1.7: 250.38; 1.8: 8.4594; 1.9: 2086.5; 2: 66.449; 2.1: 102.4776; 2.2: 4248.2297; 2.3: 64.8425; 2.4: -2945.4319; 2.5: -44.9574
| 2 | 96.35 | 1: 129.4514; 1.1: 1305.4699; 1.2: 1.7507; 1.3: 626.275; 1.4: 19.9156; 1.5: 1305.4699; 1.6: 626.275; 1.7: 250.51; 1.8: 8.4594; 1.9: 2087.5833; 2: 66.4835; 2.1: 102.5245; 2.2: 4250.6948; 2.3: 64.8465; 2.4: -2945.2249; 2.5: -44.9309
| 2 | 96.4 | 1: 129.6511; 1.1: 1308.1623; 1.2: 1.7543; 1.3: 626.6; 1.4: 19.9463; 1.5: 1308.1623; 1.6: 626.6; 1.7: 250.64; 1.8: 8.4594; 1.9: 2088.6667; 2: 66.518; 2.1: 102.5717; 2.2: 4253.15; 2.3: 64.8503; 2.4: -2944.9878; 2.5: -44.904
| 2 | 96.45 | 1: 129.8526; 1.1: 1310.8749; 1.2: 1.7579; 1.3: 626.925; 1.4: 19.9773; 1.5: 1310.8749; 1.6: 626.925; 1.7: 250.77; 1.8: 8.4594; 1.9: 2089.75; 2: 66.5525; 2.1: 102.6191; 2.2: 4255.5953; 2.3: 64.8539; 2.4: -2944.7204; 2.5: -44.8766
| 2 | 96.5 | 1: 130.0559; 1.1: 1313.6079; 1.2: 1.7616; 1.3: 627.25; 1.4: 20.0086; 1.5: 1313.6079; 1.6: 627.25; 1.7: 250.9; 1.8: 8.4594; 1.9: 2090.8333; 2: 66.587; 2.1: 102.6668; 2.2: 4258.0305; 2.3: 64.8574; 2.4: -2944.4226; 2.5: -44.8488
| 2 | 96.55 | 1: 130.261; 1.1: 1316.3613; 1.2: 1.7653; 1.3: 627.575; 1.4: 20.0402; 1.5: 1316.3613; 1.6: 627.575; 1.7: 251.03; 1.8: 8.4594; 1.9: 2091.9167; 2: 66.6215; 2.1: 102.7147; 2.2: 4260.4556; 2.3: 64.8608; 2.4: -2944.0943; 2.5: -44.8206
| 2 | 96.6 | 1: 130.4679; 1.1: 1319.1352; 1.2: 1.769; 1.3: 627.9; 1.4: 20.072; 1.5: 1319.1352; 1.6: 627.9; 1.7: 251.16; 1.8: 8.4594; 1.9: 2093; 2: 66.6561; 2.1: 102.7629; 2.2: 4262.8706; 2.3: 64.8639; 2.4: -2943.7354; 2.5: -44.7919
| 2 | 96.65 | 1: 130.6767; 1.1: 1321.9297; 1.2: 1.7727; 1.3: 628.225; 1.4: 20.1041; 1.5: 1321.9297; 1.6: 628.225; 1.7: 251.29; 1.8: 8.4594; 1.9: 2094.0833; 2: 66.6906; 2.1: 102.8113; 2.2: 4265.2754; 2.3: 64.8669; 2.4: -2943.3457; 2.5: -44.7628
| 2 | 96.7 | 1: 130.8873; 1.1: 1324.745; 1.2: 1.7765; 1.3: 628.55; 1.4: 20.1365; 1.5: 1324.745; 1.6: 628.55; 1.7: 251.42; 1.8: 8.4594; 1.9: 2095.1667; 2: 66.7251; 2.1: 102.86; 2.2: 4267.6701; 2.3: 64.8698; 2.4: -2942.9251; 2.5: -44.7333
| 2 | 96.75 | 1: 131.0997; 1.1: 1327.581; 1.2: 1.7803; 1.3: 628.875; 1.4: 20.1692; 1.5: 1327.581; 1.6: 628.875; 1.7: 251.55; 1.8: 8.4594; 1.9: 2096.25; 2: 66.7596; 2.1: 102.9089; 2.2: 4270.0545; 2.3: 64.8725; 2.4: -2942.4735; 2.5: -44.7033
| 2 | 96.8 | 1: 131.3139; 1.1: 1330.4378; 1.2: 1.7841; 1.3: 629.2; 1.4: 20.2021; 1.5: 1330.4378; 1.6: 629.2; 1.7: 251.68; 1.8: 8.4594; 1.9: 2097.3333; 2: 66.7941; 2.1: 102.958; 2.2: 4272.4286; 2.3: 64.8751; 2.4: -2941.9908; 2.5: -44.6729
| 2 | 96.85 | 1: 131.53; 1.1: 1333.3156; 1.2: 1.788; 1.3: 629.525; 1.4: 20.2354; 1.5: 1333.3156; 1.6: 629.525; 1.7: 251.81; 1.8: 8.4594; 1.9: 2098.4167; 2: 66.8286; 2.1: 103.0074; 2.2: 4274.7924; 2.3: 64.8774; 2.4: -2941.4768; 2.5: -44.642
| 2 | 96.9 | 1: 131.748; 1.1: 1336.2145; 1.2: 1.7919; 1.3: 629.85; 1.4: 20.2689; 1.5: 1336.2145; 1.6: 629.85; 1.7: 251.94; 1.8: 8.4594; 1.9: 2099.5; 2: 66.8631; 2.1: 103.057; 2.2: 4277.1458; 2.3: 64.8797; 2.4: -2940.9313; 2.5: -44.6107
| 2 | 96.95 | 1: 131.9678; 1.1: 1339.1345; 1.2: 1.7958; 1.3: 630.175; 1.4: 20.3027; 1.5: 1339.1345; 1.6: 630.175; 1.7: 252.07; 1.8: 8.4594; 1.9: 2100.5833; 2: 66.8976; 2.1: 103.1069; 2.2: 4279.4888; 2.3: 64.8817; 2.4: -2940.3543; 2.5: -44.579
| 2 | 97 | 1: 132.1895; 1.1: 1342.0757; 1.2: 1.7998; 1.3: 630.5; 1.4: 20.3368; 1.5: 1342.0757; 1.6: 630.5; 1.7: 252.2; 1.8: 8.4594; 1.9: 2101.6667; 2: 66.9321; 2.1: 103.1571; 2.2: 4281.8214; 2.3: 64.8836; 2.4: -2939.7457; 2.5: -44.5468
| 2 | 97.05 | 1: 132.413; 1.1: 1345.0382; 1.2: 1.8037; 1.3: 630.825; 1.4: 20.3712; 1.5: 1345.0382; 1.6: 630.825; 1.7: 252.33; 1.8: 8.4594; 1.9: 2102.75; 2: 66.9666; 2.1: 103.2075; 2.2: 4284.1435; 2.3: 64.8854; 2.4: -2939.1053; 2.5: -44.5141
| 2 | 97.1 | 1: 132.6384; 1.1: 1348.0221; 1.2: 1.8077; 1.3: 631.15; 1.4: 20.4059; 1.5: 1348.0221; 1.6: 631.15; 1.7: 252.46; 1.8: 8.4594; 1.9: 2103.8333; 2: 67.0011; 2.1: 103.2582; 2.2: 4286.455; 2.3: 64.8869; 2.4: -2938.4329; 2.5: -44.481
| 2 | 97.15 | 1: 132.8657; 1.1: 1351.0275; 1.2: 1.8118; 1.3: 631.475; 1.4: 20.4409; 1.5: 1351.0275; 1.6: 631.475; 1.7: 252.59; 1.8: 8.4594; 1.9: 2104.9167; 2: 67.0356; 2.1: 103.3091; 2.2: 4288.756; 2.3: 64.8884; 2.4: -2937.7285; 2.5: -44.4475
| 2 | 97.2 | 1: 133.0949; 1.1: 1354.0545; 1.2: 1.8158; 1.3: 631.8; 1.4: 20.4761; 1.5: 1354.0545; 1.6: 631.8; 1.7: 252.72; 1.8: 8.4594; 1.9: 2106; 2: 67.0701; 2.1: 103.3602; 2.2: 4291.0463; 2.3: 64.8896; 2.4: -2936.9918; 2.5: -44.4135
| 2 | 97.25 | 1: 133.326; 1.1: 1357.1032; 1.2: 1.8199; 1.3: 632.125; 1.4: 20.5117; 1.5: 1357.1032; 1.6: 632.125; 1.7: 252.85; 1.8: 8.4594; 1.9: 2107.0833; 2: 67.1046; 2.1: 103.4117; 2.2: 4293.326; 2.3: 64.8907; 2.4: -2936.2229; 2.5: -44.379
| 2 | 97.3 | 1: 133.559; 1.1: 1360.1736; 1.2: 1.824; 1.3: 632.45; 1.4: 20.5475; 1.5: 1360.1736; 1.6: 632.45; 1.7: 252.98; 1.8: 8.4594; 1.9: 2108.1667; 2: 67.1391; 2.1: 103.4634; 2.2: 4295.595; 2.3: 64.8916; 2.4: -2935.4215; 2.5: -44.3441
| 2 | 97.35 | 1: 133.7939; 1.1: 1363.2658; 1.2: 1.8282; 1.3: 632.775; 1.4: 20.5837; 1.5: 1363.2658; 1.6: 632.775; 1.7: 253.11; 1.8: 8.4594; 1.9: 2109.25; 2: 67.1736; 2.1: 103.5153; 2.2: 4297.8533; 2.3: 64.8924; 2.4: -2934.5875; 2.5: -44.3087
| 2 | 97.4 | 1: 134.0307; 1.1: 1366.38; 1.2: 1.8323; 1.3: 633.1; 1.4: 20.6201; 1.5: 1366.38; 1.6: 633.1; 1.7: 253.24; 1.8: 8.4594; 1.9: 2110.3333; 2: 67.2081; 2.1: 103.5675; 2.2: 4300.1008; 2.3: 64.893; 2.4: -2933.7208; 2.5: -44.2729
| 2 | 97.45 | 1: 134.2694; 1.1: 1369.5162; 1.2: 1.8366; 1.3: 633.425; 1.4: 20.6568; 1.5: 1369.5162; 1.6: 633.425; 1.7: 253.37; 1.8: 8.4594; 1.9: 2111.4167; 2: 67.2426; 2.1: 103.62; 2.2: 4302.3374; 2.3: 64.8935; 2.4: -2932.8212; 2.5: -44.2366
| 2 | 97.5 | 1: 134.51; 1.1: 1372.6745; 1.2: 1.8408; 1.3: 633.75; 1.4: 20.6938; 1.5: 1372.6745; 1.6: 633.75; 1.7: 253.5; 1.8: 8.4594; 1.9: 2112.5; 2: 67.2771; 2.1: 103.6727; 2.2: 4304.5632; 2.3: 64.8937; 2.4: -2931.8887; 2.5: -44.1999
| 2 | 97.55 | 1: 134.7526; 1.1: 1375.8551; 1.2: 1.8451; 1.3: 634.075; 1.4: 20.7312; 1.5: 1375.8551; 1.6: 634.075; 1.7: 253.63; 1.8: 8.4594; 1.9: 2113.5833; 2: 67.3116; 2.1: 103.7257; 2.2: 4306.7781; 2.3: 64.8938; 2.4: -2930.923; 2.5: -44.1627
| 2 | 97.6 | 1: 134.9971; 1.1: 1379.0579; 1.2: 1.8493; 1.3: 634.4; 1.4: 20.7688; 1.5: 1379.0579; 1.6: 634.4; 1.7: 253.76; 1.8: 8.4594; 1.9: 2114.6667; 2: 67.3461; 2.1: 103.7789; 2.2: 4308.982; 2.3: 64.8938; 2.4: -2929.9241; 2.5: -44.125
| 2 | 97.65 | 1: 135.2435; 1.1: 1382.2831; 1.2: 1.8537; 1.3: 634.725; 1.4: 20.8067; 1.5: 1382.2831; 1.6: 634.725; 1.7: 253.89; 1.8: 8.4594; 1.9: 2115.75; 2: 67.3806; 2.1: 103.8324; 2.2: 4311.175; 2.3: 64.8936; 2.4: -2928.8918; 2.5: -44.0869
| 2 | 97.7 | 1: 135.4919; 1.1: 1385.5309; 1.2: 1.858; 1.3: 635.05; 1.4: 20.8449; 1.5: 1385.5309; 1.6: 635.05; 1.7: 254.02; 1.8: 8.4594; 1.9: 2116.8333; 2: 67.4151; 2.1: 103.8862; 2.2: 4313.3569; 2.3: 64.8932; 2.4: -2927.826; 2.5: -44.0483
| 2 | 97.75 | 1: 135.7422; 1.1: 1388.8012; 1.2: 1.8624; 1.3: 635.375; 1.4: 20.8834; 1.5: 1388.8012; 1.6: 635.375; 1.7: 254.15; 1.8: 8.4594; 1.9: 2117.9167; 2: 67.4496; 2.1: 103.9403; 2.2: 4315.5278; 2.3: 64.8926; 2.4: -2926.7266; 2.5: -44.0092
| 2 | 97.8 | 1: 135.9945; 1.1: 1392.0941; 1.2: 1.8668; 1.3: 635.7; 1.4: 20.9222; 1.5: 1392.0941; 1.6: 635.7; 1.7: 254.28; 1.8: 8.4594; 1.9: 2119; 2: 67.4841; 2.1: 103.9946; 2.2: 4317.6875; 2.3: 64.8919; 2.4: -2925.5934; 2.5: -43.9697
| 2 | 97.85 | 1: 136.2488; 1.1: 1395.4099; 1.2: 1.8713; 1.3: 636.025; 1.4: 20.9613; 1.5: 1395.4099; 1.6: 636.025; 1.7: 254.41; 1.8: 8.4594; 1.9: 2120.0833; 2: 67.5186; 2.1: 104.0492; 2.2: 4319.8361; 2.3: 64.891; 2.4: -2924.4262; 2.5: -43.9297
| 2 | 97.9 | 1: 136.505; 1.1: 1398.7485; 1.2: 1.8758; 1.3: 636.35; 1.4: 21.0008; 1.5: 1398.7485; 1.6: 636.35; 1.7: 254.54; 1.8: 8.4594; 1.9: 2121.1667; 2: 67.5531; 2.1: 104.104; 2.2: 4321.9735; 2.3: 64.89; 2.4: -2923.225; 2.5: -43.8892
| 2 | 97.95 | 1: 136.7632; 1.1: 1402.11; 1.2: 1.8803; 1.3: 636.675; 1.4: 21.0405; 1.5: 1402.11; 1.6: 636.675; 1.7: 254.67; 1.8: 8.4594; 1.9: 2122.25; 2: 67.5876; 2.1: 104.1591; 2.2: 4324.0997; 2.3: 64.8888; 2.4: -2921.9897; 2.5: -43.8483
| 2 | 98 | 1: 137.0234; 1.1: 1405.4946; 1.2: 1.8848; 1.3: 637; 1.4: 21.0805; 1.5: 1405.4946; 1.6: 637; 1.7: 254.8; 1.8: 8.4594; 1.9: 2123.3333; 2: 67.6221; 2.1: 104.2145; 2.2: 4326.2146; 2.3: 64.8874; 2.4: -2920.72; 2.5: -43.8069
| 2 | 98.05 | 1: 137.2856; 1.1: 1408.9024; 1.2: 1.8894; 1.3: 637.325; 1.4: 21.1209; 1.5: 1408.9024; 1.6: 637.325; 1.7: 254.93; 1.8: 8.4594; 1.9: 2124.4167; 2: 67.6566; 2.1: 104.2702; 2.2: 4328.3182; 2.3: 64.8858; 2.4: -2919.4158; 2.5: -43.765
| 2 | 98.1 | 1: 137.5498; 1.1: 1412.3334; 1.2: 1.894; 1.3: 637.65; 1.4: 21.1615; 1.5: 1412.3334; 1.6: 637.65; 1.7: 255.06; 1.8: 8.4594; 1.9: 2125.5; 2: 67.6911; 2.1: 104.3261; 2.2: 4330.4105; 2.3: 64.8841; 2.4: -2918.0771; 2.5: -43.7226
| 2 | 98.15 | 1: 137.8159; 1.1: 1415.7877; 1.2: 1.8986; 1.3: 637.975; 1.4: 21.2025; 1.5: 1415.7877; 1.6: 637.975; 1.7: 255.19; 1.8: 8.4594; 1.9: 2126.5833; 2: 67.7256; 2.1: 104.3824; 2.2: 4332.4913; 2.3: 64.8822; 2.4: -2916.7037; 2.5: -43.6798
| 2 | 98.2 | 1: 138.0841; 1.1: 1419.2654; 1.2: 1.9033; 1.3: 638.3; 1.4: 21.2437; 1.5: 1419.2654; 1.6: 638.3; 1.7: 255.32; 1.8: 8.4594; 1.9: 2127.6667; 2: 67.7601; 2.1: 104.4389; 2.2: 4334.5608; 2.3: 64.8802; 2.4: -2915.2954; 2.5: -43.6364
| 2 | 98.25 | 1: 138.3543; 1.1: 1422.7667; 1.2: 1.908; 1.3: 638.625; 1.4: 21.2853; 1.5: 1422.7667; 1.6: 638.625; 1.7: 255.45; 1.8: 8.4594; 1.9: 2128.75; 2: 67.7946; 2.1: 104.4956; 2.2: 4336.6187; 2.3: 64.8779; 2.4: -2913.852; 2.5: -43.5926
| 2 | 98.3 | 1: 138.6265; 1.1: 1426.2916; 1.2: 1.9127; 1.3: 638.95; 1.4: 21.3272; 1.5: 1426.2916; 1.6: 638.95; 1.7: 255.58; 1.8: 8.4594; 1.9: 2129.8333; 2: 67.8291; 2.1: 104.5527; 2.2: 4338.6652; 2.3: 64.8755; 2.4: -2912.3736; 2.5: -43.5484
| 2 | 98.35 | 1: 138.9008; 1.1: 1429.8401; 1.2: 1.9174; 1.3: 639.275; 1.4: 21.3694; 1.5: 1429.8401; 1.6: 639.275; 1.7: 255.71; 1.8: 8.4594; 1.9: 2130.9167; 2: 67.8636; 2.1: 104.61; 2.2: 4340.7001; 2.3: 64.873; 2.4: -2910.8599; 2.5: -43.5036
| 2 | 98.4 | 1: 139.1771; 1.1: 1433.4126; 1.2: 1.9222; 1.3: 639.6; 1.4: 21.4119; 1.5: 1433.4126; 1.6: 639.6; 1.7: 255.84; 1.8: 8.4594; 1.9: 2132; 2: 67.8981; 2.1: 104.6676; 2.2: 4342.7234; 2.3: 64.8702; 2.4: -2909.3108; 2.5: -43.4584
| 2 | 98.45 | 1: 139.4554; 1.1: 1437.0089; 1.2: 1.9271; 1.3: 639.925; 1.4: 21.4547; 1.5: 1437.0089; 1.6: 639.925; 1.7: 255.97; 1.8: 8.4594; 1.9: 2133.0833; 2: 67.9326; 2.1: 104.7255; 2.2: 4344.7351; 2.3: 64.8673; 2.4: -2907.7262; 2.5: -43.4126
| 2 | 98.5 | 1: 139.7358; 1.1: 1440.6292; 1.2: 1.9319; 1.3: 640.25; 1.4: 21.4978; 1.5: 1440.6292; 1.6: 640.25; 1.7: 256.1; 1.8: 8.4594; 1.9: 2134.1667; 2: 67.9671; 2.1: 104.7836; 2.2: 4346.7351; 2.3: 64.8642; 2.4: -2906.1059; 2.5: -43.3664
| 2 | 98.55 | 1: 140.0182; 1.1: 1444.2736; 1.2: 1.9368; 1.3: 640.575; 1.4: 21.5413; 1.5: 1444.2736; 1.6: 640.575; 1.7: 256.23; 1.8: 8.4594; 1.9: 2135.25; 2: 68.0016; 2.1: 104.8421; 2.2: 4348.7234; 2.3: 64.861; 2.4: -2904.4498; 2.5: -43.3197
| 2 | 98.6 | 1: 140.3027; 1.1: 1447.9422; 1.2: 1.9417; 1.3: 640.9; 1.4: 21.585; 1.5: 1447.9422; 1.6: 640.9; 1.7: 256.36; 1.8: 8.4594; 1.9: 2136.3333; 2: 68.0361; 2.1: 104.9008; 2.2: 4350.6999; 2.3: 64.8575; 2.4: -2902.7577; 2.5: -43.2725
| 2 | 98.65 | 1: 140.5892; 1.1: 1451.6351; 1.2: 1.9467; 1.3: 641.225; 1.4: 21.6291; 1.5: 1451.6351; 1.6: 641.225; 1.7: 256.49; 1.8: 8.4594; 1.9: 2137.4167; 2: 68.0706; 2.1: 104.9598; 2.2: 4352.6647; 2.3: 64.8539; 2.4: -2901.0296; 2.5: -43.2248
| 2 | 98.7 | 1: 140.8778; 1.1: 1455.3524; 1.2: 1.9517; 1.3: 641.55; 1.4: 21.6735; 1.5: 1455.3524; 1.6: 641.55; 1.7: 256.62; 1.8: 8.4594; 1.9: 2138.5; 2: 68.1051; 2.1: 105.0191; 2.2: 4354.6176; 2.3: 64.8502; 2.4: -2899.2652; 2.5: -43.1767
| 2 | 98.75 | 1: 141.1685; 1.1: 1459.0942; 1.2: 1.9567; 1.3: 641.875; 1.4: 21.7182; 1.5: 1459.0942; 1.6: 641.875; 1.7: 256.75; 1.8: 8.4594; 1.9: 2139.5833; 2: 68.1396; 2.1: 105.0787; 2.2: 4356.5587; 2.3: 64.8462; 2.4: -2897.4645; 2.5: -43.128
| 2 | 98.8 | 1: 141.4613; 1.1: 1462.8606; 1.2: 1.9617; 1.3: 642.2; 1.4: 21.7633; 1.5: 1462.8606; 1.6: 642.2; 1.7: 256.88; 1.8: 8.4594; 1.9: 2140.6667; 2: 68.1741; 2.1: 105.1386; 2.2: 4358.4879; 2.3: 64.8421; 2.4: -2895.6273; 2.5: -43.0788
| 2 | 98.85 | 1: 141.7562; 1.1: 1466.6517; 1.2: 1.9668; 1.3: 642.525; 1.4: 21.8086; 1.5: 1466.6517; 1.6: 642.525; 1.7: 257.01; 1.8: 8.4594; 1.9: 2141.75; 2: 68.2086; 2.1: 105.1988; 2.2: 4360.4051; 2.3: 64.8378; 2.4: -2893.7534; 2.5: -43.0292
| 2 | 98.9 | 1: 142.0531; 1.1: 1470.4676; 1.2: 1.9719; 1.3: 642.85; 1.4: 21.8543; 1.5: 1470.4676; 1.6: 642.85; 1.7: 257.14; 1.8: 8.4594; 1.9: 2142.8333; 2: 68.2431; 2.1: 105.2592; 2.2: 4362.3104; 2.3: 64.8334; 2.4: -2891.8428; 2.5: -42.979
| 2 | 98.95 | 1: 142.3522; 1.1: 1474.3084; 1.2: 1.9771; 1.3: 643.175; 1.4: 21.9003; 1.5: 1474.3084; 1.6: 643.175; 1.7: 257.27; 1.8: 8.4594; 1.9: 2143.9167; 2: 68.2776; 2.1: 105.32; 2.2: 4364.2036; 2.3: 64.8287; 2.4: -2889.8952; 2.5: -42.9284
| 2 | 99 | 1: 142.6534; 1.1: 1478.1741; 1.2: 1.9823; 1.3: 643.5; 1.4: 21.9467; 1.5: 1478.1741; 1.6: 643.5; 1.7: 257.4; 1.8: 8.4594; 1.9: 2145; 2: 68.3121; 2.1: 105.381; 2.2: 4366.0848; 2.3: 64.8239; 2.4: -2887.9106; 2.5: -42.8772
| 2 | 99.05 | 1: 142.9567; 1.1: 1482.065; 1.2: 1.9875; 1.3: 643.825; 1.4: 21.9933; 1.5: 1482.065; 1.6: 643.825; 1.7: 257.53; 1.8: 8.4594; 1.9: 2146.0833; 2: 68.3466; 2.1: 105.4424; 2.2: 4367.9538; 2.3: 64.8189; 2.4: -2885.8889; 2.5: -42.8256
| 2 | 99.1 | 1: 143.2621; 1.1: 1485.981; 1.2: 1.9927; 1.3: 644.15; 1.4: 22.0403; 1.5: 1485.981; 1.6: 644.15; 1.7: 257.66; 1.8: 8.4594; 1.9: 2147.1667; 2: 68.3811; 2.1: 105.504; 2.2: 4369.8108; 2.3: 64.8138; 2.4: -2883.8298; 2.5: -42.7734
| 2 | 99.15 | 1: 143.5696; 1.1: 1489.9223; 1.2: 1.998; 1.3: 644.475; 1.4: 22.0876; 1.5: 1489.9223; 1.6: 644.475; 1.7: 257.79; 1.8: 8.4594; 1.9: 2148.25; 2: 68.4156; 2.1: 105.5659; 2.2: 4371.6555; 2.3: 64.8084; 2.4: -2881.7332; 2.5: -42.7208
| 2 | 99.2 | 1: 143.8793; 1.1: 1493.889; 1.2: 2.0033; 1.3: 644.8; 1.4: 22.1353; 1.5: 1493.889; 1.6: 644.8; 1.7: 257.92; 1.8: 8.4594; 1.9: 2149.3333; 2: 68.4501; 2.1: 105.6281; 2.2: 4373.4881; 2.3: 64.8029; 2.4: -2879.599; 2.5: -42.6676
| 2 | 99.25 | 1: 144.1911; 1.1: 1497.8812; 1.2: 2.0087; 1.3: 645.125; 1.4: 22.1832; 1.5: 1497.8812; 1.6: 645.125; 1.7: 258.05; 1.8: 8.4594; 1.9: 2150.4167; 2: 68.4846; 2.1: 105.6907; 2.2: 4375.3084; 2.3: 64.7972; 2.4: -2877.4271; 2.5: -42.614
| 2 | 99.3 | 1: 144.5051; 1.1: 1501.899; 1.2: 2.0141; 1.3: 645.45; 1.4: 22.2315; 1.5: 1501.899; 1.6: 645.45; 1.7: 258.18; 1.8: 8.4594; 1.9: 2151.5; 2: 68.5191; 2.1: 105.7535; 2.2: 4377.1164; 2.3: 64.7914; 2.4: -2875.2173; 2.5: -42.5598
| 2 | 99.35 | 1: 144.8212; 1.1: 1505.9425; 1.2: 2.0195; 1.3: 645.775; 1.4: 22.2802; 1.5: 1505.9425; 1.6: 645.775; 1.7: 258.31; 1.8: 8.4594; 1.9: 2152.5833; 2: 68.5536; 2.1: 105.8166; 2.2: 4378.912; 2.3: 64.7853; 2.4: -2872.9695; 2.5: -42.5051
| 2 | 99.4 | 1: 145.1395; 1.1: 1510.0118; 1.2: 2.025; 1.3: 646.1; 1.4: 22.3292; 1.5: 1510.0118; 1.6: 646.1; 1.7: 258.44; 1.8: 8.4594; 1.9: 2153.6667; 2: 68.5881; 2.1: 105.88; 2.2: 4380.6954; 2.3: 64.7791; 2.4: -2870.6835; 2.5: -42.4499
| 2 | 99.45 | 1: 145.4599; 1.1: 1514.1071; 1.2: 2.0305; 1.3: 646.425; 1.4: 22.3785; 1.5: 1514.1071; 1.6: 646.425; 1.7: 258.57; 1.8: 8.4594; 1.9: 2154.75; 2: 68.6226; 2.1: 105.9437; 2.2: 4382.4663; 2.3: 64.7727; 2.4: -2868.3592; 2.5: -42.3943
| 2 | 99.5 | 1: 145.7826; 1.1: 1518.2283; 1.2: 2.036; 1.3: 646.75; 1.4: 22.4281; 1.5: 1518.2283; 1.6: 646.75; 1.7: 258.7; 1.8: 8.4594; 1.9: 2155.8333; 2: 68.6571; 2.1: 106.0077; 2.2: 4384.2247; 2.3: 64.7661; 2.4: -2865.9965; 2.5: -42.338
| 2 | 99.55 | 1: 146.1074; 1.1: 1522.3756; 1.2: 2.0415; 1.3: 647.075; 1.4: 22.4781; 1.5: 1522.3756; 1.6: 647.075; 1.7: 258.83; 1.8: 8.4594; 1.9: 2156.9167; 2: 68.6916; 2.1: 106.0721; 2.2: 4385.9707; 2.3: 64.7594; 2.4: -2863.5952; 2.5: -42.2813
| 2 | 99.6 | 1: 146.4344; 1.1: 1526.5491; 1.2: 2.0471; 1.3: 647.4; 1.4: 22.5284; 1.5: 1526.5491; 1.6: 647.4; 1.7: 258.96; 1.8: 8.4594; 1.9: 2158; 2: 68.7261; 2.1: 106.1367; 2.2: 4387.7042; 2.3: 64.7525; 2.4: -2861.1551; 2.5: -42.2241
| 2 | 99.65 | 1: 146.7636; 1.1: 1530.7489; 1.2: 2.0528; 1.3: 647.725; 1.4: 22.579; 1.5: 1530.7489; 1.6: 647.725; 1.7: 259.09; 1.8: 8.4594; 1.9: 2159.0833; 2: 68.7606; 2.1: 106.2016; 2.2: 4389.4252; 2.3: 64.7454; 2.4: -2858.6762; 2.5: -42.1663
| 2 | 99.7 | 1: 147.095; 1.1: 1534.9752; 1.2: 2.0584; 1.3: 648.05; 1.4: 22.63; 1.5: 1534.9752; 1.6: 648.05; 1.7: 259.22; 1.8: 8.4594; 1.9: 2160.1667; 2: 68.7951; 2.1: 106.2669; 2.2: 4391.1335; 2.3: 64.7381; 2.4: -2856.1583; 2.5: -42.1081
| 2 | 99.75 | 1: 147.4286; 1.1: 1539.228; 1.2: 2.0641; 1.3: 648.375; 1.4: 22.6813; 1.5: 1539.228; 1.6: 648.375; 1.7: 259.35; 1.8: 8.4594; 1.9: 2161.25; 2: 68.8296; 2.1: 106.3324; 2.2: 4392.8292; 2.3: 64.7306; 2.4: -2853.6012; 2.5: -42.0493
| 2 | 99.8 | 1: 147.7644; 1.1: 1543.5074; 1.2: 2.0699; 1.3: 648.7; 1.4: 22.733; 1.5: 1543.5074; 1.6: 648.7; 1.7: 259.48; 1.8: 8.4594; 1.9: 2162.3333; 2: 68.8641; 2.1: 106.3983; 2.2: 4394.5123; 2.3: 64.723; 2.4: -2851.0049; 2.5: -41.99
| 2 | 99.85 | 1: 148.1024; 1.1: 1547.8136; 1.2: 2.0757; 1.3: 649.025; 1.4: 22.785; 1.5: 1547.8136; 1.6: 649.025; 1.7: 259.61; 1.8: 8.4594; 1.9: 2163.4167; 2: 68.8986; 2.1: 106.4645; 2.2: 4396.1826; 2.3: 64.7151; 2.4: -2848.3691; 2.5: -41.9302
| 2 | 99.9 | 1: 148.4427; 1.1: 1552.1465; 1.2: 2.0815; 1.3: 649.35; 1.4: 22.8373; 1.5: 1552.1465; 1.6: 649.35; 1.7: 259.74; 1.8: 8.4594; 1.9: 2164.5; 2: 68.9331; 2.1: 106.5309; 2.2: 4397.8403; 2.3: 64.7071; 2.4: -2845.6937; 2.5: -41.8698
| 2 | 99.95 | 1: 148.7852; 1.1: 1556.5065; 1.2: 2.0873; 1.3: 649.675; 1.4: 22.89; 1.5: 1556.5065; 1.6: 649.675; 1.7: 259.87; 1.8: 8.4594; 1.9: 2165.5833; 2: 68.9676; 2.1: 106.5977; 2.2: 4399.4851; 2.3: 64.699; 2.4: -2842.9787; 2.5: -41.8089
| #REF! | 100 | 1: 149.1299; 1.1: 1560.8935; 1.2: 2.0932; 1.3: 650; 1.4: 22.9431; 1.5: 1560.8935; 1.6: 650; 1.7: 260; 1.8: 8.4594; 1.9: 2166.6667; 2: 69.0021; 2.1: 106.6648; 2.2: 4401.1172; 2.3: 64.6906; 2.4: -2840.2237; 2.5: -41.7475
y = -0,00000001269469447705x6 + 0,00000223565743495691x5 - 0,00014426315274818100x4 + 0,00409466252403945000x3 - 0,01188842226110860000x2 - 10,38033691397860000000x + 796,32914727655600000000
WIND SPEED m/s
| 14 |  | 1: συναρτηση με; 1.3: "Power shaft"; 1.4: "Power shaft"; 1.5: "Power shaft"; 1.9: Electric; 2: συναρτηση; 2.2: Power; 2.3: Torque
|  |  | βαση τις στροφές |  |  | rotation speed | torque | power |  |  |  | energy | Torque |  | supply | supply
|  | Turbine | 1: Turbine; 1.1: Turbine; 1.2: Turbine; 1.3: after; 1.4: after; 1.5: after; 1.6: Generators; 1.7: Generators; 1.8: Generators; 1.9: from; 2: output from; 2.1: συνάρτηση; 2.2: to; 2.3: to; 2.4: Rest of; 2.5: Rest of
|  | speed | 1: torque; 1.1: power; 1.2: power; 1.3: transmission; 1.4: transmission; 1.5: transmission; 1.6: speed; 1.7: voltage; 1.8: current; 1.9: generator; 2: generator; 2.1: Efficiency; 2.2: generator; 2.3: generator; 2.4: power; 2.5: torque
|  | rpm | 1: Nm; 1.1: watt; 1.2: Hp; 1.3: rpm; 1.4: Nm; 1.5: watt; 1.6: rpm; 1.7: acv; 1.8: ampere; 1.9: watt/hour; 2: Nm; 2.1: %; 2.2: watt; 2.3: Nm; 2.4: watt; 2.5: Nm
| 1 | 2 | 1: 3; 1.1: 4; 1.2: 5; 1.3: 6; 1.4: 7; 1.5: 8; 1.6: 9; 1.7: 10; 1.8: 11; 1.9: 12; 2: 13; 2.1: 14; 2.2: 15; 2.3: 16
26320 to 28320 | 1 | 0 | 1: 796.3291; 1.1: 0; 1.2: 0; 1.3: 0; 1.4: 122.5122; 1.5: 0; 1.6: 0; 1.7: 0; 1.8: 0; 1.9: 0; 2: 0; 2.1: 74.5037; 2.2: 0; 2.3: 0; 2.4: 0; 2.5: 122.5122
| 1 | 0.05 | 1: 795.8101; 1.1: 4.1647; 1.2: 0.005585; 1.3: 0.325; 1.4: 122.4323; 1.5: 4.1647; 1.6: 0.325; 1.7: 0.13; 1.8: 8.4594; 1.9: 1.0833; 2: 0.034501; 2.1: 74.5874; 2.2: 0.0015735; 2.3: 0.046256; 2.4: 4.1632; 2.5: 122.3861
| 1 | 0.1 | 1: 795.291; 1.1: 8.324; 1.2: 0.011163; 1.3: 0.65; 1.4: 122.3525; 1.5: 8.324; 1.6: 0.65; 1.7: 0.26; 1.8: 8.4594; 1.9: 2.1667; 2: 0.069002; 2.1: 74.6708; 2.2: 0.0062869; 2.3: 0.092408; 2.4: 8.3178; 2.5: 122.2601
| 1 | 0.15 | 1: 794.7718; 1.1: 12.4779; 1.2: 0.016733; 1.3: 0.975; 1.4: 122.2726; 1.5: 12.4779; 1.6: 0.975; 1.7: 0.39; 1.8: 8.4594; 1.9: 3.25; 2: 0.1035; 2.1: 74.754; 2.2: 0.01413; 2.3: 0.13846; 2.4: 12.4638; 2.5: 122.1341
| 1 | 0.2 | 1: 794.2526; 1.1: 16.6264; 1.2: 0.022296; 1.3: 1.3; 1.4: 122.1927; 1.5: 16.6264; 1.6: 1.3; 1.7: 0.52; 1.8: 8.4594; 1.9: 4.3333; 2: 0.138; 2.1: 74.8368; 2.2: 0.025092; 2.3: 0.18441; 2.4: 16.6013; 2.5: 122.0083
| 1 | 0.25 | 1: 793.7334; 1.1: 20.7694; 1.2: 0.027852; 1.3: 1.625; 1.4: 122.1128; 1.5: 20.7694; 1.6: 1.625; 1.7: 0.65; 1.8: 8.4594; 1.9: 5.4167; 2: 0.17251; 2.1: 74.9194; 2.2: 0.039162; 2.3: 0.23025; 2.4: 20.7302; 2.5: 121.8826
| 1 | 0.3 | 1: 793.2141; 1.1: 24.9069; 1.2: 0.033401; 1.3: 1.95; 1.4: 122.0329; 1.5: 24.9069; 1.6: 1.95; 1.7: 0.78; 1.8: 8.4594; 1.9: 6.5; 2: 0.20701; 2.1: 75.0017; 2.2: 0.056332; 2.3: 0.276; 2.4: 24.8506; 2.5: 121.7569
| 1 | 0.35 | 1: 792.6947; 1.1: 29.0391; 1.2: 0.038942; 1.3: 2.275; 1.4: 121.953; 1.5: 29.0391; 1.6: 2.275; 1.7: 0.91; 1.8: 8.4594; 1.9: 7.5833; 2: 0.24151; 2.1: 75.0837; 2.2: 0.07659; 2.3: 0.32165; 2.4: 28.9625; 2.5: 121.6314
| 1 | 0.4 | 1: 792.1754; 1.1: 33.1657; 1.2: 0.044476; 1.3: 2.6; 1.4: 121.8731; 1.5: 33.1657; 1.6: 2.6; 1.7: 1.04; 1.8: 8.4594; 1.9: 8.6667; 2: 0.27601; 2.1: 75.1655; 2.2: 0.099928; 2.3: 0.3672; 2.4: 33.0658; 2.5: 121.5059
| 1 | 0.45 | 1: 791.656; 1.1: 37.287; 1.2: 0.050003; 1.3: 2.925; 1.4: 121.7932; 1.5: 37.287; 1.6: 2.925; 1.7: 1.17; 1.8: 8.4594; 1.9: 9.75; 2: 0.31051; 2.1: 75.2469; 2.2: 0.12633; 2.3: 0.41265; 2.4: 37.1607; 2.5: 121.3806
| 1 | 0.5 | 1: 791.1365; 1.1: 41.4028; 1.2: 0.055522; 1.3: 3.25; 1.4: 121.7133; 1.5: 41.4028; 1.6: 3.25; 1.7: 1.3; 1.8: 8.4594; 1.9: 10.8333; 2: 0.34501; 2.1: 75.3281; 2.2: 0.1558; 2.3: 0.45801; 2.4: 41.247; 2.5: 121.2553
| 1 | 0.55 | 1: 790.617; 1.1: 45.5132; 1.2: 0.061034; 1.3: 3.575; 1.4: 121.6334; 1.5: 45.5132; 1.6: 3.575; 1.7: 1.43; 1.8: 8.4594; 1.9: 11.9167; 2: 0.37951; 2.1: 75.409; 2.2: 0.18832; 2.3: 0.50327; 2.4: 45.3249; 2.5: 121.1301
| 1 | 0.6 | 1: 790.0975; 1.1: 49.6181; 1.2: 0.066539; 1.3: 3.9; 1.4: 121.5535; 1.5: 49.6181; 1.6: 3.9; 1.7: 1.56; 1.8: 8.4594; 1.9: 13; 2: 0.41401; 2.1: 75.4896; 2.2: 0.22387; 2.3: 0.54844; 2.4: 49.3943; 2.5: 121.005
| 1 | 0.65 | 1: 789.578; 1.1: 53.7176; 1.2: 0.072037; 1.3: 4.225; 1.4: 121.4735; 1.5: 53.7176; 1.6: 4.225; 1.7: 1.69; 1.8: 8.4594; 1.9: 14.0833; 2: 0.44851; 2.1: 75.57; 2.2: 0.26246; 2.3: 0.59351; 2.4: 53.4552; 2.5: 120.88
| 1 | 0.7 | 1: 789.0585; 1.1: 57.8117; 1.2: 0.077527; 1.3: 4.55; 1.4: 121.3936; 1.5: 57.8117; 1.6: 4.55; 1.7: 1.82; 1.8: 8.4594; 1.9: 15.1667; 2: 0.48301; 2.1: 75.65; 2.2: 0.30407; 2.3: 0.63849; 2.4: 57.5076; 2.5: 120.7551
| 1 | 0.75 | 1: 788.5389; 1.1: 61.9003; 1.2: 0.08301; 1.3: 4.875; 1.4: 121.3137; 1.5: 61.9003; 1.6: 4.875; 1.7: 1.95; 1.8: 8.4594; 1.9: 16.25; 2: 0.51752; 2.1: 75.7298; 2.2: 0.34869; 2.3: 0.68337; 2.4: 61.5516; 2.5: 120.6303
| 1 | 0.8 | 1: 788.0193; 1.1: 65.9835; 1.2: 0.088485; 1.3: 5.2; 1.4: 121.2337; 1.5: 65.9835; 1.6: 5.2; 1.7: 2.08; 1.8: 8.4594; 1.9: 17.3333; 2: 0.55202; 2.1: 75.8094; 2.2: 0.39632; 2.3: 0.72816; 2.4: 65.5872; 2.5: 120.5056
| 1 | 0.85 | 1: 787.4997; 1.1: 70.0612; 1.2: 0.093954; 1.3: 5.525; 1.4: 121.1538; 1.5: 70.0612; 1.6: 5.525; 1.7: 2.21; 1.8: 8.4594; 1.9: 18.4167; 2: 0.58652; 2.1: 75.8886; 2.2: 0.44694; 2.3: 0.77287; 2.4: 69.6143; 2.5: 120.3809
| 1 | 0.9 | 1: 786.9801; 1.1: 74.1335; 1.2: 0.099415; 1.3: 5.85; 1.4: 121.0739; 1.5: 74.1335; 1.6: 5.85; 1.7: 2.34; 1.8: 8.4594; 1.9: 19.5; 2: 0.62102; 2.1: 75.9676; 2.2: 0.50054; 2.3: 0.81748; 2.4: 73.633; 2.5: 120.2564
| 1 | 0.95 | 1: 786.4605; 1.1: 78.2004; 1.2: 0.10487; 1.3: 6.175; 1.4: 120.9939; 1.5: 78.2004; 1.6: 6.175; 1.7: 2.47; 1.8: 8.4594; 1.9: 20.5833; 2: 0.65552; 2.1: 76.0463; 2.2: 0.55713; 2.3: 0.862; 2.4: 77.6433; 2.5: 120.1319
| 1 | 1 | 1: 785.9409; 1.1: 82.2618; 1.2: 0.11031; 1.3: 6.5; 1.4: 120.914; 1.5: 82.2618; 1.6: 6.5; 1.7: 2.6; 1.8: 8.4594; 1.9: 21.6667; 2: 0.69002; 2.1: 76.1247; 2.2: 0.61668; 2.3: 0.90644; 2.4: 81.6451; 2.5: 120.0075
| 1 | 1.05 | 1: 785.4213; 1.1: 86.3178; 1.2: 0.11575; 1.3: 6.825; 1.4: 120.834; 1.5: 86.3178; 1.6: 6.825; 1.7: 2.73; 1.8: 8.4594; 1.9: 22.75; 2: 0.72452; 2.1: 76.2028; 2.2: 0.67919; 2.3: 0.95078; 2.4: 85.6386; 2.5: 119.8833
| 1 | 1.1 | 1: 784.9016; 1.1: 90.3683; 1.2: 0.12119; 1.3: 7.15; 1.4: 120.7541; 1.5: 90.3683; 1.6: 7.15; 1.7: 2.86; 1.8: 8.4594; 1.9: 23.8333; 2: 0.75902; 2.1: 76.2807; 2.2: 0.74465; 2.3: 0.99504; 2.4: 89.6237; 2.5: 119.7591
| 1 | 1.15 | 1: 784.382; 1.1: 94.4134; 1.2: 0.12661; 1.3: 7.475; 1.4: 120.6742; 1.5: 94.4134; 1.6: 7.475; 1.7: 2.99; 1.8: 8.4594; 1.9: 24.9167; 2: 0.79352; 2.1: 76.3583; 2.2: 0.81306; 2.3: 1.0392; 2.4: 93.6004; 2.5: 119.6349
| 1 | 1.2 | 1: 783.8624; 1.1: 98.4531; 1.2: 0.13203; 1.3: 7.8; 1.4: 120.5942; 1.5: 98.4531; 1.6: 7.8; 1.7: 3.12; 1.8: 8.4594; 1.9: 26; 2: 0.82803; 2.1: 76.4357; 2.2: 0.8844; 2.3: 1.0833; 2.4: 97.5687; 2.5: 119.5109
| 1 | 1.25 | 1: 783.3428; 1.1: 102.4873; 1.2: 0.13744; 1.3: 8.125; 1.4: 120.5143; 1.5: 102.4873; 1.6: 8.125; 1.7: 3.25; 1.8: 8.4594; 1.9: 27.0833; 2: 0.86253; 2.1: 76.5128; 2.2: 0.95867; 2.3: 1.1273; 2.4: 101.5287; 2.5: 119.387
| 1 | 1.3 | 1: 782.8232; 1.1: 106.5161; 1.2: 0.14284; 1.3: 8.45; 1.4: 120.4343; 1.5: 106.5161; 1.6: 8.45; 1.7: 3.38; 1.8: 8.4594; 1.9: 28.1667; 2: 0.89703; 2.1: 76.5896; 2.2: 1.0359; 2.3: 1.1712; 2.4: 105.4803; 2.5: 119.2631
| 1 | 1.35 | 1: 782.3036; 1.1: 110.5395; 1.2: 0.14824; 1.3: 8.775; 1.4: 120.3544; 1.5: 110.5395; 1.6: 8.775; 1.7: 3.51; 1.8: 8.4594; 1.9: 29.25; 2: 0.93153; 2.1: 76.6661; 2.2: 1.116; 2.3: 1.215; 2.4: 109.4235; 2.5: 119.1394
| 1 | 1.4 | 1: 781.7841; 1.1: 114.5574; 1.2: 0.15362; 1.3: 9.1; 1.4: 120.2745; 1.5: 114.5574; 1.6: 9.1; 1.7: 3.64; 1.8: 8.4594; 1.9: 30.3333; 2: 0.96603; 2.1: 76.7424; 2.2: 1.199; 2.3: 1.2588; 2.4: 113.3585; 2.5: 119.0157
| 1 | 1.45 | 1: 781.2645; 1.1: 118.5699; 1.2: 0.159; 1.3: 9.425; 1.4: 120.1945; 1.5: 118.5699; 1.6: 9.425; 1.7: 3.77; 1.8: 8.4594; 1.9: 31.4167; 2: 1.0005; 2.1: 76.8184; 2.2: 1.2849; 2.3: 1.3025; 2.4: 117.2851; 2.5: 118.8921
| 1 | 1.5 | 1: 780.745; 1.1: 122.577; 1.2: 0.16438; 1.3: 9.75; 1.4: 120.1146; 1.5: 122.577; 1.6: 9.75; 1.7: 3.9; 1.8: 8.4594; 1.9: 32.5; 2: 1.035; 2.1: 76.8941; 2.2: 1.3736; 2.3: 1.346; 2.4: 121.2033; 2.5: 118.7686
| 1 | 1.55 | 1: 780.2255; 1.1: 126.5786; 1.2: 0.16974; 1.3: 10.075; 1.4: 120.0347; 1.5: 126.5786; 1.6: 10.075; 1.7: 4.03; 1.8: 8.4594; 1.9: 33.5833; 2: 1.0695; 2.1: 76.9696; 2.2: 1.4653; 2.3: 1.3896; 2.4: 125.1133; 2.5: 118.6451
| 1 | 1.6 | 1: 779.706; 1.1: 130.5748; 1.2: 0.1751; 1.3: 10.4; 1.4: 119.9548; 1.5: 130.5748; 1.6: 10.4; 1.7: 4.16; 1.8: 8.4594; 1.9: 34.6667; 2: 1.104; 2.1: 77.0448; 2.2: 1.5598; 2.3: 1.433; 2.4: 129.0149; 2.5: 118.5218
| 1 | 1.65 | 1: 779.1866; 1.1: 134.5655; 1.2: 0.18046; 1.3: 10.725; 1.4: 119.8749; 1.5: 134.5655; 1.6: 10.725; 1.7: 4.29; 1.8: 8.4594; 1.9: 35.75; 2: 1.1385; 2.1: 77.1197; 2.2: 1.6572; 2.3: 1.4763; 2.4: 132.9083; 2.5: 118.3985
| 1 | 1.7 | 1: 778.6672; 1.1: 138.5508; 1.2: 0.1858; 1.3: 11.05; 1.4: 119.7949; 1.5: 138.5508; 1.6: 11.05; 1.7: 4.42; 1.8: 8.4594; 1.9: 36.8333; 2: 1.173; 2.1: 77.1944; 2.2: 1.7575; 2.3: 1.5196; 2.4: 136.7933; 2.5: 118.2754
| 1 | 1.75 | 1: 778.1478; 1.1: 142.5307; 1.2: 0.19114; 1.3: 11.375; 1.4: 119.715; 1.5: 142.5307; 1.6: 11.375; 1.7: 4.55; 1.8: 8.4594; 1.9: 37.9167; 2: 1.2075; 2.1: 77.2689; 2.2: 1.8606; 2.3: 1.5628; 2.4: 140.6701; 2.5: 118.1523
| 1 | 1.8 | 1: 777.6284; 1.1: 146.5052; 1.2: 0.19647; 1.3: 11.7; 1.4: 119.6351; 1.5: 146.5052; 1.6: 11.7; 1.7: 4.68; 1.8: 8.4594; 1.9: 39; 2: 1.242; 2.1: 77.343; 2.2: 1.9666; 2.3: 1.6059; 2.4: 144.5386; 2.5: 118.0293
| 1 | 1.85 | 1: 777.1091; 1.1: 150.4742; 1.2: 0.20179; 1.3: 12.025; 1.4: 119.5552; 1.5: 150.4742; 1.6: 12.025; 1.7: 4.81; 1.8: 8.4594; 1.9: 40.0833; 2: 1.2765; 2.1: 77.4169; 2.2: 2.0754; 2.3: 1.6489; 2.4: 148.3989; 2.5: 117.9063
| 1 | 1.9 | 1: 776.5898; 1.1: 154.4378; 1.2: 0.2071; 1.3: 12.35; 1.4: 119.4754; 1.5: 154.4378; 1.6: 12.35; 1.7: 4.94; 1.8: 8.4594; 1.9: 41.1667; 2: 1.311; 2.1: 77.4906; 2.2: 2.187; 2.3: 1.6919; 2.4: 152.2509; 2.5: 117.7835
| 1 | 1.95 | 1: 776.0706; 1.1: 158.396; 1.2: 0.21241; 1.3: 12.675; 1.4: 119.3955; 1.5: 158.396; 1.6: 12.675; 1.7: 5.07; 1.8: 8.4594; 1.9: 42.25; 2: 1.3455; 2.1: 77.5639; 2.2: 2.3014; 2.3: 1.7348; 2.4: 156.0946; 2.5: 117.6607
| 1 | 2 | 1: 775.5514; 1.1: 162.3488; 1.2: 0.21771; 1.3: 13; 1.4: 119.3156; 1.5: 162.3488; 1.6: 13; 1.7: 5.2; 1.8: 8.4594; 1.9: 43.3333; 2: 1.38; 2.1: 77.6371; 2.2: 2.4187; 2.3: 1.7776; 2.4: 159.9301; 2.5: 117.538
| 1 | 2.05 | 1: 775.0323; 1.1: 166.2961; 1.2: 0.22301; 1.3: 13.325; 1.4: 119.2357; 1.5: 166.2961; 1.6: 13.325; 1.7: 5.33; 1.8: 8.4594; 1.9: 44.4167; 2: 1.4145; 2.1: 77.7099; 2.2: 2.5387; 2.3: 1.8203; 2.4: 163.7574; 2.5: 117.4155
| 1 | 2.1 | 1: 774.5132; 1.1: 170.238; 1.2: 0.22829; 1.3: 13.65; 1.4: 119.1559; 1.5: 170.238; 1.6: 13.65; 1.7: 5.46; 1.8: 8.4594; 1.9: 45.5; 2: 1.449; 2.1: 77.7825; 2.2: 2.6616; 2.3: 1.8629; 2.4: 167.5764; 2.5: 117.2929
| 1 | 2.15 | 1: 773.9942; 1.1: 174.1745; 1.2: 0.23357; 1.3: 13.975; 1.4: 119.076; 1.5: 174.1745; 1.6: 13.975; 1.7: 5.59; 1.8: 8.4594; 1.9: 46.5833; 2: 1.4835; 2.1: 77.8549; 2.2: 2.7872; 2.3: 1.9055; 2.4: 171.3872; 2.5: 117.1705
| 1 | 2.2 | 1: 773.4752; 1.1: 178.1056; 1.2: 0.23884; 1.3: 14.3; 1.4: 118.9962; 1.5: 178.1056; 1.6: 14.3; 1.7: 5.72; 1.8: 8.4594; 1.9: 47.6667; 2: 1.518; 2.1: 77.927; 2.2: 2.9157; 2.3: 1.948; 2.4: 175.1899; 2.5: 117.0481
| 1 | 2.25 | 1: 772.9563; 1.1: 182.0312; 1.2: 0.24411; 1.3: 14.625; 1.4: 118.9163; 1.5: 182.0312; 1.6: 14.625; 1.7: 5.85; 1.8: 8.4594; 1.9: 48.75; 2: 1.5525; 2.1: 77.9988; 2.2: 3.0469; 2.3: 1.9905; 2.4: 178.9843; 2.5: 116.9259
| 1 | 2.3 | 1: 772.4374; 1.1: 185.9514; 1.2: 0.24936; 1.3: 14.95; 1.4: 118.8365; 1.5: 185.9514; 1.6: 14.95; 1.7: 5.98; 1.8: 8.4594; 1.9: 49.8333; 2: 1.587; 2.1: 78.0704; 2.2: 3.1809; 2.3: 2.0328; 2.4: 182.7705; 2.5: 116.8037
| 1 | 2.35 | 1: 771.9186; 1.1: 189.8662; 1.2: 0.25461; 1.3: 15.275; 1.4: 118.7567; 1.5: 189.8662; 1.6: 15.275; 1.7: 6.11; 1.8: 8.4594; 1.9: 50.9167; 2: 1.6215; 2.1: 78.1417; 2.2: 3.3177; 2.3: 2.0751; 2.4: 186.5485; 2.5: 116.6816
| 1 | 2.4 | 1: 771.3999; 1.1: 193.7756; 1.2: 0.25986; 1.3: 15.6; 1.4: 118.6769; 1.5: 193.7756; 1.6: 15.6; 1.7: 6.24; 1.8: 8.4594; 1.9: 52; 2: 1.6561; 2.1: 78.2128; 2.2: 3.4572; 2.3: 2.1174; 2.4: 190.3184; 2.5: 116.5595
| 1 | 2.45 | 1: 770.8812; 1.1: 197.6796; 1.2: 0.26509; 1.3: 15.925; 1.4: 118.5971; 1.5: 197.6796; 1.6: 15.925; 1.7: 6.37; 1.8: 8.4594; 1.9: 53.0833; 2: 1.6906; 2.1: 78.2836; 2.2: 3.5995; 2.3: 2.1595; 2.4: 194.0801; 2.5: 116.4376
| 1 | 2.5 | 1: 770.3626; 1.1: 201.5782; 1.2: 0.27032; 1.3: 16.25; 1.4: 118.5173; 1.5: 201.5782; 1.6: 16.25; 1.7: 6.5; 1.8: 8.4594; 1.9: 54.1667; 2: 1.7251; 2.1: 78.3542; 2.2: 3.7446; 2.3: 2.2016; 2.4: 197.8336; 2.5: 116.3157
| 1 | 2.55 | 1: 769.844; 1.1: 205.4714; 1.2: 0.27554; 1.3: 16.575; 1.4: 118.4375; 1.5: 205.4714; 1.6: 16.575; 1.7: 6.63; 1.8: 8.4594; 1.9: 55.25; 2: 1.7596; 2.1: 78.4245; 2.2: 3.8924; 2.3: 2.2436; 2.4: 201.579; 2.5: 116.1939
| 1 | 2.6 | 1: 769.3255; 1.1: 209.3591; 1.2: 0.28076; 1.3: 16.9; 1.4: 118.3578; 1.5: 209.3591; 1.6: 16.9; 1.7: 6.76; 1.8: 8.4594; 1.9: 56.3333; 2: 1.7941; 2.1: 78.4946; 2.2: 4.0429; 2.3: 2.2856; 2.4: 205.3162; 2.5: 116.0722
| 1 | 2.65 | 1: 768.8071; 1.1: 213.2415; 1.2: 0.28596; 1.3: 17.225; 1.4: 118.278; 1.5: 213.2415; 1.6: 17.225; 1.7: 6.89; 1.8: 8.4594; 1.9: 57.4167; 2: 1.8286; 2.1: 78.5644; 2.2: 4.1961; 2.3: 2.3275; 2.4: 209.0453; 2.5: 115.9506
| 1 | 2.7 | 1: 768.2888; 1.1: 217.1184; 1.2: 0.29116; 1.3: 17.55; 1.4: 118.1983; 1.5: 217.1184; 1.6: 17.55; 1.7: 7.02; 1.8: 8.4594; 1.9: 58.5; 2: 1.8631; 2.1: 78.634; 2.2: 4.3521; 2.3: 2.3693; 2.4: 212.7663; 2.5: 115.829
| 1 | 2.75 | 1: 767.7706; 1.1: 220.99; 1.2: 0.29635; 1.3: 17.875; 1.4: 118.1185; 1.5: 220.99; 1.6: 17.875; 1.7: 7.15; 1.8: 8.4594; 1.9: 59.5833; 2: 1.8976; 2.1: 78.7033; 2.2: 4.5108; 2.3: 2.411; 2.4: 216.4791; 2.5: 115.7075
| 1 | 2.8 | 1: 767.2524; 1.1: 224.8561; 1.2: 0.30154; 1.3: 18.2; 1.4: 118.0388; 1.5: 224.8561; 1.6: 18.2; 1.7: 7.28; 1.8: 8.4594; 1.9: 60.6667; 2: 1.9321; 2.1: 78.7724; 2.2: 4.6723; 2.3: 2.4527; 2.4: 220.1838; 2.5: 115.5861
| 1 | 2.85 | 1: 766.7343; 1.1: 228.7168; 1.2: 0.30671; 1.3: 18.525; 1.4: 117.9591; 1.5: 228.7168; 1.6: 18.525; 1.7: 7.41; 1.8: 8.4594; 1.9: 61.75; 2: 1.9666; 2.1: 78.8412; 2.2: 4.8364; 2.3: 2.4943; 2.4: 223.8805; 2.5: 115.4648
| 1 | 2.9 | 1: 766.2163; 1.1: 232.5722; 1.2: 0.31188; 1.3: 18.85; 1.4: 117.8794; 1.5: 232.5722; 1.6: 18.85; 1.7: 7.54; 1.8: 8.4594; 1.9: 62.8333; 2: 2.0011; 2.1: 78.9098; 2.2: 5.0032; 2.3: 2.5359; 2.4: 227.569; 2.5: 115.3435
| 1 | 2.95 | 1: 765.6984; 1.1: 236.4221; 1.2: 0.31705; 1.3: 19.175; 1.4: 117.7998; 1.5: 236.4221; 1.6: 19.175; 1.7: 7.67; 1.8: 8.4594; 1.9: 63.9167; 2: 2.0356; 2.1: 78.9781; 2.2: 5.1728; 2.3: 2.5774; 2.4: 231.2494; 2.5: 115.2224
| 1 | 3 | 1: 765.1805; 1.1: 240.2667; 1.2: 0.3222; 1.3: 19.5; 1.4: 117.7201; 1.5: 240.2667; 1.6: 19.5; 1.7: 7.8; 1.8: 8.4594; 1.9: 65; 2: 2.0701; 2.1: 79.0462; 2.2: 5.345; 2.3: 2.6188; 2.4: 234.9217; 2.5: 115.1013
| 1 | 3.05 | 1: 764.6628; 1.1: 244.1059; 1.2: 0.32735; 1.3: 19.825; 1.4: 117.6404; 1.5: 244.1059; 1.6: 19.825; 1.7: 7.93; 1.8: 8.4594; 1.9: 66.0833; 2: 2.1046; 2.1: 79.114; 2.2: 5.5199; 2.3: 2.6602; 2.4: 238.586; 2.5: 114.9803
| 1 | 3.1 | 1: 764.1451; 1.1: 247.9396; 1.2: 0.33249; 1.3: 20.15; 1.4: 117.5608; 1.5: 247.9396; 1.6: 20.15; 1.7: 8.06; 1.8: 8.4594; 1.9: 67.1667; 2: 2.1391; 2.1: 79.1816; 2.2: 5.6975; 2.3: 2.7015; 2.4: 242.2421; 2.5: 114.8593
| 1 | 3.15 | 1: 763.6276; 1.1: 251.768; 1.2: 0.33763; 1.3: 20.475; 1.4: 117.4812; 1.5: 251.768; 1.6: 20.475; 1.7: 8.19; 1.8: 8.4594; 1.9: 68.25; 2: 2.1736; 2.1: 79.249; 2.2: 5.8778; 2.3: 2.7427; 2.4: 245.8903; 2.5: 114.7385
| 1 | 3.2 | 1: 763.1101; 1.1: 255.591; 1.2: 0.34275; 1.3: 20.8; 1.4: 117.4016; 1.5: 255.591; 1.6: 20.8; 1.7: 8.32; 1.8: 8.4594; 1.9: 69.3333; 2: 2.2081; 2.1: 79.3161; 2.2: 6.0607; 2.3: 2.7839; 2.4: 249.5303; 2.5: 114.6177
| 1 | 3.25 | 1: 762.5927; 1.1: 259.4086; 1.2: 0.34787; 1.3: 21.125; 1.4: 117.322; 1.5: 259.4086; 1.6: 21.125; 1.7: 8.45; 1.8: 8.4594; 1.9: 70.4167; 2: 2.2426; 2.1: 79.3829; 2.2: 6.2463; 2.3: 2.825; 2.4: 253.1623; 2.5: 114.497
| 1 | 3.3 | 1: 762.0755; 1.1: 263.2209; 1.2: 0.35298; 1.3: 21.45; 1.4: 117.2424; 1.5: 263.2209; 1.6: 21.45; 1.7: 8.58; 1.8: 8.4594; 1.9: 71.5; 2: 2.2771; 2.1: 79.4496; 2.2: 6.4346; 2.3: 2.8661; 2.4: 256.7863; 2.5: 114.3763
| 1 | 3.35 | 1: 761.5583; 1.1: 267.0277; 1.2: 0.35809; 1.3: 21.775; 1.4: 117.1628; 1.5: 267.0277; 1.6: 21.775; 1.7: 8.71; 1.8: 8.4594; 1.9: 72.5833; 2: 2.3116; 2.1: 79.5159; 2.2: 6.6255; 2.3: 2.9071; 2.4: 260.4022; 2.5: 114.2558
| 1 | 3.4 | 1: 761.0412; 1.1: 270.8292; 1.2: 0.36319; 1.3: 22.1; 1.4: 117.0833; 1.5: 270.8292; 1.6: 22.1; 1.7: 8.84; 1.8: 8.4594; 1.9: 73.6667; 2: 2.3461; 2.1: 79.5821; 2.2: 6.8191; 2.3: 2.948; 2.4: 264.0101; 2.5: 114.1353
| 1 | 3.45 | 1: 760.5243; 1.1: 274.6253; 1.2: 0.36828; 1.3: 22.425; 1.4: 117.0037; 1.5: 274.6253; 1.6: 22.425; 1.7: 8.97; 1.8: 8.4594; 1.9: 74.75; 2: 2.3806; 2.1: 79.648; 2.2: 7.0153; 2.3: 2.9889; 2.4: 267.61; 2.5: 114.0149
| 1 | 3.5 | 1: 760.0074; 1.1: 278.416; 1.2: 0.37336; 1.3: 22.75; 1.4: 116.9242; 1.5: 278.416; 1.6: 22.75; 1.7: 9.1; 1.8: 8.4594; 1.9: 75.8333; 2: 2.4151; 2.1: 79.7137; 2.2: 7.2142; 2.3: 3.0297; 2.4: 271.2019; 2.5: 113.8945
| 1 | 3.55 | 1: 759.4906; 1.1: 282.2014; 1.2: 0.37844; 1.3: 23.075; 1.4: 116.8447; 1.5: 282.2014; 1.6: 23.075; 1.7: 9.23; 1.8: 8.4594; 1.9: 76.9167; 2: 2.4496; 2.1: 79.7791; 2.2: 7.4157; 2.3: 3.0704; 2.4: 274.7857; 2.5: 113.7743
| 1 | 3.6 | 1: 758.974; 1.1: 285.9814; 1.2: 0.38351; 1.3: 23.4; 1.4: 116.7652; 1.5: 285.9814; 1.6: 23.4; 1.7: 9.36; 1.8: 8.4594; 1.9: 78; 2: 2.4841; 2.1: 79.8443; 2.2: 7.6198; 2.3: 3.1112; 2.4: 278.3616; 2.5: 113.6541
| 1 | 3.65 | 1: 758.4575; 1.1: 289.756; 1.2: 0.38857; 1.3: 23.725; 1.4: 116.6858; 1.5: 289.756; 1.6: 23.725; 1.7: 9.49; 1.8: 8.4594; 1.9: 79.0833; 2: 2.5186; 2.1: 79.9092; 2.2: 7.8266; 2.3: 3.1518; 2.4: 281.9294; 2.5: 113.534
| 1 | 3.7 | 1: 757.941; 1.1: 293.5253; 1.2: 0.39362; 1.3: 24.05; 1.4: 116.6063; 1.5: 293.5253; 1.6: 24.05; 1.7: 9.62; 1.8: 8.4594; 1.9: 80.1667; 2: 2.5531; 2.1: 79.974; 2.2: 8.036; 2.3: 3.1924; 2.4: 285.4893; 2.5: 113.4139
| 1 | 3.75 | 1: 757.4247; 1.1: 297.2892; 1.2: 0.39867; 1.3: 24.375; 1.4: 116.5269; 1.5: 297.2892; 1.6: 24.375; 1.7: 9.75; 1.8: 8.4594; 1.9: 81.25; 2: 2.5876; 2.1: 80.0384; 2.2: 8.248; 2.3: 3.2329; 2.4: 289.0412; 2.5: 113.294
| 1 | 3.8 | 1: 756.9085; 1.1: 301.0478; 1.2: 0.40371; 1.3: 24.7; 1.4: 116.4475; 1.5: 301.0478; 1.6: 24.7; 1.7: 9.88; 1.8: 8.4594; 1.9: 82.3333; 2: 2.6221; 2.1: 80.1027; 2.2: 8.4626; 2.3: 3.2734; 2.4: 292.5851; 2.5: 113.1741
| 1 | 3.85 | 1: 756.3925; 1.1: 304.8009; 1.2: 0.40874; 1.3: 25.025; 1.4: 116.3681; 1.5: 304.8009; 1.6: 25.025; 1.7: 10.01; 1.8: 8.4594; 1.9: 83.4167; 2: 2.6566; 2.1: 80.1667; 2.2: 8.6798; 2.3: 3.3138; 2.4: 296.1211; 2.5: 113.0542
| 1 | 3.9 | 1: 755.8765; 1.1: 308.5488; 1.2: 0.41377; 1.3: 25.35; 1.4: 116.2887; 1.5: 308.5488; 1.6: 25.35; 1.7: 10.14; 1.8: 8.4594; 1.9: 84.5; 2: 2.6911; 2.1: 80.2305; 2.2: 8.8997; 2.3: 3.3542; 2.4: 299.6491; 2.5: 112.9345
| 1 | 3.95 | 1: 755.3607; 1.1: 312.2913; 1.2: 0.41879; 1.3: 25.675; 1.4: 116.2093; 1.5: 312.2913; 1.6: 25.675; 1.7: 10.27; 1.8: 8.4594; 1.9: 85.5833; 2: 2.7256; 2.1: 80.294; 2.2: 9.1221; 2.3: 3.3945; 2.4: 303.1692; 2.5: 112.8148
| 1 | 4 | 1: 754.8449; 1.1: 316.0284; 1.2: 0.4238; 1.3: 26; 1.4: 116.13; 1.5: 316.0284; 1.6: 26; 1.7: 10.4; 1.8: 8.4594; 1.9: 86.6667; 2: 2.7601; 2.1: 80.3573; 2.2: 9.3471; 2.3: 3.4348; 2.4: 306.6813; 2.5: 112.6952
| 1 | 4.05 | 1: 754.3294; 1.1: 319.7602; 1.2: 0.42881; 1.3: 26.325; 1.4: 116.0507; 1.5: 319.7602; 1.6: 26.325; 1.7: 10.53; 1.8: 8.4594; 1.9: 87.75; 2: 2.7946; 2.1: 80.4204; 2.2: 9.5748; 2.3: 3.475; 2.4: 310.1855; 2.5: 112.5757
| 1 | 4.1 | 1: 753.8139; 1.1: 323.4867; 1.2: 0.4338; 1.3: 26.65; 1.4: 115.9714; 1.5: 323.4867; 1.6: 26.65; 1.7: 10.66; 1.8: 8.4594; 1.9: 88.8333; 2: 2.8291; 2.1: 80.4832; 2.2: 9.805; 2.3: 3.5151; 2.4: 313.6817; 2.5: 112.4562
| 1 | 4.15 | 1: 753.2986; 1.1: 327.2078; 1.2: 0.43879; 1.3: 26.975; 1.4: 115.8921; 1.5: 327.2078; 1.6: 26.975; 1.7: 10.79; 1.8: 8.4594; 1.9: 89.9167; 2: 2.8636; 2.1: 80.5459; 2.2: 10.0378; 2.3: 3.5552; 2.4: 317.17; 2.5: 112.3369
| 1 | 4.2 | 1: 752.7833; 1.1: 330.9236; 1.2: 0.44378; 1.3: 27.3; 1.4: 115.8128; 1.5: 330.9236; 1.6: 27.3; 1.7: 10.92; 1.8: 8.4594; 1.9: 91; 2: 2.8981; 2.1: 80.6082; 2.2: 10.2731; 2.3: 3.5953; 2.4: 320.6504; 2.5: 112.2175
| 1 | 4.25 | 1: 752.2683; 1.1: 334.634; 1.2: 0.44875; 1.3: 27.625; 1.4: 115.7336; 1.5: 334.634; 1.6: 27.625; 1.7: 11.05; 1.8: 8.4594; 1.9: 92.0833; 2: 2.9326; 2.1: 80.6704; 2.2: 10.5111; 2.3: 3.6353; 2.4: 324.1229; 2.5: 112.0983
| 1 | 4.3 | 1: 751.7533; 1.1: 338.3391; 1.2: 0.45372; 1.3: 27.95; 1.4: 115.6544; 1.5: 338.3391; 1.6: 27.95; 1.7: 11.18; 1.8: 8.4594; 1.9: 93.1667; 2: 2.9671; 2.1: 80.7323; 2.2: 10.7516; 2.3: 3.6752; 2.4: 327.5875; 2.5: 111.9791
| 1 | 4.35 | 1: 751.2385; 1.1: 342.0389; 1.2: 0.45868; 1.3: 28.275; 1.4: 115.5752; 1.5: 342.0389; 1.6: 28.275; 1.7: 11.31; 1.8: 8.4594; 1.9: 94.25; 2: 3.0016; 2.1: 80.794; 2.2: 10.9947; 2.3: 3.7151; 2.4: 331.0442; 2.5: 111.86
| 1 | 4.4 | 1: 750.7238; 1.1: 345.7333; 1.2: 0.46364; 1.3: 28.6; 1.4: 115.496; 1.5: 345.7333; 1.6: 28.6; 1.7: 11.44; 1.8: 8.4594; 1.9: 95.3333; 2: 3.0361; 2.1: 80.8555; 2.2: 11.2404; 2.3: 3.755; 2.4: 334.493; 2.5: 111.741
| 1 | 4.45 | 1: 750.2093; 1.1: 349.4225; 1.2: 0.46858; 1.3: 28.925; 1.4: 115.4168; 1.5: 349.4225; 1.6: 28.925; 1.7: 11.57; 1.8: 8.4594; 1.9: 96.4167; 2: 3.0706; 2.1: 80.9167; 2.2: 11.4886; 2.3: 3.7948; 2.4: 337.9339; 2.5: 111.6221
| 1 | 4.5 | 1: 749.6949; 1.1: 353.1063; 1.2: 0.47352; 1.3: 29.25; 1.4: 115.3377; 1.5: 353.1063; 1.6: 29.25; 1.7: 11.7; 1.8: 8.4594; 1.9: 97.5; 2: 3.1051; 2.1: 80.9778; 2.2: 11.7393; 2.3: 3.8345; 2.4: 341.367; 2.5: 111.5032
| 1 | 4.55 | 1: 749.1806; 1.1: 356.7848; 1.2: 0.47846; 1.3: 29.575; 1.4: 115.2586; 1.5: 356.7848; 1.6: 29.575; 1.7: 11.83; 1.8: 8.4594; 1.9: 98.5833; 2: 3.1396; 2.1: 81.0385; 2.2: 11.9927; 2.3: 3.8742; 2.4: 344.7921; 2.5: 111.3844
| 1 | 4.6 | 1: 748.6665; 1.1: 360.458; 1.2: 0.48338; 1.3: 29.9; 1.4: 115.1795; 1.5: 360.458; 1.6: 29.9; 1.7: 11.96; 1.8: 8.4594; 1.9: 99.6667; 2: 3.1741; 2.1: 81.0991; 2.2: 12.2485; 2.3: 3.9139; 2.4: 348.2094; 2.5: 111.2656
| 1 | 4.65 | 1: 748.1525; 1.1: 364.1258; 1.2: 0.4883; 1.3: 30.225; 1.4: 115.1004; 1.5: 364.1258; 1.6: 30.225; 1.7: 12.09; 1.8: 8.4594; 1.9: 100.75; 2: 3.2086; 2.1: 81.1595; 2.2: 12.5069; 2.3: 3.9535; 2.4: 351.6189; 2.5: 111.1469
| 1 | 4.7 | 1: 747.6387; 1.1: 367.7884; 1.2: 0.49321; 1.3: 30.55; 1.4: 115.0213; 1.5: 367.7884; 1.6: 30.55; 1.7: 12.22; 1.8: 8.4594; 1.9: 101.8333; 2: 3.2431; 2.1: 81.2196; 2.2: 12.7679; 2.3: 3.993; 2.4: 355.0205; 2.5: 111.0283
| 1 | 4.75 | 1: 747.125; 1.1: 371.4456; 1.2: 0.49812; 1.3: 30.875; 1.4: 114.9423; 1.5: 371.4456; 1.6: 30.875; 1.7: 12.35; 1.8: 8.4594; 1.9: 102.9167; 2: 3.2776; 2.1: 81.2795; 2.2: 13.0314; 2.3: 4.0325; 2.4: 358.4142; 2.5: 110.9098
| 1 | 4.8 | 1: 746.6114; 1.1: 375.0976; 1.2: 0.50301; 1.3: 31.2; 1.4: 114.8633; 1.5: 375.0976; 1.6: 31.2; 1.7: 12.48; 1.8: 8.4594; 1.9: 104; 2: 3.3121; 2.1: 81.3391; 2.2: 13.2974; 2.3: 4.072; 2.4: 361.8002; 2.5: 110.7913
| 1 | 4.85 | 1: 746.098; 1.1: 378.7442; 1.2: 0.5079; 1.3: 31.525; 1.4: 114.7843; 1.5: 378.7442; 1.6: 31.525; 1.7: 12.61; 1.8: 8.4594; 1.9: 105.0833; 2: 3.3466; 2.1: 81.3986; 2.2: 13.566; 2.3: 4.1114; 2.4: 365.1783; 2.5: 110.6729
| 1 | 4.9 | 1: 745.5848; 1.1: 382.3856; 1.2: 0.51279; 1.3: 31.85; 1.4: 114.7053; 1.5: 382.3856; 1.6: 31.85; 1.7: 12.74; 1.8: 8.4594; 1.9: 106.1667; 2: 3.3811; 2.1: 81.4578; 2.2: 13.8371; 2.3: 4.1507; 2.4: 368.5485; 2.5: 110.5546
| 1 | 4.95 | 1: 745.0717; 1.1: 386.0216; 1.2: 0.51766; 1.3: 32.175; 1.4: 114.6264; 1.5: 386.0216; 1.6: 32.175; 1.7: 12.87; 1.8: 8.4594; 1.9: 107.25; 2: 3.4156; 2.1: 81.5168; 2.2: 14.1107; 2.3: 4.1901; 2.4: 371.911; 2.5: 110.4363
| 1 | 5 | 1: 744.5587; 1.1: 389.6524; 1.2: 0.52253; 1.3: 32.5; 1.4: 114.5475; 1.5: 389.6524; 1.6: 32.5; 1.7: 13; 1.8: 8.4594; 1.9: 108.3333; 2: 3.4501; 2.1: 81.5756; 2.2: 14.3868; 2.3: 4.2293; 2.4: 375.2656; 2.5: 110.3182
| 1 | 5.05 | 1: 744.0459; 1.1: 393.2779; 1.2: 0.52739; 1.3: 32.825; 1.4: 114.4686; 1.5: 393.2779; 1.6: 32.825; 1.7: 13.13; 1.8: 8.4594; 1.9: 109.4167; 2: 3.4846; 2.1: 81.6342; 2.2: 14.6654; 2.3: 4.2686; 2.4: 378.6124; 2.5: 110.2
| 1 | 5.1 | 1: 743.5333; 1.1: 396.8981; 1.2: 0.53225; 1.3: 33.15; 1.4: 114.3897; 1.5: 396.8981; 1.6: 33.15; 1.7: 13.26; 1.8: 8.4594; 1.9: 110.5; 2: 3.5191; 2.1: 81.6925; 2.2: 14.9466; 2.3: 4.3077; 2.4: 381.9515; 2.5: 110.082
| 1 | 5.15 | 1: 743.0208; 1.1: 400.513; 1.2: 0.5371; 1.3: 33.475; 1.4: 114.3109; 1.5: 400.513; 1.6: 33.475; 1.7: 13.39; 1.8: 8.4594; 1.9: 111.5833; 2: 3.5536; 2.1: 81.7507; 2.2: 15.2303; 2.3: 4.3469; 2.4: 385.2827; 2.5: 109.964
| 1 | 5.2 | 1: 742.5084; 1.1: 404.1226; 1.2: 0.54194; 1.3: 33.8; 1.4: 114.2321; 1.5: 404.1226; 1.6: 33.8; 1.7: 13.52; 1.8: 8.4594; 1.9: 112.6667; 2: 3.5881; 2.1: 81.8086; 2.2: 15.5164; 2.3: 4.386; 2.4: 388.6062; 2.5: 109.8461
| 1 | 5.25 | 1: 741.9963; 1.1: 407.727; 1.2: 0.54677; 1.3: 34.125; 1.4: 114.1533; 1.5: 407.727; 1.6: 34.125; 1.7: 13.65; 1.8: 8.4594; 1.9: 113.75; 2: 3.6226; 2.1: 81.8663; 2.2: 15.8051; 2.3: 4.425; 2.4: 391.9218; 2.5: 109.7282
| 1 | 5.3 | 1: 741.4843; 1.1: 411.326; 1.2: 0.5516; 1.3: 34.45; 1.4: 114.0745; 1.5: 411.326; 1.6: 34.45; 1.7: 13.78; 1.8: 8.4594; 1.9: 114.8333; 2: 3.6571; 2.1: 81.9237; 2.2: 16.0963; 2.3: 4.464; 2.4: 395.2297; 2.5: 109.6105
| 1 | 5.35 | 1: 740.9724; 1.1: 414.9198; 1.2: 0.55642; 1.3: 34.775; 1.4: 113.9958; 1.5: 414.9198; 1.6: 34.775; 1.7: 13.91; 1.8: 8.4594; 1.9: 115.9167; 2: 3.6916; 2.1: 81.981; 2.2: 16.39; 2.3: 4.503; 2.4: 398.5299; 2.5: 109.4927
| 1 | 5.4 | 1: 740.4607; 1.1: 418.5084; 1.2: 0.56123; 1.3: 35.1; 1.4: 113.917; 1.5: 418.5084; 1.6: 35.1; 1.7: 14.04; 1.8: 8.4594; 1.9: 117; 2: 3.7261; 2.1: 82.038; 2.2: 16.6862; 2.3: 4.5419; 2.4: 401.8222; 2.5: 109.3751
| 1 | 5.45 | 1: 739.9492; 1.1: 422.0917; 1.2: 0.56603; 1.3: 35.425; 1.4: 113.8383; 1.5: 422.0917; 1.6: 35.425; 1.7: 14.17; 1.8: 8.4594; 1.9: 118.0833; 2: 3.7606; 2.1: 82.0949; 2.2: 16.9848; 2.3: 4.5808; 2.4: 405.1068; 2.5: 109.2575
| 1 | 5.5 | 1: 739.4378; 1.1: 425.6697; 1.2: 0.57083; 1.3: 35.75; 1.4: 113.7597; 1.5: 425.6697; 1.6: 35.75; 1.7: 14.3; 1.8: 8.4594; 1.9: 119.1667; 2: 3.7951; 2.1: 82.1515; 2.2: 17.286; 2.3: 4.6197; 2.4: 408.3837; 2.5: 109.14
| 1 | 5.55 | 1: 738.9266; 1.1: 429.2425; 1.2: 0.57562; 1.3: 36.075; 1.4: 113.681; 1.5: 429.2425; 1.6: 36.075; 1.7: 14.43; 1.8: 8.4594; 1.9: 120.25; 2: 3.8296; 2.1: 82.2079; 2.2: 17.5896; 2.3: 4.6585; 2.4: 411.6528; 2.5: 109.0226
| 1 | 5.6 | 1: 738.4156; 1.1: 432.81; 1.2: 0.58041; 1.3: 36.4; 1.4: 113.6024; 1.5: 432.81; 1.6: 36.4; 1.7: 14.56; 1.8: 8.4594; 1.9: 121.3333; 2: 3.8641; 2.1: 82.2641; 2.2: 17.8958; 2.3: 4.6972; 2.4: 414.9142; 2.5: 108.9052
| 1 | 5.65 | 1: 737.9047; 1.1: 436.3722; 1.2: 0.58518; 1.3: 36.725; 1.4: 113.5238; 1.5: 436.3722; 1.6: 36.725; 1.7: 14.69; 1.8: 8.4594; 1.9: 122.4167; 2: 3.8986; 2.1: 82.3201; 2.2: 18.2044; 2.3: 4.7359; 2.4: 418.1679; 2.5: 108.7879
| 1 | 5.7 | 1: 737.394; 1.1: 439.9293; 1.2: 0.58995; 1.3: 37.05; 1.4: 113.4452; 1.5: 439.9293; 1.6: 37.05; 1.7: 14.82; 1.8: 8.4594; 1.9: 123.5; 2: 3.9331; 2.1: 82.3758; 2.2: 18.5154; 2.3: 4.7746; 2.4: 421.4138; 2.5: 108.6706
| 1 | 5.75 | 1: 736.8835; 1.1: 443.481; 1.2: 0.59472; 1.3: 37.375; 1.4: 113.3667; 1.5: 443.481; 1.6: 37.375; 1.7: 14.95; 1.8: 8.4594; 1.9: 124.5833; 2: 3.9676; 2.1: 82.4314; 2.2: 18.829; 2.3: 4.8132; 2.4: 424.652; 2.5: 108.5534
| 1 | 5.8 | 1: 736.3731; 1.1: 447.0276; 1.2: 0.59947; 1.3: 37.7; 1.4: 113.2882; 1.5: 447.0276; 1.6: 37.7; 1.7: 15.08; 1.8: 8.4594; 1.9: 125.6667; 2: 4.0021; 2.1: 82.4867; 2.2: 19.145; 2.3: 4.8518; 2.4: 427.8825; 2.5: 108.4363
| 1 | 5.85 | 1: 735.8629; 1.1: 450.5689; 1.2: 0.60422; 1.3: 38.025; 1.4: 113.2097; 1.5: 450.5689; 1.6: 38.025; 1.7: 15.21; 1.8: 8.4594; 1.9: 126.75; 2: 4.0366; 2.1: 82.5419; 2.2: 19.4635; 2.3: 4.8904; 2.4: 431.1053; 2.5: 108.3193
| 1 | 5.9 | 1: 735.3529; 1.1: 454.1049; 1.2: 0.60896; 1.3: 38.35; 1.4: 113.1312; 1.5: 454.1049; 1.6: 38.35; 1.7: 15.34; 1.8: 8.4594; 1.9: 127.8333; 2: 4.0711; 2.1: 82.5968; 2.2: 19.7845; 2.3: 4.9289; 2.4: 434.3204; 2.5: 108.2023
| 1 | 5.95 | 1: 734.8431; 1.1: 457.6358; 1.2: 0.6137; 1.3: 38.675; 1.4: 113.0528; 1.5: 457.6358; 1.6: 38.675; 1.7: 15.47; 1.8: 8.4594; 1.9: 128.9167; 2: 4.1056; 2.1: 82.6515; 2.2: 20.1079; 2.3: 4.9674; 2.4: 437.5278; 2.5: 108.0854
| 1 | 6 | 1: 734.3334; 1.1: 461.1614; 1.2: 0.61843; 1.3: 39; 1.4: 112.9744; 1.5: 461.1614; 1.6: 39; 1.7: 15.6; 1.8: 8.4594; 1.9: 130; 2: 4.1401; 2.1: 82.706; 2.2: 20.4338; 2.3: 5.0058; 2.4: 440.7276; 2.5: 107.9685
| 1 | 6.05 | 1: 733.8239; 1.1: 464.6818; 1.2: 0.62315; 1.3: 39.325; 1.4: 112.896; 1.5: 464.6818; 1.6: 39.325; 1.7: 15.73; 1.8: 8.4594; 1.9: 131.0833; 2: 4.1746; 2.1: 82.7603; 2.2: 20.7622; 2.3: 5.0442; 2.4: 443.9196; 2.5: 107.8517
| 1 | 6.1 | 1: 733.3146; 1.1: 468.1969; 1.2: 0.62786; 1.3: 39.65; 1.4: 112.8176; 1.5: 468.1969; 1.6: 39.65; 1.7: 15.86; 1.8: 8.4594; 1.9: 132.1667; 2: 4.2091; 2.1: 82.8144; 2.2: 21.093; 2.3: 5.0826; 2.4: 447.104; 2.5: 107.735
| 1 | 6.15 | 1: 732.8055; 1.1: 471.7069; 1.2: 0.63257; 1.3: 39.975; 1.4: 112.7393; 1.5: 471.7069; 1.6: 39.975; 1.7: 15.99; 1.8: 8.4594; 1.9: 133.25; 2: 4.2436; 2.1: 82.8683; 2.2: 21.4262; 2.3: 5.1209; 2.4: 450.2806; 2.5: 107.6184
| 1 | 6.2 | 1: 732.2965; 1.1: 475.2116; 1.2: 0.63727; 1.3: 40.3; 1.4: 112.661; 1.5: 475.2116; 1.6: 40.3; 1.7: 16.12; 1.8: 8.4594; 1.9: 134.3333; 2: 4.2781; 2.1: 82.922; 2.2: 21.762; 2.3: 5.1592; 2.4: 453.4497; 2.5: 107.5018
| 1 | 6.25 | 1: 731.7878; 1.1: 478.7112; 1.2: 0.64196; 1.3: 40.625; 1.4: 112.5827; 1.5: 478.7112; 1.6: 40.625; 1.7: 16.25; 1.8: 8.4594; 1.9: 135.4167; 2: 4.3126; 2.1: 82.9754; 2.2: 22.1001; 2.3: 5.1975; 2.4: 456.611; 2.5: 107.3853
| 1 | 6.3 | 1: 731.2792; 1.1: 482.2055; 1.2: 0.64665; 1.3: 40.95; 1.4: 112.5045; 1.5: 482.2055; 1.6: 40.95; 1.7: 16.38; 1.8: 8.4594; 1.9: 136.5; 2: 4.3471; 2.1: 83.0287; 2.2: 22.4407; 2.3: 5.2357; 2.4: 459.7648; 2.5: 107.2688
| 1 | 6.35 | 1: 730.7708; 1.1: 485.6946; 1.2: 0.65133; 1.3: 41.275; 1.4: 112.4263; 1.5: 485.6946; 1.6: 41.275; 1.7: 16.51; 1.8: 8.4594; 1.9: 137.5833; 2: 4.3816; 2.1: 83.0818; 2.2: 22.7838; 2.3: 5.2739; 2.4: 462.9108; 2.5: 107.1524
| 1 | 6.4 | 1: 730.2625; 1.1: 489.1785; 1.2: 0.656; 1.3: 41.6; 1.4: 112.3481; 1.5: 489.1785; 1.6: 41.6; 1.7: 16.64; 1.8: 8.4594; 1.9: 138.6667; 2: 4.4161; 2.1: 83.1346; 2.2: 23.1293; 2.3: 5.312; 2.4: 466.0492; 2.5: 107.0361
| 1 | 6.45 | 1: 729.7545; 1.1: 492.6573; 1.2: 0.66066; 1.3: 41.925; 1.4: 112.2699; 1.5: 492.6573; 1.6: 41.925; 1.7: 16.77; 1.8: 8.4594; 1.9: 139.75; 2: 4.4506; 2.1: 83.1873; 2.2: 23.4772; 2.3: 5.3501; 2.4: 469.18; 2.5: 106.9198
| 1 | 6.5 | 1: 729.2466; 1.1: 496.1308; 1.2: 0.66532; 1.3: 42.25; 1.4: 112.1918; 1.5: 496.1308; 1.6: 42.25; 1.7: 16.9; 1.8: 8.4594; 1.9: 140.8333; 2: 4.4851; 2.1: 83.2398; 2.2: 23.8276; 2.3: 5.3882; 2.4: 472.3032; 2.5: 106.8036
| 1 | 6.55 | 1: 728.739; 1.1: 499.5991; 1.2: 0.66997; 1.3: 42.575; 1.4: 112.1137; 1.5: 499.5991; 1.6: 42.575; 1.7: 17.03; 1.8: 8.4594; 1.9: 141.9167; 2: 4.5196; 2.1: 83.292; 2.2: 24.1804; 2.3: 5.4263; 2.4: 475.4187; 2.5: 106.6874
| 1 | 6.6 | 1: 728.2315; 1.1: 503.0623; 1.2: 0.67462; 1.3: 42.9; 1.4: 112.0356; 1.5: 503.0623; 1.6: 42.9; 1.7: 17.16; 1.8: 8.4594; 1.9: 143; 2: 4.5541; 2.1: 83.3441; 2.2: 24.5356; 2.3: 5.4643; 2.4: 478.5267; 2.5: 106.5713
| 1 | 6.65 | 1: 727.7242; 1.1: 506.5203; 1.2: 0.67925; 1.3: 43.225; 1.4: 111.9576; 1.5: 506.5203; 1.6: 43.225; 1.7: 17.29; 1.8: 8.4594; 1.9: 144.0833; 2: 4.5886; 2.1: 83.3959; 2.2: 24.8933; 2.3: 5.5022; 2.4: 481.627; 2.5: 106.4553
| 1 | 6.7 | 1: 727.2171; 1.1: 509.9731; 1.2: 0.68389; 1.3: 43.55; 1.4: 111.8795; 1.5: 509.9731; 1.6: 43.55; 1.7: 17.42; 1.8: 8.4594; 1.9: 145.1667; 2: 4.6231; 2.1: 83.4476; 2.2: 25.2534; 2.3: 5.5402; 2.4: 484.7197; 2.5: 106.3394
| 1 | 6.75 | 1: 726.7102; 1.1: 513.4207; 1.2: 0.68851; 1.3: 43.875; 1.4: 111.8016; 1.5: 513.4207; 1.6: 43.875; 1.7: 17.55; 1.8: 8.4594; 1.9: 146.25; 2: 4.6576; 2.1: 83.499; 2.2: 25.6159; 2.3: 5.5781; 2.4: 487.8048; 2.5: 106.2235
| 1 | 6.8 | 1: 726.2034; 1.1: 516.8632; 1.2: 0.69312; 1.3: 44.2; 1.4: 111.7236; 1.5: 516.8632; 1.6: 44.2; 1.7: 17.68; 1.8: 8.4594; 1.9: 147.3333; 2: 4.6921; 2.1: 83.5503; 2.2: 25.9809; 2.3: 5.616; 2.4: 490.8823; 2.5: 106.1077
| 1 | 6.85 | 1: 725.6969; 1.1: 520.3005; 1.2: 0.69773; 1.3: 44.525; 1.4: 111.6457; 1.5: 520.3005; 1.6: 44.525; 1.7: 17.81; 1.8: 8.4594; 1.9: 148.4167; 2: 4.7266; 2.1: 83.6013; 2.2: 26.3483; 2.3: 5.6538; 2.4: 493.9522; 2.5: 105.9919
| 1 | 6.9 | 1: 725.1905; 1.1: 523.7326; 1.2: 0.70234; 1.3: 44.85; 1.4: 111.5678; 1.5: 523.7326; 1.6: 44.85; 1.7: 17.94; 1.8: 8.4594; 1.9: 149.5; 2: 4.7611; 2.1: 83.6522; 2.2: 26.7181; 2.3: 5.6916; 2.4: 497.0145; 2.5: 105.8762
| 1 | 6.95 | 1: 724.6844; 1.1: 527.1596; 1.2: 0.70693; 1.3: 45.175; 1.4: 111.4899; 1.5: 527.1596; 1.6: 45.175; 1.7: 18.07; 1.8: 8.4594; 1.9: 150.5833; 2: 4.7956; 2.1: 83.7029; 2.2: 27.0903; 2.3: 5.7294; 2.4: 500.0693; 2.5: 105.7605
| 1 | 7 | 1: 724.1784; 1.1: 530.5814; 1.2: 0.71152; 1.3: 45.5; 1.4: 111.4121; 1.5: 530.5814; 1.6: 45.5; 1.7: 18.2; 1.8: 8.4594; 1.9: 151.6667; 2: 4.8301; 2.1: 83.7533; 2.2: 27.4649; 2.3: 5.7671; 2.4: 503.1165; 2.5: 105.645
| 1 | 7.05 | 1: 723.6727; 1.1: 533.9981; 1.2: 0.7161; 1.3: 45.825; 1.4: 111.3343; 1.5: 533.9981; 1.6: 45.825; 1.7: 18.33; 1.8: 8.4594; 1.9: 152.75; 2: 4.8646; 2.1: 83.8036; 2.2: 27.842; 2.3: 5.8048; 2.4: 506.1561; 2.5: 105.5294
| 1 | 7.1 | 1: 723.1671; 1.1: 537.4096; 1.2: 0.72068; 1.3: 46.15; 1.4: 111.2565; 1.5: 537.4096; 1.6: 46.15; 1.7: 18.46; 1.8: 8.4594; 1.9: 153.8333; 2: 4.8992; 2.1: 83.8537; 2.2: 28.2214; 2.3: 5.8425; 2.4: 509.1882; 2.5: 105.414
| 1 | 7.15 | 1: 722.6617; 1.1: 540.8159; 1.2: 0.72525; 1.3: 46.475; 1.4: 111.1787; 1.5: 540.8159; 1.6: 46.475; 1.7: 18.59; 1.8: 8.4594; 1.9: 154.9167; 2: 4.9337; 2.1: 83.9036; 2.2: 28.6033; 2.3: 5.8801; 2.4: 512.2127; 2.5: 105.2986
| 1 | 7.2 | 1: 722.1565; 1.1: 544.2172; 1.2: 0.72981; 1.3: 46.8; 1.4: 111.101; 1.5: 544.2172; 1.6: 46.8; 1.7: 18.72; 1.8: 8.4594; 1.9: 156; 2: 4.9682; 2.1: 83.9532; 2.2: 28.9876; 2.3: 5.9178; 2.4: 515.2296; 2.5: 105.1832
| 1 | 7.25 | 1: 721.6516; 1.1: 547.6133; 1.2: 0.73436; 1.3: 47.125; 1.4: 111.0233; 1.5: 547.6133; 1.6: 47.125; 1.7: 18.85; 1.8: 8.4594; 1.9: 157.0833; 2: 5.0027; 2.1: 84.0027; 2.2: 29.3743; 2.3: 5.9553; 2.4: 518.239; 2.5: 105.068
| 1 | 7.3 | 1: 721.1468; 1.1: 551.0042; 1.2: 0.73891; 1.3: 47.45; 1.4: 110.9457; 1.5: 551.0042; 1.6: 47.45; 1.7: 18.98; 1.8: 8.4594; 1.9: 158.1667; 2: 5.0372; 2.1: 84.052; 2.2: 29.7633; 2.3: 5.9929; 2.4: 521.2409; 2.5: 104.9528
| 1 | 7.35 | 1: 720.6422; 1.1: 554.3901; 1.2: 0.74345; 1.3: 47.775; 1.4: 110.868; 1.5: 554.3901; 1.6: 47.775; 1.7: 19.11; 1.8: 8.4594; 1.9: 159.25; 2: 5.0717; 2.1: 84.1011; 2.2: 30.1548; 2.3: 6.0304; 2.4: 524.2352; 2.5: 104.8376
| 1 | 7.4 | 1: 720.1378; 1.1: 557.7708; 1.2: 0.74798; 1.3: 48.1; 1.4: 110.7904; 1.5: 557.7708; 1.6: 48.1; 1.7: 19.24; 1.8: 8.4594; 1.9: 160.3333; 2: 5.1062; 2.1: 84.15; 2.2: 30.5487; 2.3: 6.0679; 2.4: 527.222; 2.5: 104.7225
| 1 | 7.45 | 1: 719.6336; 1.1: 561.1463; 1.2: 0.75251; 1.3: 48.425; 1.4: 110.7129; 1.5: 561.1463; 1.6: 48.425; 1.7: 19.37; 1.8: 8.4594; 1.9: 161.4167; 2: 5.1407; 2.1: 84.1988; 2.2: 30.945; 2.3: 6.1054; 2.4: 530.2013; 2.5: 104.6075
| 1 | 7.5 | 1: 719.1297; 1.1: 564.5168; 1.2: 0.75703; 1.3: 48.75; 1.4: 110.6353; 1.5: 564.5168; 1.6: 48.75; 1.7: 19.5; 1.8: 8.4594; 1.9: 162.5; 2: 5.1752; 2.1: 84.2473; 2.2: 31.3437; 2.3: 6.1428; 2.4: 533.1731; 2.5: 104.4925
| 1 | 7.55 | 1: 718.6259; 1.1: 567.8821; 1.2: 0.76154; 1.3: 49.075; 1.4: 110.5578; 1.5: 567.8821; 1.6: 49.075; 1.7: 19.63; 1.8: 8.4594; 1.9: 163.5833; 2: 5.2097; 2.1: 84.2956; 2.2: 31.7448; 2.3: 6.1802; 2.4: 536.1373; 2.5: 104.3776
| 1 | 7.6 | 1: 718.1223; 1.1: 571.2424; 1.2: 0.76605; 1.3: 49.4; 1.4: 110.4804; 1.5: 571.2424; 1.6: 49.4; 1.7: 19.76; 1.8: 8.4594; 1.9: 164.6667; 2: 5.2442; 2.1: 84.3438; 2.2: 32.1483; 2.3: 6.2176; 2.4: 539.094; 2.5: 104.2628
| 1 | 7.65 | 1: 717.6189; 1.1: 574.5975; 1.2: 0.77055; 1.3: 49.725; 1.4: 110.4029; 1.5: 574.5975; 1.6: 49.725; 1.7: 19.89; 1.8: 8.4594; 1.9: 165.75; 2: 5.2787; 2.1: 84.3918; 2.2: 32.5542; 2.3: 6.255; 2.4: 542.0433; 2.5: 104.148
| 1 | 7.7 | 1: 717.1158; 1.1: 577.9475; 1.2: 0.77504; 1.3: 50.05; 1.4: 110.3255; 1.5: 577.9475; 1.6: 50.05; 1.7: 20.02; 1.8: 8.4594; 1.9: 166.8333; 2: 5.3132; 2.1: 84.4395; 2.2: 32.9625; 2.3: 6.2923; 2.4: 544.985; 2.5: 104.0332
| 1 | 7.75 | 1: 716.6128; 1.1: 581.2924; 1.2: 0.77953; 1.3: 50.375; 1.4: 110.2481; 1.5: 581.2924; 1.6: 50.375; 1.7: 20.15; 1.8: 8.4594; 1.9: 167.9167; 2: 5.3477; 2.1: 84.4871; 2.2: 33.3731; 2.3: 6.3296; 2.4: 547.9193; 2.5: 103.9186
| 1 | 7.8 | 1: 716.1101; 1.1: 584.6322; 1.2: 0.784; 1.3: 50.7; 1.4: 110.1708; 1.5: 584.6322; 1.6: 50.7; 1.7: 20.28; 1.8: 8.4594; 1.9: 169; 2: 5.3822; 2.1: 84.5345; 2.2: 33.7862; 2.3: 6.3668; 2.4: 550.846; 2.5: 103.804
| 1 | 7.85 | 1: 715.6075; 1.1: 587.967; 1.2: 0.78848; 1.3: 51.025; 1.4: 110.0935; 1.5: 587.967; 1.6: 51.025; 1.7: 20.41; 1.8: 8.4594; 1.9: 170.0833; 2: 5.4167; 2.1: 84.5817; 2.2: 34.2016; 2.3: 6.4041; 2.4: 553.7653; 2.5: 103.6894
| 1 | 7.9 | 1: 715.1052; 1.1: 591.2966; 1.2: 0.79294; 1.3: 51.35; 1.4: 110.0162; 1.5: 591.2966; 1.6: 51.35; 1.7: 20.54; 1.8: 8.4594; 1.9: 171.1667; 2: 5.4512; 2.1: 84.6287; 2.2: 34.6195; 2.3: 6.4413; 2.4: 556.6771; 2.5: 103.5749
| 1 | 7.95 | 1: 714.603; 1.1: 594.6212; 1.2: 0.7974; 1.3: 51.675; 1.4: 109.9389; 1.5: 594.6212; 1.6: 51.675; 1.7: 20.67; 1.8: 8.4594; 1.9: 172.25; 2: 5.4857; 2.1: 84.6756; 2.2: 35.0397; 2.3: 6.4785; 2.4: 559.5815; 2.5: 103.4605
| 1 | 8 | 1: 714.1011; 1.1: 597.9406; 1.2: 0.80185; 1.3: 52; 1.4: 109.8617; 1.5: 597.9406; 1.6: 52; 1.7: 20.8; 1.8: 8.4594; 1.9: 173.3333; 2: 5.5202; 2.1: 84.7222; 2.2: 35.4623; 2.3: 6.5156; 2.4: 562.4784; 2.5: 103.3461
| 1 | 8.05 | 1: 713.5994; 1.1: 601.255; 1.2: 0.8063; 1.3: 52.325; 1.4: 109.7845; 1.5: 601.255; 1.6: 52.325; 1.7: 20.93; 1.8: 8.4594; 1.9: 174.4167; 2: 5.5547; 2.1: 84.7687; 2.2: 35.8873; 2.3: 6.5527; 2.4: 565.3678; 2.5: 103.2318
| 1 | 8.1 | 1: 713.0979; 1.1: 604.5644; 1.2: 0.81073; 1.3: 52.65; 1.4: 109.7074; 1.5: 604.5644; 1.6: 52.65; 1.7: 21.06; 1.8: 8.4594; 1.9: 175.5; 2: 5.5892; 2.1: 84.815; 2.2: 36.3146; 2.3: 6.5898; 2.4: 568.2497; 2.5: 103.1175
| 1 | 8.15 | 1: 712.5965; 1.1: 607.8686; 1.2: 0.81517; 1.3: 52.975; 1.4: 109.6302; 1.5: 607.8686; 1.6: 52.975; 1.7: 21.19; 1.8: 8.4594; 1.9: 176.5833; 2: 5.6237; 2.1: 84.8611; 2.2: 36.7444; 2.3: 6.6269; 2.4: 571.1242; 2.5: 103.0033
| 1 | 8.2 | 1: 712.0955; 1.1: 611.1678; 1.2: 0.81959; 1.3: 53.3; 1.4: 109.5531; 1.5: 611.1678; 1.6: 53.3; 1.7: 21.32; 1.8: 8.4594; 1.9: 177.6667; 2: 5.6582; 2.1: 84.907; 2.2: 37.1765; 2.3: 6.664; 2.4: 573.9913; 2.5: 102.8892
| 1 | 8.25 | 1: 711.5946; 1.1: 614.4619; 1.2: 0.82401; 1.3: 53.625; 1.4: 109.4761; 1.5: 614.4619; 1.6: 53.625; 1.7: 21.45; 1.8: 8.4594; 1.9: 178.75; 2: 5.6927; 2.1: 84.9527; 2.2: 37.611; 2.3: 6.701; 2.4: 576.8509; 2.5: 102.7751
| 1 | 8.3 | 1: 711.0939; 1.1: 617.751; 1.2: 0.82842; 1.3: 53.95; 1.4: 109.3991; 1.5: 617.751; 1.6: 53.95; 1.7: 21.58; 1.8: 8.4594; 1.9: 179.8333; 2: 5.7272; 2.1: 84.9983; 2.2: 38.0479; 2.3: 6.738; 2.4: 579.7031; 2.5: 102.6611
| 1 | 8.35 | 1: 710.5934; 1.1: 621.035; 1.2: 0.83282; 1.3: 54.275; 1.4: 109.3221; 1.5: 621.035; 1.6: 54.275; 1.7: 21.71; 1.8: 8.4594; 1.9: 180.9167; 2: 5.7617; 2.1: 85.0437; 2.2: 38.4871; 2.3: 6.775; 2.4: 582.5479; 2.5: 102.5471
| 1 | 8.4 | 1: 710.0932; 1.1: 624.3139; 1.2: 0.83722; 1.3: 54.6; 1.4: 109.2451; 1.5: 624.3139; 1.6: 54.6; 1.7: 21.84; 1.8: 8.4594; 1.9: 182; 2: 5.7962; 2.1: 85.0888; 2.2: 38.9287; 2.3: 6.8119; 2.4: 585.3852; 2.5: 102.4332
| 1 | 8.45 | 1: 709.5931; 1.1: 627.5878; 1.2: 0.84161; 1.3: 54.925; 1.4: 109.1682; 1.5: 627.5878; 1.6: 54.925; 1.7: 21.97; 1.8: 8.4594; 1.9: 183.0833; 2: 5.8307; 2.1: 85.1339; 2.2: 39.3727; 2.3: 6.8488; 2.4: 588.2151; 2.5: 102.3193
| 1 | 8.5 | 1: 709.0933; 1.1: 630.8567; 1.2: 0.84599; 1.3: 55.25; 1.4: 109.0913; 1.5: 630.8567; 1.6: 55.25; 1.7: 22.1; 1.8: 8.4594; 1.9: 184.1667; 2: 5.8652; 2.1: 85.1787; 2.2: 39.8191; 2.3: 6.8857; 2.4: 591.0376; 2.5: 102.2055
| 1 | 8.55 | 1: 708.5937; 1.1: 634.1205; 1.2: 0.85037; 1.3: 55.575; 1.4: 109.0144; 1.5: 634.1205; 1.6: 55.575; 1.7: 22.23; 1.8: 8.4594; 1.9: 185.25; 2: 5.8997; 2.1: 85.2233; 2.2: 40.2678; 2.3: 6.9226; 2.4: 593.8527; 2.5: 102.0918
| 1 | 8.6 | 1: 708.0943; 1.1: 637.3793; 1.2: 0.85474; 1.3: 55.9; 1.4: 108.9376; 1.5: 637.3793; 1.6: 55.9; 1.7: 22.36; 1.8: 8.4594; 1.9: 186.3333; 2: 5.9342; 2.1: 85.2678; 2.2: 40.7189; 2.3: 6.9595; 2.4: 596.6604; 2.5: 101.9781
| 1 | 8.65 | 1: 707.5951; 1.1: 640.6331; 1.2: 0.8591; 1.3: 56.225; 1.4: 108.8608; 1.5: 640.6331; 1.6: 56.225; 1.7: 22.49; 1.8: 8.4594; 1.9: 187.4167; 2: 5.9687; 2.1: 85.3121; 2.2: 41.1724; 2.3: 6.9963; 2.4: 599.4607; 2.5: 101.8645
| 1 | 8.7 | 1: 707.0962; 1.1: 643.8818; 1.2: 0.86346; 1.3: 56.55; 1.4: 108.784; 1.5: 643.8818; 1.6: 56.55; 1.7: 22.62; 1.8: 8.4594; 1.9: 188.5; 2: 6.0032; 2.1: 85.3562; 2.2: 41.6282; 2.3: 7.0331; 2.4: 602.2536; 2.5: 101.7509
| 1 | 8.75 | 1: 706.5974; 1.1: 647.1255; 1.2: 0.86781; 1.3: 56.875; 1.4: 108.7073; 1.5: 647.1255; 1.6: 56.875; 1.7: 22.75; 1.8: 8.4594; 1.9: 189.5833; 2: 6.0377; 2.1: 85.4002; 2.2: 42.0864; 2.3: 7.0699; 2.4: 605.0391; 2.5: 101.6374
| 1 | 8.8 | 1: 706.0989; 1.1: 650.3641; 1.2: 0.87215; 1.3: 57.2; 1.4: 108.6306; 1.5: 650.3641; 1.6: 57.2; 1.7: 22.88; 1.8: 8.4594; 1.9: 190.6667; 2: 6.0722; 2.1: 85.4439; 2.2: 42.5469; 2.3: 7.1066; 2.4: 607.8172; 2.5: 101.524
| 1 | 8.85 | 1: 705.6006; 1.1: 653.5978; 1.2: 0.87649; 1.3: 57.525; 1.4: 108.5539; 1.5: 653.5978; 1.6: 57.525; 1.7: 23.01; 1.8: 8.4594; 1.9: 191.75; 2: 6.1067; 2.1: 85.4875; 2.2: 43.0099; 2.3: 7.1434; 2.4: 610.5879; 2.5: 101.4106
| 1 | 8.9 | 1: 705.1025; 1.1: 656.8265; 1.2: 0.88082; 1.3: 57.85; 1.4: 108.4773; 1.5: 656.8265; 1.6: 57.85; 1.7: 23.14; 1.8: 8.4594; 1.9: 192.8333; 2: 6.1412; 2.1: 85.5309; 2.2: 43.4752; 2.3: 7.1801; 2.4: 613.3513; 2.5: 101.2972
| 1 | 8.95 | 1: 704.6046; 1.1: 660.0501; 1.2: 0.88514; 1.3: 58.175; 1.4: 108.4007; 1.5: 660.0501; 1.6: 58.175; 1.7: 23.27; 1.8: 8.4594; 1.9: 193.9167; 2: 6.1757; 2.1: 85.5741; 2.2: 43.9428; 2.3: 7.2168; 2.4: 616.1073; 2.5: 101.1839
| 1 | 9 | 1: 704.1069; 1.1: 663.2687; 1.2: 0.88946; 1.3: 58.5; 1.4: 108.3241; 1.5: 663.2687; 1.6: 58.5; 1.7: 23.4; 1.8: 8.4594; 1.9: 195; 2: 6.2102; 2.1: 85.6172; 2.2: 44.4128; 2.3: 7.2534; 2.4: 618.8559; 2.5: 101.0707
| 1 | 9.05 | 1: 703.6095; 1.1: 666.4823; 1.2: 0.89377; 1.3: 58.825; 1.4: 108.2476; 1.5: 666.4823; 1.6: 58.825; 1.7: 23.53; 1.8: 8.4594; 1.9: 196.0833; 2: 6.2447; 2.1: 85.6601; 2.2: 44.8852; 2.3: 7.2901; 2.4: 621.5972; 2.5: 100.9575
| 1 | 9.1 | 1: 703.1122; 1.1: 669.691; 1.2: 0.89807; 1.3: 59.15; 1.4: 108.1711; 1.5: 669.691; 1.6: 59.15; 1.7: 23.66; 1.8: 8.4594; 1.9: 197.1667; 2: 6.2792; 2.1: 85.7028; 2.2: 45.3599; 2.3: 7.3267; 2.4: 624.3311; 2.5: 100.8444
| 1 | 9.15 | 1: 702.6152; 1.1: 672.8946; 1.2: 0.90237; 1.3: 59.475; 1.4: 108.0947; 1.5: 672.8946; 1.6: 59.475; 1.7: 23.79; 1.8: 8.4594; 1.9: 198.25; 2: 6.3137; 2.1: 85.7453; 2.2: 45.837; 2.3: 7.3633; 2.4: 627.0576; 2.5: 100.7313
| 1 | 9.2 | 1: 702.1184; 1.1: 676.0932; 1.2: 0.90666; 1.3: 59.8; 1.4: 108.0182; 1.5: 676.0932; 1.6: 59.8; 1.7: 23.92; 1.8: 8.4594; 1.9: 199.3333; 2: 6.3482; 2.1: 85.7877; 2.2: 46.3164; 2.3: 7.3999; 2.4: 629.7768; 2.5: 100.6183
| 1 | 9.25 | 1: 701.6219; 1.1: 679.2869; 1.2: 0.91094; 1.3: 60.125; 1.4: 107.9418; 1.5: 679.2869; 1.6: 60.125; 1.7: 24.05; 1.8: 8.4594; 1.9: 200.4167; 2: 6.3827; 2.1: 85.8299; 2.2: 46.7982; 2.3: 7.4364; 2.4: 632.4887; 2.5: 100.5054
| 1 | 9.3 | 1: 701.1255; 1.1: 682.4756; 1.2: 0.91521; 1.3: 60.45; 1.4: 107.8655; 1.5: 682.4756; 1.6: 60.45; 1.7: 24.18; 1.8: 8.4594; 1.9: 201.5; 2: 6.4172; 2.1: 85.8719; 2.2: 47.2823; 2.3: 7.473; 2.4: 635.1932; 2.5: 100.3925
| 1 | 9.35 | 1: 700.6294; 1.1: 685.6593; 1.2: 0.91948; 1.3: 60.775; 1.4: 107.7891; 1.5: 685.6593; 1.6: 60.775; 1.7: 24.31; 1.8: 8.4594; 1.9: 202.5833; 2: 6.4517; 2.1: 85.9138; 2.2: 47.7688; 2.3: 7.5095; 2.4: 637.8904; 2.5: 100.2796
| 1 | 9.4 | 1: 700.1335; 1.1: 688.838; 1.2: 0.92375; 1.3: 61.1; 1.4: 107.7128; 1.5: 688.838; 1.6: 61.1; 1.7: 24.44; 1.8: 8.4594; 1.9: 203.6667; 2: 6.4862; 2.1: 85.9555; 2.2: 48.2577; 2.3: 7.546; 2.4: 640.5803; 2.5: 100.1668
| 1 | 9.45 | 1: 699.6378; 1.1: 692.0117; 1.2: 0.928; 1.3: 61.425; 1.4: 107.6366; 1.5: 692.0117; 1.6: 61.425; 1.7: 24.57; 1.8: 8.4594; 1.9: 204.75; 2: 6.5207; 2.1: 85.997; 2.2: 48.7489; 2.3: 7.5825; 2.4: 643.2629; 2.5: 100.0541
| 1 | 9.5 | 1: 699.1423; 1.1: 695.1805; 1.2: 0.93225; 1.3: 61.75; 1.4: 107.5604; 1.5: 695.1805; 1.6: 61.75; 1.7: 24.7; 1.8: 8.4594; 1.9: 205.8333; 2: 6.5552; 2.1: 86.0383; 2.2: 49.2424; 2.3: 7.6189; 2.4: 645.9381; 2.5: 99.9414
| 1 | 9.55 | 1: 698.6471; 1.1: 698.3443; 1.2: 0.9365; 1.3: 62.075; 1.4: 107.4842; 1.5: 698.3443; 1.6: 62.075; 1.7: 24.83; 1.8: 8.4594; 1.9: 206.9167; 2: 6.5897; 2.1: 86.0795; 2.2: 49.7383; 2.3: 7.6554; 2.4: 648.606; 2.5: 99.8288
| 1 | 9.6 | 1: 698.152; 1.1: 701.5032; 1.2: 0.94073; 1.3: 62.4; 1.4: 107.408; 1.5: 701.5032; 1.6: 62.4; 1.7: 24.96; 1.8: 8.4594; 1.9: 208; 2: 6.6242; 2.1: 86.1205; 2.2: 50.2366; 2.3: 7.6918; 2.4: 651.2666; 2.5: 99.7162
| 1 | 9.65 | 1: 697.6572; 1.1: 704.6571; 1.2: 0.94496; 1.3: 62.725; 1.4: 107.3319; 1.5: 704.6571; 1.6: 62.725; 1.7: 25.09; 1.8: 8.4594; 1.9: 209.0833; 2: 6.6587; 2.1: 86.1614; 2.2: 50.7372; 2.3: 7.7282; 2.4: 653.9199; 2.5: 99.6037
| 1 | 9.7 | 1: 697.1626; 1.1: 707.806; 1.2: 0.94918; 1.3: 63.05; 1.4: 107.2558; 1.5: 707.806; 1.6: 63.05; 1.7: 25.22; 1.8: 8.4594; 1.9: 210.1667; 2: 6.6932; 2.1: 86.202; 2.2: 51.2401; 2.3: 7.7646; 2.4: 656.5659; 2.5: 99.4912
| 1 | 9.75 | 1: 696.6683; 1.1: 710.95; 1.2: 0.9534; 1.3: 63.375; 1.4: 107.1797; 1.5: 710.95; 1.6: 63.375; 1.7: 25.35; 1.8: 8.4594; 1.9: 211.25; 2: 6.7277; 2.1: 86.2425; 2.2: 51.7454; 2.3: 7.8009; 2.4: 659.2046; 2.5: 99.3788
| 1 | 9.8 | 1: 696.1741; 1.1: 714.089; 1.2: 0.95761; 1.3: 63.7; 1.4: 107.1037; 1.5: 714.089; 1.6: 63.7; 1.7: 25.48; 1.8: 8.4594; 1.9: 212.3333; 2: 6.7622; 2.1: 86.2829; 2.2: 52.2531; 2.3: 7.8373; 2.4: 661.836; 2.5: 99.2665
| 1 | 9.85 | 1: 695.6802; 1.1: 717.2231; 1.2: 0.96181; 1.3: 64.025; 1.4: 107.0277; 1.5: 717.2231; 1.6: 64.025; 1.7: 25.61; 1.8: 8.4594; 1.9: 213.4167; 2: 6.7967; 2.1: 86.3231; 2.2: 52.763; 2.3: 7.8736; 2.4: 664.4601; 2.5: 99.1542
| 1 | 9.9 | 1: 695.1865; 1.1: 720.3523; 1.2: 0.96601; 1.3: 64.35; 1.4: 106.9518; 1.5: 720.3523; 1.6: 64.35; 1.7: 25.74; 1.8: 8.4594; 1.9: 214.5; 2: 6.8312; 2.1: 86.3631; 2.2: 53.2754; 2.3: 7.9099; 2.4: 667.0769; 2.5: 99.0419
| 1 | 9.95 | 1: 694.6931; 1.1: 723.4765; 1.2: 0.9702; 1.3: 64.675; 1.4: 106.8759; 1.5: 723.4765; 1.6: 64.675; 1.7: 25.87; 1.8: 8.4594; 1.9: 215.5833; 2: 6.8657; 2.1: 86.4029; 2.2: 53.7901; 2.3: 7.9462; 2.4: 669.6865; 2.5: 98.9297
| 1 | 10 | 1: 694.1998; 1.1: 726.5958; 1.2: 0.97438; 1.3: 65; 1.4: 106.8; 1.5: 726.5958; 1.6: 65; 1.7: 26; 1.8: 8.4594; 1.9: 216.6667; 2: 6.9002; 2.1: 86.4426; 2.2: 54.3071; 2.3: 7.9824; 2.4: 672.2888; 2.5: 98.8176
| 1 | 10.05 | 1: 693.7068; 1.1: 729.7102; 1.2: 0.97856; 1.3: 65.325; 1.4: 106.7241; 1.5: 729.7102; 1.6: 65.325; 1.7: 26.13; 1.8: 8.4594; 1.9: 217.75; 2: 6.9347; 2.1: 86.4821; 2.2: 54.8264; 2.3: 8.0187; 2.4: 674.8838; 2.5: 98.7055
| 1 | 10.1 | 1: 693.214; 1.1: 732.8197; 1.2: 0.98273; 1.3: 65.65; 1.4: 106.6483; 1.5: 732.8197; 1.6: 65.65; 1.7: 26.26; 1.8: 8.4594; 1.9: 218.8333; 2: 6.9692; 2.1: 86.5215; 2.2: 55.3481; 2.3: 8.0549; 2.4: 677.4715; 2.5: 98.5934
| 1 | 10.15 | 1: 692.7215; 1.1: 735.9242; 1.2: 0.98689; 1.3: 65.975; 1.4: 106.5725; 1.5: 735.9242; 1.6: 65.975; 1.7: 26.39; 1.8: 8.4594; 1.9: 219.9167; 2: 7.0037; 2.1: 86.5607; 2.2: 55.8722; 2.3: 8.0911; 2.4: 680.052; 2.5: 98.4814
| 1 | 10.2 | 1: 692.2291; 1.1: 739.0238; 1.2: 0.99105; 1.3: 66.3; 1.4: 106.4968; 1.5: 739.0238; 1.6: 66.3; 1.7: 26.52; 1.8: 8.4594; 1.9: 221; 2: 7.0382; 2.1: 86.5997; 2.2: 56.3986; 2.3: 8.1273; 2.4: 682.6252; 2.5: 98.3695
| 1 | 10.25 | 1: 691.737; 1.1: 742.1185; 1.2: 0.9952; 1.3: 66.625; 1.4: 106.4211; 1.5: 742.1185; 1.6: 66.625; 1.7: 26.65; 1.8: 8.4594; 1.9: 222.0833; 2: 7.0727; 2.1: 86.6386; 2.2: 56.9273; 2.3: 8.1635; 2.4: 685.1912; 2.5: 98.2576
| 1 | 10.3 | 1: 691.2451; 1.1: 745.2083; 1.2: 0.99934; 1.3: 66.95; 1.4: 106.3454; 1.5: 745.2083; 1.6: 66.95; 1.7: 26.78; 1.8: 8.4594; 1.9: 223.1667; 2: 7.1072; 2.1: 86.6773; 2.2: 57.4584; 2.3: 8.1996; 2.4: 687.7499; 2.5: 98.1458
| 1 | 10.35 | 1: 690.7534; 1.1: 748.2932; 1.2: 1.0035; 1.3: 67.275; 1.4: 106.2698; 1.5: 748.2932; 1.6: 67.275; 1.7: 26.91; 1.8: 8.4594; 1.9: 224.25; 2: 7.1417; 2.1: 86.7158; 2.2: 57.9918; 2.3: 8.2358; 2.4: 690.3014; 2.5: 98.034
| 1 | 10.4 | 1: 690.262; 1.1: 751.3732; 1.2: 1.0076; 1.3: 67.6; 1.4: 106.1942; 1.5: 751.3732; 1.6: 67.6; 1.7: 27.04; 1.8: 8.4594; 1.9: 225.3333; 2: 7.1762; 2.1: 86.7542; 2.2: 58.5275; 2.3: 8.2719; 2.4: 692.8457; 2.5: 97.9223
| 1 | 10.45 | 1: 689.7708; 1.1: 754.4483; 1.2: 1.0117; 1.3: 67.925; 1.4: 106.1186; 1.5: 754.4483; 1.6: 67.925; 1.7: 27.17; 1.8: 8.4594; 1.9: 226.4167; 2: 7.2107; 2.1: 86.7925; 2.2: 59.0656; 2.3: 8.308; 2.4: 695.3827; 2.5: 97.8106
| 1 | 10.5 | 1: 689.2798; 1.1: 757.5185; 1.2: 1.0158; 1.3: 68.25; 1.4: 106.043; 1.5: 757.5185; 1.6: 68.25; 1.7: 27.3; 1.8: 8.4594; 1.9: 227.5; 2: 7.2452; 2.1: 86.8305; 2.2: 59.6061; 2.3: 8.3441; 2.4: 697.9124; 2.5: 97.6989
| 1 | 10.55 | 1: 688.789; 1.1: 760.5838; 1.2: 1.02; 1.3: 68.575; 1.4: 105.9675; 1.5: 760.5838; 1.6: 68.575; 1.7: 27.43; 1.8: 8.4594; 1.9: 228.5833; 2: 7.2797; 2.1: 86.8684; 2.2: 60.1488; 2.3: 8.3802; 2.4: 700.435; 2.5: 97.5874
| 1 | 10.6 | 1: 688.2985; 1.1: 763.6442; 1.2: 1.0241; 1.3: 68.9; 1.4: 105.8921; 1.5: 763.6442; 1.6: 68.9; 1.7: 27.56; 1.8: 8.4594; 1.9: 229.6667; 2: 7.3142; 2.1: 86.9062; 2.2: 60.6939; 2.3: 8.4162; 2.4: 702.9503; 2.5: 97.4758
| 1 | 10.65 | 1: 687.8082; 1.1: 766.6998; 1.2: 1.0282; 1.3: 69.225; 1.4: 105.8166; 1.5: 766.6998; 1.6: 69.225; 1.7: 27.69; 1.8: 8.4594; 1.9: 230.75; 2: 7.3487; 2.1: 86.9438; 2.2: 61.2414; 2.3: 8.4523; 2.4: 705.4584; 2.5: 97.3644
| 1 | 10.7 | 1: 687.3181; 1.1: 769.7504; 1.2: 1.0323; 1.3: 69.55; 1.4: 105.7412; 1.5: 769.7504; 1.6: 69.55; 1.7: 27.82; 1.8: 8.4594; 1.9: 231.8333; 2: 7.3832; 2.1: 86.9812; 2.2: 61.7911; 2.3: 8.4883; 2.4: 707.9593; 2.5: 97.2529
| 1 | 10.75 | 1: 686.8282; 1.1: 772.7962; 1.2: 1.0363; 1.3: 69.875; 1.4: 105.6659; 1.5: 772.7962; 1.6: 69.875; 1.7: 27.95; 1.8: 8.4594; 1.9: 232.9167; 2: 7.4177; 2.1: 87.0185; 2.2: 62.3433; 2.3: 8.5243; 2.4: 710.453; 2.5: 97.1416
| 1 | 10.8 | 1: 686.3386; 1.1: 775.8372; 1.2: 1.0404; 1.3: 70.2; 1.4: 105.5906; 1.5: 775.8372; 1.6: 70.2; 1.7: 28.08; 1.8: 8.4594; 1.9: 234; 2: 7.4522; 2.1: 87.0556; 2.2: 62.8977; 2.3: 8.5603; 2.4: 712.9395; 2.5: 97.0302
| 1 | 10.85 | 1: 685.8492; 1.1: 778.8732; 1.2: 1.0445; 1.3: 70.525; 1.4: 105.5153; 1.5: 778.8732; 1.6: 70.525; 1.7: 28.21; 1.8: 8.4594; 1.9: 235.0833; 2: 7.4867; 2.1: 87.0926; 2.2: 63.4545; 2.3: 8.5963; 2.4: 715.4187; 2.5: 96.919
| 1 | 10.9 | 1: 685.36; 1.1: 781.9044; 1.2: 1.0486; 1.3: 70.85; 1.4: 105.44; 1.5: 781.9044; 1.6: 70.85; 1.7: 28.34; 1.8: 8.4594; 1.9: 236.1667; 2: 7.5212; 2.1: 87.1294; 2.2: 64.0136; 2.3: 8.6323; 2.4: 717.8908; 2.5: 96.8078
| 1 | 10.95 | 1: 684.8711; 1.1: 784.9307; 1.2: 1.0526; 1.3: 71.175; 1.4: 105.3648; 1.5: 784.9307; 1.6: 71.175; 1.7: 28.47; 1.8: 8.4594; 1.9: 237.25; 2: 7.5557; 2.1: 87.1661; 2.2: 64.5751; 2.3: 8.6682; 2.4: 720.3557; 2.5: 96.6966
| 1 | 11 | 1: 684.3823; 1.1: 787.9522; 1.2: 1.0567; 1.3: 71.5; 1.4: 105.2896; 1.5: 787.9522; 1.6: 71.5; 1.7: 28.6; 1.8: 8.4594; 1.9: 238.3333; 2: 7.5902; 2.1: 87.2026; 2.2: 65.1388; 2.3: 8.7041; 2.4: 722.8134; 2.5: 96.5855
| 1 | 11.05 | 1: 683.8939; 1.1: 790.9688; 1.2: 1.0607; 1.3: 71.825; 1.4: 105.2144; 1.5: 790.9688; 1.6: 71.825; 1.7: 28.73; 1.8: 8.4594; 1.9: 239.4167; 2: 7.6247; 2.1: 87.239; 2.2: 65.705; 2.3: 8.7401; 2.4: 725.2639; 2.5: 96.4744
| 1 | 11.1 | 1: 683.4056; 1.1: 793.9806; 1.2: 1.0647; 1.3: 72.15; 1.4: 105.1393; 1.5: 793.9806; 1.6: 72.15; 1.7: 28.86; 1.8: 8.4594; 1.9: 240.5; 2: 7.6592; 2.1: 87.2752; 2.2: 66.2734; 2.3: 8.776; 2.4: 727.7072; 2.5: 96.3634
| 1 | 11.15 | 1: 682.9175; 1.1: 796.9875; 1.2: 1.0688; 1.3: 72.475; 1.4: 105.0642; 1.5: 796.9875; 1.6: 72.475; 1.7: 28.99; 1.8: 8.4594; 1.9: 241.5833; 2: 7.6937; 2.1: 87.3112; 2.2: 66.8442; 2.3: 8.8119; 2.4: 730.1433; 2.5: 96.2524
| 1 | 11.2 | 1: 682.4297; 1.1: 799.9896; 1.2: 1.0728; 1.3: 72.8; 1.4: 104.9892; 1.5: 799.9896; 1.6: 72.8; 1.7: 29.12; 1.8: 8.4594; 1.9: 242.6667; 2: 7.7282; 2.1: 87.3471; 2.2: 67.4173; 2.3: 8.8477; 2.4: 732.5723; 2.5: 96.1415
| 1 | 11.25 | 1: 681.9421; 1.1: 802.9869; 1.2: 1.0768; 1.3: 73.125; 1.4: 104.9142; 1.5: 802.9869; 1.6: 73.125; 1.7: 29.25; 1.8: 8.4594; 1.9: 243.75; 2: 7.7627; 2.1: 87.3829; 2.2: 67.9928; 2.3: 8.8836; 2.4: 734.9941; 2.5: 96.0306
| 1 | 11.3 | 1: 681.4548; 1.1: 805.9793; 1.2: 1.0808; 1.3: 73.45; 1.4: 104.8392; 1.5: 805.9793; 1.6: 73.45; 1.7: 29.38; 1.8: 8.4594; 1.9: 244.8333; 2: 7.7972; 2.1: 87.4185; 2.2: 68.5706; 2.3: 8.9194; 2.4: 737.4087; 2.5: 95.9198
| 1 | 11.35 | 1: 680.9677; 1.1: 808.9669; 1.2: 1.0848; 1.3: 73.775; 1.4: 104.7643; 1.5: 808.9669; 1.6: 73.775; 1.7: 29.51; 1.8: 8.4594; 1.9: 245.9167; 2: 7.8317; 2.1: 87.4539; 2.2: 69.1507; 2.3: 8.9553; 2.4: 739.8162; 2.5: 95.809
| 1 | 11.4 | 1: 680.4808; 1.1: 811.9496; 1.2: 1.0888; 1.3: 74.1; 1.4: 104.6893; 1.5: 811.9496; 1.6: 74.1; 1.7: 29.64; 1.8: 8.4594; 1.9: 247; 2: 7.8662; 2.1: 87.4892; 2.2: 69.7332; 2.3: 8.9911; 2.4: 742.2165; 2.5: 95.6982
| 1 | 11.45 | 1: 679.9941; 1.1: 814.9276; 1.2: 1.0928; 1.3: 74.425; 1.4: 104.6145; 1.5: 814.9276; 1.6: 74.425; 1.7: 29.77; 1.8: 8.4594; 1.9: 248.0833; 2: 7.9007; 2.1: 87.5244; 2.2: 70.3179; 2.3: 9.0269; 2.4: 744.6096; 2.5: 95.5876
| 1 | 11.5 | 1: 679.5076; 1.1: 817.9007; 1.2: 1.0968; 1.3: 74.75; 1.4: 104.5396; 1.5: 817.9007; 1.6: 74.75; 1.7: 29.9; 1.8: 8.4594; 1.9: 249.1667; 2: 7.9352; 2.1: 87.5594; 2.2: 70.9051; 2.3: 9.0627; 2.4: 746.9956; 2.5: 95.4769
| 1 | 11.55 | 1: 679.0214; 1.1: 820.869; 1.2: 1.1008; 1.3: 75.075; 1.4: 104.4648; 1.5: 820.869; 1.6: 75.075; 1.7: 30.03; 1.8: 8.4594; 1.9: 250.25; 2: 7.9697; 2.1: 87.5942; 2.2: 71.4945; 2.3: 9.0985; 2.4: 749.3745; 2.5: 95.3664
| 1 | 11.6 | 1: 678.5354; 1.1: 823.8325; 1.2: 1.1048; 1.3: 75.4; 1.4: 104.3901; 1.5: 823.8325; 1.6: 75.4; 1.7: 30.16; 1.8: 8.4594; 1.9: 251.3333; 2: 8.0042; 2.1: 87.6289; 2.2: 72.0863; 2.3: 9.1343; 2.4: 751.7462; 2.5: 95.2558
| 1 | 11.65 | 1: 678.0497; 1.1: 826.7912; 1.2: 1.1087; 1.3: 75.725; 1.4: 104.3153; 1.5: 826.7912; 1.6: 75.725; 1.7: 30.29; 1.8: 8.4594; 1.9: 252.4167; 2: 8.0387; 2.1: 87.6635; 2.2: 72.6804; 2.3: 9.17; 2.4: 754.1107; 2.5: 95.1453
| 1 | 11.7 | 1: 677.5641; 1.1: 829.745; 1.2: 1.1127; 1.3: 76.05; 1.4: 104.2406; 1.5: 829.745; 1.6: 76.05; 1.7: 30.42; 1.8: 8.4594; 1.9: 253.5; 2: 8.0732; 2.1: 87.6979; 2.2: 73.2769; 2.3: 9.2058; 2.4: 756.4682; 2.5: 95.0349
| 1 | 11.75 | 1: 677.0788; 1.1: 832.6941; 1.2: 1.1167; 1.3: 76.375; 1.4: 104.166; 1.5: 832.6941; 1.6: 76.375; 1.7: 30.55; 1.8: 8.4594; 1.9: 254.5833; 2: 8.1077; 2.1: 87.7321; 2.2: 73.8756; 2.3: 9.2415; 2.4: 758.8185; 2.5: 94.9245
| 1 | 11.8 | 1: 676.5937; 1.1: 835.6384; 1.2: 1.1206; 1.3: 76.7; 1.4: 104.0913; 1.5: 835.6384; 1.6: 76.7; 1.7: 30.68; 1.8: 8.4594; 1.9: 255.6667; 2: 8.1423; 2.1: 87.7663; 2.2: 74.4767; 2.3: 9.2772; 2.4: 761.1616; 2.5: 94.8141
| 1 | 11.85 | 1: 676.1089; 1.1: 838.5779; 1.2: 1.1246; 1.3: 77.025; 1.4: 104.0168; 1.5: 838.5779; 1.6: 77.025; 1.7: 30.81; 1.8: 8.4594; 1.9: 256.75; 2: 8.1768; 2.1: 87.8002; 2.2: 75.0802; 2.3: 9.3129; 2.4: 763.4977; 2.5: 94.7038
| 1 | 11.9 | 1: 675.6243; 1.1: 841.5125; 1.2: 1.1285; 1.3: 77.35; 1.4: 103.9422; 1.5: 841.5125; 1.6: 77.35; 1.7: 30.94; 1.8: 8.4594; 1.9: 257.8333; 2: 8.2113; 2.1: 87.8341; 2.2: 75.6859; 2.3: 9.3486; 2.4: 765.8266; 2.5: 94.5936
| 1 | 11.95 | 1: 675.1399; 1.1: 844.4424; 1.2: 1.1324; 1.3: 77.675; 1.4: 103.8677; 1.5: 844.4424; 1.6: 77.675; 1.7: 31.07; 1.8: 8.4594; 1.9: 258.9167; 2: 8.2458; 2.1: 87.8677; 2.2: 76.294; 2.3: 9.3843; 2.4: 768.1484; 2.5: 94.4834
| 1 | 12 | 1: 674.6557; 1.1: 847.3676; 1.2: 1.1363; 1.3: 78; 1.4: 103.7932; 1.5: 847.3676; 1.6: 78; 1.7: 31.2; 1.8: 8.4594; 1.9: 260; 2: 8.2803; 2.1: 87.9013; 2.2: 76.9045; 2.3: 9.4199; 2.4: 770.4631; 2.5: 94.3732
| 1 | 12.05 | 1: 674.1718; 1.1: 850.2879; 1.2: 1.1403; 1.3: 78.325; 1.4: 103.7187; 1.5: 850.2879; 1.6: 78.325; 1.7: 31.33; 1.8: 8.4594; 1.9: 261.0833; 2: 8.3148; 2.1: 87.9347; 2.2: 77.5172; 2.3: 9.4556; 2.4: 772.7707; 2.5: 94.2631
| 1 | 12.1 | 1: 673.6881; 1.1: 853.2035; 1.2: 1.1442; 1.3: 78.65; 1.4: 103.6443; 1.5: 853.2035; 1.6: 78.65; 1.7: 31.46; 1.8: 8.4594; 1.9: 262.1667; 2: 8.3493; 2.1: 87.9679; 2.2: 78.1323; 2.3: 9.4913; 2.4: 775.0712; 2.5: 94.1531
| 1 | 12.15 | 1: 673.2046; 1.1: 856.1143; 1.2: 1.1481; 1.3: 78.975; 1.4: 103.5699; 1.5: 856.1143; 1.6: 78.975; 1.7: 31.59; 1.8: 8.4594; 1.9: 263.25; 2: 8.3838; 2.1: 88.001; 2.2: 78.7497; 2.3: 9.5269; 2.4: 777.3645; 2.5: 94.043
| 1 | 12.2 | 1: 672.7213; 1.1: 859.0203; 1.2: 1.152; 1.3: 79.3; 1.4: 103.4956; 1.5: 859.0203; 1.6: 79.3; 1.7: 31.72; 1.8: 8.4594; 1.9: 264.3333; 2: 8.4183; 2.1: 88.034; 2.2: 79.3695; 2.3: 9.5625; 2.4: 779.6508; 2.5: 93.9331
| 1 | 12.25 | 1: 672.2383; 1.1: 861.9215; 1.2: 1.1559; 1.3: 79.625; 1.4: 103.4213; 1.5: 861.9215; 1.6: 79.625; 1.7: 31.85; 1.8: 8.4594; 1.9: 265.4167; 2: 8.4528; 2.1: 88.0668; 2.2: 79.9915; 2.3: 9.5981; 2.4: 781.93; 2.5: 93.8232
| 1 | 12.3 | 1: 671.7555; 1.1: 864.818; 1.2: 1.1597; 1.3: 79.95; 1.4: 103.347; 1.5: 864.818; 1.6: 79.95; 1.7: 31.98; 1.8: 8.4594; 1.9: 266.5; 2: 8.4873; 2.1: 88.0995; 2.2: 80.6159; 2.3: 9.6337; 2.4: 784.2021; 2.5: 93.7133
| 1 | 12.35 | 1: 671.2729; 1.1: 867.7097; 1.2: 1.1636; 1.3: 80.275; 1.4: 103.2728; 1.5: 867.7097; 1.6: 80.275; 1.7: 32.11; 1.8: 8.4594; 1.9: 267.5833; 2: 8.5218; 2.1: 88.132; 2.2: 81.2427; 2.3: 9.6693; 2.4: 786.4671; 2.5: 93.6034
| 1 | 12.4 | 1: 670.7906; 1.1: 870.5967; 1.2: 1.1675; 1.3: 80.6; 1.4: 103.1985; 1.5: 870.5967; 1.6: 80.6; 1.7: 32.24; 1.8: 8.4594; 1.9: 268.6667; 2: 8.5563; 2.1: 88.1644; 2.2: 81.8718; 2.3: 9.7049; 2.4: 788.725; 2.5: 93.4937
| 1 | 12.45 | 1: 670.3084; 1.1: 873.4789; 1.2: 1.1714; 1.3: 80.925; 1.4: 103.1244; 1.5: 873.4789; 1.6: 80.925; 1.7: 32.37; 1.8: 8.4594; 1.9: 269.75; 2: 8.5908; 2.1: 88.1967; 2.2: 82.5031; 2.3: 9.7405; 2.4: 790.9758; 2.5: 93.3839
| 1 | 12.5 | 1: 669.8266; 1.1: 876.3564; 1.2: 1.1752; 1.3: 81.25; 1.4: 103.0502; 1.5: 876.3564; 1.6: 81.25; 1.7: 32.5; 1.8: 8.4594; 1.9: 270.8333; 2: 8.6253; 2.1: 88.2288; 2.2: 83.1369; 2.3: 9.776; 2.4: 793.2195; 2.5: 93.2742
| 1 | 12.55 | 1: 669.3449; 1.1: 879.2291; 1.2: 1.1791; 1.3: 81.575; 1.4: 102.9761; 1.5: 879.2291; 1.6: 81.575; 1.7: 32.63; 1.8: 8.4594; 1.9: 271.9167; 2: 8.6598; 2.1: 88.2608; 2.2: 83.7729; 2.3: 9.8116; 2.4: 795.4562; 2.5: 93.1646
| 1 | 12.6 | 1: 668.8634; 1.1: 882.0971; 1.2: 1.1829; 1.3: 81.9; 1.4: 102.9021; 1.5: 882.0971; 1.6: 81.9; 1.7: 32.76; 1.8: 8.4594; 1.9: 273; 2: 8.6943; 2.1: 88.2927; 2.2: 84.4113; 2.3: 9.8471; 2.4: 797.6858; 2.5: 93.055
| 1 | 12.65 | 1: 668.3822; 1.1: 884.9604; 1.2: 1.1868; 1.3: 82.225; 1.4: 102.828; 1.5: 884.9604; 1.6: 82.225; 1.7: 32.89; 1.8: 8.4594; 1.9: 274.0833; 2: 8.7288; 2.1: 88.3244; 2.2: 85.052; 2.3: 9.8826; 2.4: 799.9083; 2.5: 92.9454
| 1 | 12.7 | 1: 667.9013; 1.1: 887.8189; 1.2: 1.1906; 1.3: 82.55; 1.4: 102.754; 1.5: 887.8189; 1.6: 82.55; 1.7: 33.02; 1.8: 8.4594; 1.9: 275.1667; 2: 8.7633; 2.1: 88.3559; 2.2: 85.6951; 2.3: 9.9181; 2.4: 802.1238; 2.5: 92.8359
| 1 | 12.75 | 1: 667.4205; 1.1: 890.6727; 1.2: 1.1944; 1.3: 82.875; 1.4: 102.6801; 1.5: 890.6727; 1.6: 82.875; 1.7: 33.15; 1.8: 8.4594; 1.9: 276.25; 2: 8.7978; 2.1: 88.3874; 2.2: 86.3405; 2.3: 9.9537; 2.4: 804.3322; 2.5: 92.7264
| 1 | 12.8 | 1: 666.94; 1.1: 893.5217; 1.2: 1.1982; 1.3: 83.2; 1.4: 102.6061; 1.5: 893.5217; 1.6: 83.2; 1.7: 33.28; 1.8: 8.4594; 1.9: 277.3333; 2: 8.8323; 2.1: 88.4187; 2.2: 86.9882; 2.3: 9.9891; 2.4: 806.5335; 2.5: 92.617
| 1 | 12.85 | 1: 666.4597; 1.1: 896.366; 1.2: 1.202; 1.3: 83.525; 1.4: 102.5323; 1.5: 896.366; 1.6: 83.525; 1.7: 33.41; 1.8: 8.4594; 1.9: 278.4167; 2: 8.8668; 2.1: 88.4498; 2.2: 87.6382; 2.3: 10.0246; 2.4: 808.7278; 2.5: 92.5076
| 1 | 12.9 | 1: 665.9796; 1.1: 899.2056; 1.2: 1.2059; 1.3: 83.85; 1.4: 102.4584; 1.5: 899.2056; 1.6: 83.85; 1.7: 33.54; 1.8: 8.4594; 1.9: 279.5; 2: 8.9013; 2.1: 88.4809; 2.2: 88.2906; 2.3: 10.0601; 2.4: 810.9151; 2.5: 92.3983
| 1 | 12.95 | 1: 665.4997; 1.1: 902.0405; 1.2: 1.2097; 1.3: 84.175; 1.4: 102.3846; 1.5: 902.0405; 1.6: 84.175; 1.7: 33.67; 1.8: 8.4594; 1.9: 280.5833; 2: 8.9358; 2.1: 88.5117; 2.2: 88.9453; 2.3: 10.0956; 2.4: 813.0952; 2.5: 92.289
| 1 | 13 | 1: 665.0201; 1.1: 904.8707; 1.2: 1.2135; 1.3: 84.5; 1.4: 102.3108; 1.5: 904.8707; 1.6: 84.5; 1.7: 33.8; 1.8: 8.4594; 1.9: 281.6667; 2: 8.9703; 2.1: 88.5425; 2.2: 89.6023; 2.3: 10.131; 2.4: 815.2684; 2.5: 92.1797
| 1 | 13.05 | 1: 664.5407; 1.1: 907.6962; 1.2: 1.2172; 1.3: 84.825; 1.4: 102.237; 1.5: 907.6962; 1.6: 84.825; 1.7: 33.93; 1.8: 8.4594; 1.9: 282.75; 2: 9.0048; 2.1: 88.5731; 2.2: 90.2617; 2.3: 10.1665; 2.4: 817.4345; 2.5: 92.0705
| 1 | 13.1 | 1: 664.0615; 1.1: 910.5169; 1.2: 1.221; 1.3: 85.15; 1.4: 102.1633; 1.5: 910.5169; 1.6: 85.15; 1.7: 34.06; 1.8: 8.4594; 1.9: 283.8333; 2: 9.0393; 2.1: 88.6036; 2.2: 90.9233; 2.3: 10.2019; 2.4: 819.5936; 2.5: 91.9614
| 1 | 13.15 | 1: 663.5826; 1.1: 913.333; 1.2: 1.2248; 1.3: 85.475; 1.4: 102.0896; 1.5: 913.333; 1.6: 85.475; 1.7: 34.19; 1.8: 8.4594; 1.9: 284.9167; 2: 9.0738; 2.1: 88.634; 2.2: 91.5874; 2.3: 10.2374; 2.4: 821.7456; 2.5: 91.8523
| 1 | 13.2 | 1: 663.1039; 1.1: 916.1443; 1.2: 1.2286; 1.3: 85.8; 1.4: 102.016; 1.5: 916.1443; 1.6: 85.8; 1.7: 34.32; 1.8: 8.4594; 1.9: 286; 2: 9.1083; 2.1: 88.6642; 2.2: 92.2537; 2.3: 10.2728; 2.4: 823.8906; 2.5: 91.7432
| 1 | 13.25 | 1: 662.6254; 1.1: 918.9509; 1.2: 1.2323; 1.3: 86.125; 1.4: 101.9424; 1.5: 918.9509; 1.6: 86.125; 1.7: 34.45; 1.8: 8.4594; 1.9: 287.0833; 2: 9.1428; 2.1: 88.6943; 2.2: 92.9224; 2.3: 10.3082; 2.4: 826.0285; 2.5: 91.6342
| 1 | 13.3 | 1: 662.1471; 1.1: 921.7529; 1.2: 1.2361; 1.3: 86.45; 1.4: 101.8688; 1.5: 921.7529; 1.6: 86.45; 1.7: 34.58; 1.8: 8.4594; 1.9: 288.1667; 2: 9.1773; 2.1: 88.7242; 2.2: 93.5934; 2.3: 10.3436; 2.4: 828.1595; 2.5: 91.5252
| 1 | 13.35 | 1: 661.669; 1.1: 924.5502; 1.2: 1.2398; 1.3: 86.775; 1.4: 101.7952; 1.5: 924.5502; 1.6: 86.775; 1.7: 34.71; 1.8: 8.4594; 1.9: 289.25; 2: 9.2118; 2.1: 88.754; 2.2: 94.2668; 2.3: 10.379; 2.4: 830.2834; 2.5: 91.4162
| 1 | 13.4 | 1: 661.1912; 1.1: 927.3427; 1.2: 1.2436; 1.3: 87.1; 1.4: 101.7217; 1.5: 927.3427; 1.6: 87.1; 1.7: 34.84; 1.8: 8.4594; 1.9: 290.3333; 2: 9.2463; 2.1: 88.7837; 2.2: 94.9424; 2.3: 10.4144; 2.4: 832.4003; 2.5: 91.3073
| 1 | 13.45 | 1: 660.7136; 1.1: 930.1306; 1.2: 1.2473; 1.3: 87.425; 1.4: 101.6483; 1.5: 930.1306; 1.6: 87.425; 1.7: 34.97; 1.8: 8.4594; 1.9: 291.4167; 2: 9.2808; 2.1: 88.8133; 2.2: 95.6204; 2.3: 10.4498; 2.4: 834.5102; 2.5: 91.1985
| 1 | 13.5 | 1: 660.2363; 1.1: 932.9138; 1.2: 1.2511; 1.3: 87.75; 1.4: 101.5748; 1.5: 932.9138; 1.6: 87.75; 1.7: 35.1; 1.8: 8.4594; 1.9: 292.5; 2: 9.3153; 2.1: 88.8427; 2.2: 96.3008; 2.3: 10.4851; 2.4: 836.613; 2.5: 91.0897
| 1 | 13.55 | 1: 659.7591; 1.1: 935.6924; 1.2: 1.2548; 1.3: 88.075; 1.4: 101.5014; 1.5: 935.6924; 1.6: 88.075; 1.7: 35.23; 1.8: 8.4594; 1.9: 293.5833; 2: 9.3498; 2.1: 88.872; 2.2: 96.9835; 2.3: 10.5205; 2.4: 838.7089; 2.5: 90.9809
| 1 | 13.6 | 1: 659.2822; 1.1: 938.4662; 1.2: 1.2585; 1.3: 88.4; 1.4: 101.428; 1.5: 938.4662; 1.6: 88.4; 1.7: 35.36; 1.8: 8.4594; 1.9: 294.6667; 2: 9.3843; 2.1: 88.9012; 2.2: 97.6685; 2.3: 10.5559; 2.4: 840.7978; 2.5: 90.8722
| 1 | 13.65 | 1: 658.8055; 1.1: 941.2354; 1.2: 1.2622; 1.3: 88.725; 1.4: 101.3547; 1.5: 941.2354; 1.6: 88.725; 1.7: 35.49; 1.8: 8.4594; 1.9: 295.75; 2: 9.4188; 2.1: 88.9303; 2.2: 98.3558; 2.3: 10.5912; 2.4: 842.8796; 2.5: 90.7635
| 1 | 13.7 | 1: 658.329; 1.1: 943.9999; 1.2: 1.2659; 1.3: 89.05; 1.4: 101.2814; 1.5: 943.9999; 1.6: 89.05; 1.7: 35.62; 1.8: 8.4594; 1.9: 296.8333; 2: 9.4533; 2.1: 88.9592; 2.2: 99.0455; 2.3: 10.6266; 2.4: 844.9544; 2.5: 90.6548
| 1 | 13.75 | 1: 657.8528; 1.1: 946.7598; 1.2: 1.2696; 1.3: 89.375; 1.4: 101.2081; 1.5: 946.7598; 1.6: 89.375; 1.7: 35.75; 1.8: 8.4594; 1.9: 297.9167; 2: 9.4878; 2.1: 88.988; 2.2: 99.7375; 2.3: 10.6619; 2.4: 847.0223; 2.5: 90.5462
| 1 | 13.8 | 1: 657.3767; 1.1: 949.515; 1.2: 1.2733; 1.3: 89.7; 1.4: 101.1349; 1.5: 949.515; 1.6: 89.7; 1.7: 35.88; 1.8: 8.4594; 1.9: 299; 2: 9.5223; 2.1: 89.0166; 2.2: 100.4318; 2.3: 10.6972; 2.4: 849.0831; 2.5: 90.4377
| 1 | 13.85 | 1: 656.9009; 1.1: 952.2655; 1.2: 1.277; 1.3: 90.025; 1.4: 101.0617; 1.5: 952.2655; 1.6: 90.025; 1.7: 36.01; 1.8: 8.4594; 1.9: 300.0833; 2: 9.5568; 2.1: 89.0452; 2.2: 101.1285; 2.3: 10.7325; 2.4: 851.137; 2.5: 90.3292
| 1 | 13.9 | 1: 656.4253; 1.1: 955.0114; 1.2: 1.2807; 1.3: 90.35; 1.4: 100.9885; 1.5: 955.0114; 1.6: 90.35; 1.7: 36.14; 1.8: 8.4594; 1.9: 301.1667; 2: 9.5913; 2.1: 89.0736; 2.2: 101.8275; 2.3: 10.7678; 2.4: 853.1839; 2.5: 90.2207
| 1 | 13.95 | 1: 655.95; 1.1: 957.7526; 1.2: 1.2844; 1.3: 90.675; 1.4: 100.9154; 1.5: 957.7526; 1.6: 90.675; 1.7: 36.27; 1.8: 8.4594; 1.9: 302.25; 2: 9.6258; 2.1: 89.1018; 2.2: 102.5288; 2.3: 10.8031; 2.4: 855.2238; 2.5: 90.1122
| 1 | 14 | 1: 655.4748; 1.1: 960.4891; 1.2: 1.288; 1.3: 91; 1.4: 100.8423; 1.5: 960.4891; 1.6: 91; 1.7: 36.4; 1.8: 8.4594; 1.9: 303.3333; 2: 9.6603; 2.1: 89.13; 2.2: 103.2325; 2.3: 10.8384; 2.4: 857.2567; 2.5: 90.0038
| 1 | 14.05 | 1: 654.9999; 1.1: 963.2211; 1.2: 1.2917; 1.3: 91.325; 1.4: 100.7692; 1.5: 963.2211; 1.6: 91.325; 1.7: 36.53; 1.8: 8.4594; 1.9: 304.4167; 2: 9.6948; 2.1: 89.158; 2.2: 103.9385; 2.3: 10.8737; 2.4: 859.2826; 2.5: 89.8955
| 1 | 14.1 | 1: 654.5252; 1.1: 965.9483; 1.2: 1.2954; 1.3: 91.65; 1.4: 100.6962; 1.5: 965.9483; 1.6: 91.65; 1.7: 36.66; 1.8: 8.4594; 1.9: 305.5; 2: 9.7293; 2.1: 89.1859; 2.2: 104.6468; 2.3: 10.909; 2.4: 861.3015; 2.5: 89.7872
| 1 | 14.15 | 1: 654.0508; 1.1: 968.671; 1.2: 1.299; 1.3: 91.975; 1.4: 100.6232; 1.5: 968.671; 1.6: 91.975; 1.7: 36.79; 1.8: 8.4594; 1.9: 306.5833; 2: 9.7638; 2.1: 89.2137; 2.2: 105.3575; 2.3: 10.9443; 2.4: 863.3135; 2.5: 89.6789
| 1 | 14.2 | 1: 653.5765; 1.1: 971.389; 1.2: 1.3027; 1.3: 92.3; 1.4: 100.5502; 1.5: 971.389; 1.6: 92.3; 1.7: 36.92; 1.8: 8.4594; 1.9: 307.6667; 2: 9.7983; 2.1: 89.2414; 2.2: 106.0705; 2.3: 10.9796; 2.4: 865.3185; 2.5: 89.5707
| 1 | 14.25 | 1: 653.1025; 1.1: 974.1024; 1.2: 1.3063; 1.3: 92.625; 1.4: 100.4773; 1.5: 974.1024; 1.6: 92.625; 1.7: 37.05; 1.8: 8.4594; 1.9: 308.75; 2: 9.8328; 2.1: 89.2689; 2.2: 106.7859; 2.3: 11.0148; 2.4: 867.3165; 2.5: 89.4625
| 1 | 14.3 | 1: 652.6287; 1.1: 976.8111; 1.2: 1.3099; 1.3: 92.95; 1.4: 100.4044; 1.5: 976.8111; 1.6: 92.95; 1.7: 37.18; 1.8: 8.4594; 1.9: 309.8333; 2: 9.8673; 2.1: 89.2963; 2.2: 107.5035; 2.3: 11.0501; 2.4: 869.3076; 2.5: 89.3543
| 1 | 14.35 | 1: 652.1551; 1.1: 979.5152; 1.2: 1.3136; 1.3: 93.275; 1.4: 100.3316; 1.5: 979.5152; 1.6: 93.275; 1.7: 37.31; 1.8: 8.4594; 1.9: 310.9167; 2: 9.9018; 2.1: 89.3236; 2.2: 108.2236; 2.3: 11.0853; 2.4: 871.2917; 2.5: 89.2462
| 1 | 14.4 | 1: 651.6817; 1.1: 982.2147; 1.2: 1.3172; 1.3: 93.6; 1.4: 100.2587; 1.5: 982.2147; 1.6: 93.6; 1.7: 37.44; 1.8: 8.4594; 1.9: 312; 2: 9.9363; 2.1: 89.3508; 2.2: 108.9459; 2.3: 11.1206; 2.4: 873.2688; 2.5: 89.1382
| 1 | 14.45 | 1: 651.2086; 1.1: 984.9096; 1.2: 1.3208; 1.3: 93.925; 1.4: 100.1859; 1.5: 984.9096; 1.6: 93.925; 1.7: 37.57; 1.8: 8.4594; 1.9: 313.0833; 2: 9.9708; 2.1: 89.3778; 2.2: 109.6706; 2.3: 11.1558; 2.4: 875.239; 2.5: 89.0301
| 1 | 14.5 | 1: 650.7357; 1.1: 987.5998; 1.2: 1.3244; 1.3: 94.25; 1.4: 100.1132; 1.5: 987.5998; 1.6: 94.25; 1.7: 37.7; 1.8: 8.4594; 1.9: 314.1667; 2: 10.0053; 2.1: 89.4047; 2.2: 110.3976; 2.3: 11.191; 2.4: 877.2022; 2.5: 88.9222
| 1 | 14.55 | 1: 650.263; 1.1: 990.2855; 1.2: 1.328; 1.3: 94.575; 1.4: 100.0405; 1.5: 990.2855; 1.6: 94.575; 1.7: 37.83; 1.8: 8.4594; 1.9: 315.25; 2: 10.0398; 2.1: 89.4315; 2.2: 111.127; 2.3: 11.2263; 2.4: 879.1585; 2.5: 88.8142
| 1 | 14.6 | 1: 649.7905; 1.1: 992.9665; 1.2: 1.3316; 1.3: 94.9; 1.4: 99.9678; 1.5: 992.9665; 1.6: 94.9; 1.7: 37.96; 1.8: 8.4594; 1.9: 316.3333; 2: 10.0743; 2.1: 89.4582; 2.2: 111.8587; 2.3: 11.2615; 2.4: 881.1078; 2.5: 88.7063
| 1 | 14.65 | 1: 649.3182; 1.1: 995.6429; 1.2: 1.3352; 1.3: 95.225; 1.4: 99.8951; 1.5: 995.6429; 1.6: 95.225; 1.7: 38.09; 1.8: 8.4594; 1.9: 317.4167; 2: 10.1088; 2.1: 89.4848; 2.2: 112.5927; 2.3: 11.2967; 2.4: 883.0502; 2.5: 88.5984
| 1 | 14.7 | 1: 648.8462; 1.1: 998.3147; 1.2: 1.3388; 1.3: 95.55; 1.4: 99.8225; 1.5: 998.3147; 1.6: 95.55; 1.7: 38.22; 1.8: 8.4594; 1.9: 318.5; 2: 10.1433; 2.1: 89.5112; 2.2: 113.3291; 2.3: 11.3319; 2.4: 884.9856; 2.5: 88.4906
| 1 | 14.75 | 1: 648.3743; 1.1: 1000.9819; 1.2: 1.3423; 1.3: 95.875; 1.4: 99.7499; 1.5: 1000.9819; 1.6: 95.875; 1.7: 38.35; 1.8: 8.4594; 1.9: 319.5833; 2: 10.1778; 2.1: 89.5375; 2.2: 114.0678; 2.3: 11.3671; 2.4: 886.9141; 2.5: 88.3828
| 1 | 14.8 | 1: 647.9027; 1.1: 1003.6445; 1.2: 1.3459; 1.3: 96.2; 1.4: 99.6773; 1.5: 1003.6445; 1.6: 96.2; 1.7: 38.48; 1.8: 8.4594; 1.9: 320.6667; 2: 10.2123; 2.1: 89.5637; 2.2: 114.8089; 2.3: 11.4023; 2.4: 888.8356; 2.5: 88.2751
| 1 | 14.85 | 1: 647.4313; 1.1: 1006.3025; 1.2: 1.3495; 1.3: 96.525; 1.4: 99.6048; 1.5: 1006.3025; 1.6: 96.525; 1.7: 38.61; 1.8: 8.4594; 1.9: 321.75; 2: 10.2468; 2.1: 89.5898; 2.2: 115.5523; 2.3: 11.4375; 2.4: 890.7503; 2.5: 88.1673
| 1 | 14.9 | 1: 646.9602; 1.1: 1008.9559; 1.2: 1.353; 1.3: 96.85; 1.4: 99.5323; 1.5: 1008.9559; 1.6: 96.85; 1.7: 38.74; 1.8: 8.4594; 1.9: 322.8333; 2: 10.2813; 2.1: 89.6158; 2.2: 116.298; 2.3: 11.4727; 2.4: 892.6579; 2.5: 88.0597
| 1 | 14.95 | 1: 646.4892; 1.1: 1011.6048; 1.2: 1.3566; 1.3: 97.175; 1.4: 99.4599; 1.5: 1011.6048; 1.6: 97.175; 1.7: 38.87; 1.8: 8.4594; 1.9: 323.9167; 2: 10.3158; 2.1: 89.6416; 2.2: 117.0461; 2.3: 11.5078; 2.4: 894.5587; 2.5: 87.952
| 1 | 15 | 1: 646.0185; 1.1: 1014.249; 1.2: 1.3601; 1.3: 97.5; 1.4: 99.3875; 1.5: 1014.249; 1.6: 97.5; 1.7: 39; 1.8: 8.4594; 1.9: 325; 2: 10.3503; 2.1: 89.6674; 2.2: 117.7965; 2.3: 11.543; 2.4: 896.4525; 2.5: 87.8444
| 1 | 15.05 | 1: 645.5479; 1.1: 1016.8886; 1.2: 1.3637; 1.3: 97.825; 1.4: 99.3151; 1.5: 1016.8886; 1.6: 97.825; 1.7: 39.13; 1.8: 8.4594; 1.9: 326.0833; 2: 10.3848; 2.1: 89.693; 2.2: 118.5492; 2.3: 11.5782; 2.4: 898.3394; 2.5: 87.7369
| 1 | 15.1 | 1: 645.0776; 1.1: 1019.5237; 1.2: 1.3672; 1.3: 98.15; 1.4: 99.2427; 1.5: 1019.5237; 1.6: 98.15; 1.7: 39.26; 1.8: 8.4594; 1.9: 327.1667; 2: 10.4193; 2.1: 89.7185; 2.2: 119.3043; 2.3: 11.6133; 2.4: 900.2194; 2.5: 87.6294
| 1 | 15.15 | 1: 644.6076; 1.1: 1022.1542; 1.2: 1.3707; 1.3: 98.475; 1.4: 99.1704; 1.5: 1022.1542; 1.6: 98.475; 1.7: 39.39; 1.8: 8.4594; 1.9: 328.25; 2: 10.4538; 2.1: 89.7439; 2.2: 120.0618; 2.3: 11.6485; 2.4: 902.0924; 2.5: 87.5219
| 1 | 15.2 | 1: 644.1377; 1.1: 1024.7801; 1.2: 1.3743; 1.3: 98.8; 1.4: 99.0981; 1.5: 1024.7801; 1.6: 98.8; 1.7: 39.52; 1.8: 8.4594; 1.9: 329.3333; 2: 10.4883; 2.1: 89.7691; 2.2: 120.8215; 2.3: 11.6837; 2.4: 903.9586; 2.5: 87.4144
| 1 | 15.25 | 1: 643.668; 1.1: 1027.4014; 1.2: 1.3778; 1.3: 99.125; 1.4: 99.0259; 1.5: 1027.4014; 1.6: 99.125; 1.7: 39.65; 1.8: 8.4594; 1.9: 330.4167; 2: 10.5228; 2.1: 89.7943; 2.2: 121.5837; 2.3: 11.7188; 2.4: 905.8178; 2.5: 87.307
| 1 | 15.3 | 1: 643.1986; 1.1: 1030.0182; 1.2: 1.3813; 1.3: 99.45; 1.4: 98.9536; 1.5: 1030.0182; 1.6: 99.45; 1.7: 39.78; 1.8: 8.4594; 1.9: 331.5; 2: 10.5573; 2.1: 89.8193; 2.2: 122.3481; 2.3: 11.754; 2.4: 907.6701; 2.5: 87.1997
| 1 | 15.35 | 1: 642.7294; 1.1: 1032.6304; 1.2: 1.3848; 1.3: 99.775; 1.4: 98.8814; 1.5: 1032.6304; 1.6: 99.775; 1.7: 39.91; 1.8: 8.4594; 1.9: 332.5833; 2: 10.5918; 2.1: 89.8442; 2.2: 123.1149; 2.3: 11.7891; 2.4: 909.5155; 2.5: 87.0923
| 1 | 15.4 | 1: 642.2604; 1.1: 1035.2381; 1.2: 1.3883; 1.3: 100.1; 1.4: 98.8093; 1.5: 1035.2381; 1.6: 100.1; 1.7: 40.04; 1.8: 8.4594; 1.9: 333.6667; 2: 10.6263; 2.1: 89.8691; 2.2: 123.8841; 2.3: 11.8242; 2.4: 911.354; 2.5: 86.9851
| 1 | 15.45 | 1: 641.7916; 1.1: 1037.8411; 1.2: 1.3918; 1.3: 100.425; 1.4: 98.7372; 1.5: 1037.8411; 1.6: 100.425; 1.7: 40.17; 1.8: 8.4594; 1.9: 334.75; 2: 10.6608; 2.1: 89.8938; 2.2: 124.6556; 2.3: 11.8594; 2.4: 913.1856; 2.5: 86.8778
| 1 | 15.5 | 1: 641.323; 1.1: 1040.4396; 1.2: 1.3953; 1.3: 100.75; 1.4: 98.6651; 1.5: 1040.4396; 1.6: 100.75; 1.7: 40.3; 1.8: 8.4594; 1.9: 335.8333; 2: 10.6953; 2.1: 89.9183; 2.2: 125.4294; 2.3: 11.8945; 2.4: 915.0103; 2.5: 86.7706
| 1 | 15.55 | 1: 640.8546; 1.1: 1043.0336; 1.2: 1.3987; 1.3: 101.075; 1.4: 98.593; 1.5: 1043.0336; 1.6: 101.075; 1.7: 40.43; 1.8: 8.4594; 1.9: 336.9167; 2: 10.7298; 2.1: 89.9428; 2.2: 126.2056; 2.3: 11.9296; 2.4: 916.828; 2.5: 86.6634
| 1 | 15.6 | 1: 640.3865; 1.1: 1045.623; 1.2: 1.4022; 1.3: 101.4; 1.4: 98.521; 1.5: 1045.623; 1.6: 101.4; 1.7: 40.56; 1.8: 8.4594; 1.9: 338; 2: 10.7643; 2.1: 89.9672; 2.2: 126.9841; 2.3: 11.9647; 2.4: 918.6389; 2.5: 86.5563
| 1 | 15.65 | 1: 639.9185; 1.1: 1048.2079; 1.2: 1.4057; 1.3: 101.725; 1.4: 98.449; 1.5: 1048.2079; 1.6: 101.725; 1.7: 40.69; 1.8: 8.4594; 1.9: 339.0833; 2: 10.7988; 2.1: 89.9914; 2.2: 127.765; 2.3: 11.9998; 2.4: 920.4429; 2.5: 86.4492
| 1 | 15.7 | 1: 639.4508; 1.1: 1050.7882; 1.2: 1.4091; 1.3: 102.05; 1.4: 98.377; 1.5: 1050.7882; 1.6: 102.05; 1.7: 40.82; 1.8: 8.4594; 1.9: 340.1667; 2: 10.8333; 2.1: 90.0156; 2.2: 128.5482; 2.3: 12.035; 2.4: 922.24; 2.5: 86.3421
| 1 | 15.75 | 1: 638.9833; 1.1: 1053.3639; 1.2: 1.4126; 1.3: 102.375; 1.4: 98.3051; 1.5: 1053.3639; 1.6: 102.375; 1.7: 40.95; 1.8: 8.4594; 1.9: 341.25; 2: 10.8678; 2.1: 90.0396; 2.2: 129.3337; 2.3: 12.0701; 2.4: 924.0302; 2.5: 86.2351
| 1 | 15.8 | 1: 638.516; 1.1: 1055.9352; 1.2: 1.416; 1.3: 102.7; 1.4: 98.2332; 1.5: 1055.9352; 1.6: 102.7; 1.7: 41.08; 1.8: 8.4594; 1.9: 342.3333; 2: 10.9023; 2.1: 90.0635; 2.2: 130.1217; 2.3: 12.1052; 2.4: 925.8135; 2.5: 86.1281
| 1 | 15.85 | 1: 638.0489; 1.1: 1058.5019; 1.2: 1.4195; 1.3: 103.025; 1.4: 98.1614; 1.5: 1058.5019; 1.6: 103.025; 1.7: 41.21; 1.8: 8.4594; 1.9: 343.4167; 2: 10.9368; 2.1: 90.0873; 2.2: 130.9119; 2.3: 12.1403; 2.4: 927.5899; 2.5: 86.0211
| 1 | 15.9 | 1: 637.582; 1.1: 1061.064; 1.2: 1.4229; 1.3: 103.35; 1.4: 98.0895; 1.5: 1061.064; 1.6: 103.35; 1.7: 41.34; 1.8: 8.4594; 1.9: 344.5; 2: 10.9713; 2.1: 90.111; 2.2: 131.7045; 2.3: 12.1754; 2.4: 929.3595; 2.5: 85.9142
| 1 | 15.95 | 1: 637.1154; 1.1: 1063.6216; 1.2: 1.4263; 1.3: 103.675; 1.4: 98.0177; 1.5: 1063.6216; 1.6: 103.675; 1.7: 41.47; 1.8: 8.4594; 1.9: 345.5833; 2: 11.0058; 2.1: 90.1346; 2.2: 132.4995; 2.3: 12.2105; 2.4: 931.1221; 2.5: 85.8073
| 1 | 16 | 1: 636.6489; 1.1: 1066.1747; 1.2: 1.4298; 1.3: 104; 1.4: 97.946; 1.5: 1066.1747; 1.6: 104; 1.7: 41.6; 1.8: 8.4594; 1.9: 346.6667; 2: 11.0403; 2.1: 90.1581; 2.2: 133.2968; 2.3: 12.2455; 2.4: 932.8779; 2.5: 85.7004
| 1 | 16.05 | 1: 636.1827; 1.1: 1068.7233; 1.2: 1.4332; 1.3: 104.325; 1.4: 97.8743; 1.5: 1068.7233; 1.6: 104.325; 1.7: 41.73; 1.8: 8.4594; 1.9: 347.75; 2: 11.0748; 2.1: 90.1814; 2.2: 134.0964; 2.3: 12.2806; 2.4: 934.6268; 2.5: 85.5936
| 1 | 16.1 | 1: 635.7166; 1.1: 1071.2673; 1.2: 1.4366; 1.3: 104.65; 1.4: 97.8026; 1.5: 1071.2673; 1.6: 104.65; 1.7: 41.86; 1.8: 8.4594; 1.9: 348.8333; 2: 11.1093; 2.1: 90.2047; 2.2: 134.8984; 2.3: 12.3157; 2.4: 936.3689; 2.5: 85.4869
| 1 | 16.15 | 1: 635.2508; 1.1: 1073.8068; 1.2: 1.44; 1.3: 104.975; 1.4: 97.7309; 1.5: 1073.8068; 1.6: 104.975; 1.7: 41.99; 1.8: 8.4594; 1.9: 349.9167; 2: 11.1438; 2.1: 90.2278; 2.2: 135.7028; 2.3: 12.3508; 2.4: 938.104; 2.5: 85.3801
| 1 | 16.2 | 1: 634.7852; 1.1: 1076.3418; 1.2: 1.4434; 1.3: 105.3; 1.4: 97.6593; 1.5: 1076.3418; 1.6: 105.3; 1.7: 42.12; 1.8: 8.4594; 1.9: 351; 2: 11.1783; 2.1: 90.2509; 2.2: 136.5095; 2.3: 12.3859; 2.4: 939.8323; 2.5: 85.2734
| 1 | 16.25 | 1: 634.3198; 1.1: 1078.8722; 1.2: 1.4468; 1.3: 105.625; 1.4: 97.5877; 1.5: 1078.8722; 1.6: 105.625; 1.7: 42.25; 1.8: 8.4594; 1.9: 352.0833; 2: 11.2128; 2.1: 90.2738; 2.2: 137.3185; 2.3: 12.4209; 2.4: 941.5537; 2.5: 85.1667
| 1 | 16.3 | 1: 633.8546; 1.1: 1081.3982; 1.2: 1.4502; 1.3: 105.95; 1.4: 97.5161; 1.5: 1081.3982; 1.6: 105.95; 1.7: 42.38; 1.8: 8.4594; 1.9: 353.1667; 2: 11.2473; 2.1: 90.2967; 2.2: 138.1299; 2.3: 12.456; 2.4: 943.2683; 2.5: 85.0601
| 1 | 16.35 | 1: 633.3896; 1.1: 1083.9196; 1.2: 1.4536; 1.3: 106.275; 1.4: 97.4446; 1.5: 1083.9196; 1.6: 106.275; 1.7: 42.51; 1.8: 8.4594; 1.9: 354.25; 2: 11.2818; 2.1: 90.3194; 2.2: 138.9437; 2.3: 12.4911; 2.4: 944.976; 2.5: 84.9535
| 1 | 16.4 | 1: 632.9248; 1.1: 1086.4366; 1.2: 1.4569; 1.3: 106.6; 1.4: 97.3731; 1.5: 1086.4366; 1.6: 106.6; 1.7: 42.64; 1.8: 8.4594; 1.9: 355.3333; 2: 11.3163; 2.1: 90.342; 2.2: 139.7598; 2.3: 12.5261; 2.4: 946.6768; 2.5: 84.8469
| 1 | 16.45 | 1: 632.4603; 1.1: 1088.949; 1.2: 1.4603; 1.3: 106.925; 1.4: 97.3016; 1.5: 1088.949; 1.6: 106.925; 1.7: 42.77; 1.8: 8.4594; 1.9: 356.4167; 2: 11.3508; 2.1: 90.3645; 2.2: 140.5782; 2.3: 12.5612; 2.4: 948.3708; 2.5: 84.7404
| 1 | 16.5 | 1: 631.9959; 1.1: 1091.4569; 1.2: 1.4637; 1.3: 107.25; 1.4: 97.2301; 1.5: 1091.4569; 1.6: 107.25; 1.7: 42.9; 1.8: 8.4594; 1.9: 357.5; 2: 11.3854; 2.1: 90.3869; 2.2: 141.399; 2.3: 12.5962; 2.4: 950.0579; 2.5: 84.6339
| 1 | 16.55 | 1: 631.5318; 1.1: 1093.9604; 1.2: 1.467; 1.3: 107.575; 1.4: 97.1587; 1.5: 1093.9604; 1.6: 107.575; 1.7: 43.03; 1.8: 8.4594; 1.9: 358.5833; 2: 11.4199; 2.1: 90.4092; 2.2: 142.2222; 2.3: 12.6313; 2.4: 951.7381; 2.5: 84.5274
| 1 | 16.6 | 1: 631.0678; 1.1: 1096.4593; 1.2: 1.4704; 1.3: 107.9; 1.4: 97.0874; 1.5: 1096.4593; 1.6: 107.9; 1.7: 43.16; 1.8: 8.4594; 1.9: 359.6667; 2: 11.4544; 2.1: 90.4314; 2.2: 143.0477; 2.3: 12.6663; 2.4: 953.4116; 2.5: 84.421
| 1 | 16.65 | 1: 630.6041; 1.1: 1098.9537; 1.2: 1.4737; 1.3: 108.225; 1.4: 97.016; 1.5: 1098.9537; 1.6: 108.225; 1.7: 43.29; 1.8: 8.4594; 1.9: 360.75; 2: 11.4889; 2.1: 90.4535; 2.2: 143.8756; 2.3: 12.7014; 2.4: 955.0781; 2.5: 84.3146
| 1 | 16.7 | 1: 630.1405; 1.1: 1101.4436; 1.2: 1.4771; 1.3: 108.55; 1.4: 96.9447; 1.5: 1101.4436; 1.6: 108.55; 1.7: 43.42; 1.8: 8.4594; 1.9: 361.8333; 2: 11.5234; 2.1: 90.4755; 2.2: 144.7058; 2.3: 12.7364; 2.4: 956.7378; 2.5: 84.2083
| 1 | 16.75 | 1: 629.6772; 1.1: 1103.9291; 1.2: 1.4804; 1.3: 108.875; 1.4: 96.8734; 1.5: 1103.9291; 1.6: 108.875; 1.7: 43.55; 1.8: 8.4594; 1.9: 362.9167; 2: 11.5579; 2.1: 90.4974; 2.2: 145.5384; 2.3: 12.7715; 2.4: 958.3907; 2.5: 84.1019
| 1 | 16.8 | 1: 629.2141; 1.1: 1106.41; 1.2: 1.4837; 1.3: 109.2; 1.4: 96.8022; 1.5: 1106.41; 1.6: 109.2; 1.7: 43.68; 1.8: 8.4594; 1.9: 364; 2: 11.5924; 2.1: 90.5192; 2.2: 146.3733; 2.3: 12.8065; 2.4: 960.0367; 2.5: 83.9957
| 1 | 16.85 | 1: 628.7512; 1.1: 1108.8865; 1.2: 1.487; 1.3: 109.525; 1.4: 96.7309; 1.5: 1108.8865; 1.6: 109.525; 1.7: 43.81; 1.8: 8.4594; 1.9: 365.0833; 2: 11.6269; 2.1: 90.5409; 2.2: 147.2106; 2.3: 12.8416; 2.4: 961.6759; 2.5: 83.8894
| 1 | 16.9 | 1: 628.2884; 1.1: 1111.3585; 1.2: 1.4904; 1.3: 109.85; 1.4: 96.6598; 1.5: 1111.3585; 1.6: 109.85; 1.7: 43.94; 1.8: 8.4594; 1.9: 366.1667; 2: 11.6614; 2.1: 90.5625; 2.2: 148.0503; 2.3: 12.8766; 2.4: 963.3082; 2.5: 83.7832
| 1 | 16.95 | 1: 627.8259; 1.1: 1113.826; 1.2: 1.4937; 1.3: 110.175; 1.4: 96.5886; 1.5: 1113.826; 1.6: 110.175; 1.7: 44.07; 1.8: 8.4594; 1.9: 367.25; 2: 11.6959; 2.1: 90.584; 2.2: 148.8923; 2.3: 12.9116; 2.4: 964.9337; 2.5: 83.677
| 1 | 17 | 1: 627.3636; 1.1: 1116.289; 1.2: 1.497; 1.3: 110.5; 1.4: 96.5175; 1.5: 1116.289; 1.6: 110.5; 1.7: 44.2; 1.8: 8.4594; 1.9: 368.3333; 2: 11.7304; 2.1: 90.6054; 2.2: 149.7367; 2.3: 12.9467; 2.4: 966.5524; 2.5: 83.5708
| 1 | 17.05 | 1: 626.9015; 1.1: 1118.7476; 1.2: 1.5003; 1.3: 110.825; 1.4: 96.4464; 1.5: 1118.7476; 1.6: 110.825; 1.7: 44.33; 1.8: 8.4594; 1.9: 369.4167; 2: 11.7649; 2.1: 90.6266; 2.2: 150.5834; 2.3: 12.9817; 2.4: 968.1642; 2.5: 83.4647
| 1 | 17.1 | 1: 626.4396; 1.1: 1121.2017; 1.2: 1.5036; 1.3: 111.15; 1.4: 96.3753; 1.5: 1121.2017; 1.6: 111.15; 1.7: 44.46; 1.8: 8.4594; 1.9: 370.5; 2: 11.7994; 2.1: 90.6478; 2.2: 151.4325; 2.3: 13.0167; 2.4: 969.7692; 2.5: 83.3586
| 1 | 17.15 | 1: 625.9779; 1.1: 1123.6513; 1.2: 1.5068; 1.3: 111.475; 1.4: 96.3043; 1.5: 1123.6513; 1.6: 111.475; 1.7: 44.59; 1.8: 8.4594; 1.9: 371.5833; 2: 11.8339; 2.1: 90.6689; 2.2: 152.2839; 2.3: 13.0517; 2.4: 971.3673; 2.5: 83.2526
| 1 | 17.2 | 1: 625.5164; 1.1: 1126.0964; 1.2: 1.5101; 1.3: 111.8; 1.4: 96.2333; 1.5: 1126.0964; 1.6: 111.8; 1.7: 44.72; 1.8: 8.4594; 1.9: 372.6667; 2: 11.8684; 2.1: 90.6899; 2.2: 153.1377; 2.3: 13.0868; 2.4: 972.9587; 2.5: 83.1465
| 1 | 17.25 | 1: 625.0552; 1.1: 1128.5371; 1.2: 1.5134; 1.3: 112.125; 1.4: 96.1623; 1.5: 1128.5371; 1.6: 112.125; 1.7: 44.85; 1.8: 8.4594; 1.9: 373.75; 2: 11.9029; 2.1: 90.7108; 2.2: 153.9939; 2.3: 13.1218; 2.4: 974.5432; 2.5: 83.0406
| 1 | 17.3 | 1: 624.5941; 1.1: 1130.9733; 1.2: 1.5167; 1.3: 112.45; 1.4: 96.0914; 1.5: 1130.9733; 1.6: 112.45; 1.7: 44.98; 1.8: 8.4594; 1.9: 374.8333; 2: 11.9374; 2.1: 90.7316; 2.2: 154.8524; 2.3: 13.1568; 2.4: 976.1209; 2.5: 82.9346
| 1 | 17.35 | 1: 624.1332; 1.1: 1133.4051; 1.2: 1.5199; 1.3: 112.775; 1.4: 96.0205; 1.5: 1133.4051; 1.6: 112.775; 1.7: 45.11; 1.8: 8.4594; 1.9: 375.9167; 2: 11.9719; 2.1: 90.7522; 2.2: 155.7133; 2.3: 13.1918; 2.4: 977.6917; 2.5: 82.8287
| 1 | 17.4 | 1: 623.6725; 1.1: 1135.8323; 1.2: 1.5232; 1.3: 113.1; 1.4: 95.9496; 1.5: 1135.8323; 1.6: 113.1; 1.7: 45.24; 1.8: 8.4594; 1.9: 377; 2: 12.0064; 2.1: 90.7728; 2.2: 156.5766; 2.3: 13.2268; 2.4: 979.2558; 2.5: 82.7228
| 1 | 17.45 | 1: 623.212; 1.1: 1138.2552; 1.2: 1.5264; 1.3: 113.425; 1.4: 95.8788; 1.5: 1138.2552; 1.6: 113.425; 1.7: 45.37; 1.8: 8.4594; 1.9: 378.0833; 2: 12.0409; 2.1: 90.7933; 2.2: 157.4422; 2.3: 13.2618; 2.4: 980.813; 2.5: 82.6169
| 1 | 17.5 | 1: 622.7517; 1.1: 1140.6736; 1.2: 1.5297; 1.3: 113.75; 1.4: 95.808; 1.5: 1140.6736; 1.6: 113.75; 1.7: 45.5; 1.8: 8.4594; 1.9: 379.1667; 2: 12.0754; 2.1: 90.8137; 2.2: 158.3102; 2.3: 13.2969; 2.4: 982.3634; 2.5: 82.5111
| 1 | 17.55 | 1: 622.2916; 1.1: 1143.0875; 1.2: 1.5329; 1.3: 114.075; 1.4: 95.7372; 1.5: 1143.0875; 1.6: 114.075; 1.7: 45.63; 1.8: 8.4594; 1.9: 380.25; 2: 12.1099; 2.1: 90.834; 2.2: 159.1805; 2.3: 13.3319; 2.4: 983.907; 2.5: 82.4053
| 1 | 17.6 | 1: 621.8318; 1.1: 1145.497; 1.2: 1.5361; 1.3: 114.4; 1.4: 95.6664; 1.5: 1145.497; 1.6: 114.4; 1.7: 45.76; 1.8: 8.4594; 1.9: 381.3333; 2: 12.1444; 2.1: 90.8542; 2.2: 160.0532; 2.3: 13.3669; 2.4: 985.4438; 2.5: 82.2995
| 1 | 17.65 | 1: 621.3721; 1.1: 1147.902; 1.2: 1.5394; 1.3: 114.725; 1.4: 95.5957; 1.5: 1147.902; 1.6: 114.725; 1.7: 45.89; 1.8: 8.4594; 1.9: 382.4167; 2: 12.1789; 2.1: 90.8743; 2.2: 160.9283; 2.3: 13.4019; 2.4: 986.9737; 2.5: 82.1938
| 1 | 17.7 | 1: 620.9126; 1.1: 1150.3026; 1.2: 1.5426; 1.3: 115.05; 1.4: 95.525; 1.5: 1150.3026; 1.6: 115.05; 1.7: 46.02; 1.8: 8.4594; 1.9: 383.5; 2: 12.2134; 2.1: 90.8943; 2.2: 161.8057; 2.3: 13.4369; 2.4: 988.4969; 2.5: 82.0881
| 1 | 17.75 | 1: 620.4533; 1.1: 1152.6988; 1.2: 1.5458; 1.3: 115.375; 1.4: 95.4544; 1.5: 1152.6988; 1.6: 115.375; 1.7: 46.15; 1.8: 8.4594; 1.9: 384.5833; 2: 12.2479; 2.1: 90.9142; 2.2: 162.6855; 2.3: 13.4719; 2.4: 990.0132; 2.5: 81.9825
| 1 | 17.8 | 1: 619.9942; 1.1: 1155.0905; 1.2: 1.549; 1.3: 115.7; 1.4: 95.3837; 1.5: 1155.0905; 1.6: 115.7; 1.7: 46.28; 1.8: 8.4594; 1.9: 385.6667; 2: 12.2824; 2.1: 90.9341; 2.2: 163.5677; 2.3: 13.5069; 2.4: 991.5228; 2.5: 81.8768
| 1 | 17.85 | 1: 619.5353; 1.1: 1157.4778; 1.2: 1.5522; 1.3: 116.025; 1.4: 95.3131; 1.5: 1157.4778; 1.6: 116.025; 1.7: 46.41; 1.8: 8.4594; 1.9: 386.75; 2: 12.3169; 2.1: 90.9538; 2.2: 164.4523; 2.3: 13.5419; 2.4: 993.0255; 2.5: 81.7712
| 1 | 17.9 | 1: 619.0766; 1.1: 1159.8606; 1.2: 1.5554; 1.3: 116.35; 1.4: 95.2426; 1.5: 1159.8606; 1.6: 116.35; 1.7: 46.54; 1.8: 8.4594; 1.9: 387.8333; 2: 12.3514; 2.1: 90.9734; 2.2: 165.3392; 2.3: 13.5769; 2.4: 994.5215; 2.5: 81.6656
| 1 | 17.95 | 1: 618.6181; 1.1: 1162.2391; 1.2: 1.5586; 1.3: 116.675; 1.4: 95.172; 1.5: 1162.2391; 1.6: 116.675; 1.7: 46.67; 1.8: 8.4594; 1.9: 388.9167; 2: 12.3859; 2.1: 90.993; 2.2: 166.2284; 2.3: 13.6119; 2.4: 996.0106; 2.5: 81.5601
| 1 | 18 | 1: 618.1598; 1.1: 1164.613; 1.2: 1.5618; 1.3: 117; 1.4: 95.1015; 1.5: 1164.613; 1.6: 117; 1.7: 46.8; 1.8: 8.4594; 1.9: 390; 2: 12.4204; 2.1: 91.0124; 2.2: 167.1201; 2.3: 13.6469; 2.4: 997.493; 2.5: 81.4546
| 1 | 18.05 | 1: 617.7017; 1.1: 1166.9826; 1.2: 1.5649; 1.3: 117.325; 1.4: 95.031; 1.5: 1166.9826; 1.6: 117.325; 1.7: 46.93; 1.8: 8.4594; 1.9: 391.0833; 2: 12.4549; 2.1: 91.0318; 2.2: 168.0141; 2.3: 13.6819; 2.4: 998.9685; 2.5: 81.3491
| 1 | 18.1 | 1: 617.2438; 1.1: 1169.3477; 1.2: 1.5681; 1.3: 117.65; 1.4: 94.9606; 1.5: 1169.3477; 1.6: 117.65; 1.7: 47.06; 1.8: 8.4594; 1.9: 392.1667; 2: 12.4894; 2.1: 91.051; 2.2: 168.9105; 2.3: 13.7169; 2.4: 1000.4373; 2.5: 81.2437
| 1 | 18.15 | 1: 616.786; 1.1: 1171.7085; 1.2: 1.5713; 1.3: 117.975; 1.4: 94.8902; 1.5: 1171.7085; 1.6: 117.975; 1.7: 47.19; 1.8: 8.4594; 1.9: 393.25; 2: 12.5239; 2.1: 91.0702; 2.2: 169.8092; 2.3: 13.7519; 2.4: 1001.8992; 2.5: 81.1383
| 1 | 18.2 | 1: 616.3285; 1.1: 1174.0647; 1.2: 1.5744; 1.3: 118.3; 1.4: 94.8198; 1.5: 1174.0647; 1.6: 118.3; 1.7: 47.32; 1.8: 8.4594; 1.9: 394.3333; 2: 12.5584; 2.1: 91.0893; 2.2: 170.7103; 2.3: 13.7869; 2.4: 1003.3544; 2.5: 81.0329
| 1 | 18.25 | 1: 615.8712; 1.1: 1176.4166; 1.2: 1.5776; 1.3: 118.625; 1.4: 94.7494; 1.5: 1176.4166; 1.6: 118.625; 1.7: 47.45; 1.8: 8.4594; 1.9: 395.4167; 2: 12.5929; 2.1: 91.1082; 2.2: 171.6138; 2.3: 13.8219; 2.4: 1004.8028; 2.5: 80.9275
| 1 | 18.3 | 1: 615.4141; 1.1: 1178.7641; 1.2: 1.5807; 1.3: 118.95; 1.4: 94.6791; 1.5: 1178.7641; 1.6: 118.95; 1.7: 47.58; 1.8: 8.4594; 1.9: 396.5; 2: 12.6274; 2.1: 91.1271; 2.2: 172.5197; 2.3: 13.8569; 2.4: 1006.2444; 2.5: 80.8222
| 1 | 18.35 | 1: 614.9571; 1.1: 1181.1071; 1.2: 1.5839; 1.3: 119.275; 1.4: 94.6088; 1.5: 1181.1071; 1.6: 119.275; 1.7: 47.71; 1.8: 8.4594; 1.9: 397.5833; 2: 12.6619; 2.1: 91.1459; 2.2: 173.4279; 2.3: 13.8919; 2.4: 1007.6792; 2.5: 80.7169
| 1 | 18.4 | 1: 614.5004; 1.1: 1183.4458; 1.2: 1.587; 1.3: 119.6; 1.4: 94.5385; 1.5: 1183.4458; 1.6: 119.6; 1.7: 47.84; 1.8: 8.4594; 1.9: 398.6667; 2: 12.6964; 2.1: 91.1646; 2.2: 174.3386; 2.3: 13.9269; 2.4: 1009.1072; 2.5: 80.6116
| 1 | 18.45 | 1: 614.0438; 1.1: 1185.78; 1.2: 1.5902; 1.3: 119.925; 1.4: 94.4683; 1.5: 1185.78; 1.6: 119.925; 1.7: 47.97; 1.8: 8.4594; 1.9: 399.75; 2: 12.7309; 2.1: 91.1833; 2.2: 175.2515; 2.3: 13.9619; 2.4: 1010.5284; 2.5: 80.5064
| 1 | 18.5 | 1: 613.5874; 1.1: 1188.1098; 1.2: 1.5933; 1.3: 120.25; 1.4: 94.3981; 1.5: 1188.1098; 1.6: 120.25; 1.7: 48.1; 1.8: 8.4594; 1.9: 400.8333; 2: 12.7654; 2.1: 91.2018; 2.2: 176.1669; 2.3: 13.9969; 2.4: 1011.9429; 2.5: 80.4012
| 1 | 18.55 | 1: 613.1313; 1.1: 1190.4352; 1.2: 1.5964; 1.3: 120.575; 1.4: 94.3279; 1.5: 1190.4352; 1.6: 120.575; 1.7: 48.23; 1.8: 8.4594; 1.9: 401.9167; 2: 12.7999; 2.1: 91.2202; 2.2: 177.0846; 2.3: 14.0319; 2.4: 1013.3506; 2.5: 80.296
| 1 | 18.6 | 1: 612.6753; 1.1: 1192.7562; 1.2: 1.5995; 1.3: 120.9; 1.4: 94.2577; 1.5: 1192.7562; 1.6: 120.9; 1.7: 48.36; 1.8: 8.4594; 1.9: 403; 2: 12.8344; 2.1: 91.2386; 2.2: 178.0048; 2.3: 14.0669; 2.4: 1014.7515; 2.5: 80.1909
| 1 | 18.65 | 1: 612.2195; 1.1: 1195.0729; 1.2: 1.6026; 1.3: 121.225; 1.4: 94.1876; 1.5: 1195.0729; 1.6: 121.225; 1.7: 48.49; 1.8: 8.4594; 1.9: 404.0833; 2: 12.8689; 2.1: 91.2568; 2.2: 178.9272; 2.3: 14.1018; 2.4: 1016.1456; 2.5: 80.0858
| 1 | 18.7 | 1: 611.7639; 1.1: 1197.3851; 1.2: 1.6057; 1.3: 121.55; 1.4: 94.1175; 1.5: 1197.3851; 1.6: 121.55; 1.7: 48.62; 1.8: 8.4594; 1.9: 405.1667; 2: 12.9034; 2.1: 91.275; 2.2: 179.8521; 2.3: 14.1368; 2.4: 1017.533; 2.5: 79.9807
| 1 | 18.75 | 1: 611.3085; 1.1: 1199.6929; 1.2: 1.6088; 1.3: 121.875; 1.4: 94.0475; 1.5: 1199.6929; 1.6: 121.875; 1.7: 48.75; 1.8: 8.4594; 1.9: 406.25; 2: 12.9379; 2.1: 91.2931; 2.2: 180.7793; 2.3: 14.1718; 2.4: 1018.9136; 2.5: 79.8756
| 1 | 18.8 | 1: 610.8533; 1.1: 1201.9963; 1.2: 1.6119; 1.3: 122.2; 1.4: 93.9774; 1.5: 1201.9963; 1.6: 122.2; 1.7: 48.88; 1.8: 8.4594; 1.9: 407.3333; 2: 12.9724; 2.1: 91.3111; 2.2: 181.709; 2.3: 14.2068; 2.4: 1020.2874; 2.5: 79.7706
| 1 | 18.85 | 1: 610.3982; 1.1: 1204.2954; 1.2: 1.615; 1.3: 122.525; 1.4: 93.9074; 1.5: 1204.2954; 1.6: 122.525; 1.7: 49.01; 1.8: 8.4594; 1.9: 408.4167; 2: 13.0069; 2.1: 91.329; 2.2: 182.641; 2.3: 14.2418; 2.4: 1021.6544; 2.5: 79.6656
| 1 | 18.9 | 1: 609.9434; 1.1: 1206.59; 1.2: 1.6181; 1.3: 122.85; 1.4: 93.8374; 1.5: 1206.59; 1.6: 122.85; 1.7: 49.14; 1.8: 8.4594; 1.9: 409.5; 2: 13.0414; 2.1: 91.3468; 2.2: 183.5753; 2.3: 14.2768; 2.4: 1023.0147; 2.5: 79.5606
| 1 | 18.95 | 1: 609.4887; 1.1: 1208.8803; 1.2: 1.6211; 1.3: 123.175; 1.4: 93.7675; 1.5: 1208.8803; 1.6: 123.175; 1.7: 49.27; 1.8: 8.4594; 1.9: 410.5833; 2: 13.0759; 2.1: 91.3646; 2.2: 184.5121; 2.3: 14.3118; 2.4: 1024.3682; 2.5: 79.4557
| 1 | 19 | 1: 609.0343; 1.1: 1211.1662; 1.2: 1.6242; 1.3: 123.5; 1.4: 93.6976; 1.5: 1211.1662; 1.6: 123.5; 1.7: 49.4; 1.8: 8.4594; 1.9: 411.6667; 2: 13.1104; 2.1: 91.3822; 2.2: 185.4512; 2.3: 14.3468; 2.4: 1025.7149; 2.5: 79.3508
| 1 | 19.05 | 1: 608.58; 1.1: 1213.4477; 1.2: 1.6273; 1.3: 123.825; 1.4: 93.6277; 1.5: 1213.4477; 1.6: 123.825; 1.7: 49.53; 1.8: 8.4594; 1.9: 412.75; 2: 13.1449; 2.1: 91.3998; 2.2: 186.3927; 2.3: 14.3818; 2.4: 1027.0549; 2.5: 79.2459
| 1 | 19.1 | 1: 608.1259; 1.1: 1215.7248; 1.2: 1.6303; 1.3: 124.15; 1.4: 93.5578; 1.5: 1215.7248; 1.6: 124.15; 1.7: 49.66; 1.8: 8.4594; 1.9: 413.8333; 2: 13.1794; 2.1: 91.4173; 2.2: 187.3366; 2.3: 14.4168; 2.4: 1028.3881; 2.5: 79.1411
| 1 | 19.15 | 1: 607.672; 1.1: 1217.9975; 1.2: 1.6334; 1.3: 124.475; 1.4: 93.488; 1.5: 1217.9975; 1.6: 124.475; 1.7: 49.79; 1.8: 8.4594; 1.9: 414.9167; 2: 13.2139; 2.1: 91.4347; 2.2: 188.2829; 2.3: 14.4517; 2.4: 1029.7146; 2.5: 79.0363
| 1 | 19.2 | 1: 607.2183; 1.1: 1220.2659; 1.2: 1.6364; 1.3: 124.8; 1.4: 93.4182; 1.5: 1220.2659; 1.6: 124.8; 1.7: 49.92; 1.8: 8.4594; 1.9: 416; 2: 13.2484; 2.1: 91.452; 2.2: 189.2316; 2.3: 14.4867; 2.4: 1031.0343; 2.5: 78.9315
| 1 | 19.25 | 1: 606.7648; 1.1: 1222.5299; 1.2: 1.6394; 1.3: 125.125; 1.4: 93.3484; 1.5: 1222.5299; 1.6: 125.125; 1.7: 50.05; 1.8: 8.4594; 1.9: 417.0833; 2: 13.2829; 2.1: 91.4692; 2.2: 190.1826; 2.3: 14.5217; 2.4: 1032.3472; 2.5: 78.8267
| 1 | 19.3 | 1: 606.3114; 1.1: 1224.7895; 1.2: 1.6425; 1.3: 125.45; 1.4: 93.2787; 1.5: 1224.7895; 1.6: 125.45; 1.7: 50.18; 1.8: 8.4594; 1.9: 418.1667; 2: 13.3174; 2.1: 91.4863; 2.2: 191.1361; 2.3: 14.5567; 2.4: 1033.6534; 2.5: 78.722
| 1 | 19.35 | 1: 605.8583; 1.1: 1227.0447; 1.2: 1.6455; 1.3: 125.775; 1.4: 93.209; 1.5: 1227.0447; 1.6: 125.775; 1.7: 50.31; 1.8: 8.4594; 1.9: 419.25; 2: 13.3519; 2.1: 91.5034; 2.2: 192.0919; 2.3: 14.5917; 2.4: 1034.9529; 2.5: 78.6173
| 1 | 19.4 | 1: 605.4053; 1.1: 1229.2956; 1.2: 1.6485; 1.3: 126.1; 1.4: 93.1393; 1.5: 1229.2956; 1.6: 126.1; 1.7: 50.44; 1.8: 8.4594; 1.9: 420.3333; 2: 13.3864; 2.1: 91.5204; 2.2: 193.0501; 2.3: 14.6267; 2.4: 1036.2455; 2.5: 78.5126
| 1 | 19.45 | 1: 604.9525; 1.1: 1231.5421; 1.2: 1.6515; 1.3: 126.425; 1.4: 93.0696; 1.5: 1231.5421; 1.6: 126.425; 1.7: 50.57; 1.8: 8.4594; 1.9: 421.4167; 2: 13.4209; 2.1: 91.5372; 2.2: 194.0106; 2.3: 14.6617; 2.4: 1037.5315; 2.5: 78.4079
| 1 | 19.5 | 1: 604.4999; 1.1: 1233.7843; 1.2: 1.6545; 1.3: 126.75; 1.4: 93; 1.5: 1233.7843; 1.6: 126.75; 1.7: 50.7; 1.8: 8.4594; 1.9: 422.5; 2: 13.4554; 2.1: 91.5541; 2.2: 194.9736; 2.3: 14.6967; 2.4: 1038.8107; 2.5: 78.3033
| 1 | 19.55 | 1: 604.0475; 1.1: 1236.0221; 1.2: 1.6575; 1.3: 127.075; 1.4: 92.9304; 1.5: 1236.0221; 1.6: 127.075; 1.7: 50.83; 1.8: 8.4594; 1.9: 423.5833; 2: 13.4899; 2.1: 91.5708; 2.2: 195.939; 2.3: 14.7317; 2.4: 1040.0831; 2.5: 78.1987
| 1 | 19.6 | 1: 603.5952; 1.1: 1238.2555; 1.2: 1.6605; 1.3: 127.4; 1.4: 92.8608; 1.5: 1238.2555; 1.6: 127.4; 1.7: 50.96; 1.8: 8.4594; 1.9: 424.6667; 2: 13.5244; 2.1: 91.5874; 2.2: 196.9067; 2.3: 14.7667; 2.4: 1041.3488; 2.5: 78.0941
| 1 | 19.65 | 1: 603.1432; 1.1: 1240.4846; 1.2: 1.6635; 1.3: 127.725; 1.4: 92.7913; 1.5: 1240.4846; 1.6: 127.725; 1.7: 51.09; 1.8: 8.4594; 1.9: 425.75; 2: 13.5589; 2.1: 91.604; 2.2: 197.8768; 2.3: 14.8017; 2.4: 1042.6077; 2.5: 77.9896
| 1 | 19.7 | 1: 602.6913; 1.1: 1242.7093; 1.2: 1.6665; 1.3: 128.05; 1.4: 92.7217; 1.5: 1242.7093; 1.6: 128.05; 1.7: 51.22; 1.8: 8.4594; 1.9: 426.8333; 2: 13.5934; 2.1: 91.6205; 2.2: 198.8494; 2.3: 14.8367; 2.4: 1043.8599; 2.5: 77.8851
| 1 | 19.75 | 1: 602.2396; 1.1: 1244.9297; 1.2: 1.6695; 1.3: 128.375; 1.4: 92.6522; 1.5: 1244.9297; 1.6: 128.375; 1.7: 51.35; 1.8: 8.4594; 1.9: 427.9167; 2: 13.6279; 2.1: 91.6369; 2.2: 199.8243; 2.3: 14.8717; 2.4: 1045.1054; 2.5: 77.7806
| 1 | 19.8 | 1: 601.7881; 1.1: 1247.1457; 1.2: 1.6724; 1.3: 128.7; 1.4: 92.5828; 1.5: 1247.1457; 1.6: 128.7; 1.7: 51.48; 1.8: 8.4594; 1.9: 429; 2: 13.6624; 2.1: 91.6532; 2.2: 200.8015; 2.3: 14.9067; 2.4: 1046.3441; 2.5: 77.6761
| 1 | 19.85 | 1: 601.3368; 1.1: 1249.3573; 1.2: 1.6754; 1.3: 129.025; 1.4: 92.5134; 1.5: 1249.3573; 1.6: 129.025; 1.7: 51.61; 1.8: 8.4594; 1.9: 430.0833; 2: 13.6969; 2.1: 91.6694; 2.2: 201.7812; 2.3: 14.9416; 2.4: 1047.5761; 2.5: 77.5717
| 1 | 19.9 | 1: 600.8856; 1.1: 1251.5646; 1.2: 1.6784; 1.3: 129.35; 1.4: 92.4439; 1.5: 1251.5646; 1.6: 129.35; 1.7: 51.74; 1.8: 8.4594; 1.9: 431.1667; 2: 13.7314; 2.1: 91.6856; 2.2: 202.7633; 2.3: 14.9766; 2.4: 1048.8013; 2.5: 77.4673
| 1 | 19.95 | 1: 600.4347; 1.1: 1253.7676; 1.2: 1.6813; 1.3: 129.675; 1.4: 92.3746; 1.5: 1253.7676; 1.6: 129.675; 1.7: 51.87; 1.8: 8.4594; 1.9: 432.25; 2: 13.7659; 2.1: 91.7016; 2.2: 203.7478; 2.3: 15.0116; 2.4: 1050.0199; 2.5: 77.3629
| 1 | 20 | 1: 599.9839; 1.1: 1255.9663; 1.2: 1.6843; 1.3: 130; 1.4: 92.3052; 1.5: 1255.9663; 1.6: 130; 1.7: 52; 1.8: 8.4594; 1.9: 433.3333; 2: 13.8004; 2.1: 91.7176; 2.2: 204.7346; 2.3: 15.0466; 2.4: 1051.2316; 2.5: 77.2586
| 1 | 20.05 | 1: 599.5333; 1.1: 1258.1605; 1.2: 1.6872; 1.3: 130.325; 1.4: 92.2359; 1.5: 1258.1605; 1.6: 130.325; 1.7: 52.13; 1.8: 8.4594; 1.9: 434.4167; 2: 13.8349; 2.1: 91.7336; 2.2: 205.7239; 2.3: 15.0816; 2.4: 1052.4367; 2.5: 77.1542
| 1 | 20.1 | 1: 599.0828; 1.1: 1260.3505; 1.2: 1.6902; 1.3: 130.65; 1.4: 92.1666; 1.5: 1260.3505; 1.6: 130.65; 1.7: 52.26; 1.8: 8.4594; 1.9: 435.5; 2: 13.8694; 2.1: 91.7494; 2.2: 206.7155; 2.3: 15.1166; 2.4: 1053.635; 2.5: 77.05
| 1 | 20.15 | 1: 598.6326; 1.1: 1262.5361; 1.2: 1.6931; 1.3: 130.975; 1.4: 92.0973; 1.5: 1262.5361; 1.6: 130.975; 1.7: 52.39; 1.8: 8.4594; 1.9: 436.5833; 2: 13.9039; 2.1: 91.7652; 2.2: 207.7095; 2.3: 15.1516; 2.4: 1054.8266; 2.5: 76.9457
| 1 | 20.2 | 1: 598.1825; 1.1: 1264.7174; 1.2: 1.696; 1.3: 131.3; 1.4: 92.0281; 1.5: 1264.7174; 1.6: 131.3; 1.7: 52.52; 1.8: 8.4594; 1.9: 437.6667; 2: 13.9384; 2.1: 91.7808; 2.2: 208.706; 2.3: 15.1866; 2.4: 1056.0114; 2.5: 76.8414
| 1 | 20.25 | 1: 597.7326; 1.1: 1266.8943; 1.2: 1.6989; 1.3: 131.625; 1.4: 91.9589; 1.5: 1266.8943; 1.6: 131.625; 1.7: 52.65; 1.8: 8.4594; 1.9: 438.75; 2: 13.9729; 2.1: 91.7965; 2.2: 209.7048; 2.3: 15.2216; 2.4: 1057.1895; 2.5: 76.7372
| 1 | 20.3 | 1: 597.2829; 1.1: 1269.0669; 1.2: 1.7018; 1.3: 131.95; 1.4: 91.8897; 1.5: 1269.0669; 1.6: 131.95; 1.7: 52.78; 1.8: 8.4594; 1.9: 439.8333; 2: 14.0074; 2.1: 91.812; 2.2: 210.706; 2.3: 15.2566; 2.4: 1058.3609; 2.5: 76.633
| 1 | 20.35 | 1: 596.8334; 1.1: 1271.2352; 1.2: 1.7048; 1.3: 132.275; 1.4: 91.8205; 1.5: 1271.2352; 1.6: 132.275; 1.7: 52.91; 1.8: 8.4594; 1.9: 440.9167; 2: 14.0419; 2.1: 91.8274; 2.2: 211.7096; 2.3: 15.2917; 2.4: 1059.5256; 2.5: 76.5289
| 1 | 20.4 | 1: 596.384; 1.1: 1273.3992; 1.2: 1.7077; 1.3: 132.6; 1.4: 91.7514; 1.5: 1273.3992; 1.6: 132.6; 1.7: 53.04; 1.8: 8.4594; 1.9: 442; 2: 14.0764; 2.1: 91.8428; 2.2: 212.7156; 2.3: 15.3267; 2.4: 1060.6836; 2.5: 76.4247
| 1 | 20.45 | 1: 595.9348; 1.1: 1275.5588; 1.2: 1.7106; 1.3: 132.925; 1.4: 91.6823; 1.5: 1275.5588; 1.6: 132.925; 1.7: 53.17; 1.8: 8.4594; 1.9: 443.0833; 2: 14.1109; 2.1: 91.8581; 2.2: 213.724; 2.3: 15.3617; 2.4: 1061.8348; 2.5: 76.3206
| 1 | 20.5 | 1: 595.4858; 1.1: 1277.7141; 1.2: 1.7134; 1.3: 133.25; 1.4: 91.6132; 1.5: 1277.7141; 1.6: 133.25; 1.7: 53.3; 1.8: 8.4594; 1.9: 444.1667; 2: 14.1454; 2.1: 91.8733; 2.2: 214.7348; 2.3: 15.3967; 2.4: 1062.9793; 2.5: 76.2165
| 1 | 20.55 | 1: 595.037; 1.1: 1279.8651; 1.2: 1.7163; 1.3: 133.575; 1.4: 91.5442; 1.5: 1279.8651; 1.6: 133.575; 1.7: 53.43; 1.8: 8.4594; 1.9: 445.25; 2: 14.1799; 2.1: 91.8885; 2.2: 215.748; 2.3: 15.4317; 2.4: 1064.1171; 2.5: 76.1125
| 1 | 20.6 | 1: 594.5884; 1.1: 1282.0118; 1.2: 1.7192; 1.3: 133.9; 1.4: 91.4751; 1.5: 1282.0118; 1.6: 133.9; 1.7: 53.56; 1.8: 8.4594; 1.9: 446.3333; 2: 14.2144; 2.1: 91.9035; 2.2: 216.7636; 2.3: 15.4667; 2.4: 1065.2481; 2.5: 76.0084
| 1 | 20.65 | 1: 594.1399; 1.1: 1284.1541; 1.2: 1.7221; 1.3: 134.225; 1.4: 91.4061; 1.5: 1284.1541; 1.6: 134.225; 1.7: 53.69; 1.8: 8.4594; 1.9: 447.4167; 2: 14.2489; 2.1: 91.9185; 2.2: 217.7816; 2.3: 15.5017; 2.4: 1066.3725; 2.5: 75.9044
| 1 | 20.7 | 1: 593.6916; 1.1: 1286.2922; 1.2: 1.7249; 1.3: 134.55; 1.4: 91.3372; 1.5: 1286.2922; 1.6: 134.55; 1.7: 53.82; 1.8: 8.4594; 1.9: 448.5; 2: 14.2834; 2.1: 91.9335; 2.2: 218.802; 2.3: 15.5367; 2.4: 1067.4901; 2.5: 75.8004
| 1 | 20.75 | 1: 593.2434; 1.1: 1288.4259; 1.2: 1.7278; 1.3: 134.875; 1.4: 91.2682; 1.5: 1288.4259; 1.6: 134.875; 1.7: 53.95; 1.8: 8.4594; 1.9: 449.5833; 2: 14.3179; 2.1: 91.9483; 2.2: 219.8248; 2.3: 15.5717; 2.4: 1068.6011; 2.5: 75.6965
| 1 | 20.8 | 1: 592.7955; 1.1: 1290.5553; 1.2: 1.7307; 1.3: 135.2; 1.4: 91.1993; 1.5: 1290.5553; 1.6: 135.2; 1.7: 54.08; 1.8: 8.4594; 1.9: 450.6667; 2: 14.3524; 2.1: 91.9631; 2.2: 220.85; 2.3: 15.6067; 2.4: 1069.7053; 2.5: 75.5926
| 1 | 20.85 | 1: 592.3477; 1.1: 1292.6804; 1.2: 1.7335; 1.3: 135.525; 1.4: 91.1304; 1.5: 1292.6804; 1.6: 135.525; 1.7: 54.21; 1.8: 8.4594; 1.9: 451.75; 2: 14.3869; 2.1: 91.9778; 2.2: 221.8776; 2.3: 15.6418; 2.4: 1070.8028; 2.5: 75.4887
| 1 | 20.9 | 1: 591.9001; 1.1: 1294.8012; 1.2: 1.7364; 1.3: 135.85; 1.4: 91.0616; 1.5: 1294.8012; 1.6: 135.85; 1.7: 54.34; 1.8: 8.4594; 1.9: 452.8333; 2: 14.4214; 2.1: 91.9924; 2.2: 222.9076; 2.3: 15.6768; 2.4: 1071.8936; 2.5: 75.3848
| 1 | 20.95 | 1: 591.4526; 1.1: 1296.9177; 1.2: 1.7392; 1.3: 136.175; 1.4: 90.9927; 1.5: 1296.9177; 1.6: 136.175; 1.7: 54.47; 1.8: 8.4594; 1.9: 453.9167; 2: 14.4559; 2.1: 92.0069; 2.2: 223.94; 2.3: 15.7118; 2.4: 1072.9776; 2.5: 75.2809
| 1 | 21 | 1: 591.0054; 1.1: 1299.0298; 1.2: 1.742; 1.3: 136.5; 1.4: 90.9239; 1.5: 1299.0298; 1.6: 136.5; 1.7: 54.6; 1.8: 8.4594; 1.9: 455; 2: 14.4904; 2.1: 92.0214; 2.2: 224.9748; 2.3: 15.7468; 2.4: 1074.055; 2.5: 75.1771
| 1 | 21.05 | 1: 590.5583; 1.1: 1301.1377; 1.2: 1.7449; 1.3: 136.825; 1.4: 90.8551; 1.5: 1301.1377; 1.6: 136.825; 1.7: 54.73; 1.8: 8.4594; 1.9: 456.0833; 2: 14.5249; 2.1: 92.0358; 2.2: 226.012; 2.3: 15.7818; 2.4: 1075.1257; 2.5: 75.0733
| 1 | 21.1 | 1: 590.1114; 1.1: 1303.2413; 1.2: 1.7477; 1.3: 137.15; 1.4: 90.7864; 1.5: 1303.2413; 1.6: 137.15; 1.7: 54.86; 1.8: 8.4594; 1.9: 457.1667; 2: 14.5594; 2.1: 92.0501; 2.2: 227.0516; 2.3: 15.8169; 2.4: 1076.1896; 2.5: 74.9695
| 1 | 21.15 | 1: 589.6646; 1.1: 1305.3406; 1.2: 1.7505; 1.3: 137.475; 1.4: 90.7176; 1.5: 1305.3406; 1.6: 137.475; 1.7: 54.99; 1.8: 8.4594; 1.9: 458.25; 2: 14.5939; 2.1: 92.0644; 2.2: 228.0936; 2.3: 15.8519; 2.4: 1077.2469; 2.5: 74.8657
| 1 | 21.2 | 1: 589.218; 1.1: 1307.4355; 1.2: 1.7533; 1.3: 137.8; 1.4: 90.6489; 1.5: 1307.4355; 1.6: 137.8; 1.7: 55.12; 1.8: 8.4594; 1.9: 459.3333; 2: 14.6285; 2.1: 92.0786; 2.2: 229.1381; 2.3: 15.8869; 2.4: 1078.2975; 2.5: 74.762
| 1 | 21.25 | 1: 588.7716; 1.1: 1309.5262; 1.2: 1.7561; 1.3: 138.125; 1.4: 90.5802; 1.5: 1309.5262; 1.6: 138.125; 1.7: 55.25; 1.8: 8.4594; 1.9: 460.4167; 2: 14.663; 2.1: 92.0927; 2.2: 230.1849; 2.3: 15.9219; 2.4: 1079.3413; 2.5: 74.6583
| 1 | 21.3 | 1: 588.3254; 1.1: 1311.6126; 1.2: 1.7589; 1.3: 138.45; 1.4: 90.5116; 1.5: 1311.6126; 1.6: 138.45; 1.7: 55.38; 1.8: 8.4594; 1.9: 461.5; 2: 14.6975; 2.1: 92.1068; 2.2: 231.2341; 2.3: 15.957; 2.4: 1080.3785; 2.5: 74.5546
| 1 | 21.35 | 1: 587.8793; 1.1: 1313.6947; 1.2: 1.7617; 1.3: 138.775; 1.4: 90.443; 1.5: 1313.6947; 1.6: 138.775; 1.7: 55.51; 1.8: 8.4594; 1.9: 462.5833; 2: 14.732; 2.1: 92.1207; 2.2: 232.2858; 2.3: 15.992; 2.4: 1081.4089; 2.5: 74.451
| 1 | 21.4 | 1: 587.4334; 1.1: 1315.7725; 1.2: 1.7645; 1.3: 139.1; 1.4: 90.3744; 1.5: 1315.7725; 1.6: 139.1; 1.7: 55.64; 1.8: 8.4594; 1.9: 463.6667; 2: 14.7665; 2.1: 92.1346; 2.2: 233.3398; 2.3: 16.027; 2.4: 1082.4327; 2.5: 74.3473
| 1 | 21.45 | 1: 586.9877; 1.1: 1317.846; 1.2: 1.7673; 1.3: 139.425; 1.4: 90.3058; 1.5: 1317.846; 1.6: 139.425; 1.7: 55.77; 1.8: 8.4594; 1.9: 464.75; 2: 14.801; 2.1: 92.1485; 2.2: 234.3963; 2.3: 16.0621; 2.4: 1083.4498; 2.5: 74.2437
| 1 | 21.5 | 1: 586.5421; 1.1: 1319.9152; 1.2: 1.77; 1.3: 139.75; 1.4: 90.2372; 1.5: 1319.9152; 1.6: 139.75; 1.7: 55.9; 1.8: 8.4594; 1.9: 465.8333; 2: 14.8355; 2.1: 92.1622; 2.2: 235.4551; 2.3: 16.0971; 2.4: 1084.4601; 2.5: 74.1401
| 1 | 21.55 | 1: 586.0967; 1.1: 1321.9802; 1.2: 1.7728; 1.3: 140.075; 1.4: 90.1687; 1.5: 1321.9802; 1.6: 140.075; 1.7: 56.03; 1.8: 8.4594; 1.9: 466.9167; 2: 14.87; 2.1: 92.1759; 2.2: 236.5164; 2.3: 16.1321; 2.4: 1085.4638; 2.5: 74.0366
| 1 | 21.6 | 1: 585.6515; 1.1: 1324.0409; 1.2: 1.7756; 1.3: 140.4; 1.4: 90.1002; 1.5: 1324.0409; 1.6: 140.4; 1.7: 56.16; 1.8: 8.4594; 1.9: 468; 2: 14.9045; 2.1: 92.1896; 2.2: 237.5801; 2.3: 16.1672; 2.4: 1086.4608; 2.5: 73.933
| 1 | 21.65 | 1: 585.2064; 1.1: 1326.0972; 1.2: 1.7783; 1.3: 140.725; 1.4: 90.0318; 1.5: 1326.0972; 1.6: 140.725; 1.7: 56.29; 1.8: 8.4594; 1.9: 469.0833; 2: 14.939; 2.1: 92.2031; 2.2: 238.6461; 2.3: 16.2022; 2.4: 1087.4511; 2.5: 73.8295
| 1 | 21.7 | 1: 584.7615; 1.1: 1328.1493; 1.2: 1.7811; 1.3: 141.05; 1.4: 89.9633; 1.5: 1328.1493; 1.6: 141.05; 1.7: 56.42; 1.8: 8.4594; 1.9: 470.1667; 2: 14.9735; 2.1: 92.2166; 2.2: 239.7146; 2.3: 16.2373; 2.4: 1088.4347; 2.5: 73.726
| 1 | 21.75 | 1: 584.3168; 1.1: 1330.1972; 1.2: 1.7838; 1.3: 141.375; 1.4: 89.8949; 1.5: 1330.1972; 1.6: 141.375; 1.7: 56.55; 1.8: 8.4594; 1.9: 471.25; 2: 15.008; 2.1: 92.23; 2.2: 240.7856; 2.3: 16.2723; 2.4: 1089.4116; 2.5: 73.6226
| 1 | 21.8 | 1: 583.8722; 1.1: 1332.2407; 1.2: 1.7866; 1.3: 141.7; 1.4: 89.8265; 1.5: 1332.2407; 1.6: 141.7; 1.7: 56.68; 1.8: 8.4594; 1.9: 472.3333; 2: 15.0425; 2.1: 92.2434; 2.2: 241.8589; 2.3: 16.3074; 2.4: 1090.3818; 2.5: 73.5191
| 1 | 21.85 | 1: 583.4278; 1.1: 1334.28; 1.2: 1.7893; 1.3: 142.025; 1.4: 89.7581; 1.5: 1334.28; 1.6: 142.025; 1.7: 56.81; 1.8: 8.4594; 1.9: 473.4167; 2: 15.077; 2.1: 92.2567; 2.2: 242.9346; 2.3: 16.3424; 2.4: 1091.3454; 2.5: 73.4157
| 1 | 21.9 | 1: 582.9836; 1.1: 1336.315; 1.2: 1.792; 1.3: 142.35; 1.4: 89.6898; 1.5: 1336.315; 1.6: 142.35; 1.7: 56.94; 1.8: 8.4594; 1.9: 474.5; 2: 15.1115; 2.1: 92.2699; 2.2: 244.0128; 2.3: 16.3775; 2.4: 1092.3022; 2.5: 73.3123
| 1 | 21.95 | 1: 582.5395; 1.1: 1338.3457; 1.2: 1.7948; 1.3: 142.675; 1.4: 89.6215; 1.5: 1338.3457; 1.6: 142.675; 1.7: 57.07; 1.8: 8.4594; 1.9: 475.5833; 2: 15.146; 2.1: 92.283; 2.2: 245.0933; 2.3: 16.4125; 2.4: 1093.2524; 2.5: 73.2089
| 1 | 22 | 1: 582.0956; 1.1: 1340.3722; 1.2: 1.7975; 1.3: 143; 1.4: 89.5532; 1.5: 1340.3722; 1.6: 143; 1.7: 57.2; 1.8: 8.4594; 1.9: 476.6667; 2: 15.1805; 2.1: 92.2961; 2.2: 246.1763; 2.3: 16.4476; 2.4: 1094.1959; 2.5: 73.1056
| 1 | 22.05 | 1: 581.6519; 1.1: 1342.3944; 1.2: 1.8002; 1.3: 143.325; 1.4: 89.4849; 1.5: 1342.3944; 1.6: 143.325; 1.7: 57.33; 1.8: 8.4594; 1.9: 477.75; 2: 15.215; 2.1: 92.3091; 2.2: 247.2617; 2.3: 16.4826; 2.4: 1095.1327; 2.5: 73.0023
| 1 | 22.1 | 1: 581.2083; 1.1: 1344.4123; 1.2: 1.8029; 1.3: 143.65; 1.4: 89.4167; 1.5: 1344.4123; 1.6: 143.65; 1.7: 57.46; 1.8: 8.4594; 1.9: 478.8333; 2: 15.2495; 2.1: 92.3221; 2.2: 248.3495; 2.3: 16.5177; 2.4: 1096.0629; 2.5: 72.899
| 1 | 22.15 | 1: 580.7649; 1.1: 1346.426; 1.2: 1.8056; 1.3: 143.975; 1.4: 89.3484; 1.5: 1346.426; 1.6: 143.975; 1.7: 57.59; 1.8: 8.4594; 1.9: 479.9167; 2: 15.284; 2.1: 92.3349; 2.2: 249.4397; 2.3: 16.5527; 2.4: 1096.9863; 2.5: 72.7957
| 1 | 22.2 | 1: 580.3217; 1.1: 1348.4354; 1.2: 1.8083; 1.3: 144.3; 1.4: 89.2803; 1.5: 1348.4354; 1.6: 144.3; 1.7: 57.72; 1.8: 8.4594; 1.9: 481; 2: 15.3185; 2.1: 92.3478; 2.2: 250.5323; 2.3: 16.5878; 2.4: 1097.9031; 2.5: 72.6924
| 1 | 22.25 | 1: 579.8786; 1.1: 1350.4406; 1.2: 1.811; 1.3: 144.625; 1.4: 89.2121; 1.5: 1350.4406; 1.6: 144.625; 1.7: 57.85; 1.8: 8.4594; 1.9: 482.0833; 2: 15.353; 2.1: 92.3605; 2.2: 251.6274; 2.3: 16.6229; 2.4: 1098.8132; 2.5: 72.5892
| 1 | 22.3 | 1: 579.4357; 1.1: 1352.4414; 1.2: 1.8137; 1.3: 144.95; 1.4: 89.1439; 1.5: 1352.4414; 1.6: 144.95; 1.7: 57.98; 1.8: 8.4594; 1.9: 483.1667; 2: 15.3875; 2.1: 92.3732; 2.2: 252.7248; 2.3: 16.6579; 2.4: 1099.7166; 2.5: 72.486
| 1 | 22.35 | 1: 578.9929; 1.1: 1354.4381; 1.2: 1.8163; 1.3: 145.275; 1.4: 89.0758; 1.5: 1354.4381; 1.6: 145.275; 1.7: 58.11; 1.8: 8.4594; 1.9: 484.25; 2: 15.422; 2.1: 92.3858; 2.2: 253.8247; 2.3: 16.693; 2.4: 1100.6134; 2.5: 72.3828
| 1 | 22.4 | 1: 578.5503; 1.1: 1356.4305; 1.2: 1.819; 1.3: 145.6; 1.4: 89.0077; 1.5: 1356.4305; 1.6: 145.6; 1.7: 58.24; 1.8: 8.4594; 1.9: 485.3333; 2: 15.4565; 2.1: 92.3984; 2.2: 254.927; 2.3: 16.7281; 2.4: 1101.5034; 2.5: 72.2797
| 1 | 22.45 | 1: 578.1079; 1.1: 1358.4186; 1.2: 1.8217; 1.3: 145.925; 1.4: 88.9397; 1.5: 1358.4186; 1.6: 145.925; 1.7: 58.37; 1.8: 8.4594; 1.9: 486.4167; 2: 15.491; 2.1: 92.4109; 2.2: 256.0317; 2.3: 16.7632; 2.4: 1102.3868; 2.5: 72.1765
| 1 | 22.5 | 1: 577.6656; 1.1: 1360.4025; 1.2: 1.8243; 1.3: 146.25; 1.4: 88.8716; 1.5: 1360.4025; 1.6: 146.25; 1.7: 58.5; 1.8: 8.4594; 1.9: 487.5; 2: 15.5255; 2.1: 92.4233; 2.2: 257.1389; 2.3: 16.7982; 2.4: 1103.2636; 2.5: 72.0734
| 1 | 22.55 | 1: 577.2235; 1.1: 1362.3821; 1.2: 1.827; 1.3: 146.575; 1.4: 88.8036; 1.5: 1362.3821; 1.6: 146.575; 1.7: 58.63; 1.8: 8.4594; 1.9: 488.5833; 2: 15.56; 2.1: 92.4357; 2.2: 258.2484; 2.3: 16.8333; 2.4: 1104.1337; 2.5: 71.9703
| 1 | 22.6 | 1: 576.7815; 1.1: 1364.3575; 1.2: 1.8296; 1.3: 146.9; 1.4: 88.7356; 1.5: 1364.3575; 1.6: 146.9; 1.7: 58.76; 1.8: 8.4594; 1.9: 489.6667; 2: 15.5945; 2.1: 92.448; 2.2: 259.3604; 2.3: 16.8684; 2.4: 1104.9971; 2.5: 71.8672
| 1 | 22.65 | 1: 576.3397; 1.1: 1366.3286; 1.2: 1.8323; 1.3: 147.225; 1.4: 88.6677; 1.5: 1366.3286; 1.6: 147.225; 1.7: 58.89; 1.8: 8.4594; 1.9: 490.75; 2: 15.629; 2.1: 92.4602; 2.2: 260.4748; 2.3: 16.9035; 2.4: 1105.8538; 2.5: 71.7642
| 1 | 22.7 | 1: 575.8981; 1.1: 1368.2955; 1.2: 1.8349; 1.3: 147.55; 1.4: 88.5997; 1.5: 1368.2955; 1.6: 147.55; 1.7: 59.02; 1.8: 8.4594; 1.9: 491.8333; 2: 15.6635; 2.1: 92.4724; 2.2: 261.5916; 2.3: 16.9385; 2.4: 1106.7039; 2.5: 71.6612
| 1 | 22.75 | 1: 575.4566; 1.1: 1370.2581; 1.2: 1.8375; 1.3: 147.875; 1.4: 88.5318; 1.5: 1370.2581; 1.6: 147.875; 1.7: 59.15; 1.8: 8.4594; 1.9: 492.9167; 2: 15.698; 2.1: 92.4845; 2.2: 262.7109; 2.3: 16.9736; 2.4: 1107.5473; 2.5: 71.5582
| 1 | 22.8 | 1: 575.0153; 1.1: 1372.2165; 1.2: 1.8402; 1.3: 148.2; 1.4: 88.4639; 1.5: 1372.2165; 1.6: 148.2; 1.7: 59.28; 1.8: 8.4594; 1.9: 494; 2: 15.7325; 2.1: 92.4966; 2.2: 263.8325; 2.3: 17.0087; 2.4: 1108.384; 2.5: 71.4552
| 1 | 22.85 | 1: 574.5741; 1.1: 1374.1707; 1.2: 1.8428; 1.3: 148.525; 1.4: 88.396; 1.5: 1374.1707; 1.6: 148.525; 1.7: 59.41; 1.8: 8.4594; 1.9: 495.0833; 2: 15.767; 2.1: 92.5085; 2.2: 264.9566; 2.3: 17.0438; 2.4: 1109.2141; 2.5: 71.3522
| 1 | 22.9 | 1: 574.1331; 1.1: 1376.1206; 1.2: 1.8454; 1.3: 148.85; 1.4: 88.3282; 1.5: 1376.1206; 1.6: 148.85; 1.7: 59.54; 1.8: 8.4594; 1.9: 496.1667; 2: 15.8015; 2.1: 92.5205; 2.2: 266.0831; 2.3: 17.0789; 2.4: 1110.0375; 2.5: 71.2493
| 1 | 22.95 | 1: 573.6923; 1.1: 1378.0663; 1.2: 1.848; 1.3: 149.175; 1.4: 88.2604; 1.5: 1378.0663; 1.6: 149.175; 1.7: 59.67; 1.8: 8.4594; 1.9: 497.25; 2: 15.836; 2.1: 92.5323; 2.2: 267.212; 2.3: 17.114; 2.4: 1110.8543; 2.5: 71.1464
| 1 | 23 | 1: 573.2516; 1.1: 1380.0077; 1.2: 1.8506; 1.3: 149.5; 1.4: 88.1926; 1.5: 1380.0077; 1.6: 149.5; 1.7: 59.8; 1.8: 8.4594; 1.9: 498.3333; 2: 15.8705; 2.1: 92.5441; 2.2: 268.3434; 2.3: 17.1491; 2.4: 1111.6644; 2.5: 71.0435
| 1 | 23.05 | 1: 572.8111; 1.1: 1381.945; 1.2: 1.8532; 1.3: 149.825; 1.4: 88.1248; 1.5: 1381.945; 1.6: 149.825; 1.7: 59.93; 1.8: 8.4594; 1.9: 499.4167; 2: 15.905; 2.1: 92.5559; 2.2: 269.4772; 2.3: 17.1842; 2.4: 1112.4678; 2.5: 70.9406
| 1 | 23.1 | 1: 572.3707; 1.1: 1383.878; 1.2: 1.8558; 1.3: 150.15; 1.4: 88.057; 1.5: 1383.878; 1.6: 150.15; 1.7: 60.06; 1.8: 8.4594; 1.9: 500.5; 2: 15.9395; 2.1: 92.5676; 2.2: 270.6134; 2.3: 17.2193; 2.4: 1113.2646; 2.5: 70.8377
| 1 | 23.15 | 1: 571.9305; 1.1: 1385.8067; 1.2: 1.8584; 1.3: 150.475; 1.4: 87.9893; 1.5: 1385.8067; 1.6: 150.475; 1.7: 60.19; 1.8: 8.4594; 1.9: 501.5833; 2: 15.974; 2.1: 92.5792; 2.2: 271.752; 2.3: 17.2544; 2.4: 1114.0547; 2.5: 70.7349
| 1 | 23.2 | 1: 571.4905; 1.1: 1387.7312; 1.2: 1.861; 1.3: 150.8; 1.4: 87.9216; 1.5: 1387.7312; 1.6: 150.8; 1.7: 60.32; 1.8: 8.4594; 1.9: 502.6667; 2: 16.0085; 2.1: 92.5908; 2.2: 272.8931; 2.3: 17.2895; 2.4: 1114.8382; 2.5: 70.6321
| 1 | 23.25 | 1: 571.0506; 1.1: 1389.6516; 1.2: 1.8636; 1.3: 151.125; 1.4: 87.8539; 1.5: 1389.6516; 1.6: 151.125; 1.7: 60.45; 1.8: 8.4594; 1.9: 503.75; 2: 16.043; 2.1: 92.6023; 2.2: 274.0365; 2.3: 17.3246; 2.4: 1115.615; 2.5: 70.5293
| 1 | 23.3 | 1: 570.6108; 1.1: 1391.5676; 1.2: 1.8661; 1.3: 151.45; 1.4: 87.7863; 1.5: 1391.5676; 1.6: 151.45; 1.7: 60.58; 1.8: 8.4594; 1.9: 504.8333; 2: 16.0775; 2.1: 92.6137; 2.2: 275.1824; 2.3: 17.3597; 2.4: 1116.3852; 2.5: 70.4265
| 1 | 23.35 | 1: 570.1712; 1.1: 1393.4795; 1.2: 1.8687; 1.3: 151.775; 1.4: 87.7187; 1.5: 1393.4795; 1.6: 151.775; 1.7: 60.71; 1.8: 8.4594; 1.9: 505.9167; 2: 16.112; 2.1: 92.6251; 2.2: 276.3308; 2.3: 17.3948; 2.4: 1117.1487; 2.5: 70.3238
| 1 | 23.4 | 1: 569.7318; 1.1: 1395.3871; 1.2: 1.8712; 1.3: 152.1; 1.4: 87.651; 1.5: 1395.3871; 1.6: 152.1; 1.7: 60.84; 1.8: 8.4594; 1.9: 507; 2: 16.1465; 2.1: 92.6364; 2.2: 277.4815; 2.3: 17.43; 2.4: 1117.9056; 2.5: 70.2211
| 1 | 23.45 | 1: 569.2925; 1.1: 1397.2906; 1.2: 1.8738; 1.3: 152.425; 1.4: 87.5835; 1.5: 1397.2906; 1.6: 152.425; 1.7: 60.97; 1.8: 8.4594; 1.9: 508.0833; 2: 16.181; 2.1: 92.6477; 2.2: 278.6347; 2.3: 17.4651; 2.4: 1118.6558; 2.5: 70.1184
| 1 | 23.5 | 1: 568.8534; 1.1: 1399.1898; 1.2: 1.8763; 1.3: 152.75; 1.4: 87.5159; 1.5: 1399.1898; 1.6: 152.75; 1.7: 61.1; 1.8: 8.4594; 1.9: 509.1667; 2: 16.2155; 2.1: 92.6589; 2.2: 279.7903; 2.3: 17.5002; 2.4: 1119.3994; 2.5: 70.0157
| 1 | 23.55 | 1: 568.4144; 1.1: 1401.0847; 1.2: 1.8789; 1.3: 153.075; 1.4: 87.4484; 1.5: 1401.0847; 1.6: 153.075; 1.7: 61.23; 1.8: 8.4594; 1.9: 510.25; 2: 16.25; 2.1: 92.6701; 2.2: 280.9484; 2.3: 17.5353; 2.4: 1120.1363; 2.5: 69.913
| 1 | 23.6 | 1: 567.9756; 1.1: 1402.9755; 1.2: 1.8814; 1.3: 153.4; 1.4: 87.3809; 1.5: 1402.9755; 1.6: 153.4; 1.7: 61.36; 1.8: 8.4594; 1.9: 511.3333; 2: 16.2845; 2.1: 92.6812; 2.2: 282.1089; 2.3: 17.5705; 2.4: 1120.8666; 2.5: 69.8104
| 1 | 23.65 | 1: 567.537; 1.1: 1404.8621; 1.2: 1.884; 1.3: 153.725; 1.4: 87.3134; 1.5: 1404.8621; 1.6: 153.725; 1.7: 61.49; 1.8: 8.4594; 1.9: 512.4167; 2: 16.319; 2.1: 92.6922; 2.2: 283.2718; 2.3: 17.6056; 2.4: 1121.5903; 2.5: 69.7078
| 1 | 23.7 | 1: 567.0984; 1.1: 1406.7444; 1.2: 1.8865; 1.3: 154.05; 1.4: 87.2459; 1.5: 1406.7444; 1.6: 154.05; 1.7: 61.62; 1.8: 8.4594; 1.9: 513.5; 2: 16.3535; 2.1: 92.7032; 2.2: 284.4371; 2.3: 17.6407; 2.4: 1122.3073; 2.5: 69.6052
| 1 | 23.75 | 1: 566.6601; 1.1: 1408.6225; 1.2: 1.889; 1.3: 154.375; 1.4: 87.1785; 1.5: 1408.6225; 1.6: 154.375; 1.7: 61.75; 1.8: 8.4594; 1.9: 514.5833; 2: 16.388; 2.1: 92.7141; 2.2: 285.6049; 2.3: 17.6758; 2.4: 1123.0177; 2.5: 69.5026
| 1 | 23.8 | 1: 566.2219; 1.1: 1410.4965; 1.2: 1.8915; 1.3: 154.7; 1.4: 87.1111; 1.5: 1410.4965; 1.6: 154.7; 1.7: 61.88; 1.8: 8.4594; 1.9: 515.6667; 2: 16.4225; 2.1: 92.725; 2.2: 286.7751; 2.3: 17.711; 2.4: 1123.7214; 2.5: 69.4001
| 1 | 23.85 | 1: 565.7838; 1.1: 1412.3662; 1.2: 1.894; 1.3: 155.025; 1.4: 87.0437; 1.5: 1412.3662; 1.6: 155.025; 1.7: 62.01; 1.8: 8.4594; 1.9: 516.75; 2: 16.457; 2.1: 92.7358; 2.2: 287.9477; 2.3: 17.7461; 2.4: 1124.4185; 2.5: 69.2975
| 1 | 23.9 | 1: 565.3459; 1.1: 1414.2317; 1.2: 1.8965; 1.3: 155.35; 1.4: 86.9763; 1.5: 1414.2317; 1.6: 155.35; 1.7: 62.14; 1.8: 8.4594; 1.9: 517.8333; 2: 16.4915; 2.1: 92.7465; 2.2: 289.1228; 2.3: 17.7813; 2.4: 1125.1089; 2.5: 69.195
| 1 | 23.95 | 1: 564.9082; 1.1: 1416.093; 1.2: 1.899; 1.3: 155.675; 1.4: 86.909; 1.5: 1416.093; 1.6: 155.675; 1.7: 62.27; 1.8: 8.4594; 1.9: 518.9167; 2: 16.526; 2.1: 92.7572; 2.2: 290.3003; 2.3: 17.8164; 2.4: 1125.7927; 2.5: 69.0925
| 1 | 24 | 1: 564.4706; 1.1: 1417.9501; 1.2: 1.9015; 1.3: 156; 1.4: 86.8416; 1.5: 1417.9501; 1.6: 156; 1.7: 62.4; 1.8: 8.4594; 1.9: 520; 2: 16.5605; 2.1: 92.7679; 2.2: 291.4802; 2.3: 17.8516; 2.4: 1126.4699; 2.5: 68.9901
| 1 | 24.05 | 1: 564.0332; 1.1: 1419.8031; 1.2: 1.904; 1.3: 156.325; 1.4: 86.7743; 1.5: 1419.8031; 1.6: 156.325; 1.7: 62.53; 1.8: 8.4594; 1.9: 521.0833; 2: 16.595; 2.1: 92.7785; 2.2: 292.6626; 2.3: 17.8867; 2.4: 1127.1405; 2.5: 68.8876
| 1 | 24.1 | 1: 563.5959; 1.1: 1421.6518; 1.2: 1.9065; 1.3: 156.65; 1.4: 86.7071; 1.5: 1421.6518; 1.6: 156.65; 1.7: 62.66; 1.8: 8.4594; 1.9: 522.1667; 2: 16.6295; 2.1: 92.789; 2.2: 293.8474; 2.3: 17.9219; 2.4: 1127.8044; 2.5: 68.7852
| 1 | 24.15 | 1: 563.1587; 1.1: 1423.4963; 1.2: 1.9089; 1.3: 156.975; 1.4: 86.6398; 1.5: 1423.4963; 1.6: 156.975; 1.7: 62.79; 1.8: 8.4594; 1.9: 523.25; 2: 16.664; 2.1: 92.7995; 2.2: 295.0346; 2.3: 17.957; 2.4: 1128.4617; 2.5: 68.6828
| 1 | 24.2 | 1: 562.7217; 1.1: 1425.3366; 1.2: 1.9114; 1.3: 157.3; 1.4: 86.5726; 1.5: 1425.3366; 1.6: 157.3; 1.7: 62.92; 1.8: 8.4594; 1.9: 524.3333; 2: 16.6985; 2.1: 92.8099; 2.2: 296.2243; 2.3: 17.9922; 2.4: 1129.1123; 2.5: 68.5804
| 1 | 24.25 | 1: 562.2849; 1.1: 1427.1728; 1.2: 1.9139; 1.3: 157.625; 1.4: 86.5054; 1.5: 1427.1728; 1.6: 157.625; 1.7: 63.05; 1.8: 8.4594; 1.9: 525.4167; 2: 16.733; 2.1: 92.8203; 2.2: 297.4164; 2.3: 18.0273; 2.4: 1129.7564; 2.5: 68.478
| 1 | 24.3 | 1: 561.8482; 1.1: 1429.0047; 1.2: 1.9163; 1.3: 157.95; 1.4: 86.4382; 1.5: 1429.0047; 1.6: 157.95; 1.7: 63.18; 1.8: 8.4594; 1.9: 526.5; 2: 16.7675; 2.1: 92.8306; 2.2: 298.6109; 2.3: 18.0625; 2.4: 1130.3938; 2.5: 68.3757
| 1 | 24.35 | 1: 561.4116; 1.1: 1430.8324; 1.2: 1.9188; 1.3: 158.275; 1.4: 86.371; 1.5: 1430.8324; 1.6: 158.275; 1.7: 63.31; 1.8: 8.4594; 1.9: 527.5833; 2: 16.802; 2.1: 92.8408; 2.2: 299.8079; 2.3: 18.0977; 2.4: 1131.0245; 2.5: 68.2734
| 1 | 24.4 | 1: 560.9753; 1.1: 1432.656; 1.2: 1.9212; 1.3: 158.6; 1.4: 86.3039; 1.5: 1432.656; 1.6: 158.6; 1.7: 63.44; 1.8: 8.4594; 1.9: 528.6667; 2: 16.8365; 2.1: 92.851; 2.2: 301.0073; 2.3: 18.1328; 2.4: 1131.6487; 2.5: 68.1711
| 1 | 24.45 | 1: 560.539; 1.1: 1434.4754; 1.2: 1.9237; 1.3: 158.925; 1.4: 86.2368; 1.5: 1434.4754; 1.6: 158.925; 1.7: 63.57; 1.8: 8.4594; 1.9: 529.75; 2: 16.871; 2.1: 92.8612; 2.2: 302.2092; 2.3: 18.168; 2.4: 1132.2662; 2.5: 68.0688
| 1 | 24.5 | 1: 560.1029; 1.1: 1436.2906; 1.2: 1.9261; 1.3: 159.25; 1.4: 86.1697; 1.5: 1436.2906; 1.6: 159.25; 1.7: 63.7; 1.8: 8.4594; 1.9: 530.8333; 2: 16.9055; 2.1: 92.8713; 2.2: 303.4135; 2.3: 18.2032; 2.4: 1132.8771; 2.5: 67.9665
| 1 | 24.55 | 1: 559.667; 1.1: 1438.1016; 1.2: 1.9285; 1.3: 159.575; 1.4: 86.1026; 1.5: 1438.1016; 1.6: 159.575; 1.7: 63.83; 1.8: 8.4594; 1.9: 531.9167; 2: 16.94; 2.1: 92.8813; 2.2: 304.6202; 2.3: 18.2383; 2.4: 1133.4814; 2.5: 67.8643
| 1 | 24.6 | 1: 559.2312; 1.1: 1439.9084; 1.2: 1.9309; 1.3: 159.9; 1.4: 86.0356; 1.5: 1439.9084; 1.6: 159.9; 1.7: 63.96; 1.8: 8.4594; 1.9: 533; 2: 16.9745; 2.1: 92.8913; 2.2: 305.8294; 2.3: 18.2735; 2.4: 1134.0791; 2.5: 67.762
| 1 | 24.65 | 1: 558.7955; 1.1: 1441.7111; 1.2: 1.9334; 1.3: 160.225; 1.4: 85.9685; 1.5: 1441.7111; 1.6: 160.225; 1.7: 64.09; 1.8: 8.4594; 1.9: 534.0833; 2: 17.009; 2.1: 92.9013; 2.2: 307.041; 2.3: 18.3087; 2.4: 1134.6701; 2.5: 67.6598
| 1 | 24.7 | 1: 558.36; 1.1: 1443.5095; 1.2: 1.9358; 1.3: 160.55; 1.4: 85.9015; 1.5: 1443.5095; 1.6: 160.55; 1.7: 64.22; 1.8: 8.4594; 1.9: 535.1667; 2: 17.0435; 2.1: 92.9112; 2.2: 308.255; 2.3: 18.3439; 2.4: 1135.2545; 2.5: 67.5577
| 1 | 24.75 | 1: 557.9247; 1.1: 1445.3038; 1.2: 1.9382; 1.3: 160.875; 1.4: 85.8346; 1.5: 1445.3038; 1.6: 160.875; 1.7: 64.35; 1.8: 8.4594; 1.9: 536.25; 2: 17.078; 2.1: 92.921; 2.2: 309.4715; 2.3: 18.3791; 2.4: 1135.8323; 2.5: 67.4555
| 1 | 24.8 | 1: 557.4894; 1.1: 1447.0939; 1.2: 1.9406; 1.3: 161.2; 1.4: 85.7676; 1.5: 1447.0939; 1.6: 161.2; 1.7: 64.48; 1.8: 8.4594; 1.9: 537.3333; 2: 17.1125; 2.1: 92.9308; 2.2: 310.6904; 2.3: 18.4143; 2.4: 1136.4035; 2.5: 67.3533
| 1 | 24.85 | 1: 557.0544; 1.1: 1448.8799; 1.2: 1.943; 1.3: 161.525; 1.4: 85.7007; 1.5: 1448.8799; 1.6: 161.525; 1.7: 64.61; 1.8: 8.4594; 1.9: 538.4167; 2: 17.147; 2.1: 92.9405; 2.2: 311.9118; 2.3: 18.4495; 2.4: 1136.9681; 2.5: 67.2512
| 1 | 24.9 | 1: 556.6195; 1.1: 1450.6616; 1.2: 1.9454; 1.3: 161.85; 1.4: 85.6338; 1.5: 1450.6616; 1.6: 161.85; 1.7: 64.74; 1.8: 8.4594; 1.9: 539.5; 2: 17.1815; 2.1: 92.9502; 2.2: 313.1356; 2.3: 18.4847; 2.4: 1137.5261; 2.5: 67.1491
| 1 | 24.95 | 1: 556.1847; 1.1: 1452.4392; 1.2: 1.9478; 1.3: 162.175; 1.4: 85.5669; 1.5: 1452.4392; 1.6: 162.175; 1.7: 64.87; 1.8: 8.4594; 1.9: 540.5833; 2: 17.216; 2.1: 92.9599; 2.2: 314.3618; 2.3: 18.5199; 2.4: 1138.0774; 2.5: 67.047
| 1 | 25 | 1: 555.7501; 1.1: 1454.2127; 1.2: 1.9501; 1.3: 162.5; 1.4: 85.5; 1.5: 1454.2127; 1.6: 162.5; 1.7: 65; 1.8: 8.4594; 1.9: 541.6667; 2: 17.2505; 2.1: 92.9695; 2.2: 315.5905; 2.3: 18.5551; 2.4: 1138.6222; 2.5: 66.945
| 1 | 25.05 | 1: 555.3156; 1.1: 1455.9819; 1.2: 1.9525; 1.3: 162.825; 1.4: 85.4332; 1.5: 1455.9819; 1.6: 162.825; 1.7: 65.13; 1.8: 8.4594; 1.9: 542.75; 2: 17.285; 2.1: 92.979; 2.2: 316.8217; 2.3: 18.5903; 2.4: 1139.1603; 2.5: 66.8429
| 1 | 25.1 | 1: 554.8813; 1.1: 1457.7471; 1.2: 1.9549; 1.3: 163.15; 1.4: 85.3663; 1.5: 1457.7471; 1.6: 163.15; 1.7: 65.26; 1.8: 8.4594; 1.9: 543.8333; 2: 17.3195; 2.1: 92.9885; 2.2: 318.0552; 2.3: 18.6255; 2.4: 1139.6918; 2.5: 66.7409
| 1 | 25.15 | 1: 554.4471; 1.1: 1459.508; 1.2: 1.9572; 1.3: 163.475; 1.4: 85.2995; 1.5: 1459.508; 1.6: 163.475; 1.7: 65.39; 1.8: 8.4594; 1.9: 544.9167; 2: 17.354; 2.1: 92.9979; 2.2: 319.2912; 2.3: 18.6607; 2.4: 1140.2167; 2.5: 66.6389
| 1 | 25.2 | 1: 554.013; 1.1: 1461.2648; 1.2: 1.9596; 1.3: 163.8; 1.4: 85.2328; 1.5: 1461.2648; 1.6: 163.8; 1.7: 65.52; 1.8: 8.4594; 1.9: 546; 2: 17.3885; 2.1: 93.0073; 2.2: 320.5297; 2.3: 18.6959; 2.4: 1140.7351; 2.5: 66.5369
| 1 | 25.25 | 1: 553.5791; 1.1: 1463.0174; 1.2: 1.9619; 1.3: 164.125; 1.4: 85.166; 1.5: 1463.0174; 1.6: 164.125; 1.7: 65.65; 1.8: 8.4594; 1.9: 547.0833; 2: 17.423; 2.1: 93.0166; 2.2: 321.7706; 2.3: 18.7311; 2.4: 1141.2468; 2.5: 66.4349
| 1 | 25.3 | 1: 553.1454; 1.1: 1464.7658; 1.2: 1.9643; 1.3: 164.45; 1.4: 85.0993; 1.5: 1464.7658; 1.6: 164.45; 1.7: 65.78; 1.8: 8.4594; 1.9: 548.1667; 2: 17.4575; 2.1: 93.0259; 2.2: 323.014; 2.3: 18.7663; 2.4: 1141.7519; 2.5: 66.333
| 1 | 25.35 | 1: 552.7118; 1.1: 1466.5101; 1.2: 1.9666; 1.3: 164.775; 1.4: 85.0326; 1.5: 1466.5101; 1.6: 164.775; 1.7: 65.91; 1.8: 8.4594; 1.9: 549.25; 2: 17.492; 2.1: 93.0352; 2.2: 324.2598; 2.3: 18.8015; 2.4: 1142.2504; 2.5: 66.231
| 1 | 25.4 | 1: 552.2783; 1.1: 1468.2503; 1.2: 1.969; 1.3: 165.1; 1.4: 84.9659; 1.5: 1468.2503; 1.6: 165.1; 1.7: 66.04; 1.8: 8.4594; 1.9: 550.3333; 2: 17.5265; 2.1: 93.0443; 2.2: 325.508; 2.3: 18.8368; 2.4: 1142.7423; 2.5: 66.1291
| 1 | 25.45 | 1: 551.845; 1.1: 1469.9863; 1.2: 1.9713; 1.3: 165.425; 1.4: 84.8992; 1.5: 1469.9863; 1.6: 165.425; 1.7: 66.17; 1.8: 8.4594; 1.9: 551.4167; 2: 17.561; 2.1: 93.0535; 2.2: 326.7587; 2.3: 18.872; 2.4: 1143.2276; 2.5: 66.0272
| 1 | 25.5 | 1: 551.4118; 1.1: 1471.7181; 1.2: 1.9736; 1.3: 165.75; 1.4: 84.8326; 1.5: 1471.7181; 1.6: 165.75; 1.7: 66.3; 1.8: 8.4594; 1.9: 552.5; 2: 17.5955; 2.1: 93.0626; 2.2: 328.0118; 2.3: 18.9072; 2.4: 1143.7063; 2.5: 65.9254
| 1 | 25.55 | 1: 550.9788; 1.1: 1473.4458; 1.2: 1.9759; 1.3: 166.075; 1.4: 84.766; 1.5: 1473.4458; 1.6: 166.075; 1.7: 66.43; 1.8: 8.4594; 1.9: 553.5833; 2: 17.63; 2.1: 93.0716; 2.2: 329.2674; 2.3: 18.9424; 2.4: 1144.1784; 2.5: 65.8235
| 1 | 25.6 | 1: 550.5459; 1.1: 1475.1693; 1.2: 1.9782; 1.3: 166.4; 1.4: 84.6994; 1.5: 1475.1693; 1.6: 166.4; 1.7: 66.56; 1.8: 8.4594; 1.9: 554.6667; 2: 17.6645; 2.1: 93.0806; 2.2: 330.5254; 2.3: 18.9777; 2.4: 1144.6439; 2.5: 65.7217
| 1 | 25.65 | 1: 550.1131; 1.1: 1476.8887; 1.2: 1.9805; 1.3: 166.725; 1.4: 84.6328; 1.5: 1476.8887; 1.6: 166.725; 1.7: 66.69; 1.8: 8.4594; 1.9: 555.75; 2: 17.699; 2.1: 93.0896; 2.2: 331.7859; 2.3: 19.0129; 2.4: 1145.1029; 2.5: 65.6199
| 1 | 25.7 | 1: 549.6805; 1.1: 1478.604; 1.2: 1.9828; 1.3: 167.05; 1.4: 84.5662; 1.5: 1478.604; 1.6: 167.05; 1.7: 66.82; 1.8: 8.4594; 1.9: 556.8333; 2: 17.7335; 2.1: 93.0985; 2.2: 333.0488; 2.3: 19.0482; 2.4: 1145.5552; 2.5: 65.5181
| 1 | 25.75 | 1: 549.2481; 1.1: 1480.3151; 1.2: 1.9851; 1.3: 167.375; 1.4: 84.4997; 1.5: 1480.3151; 1.6: 167.375; 1.7: 66.95; 1.8: 8.4594; 1.9: 557.9167; 2: 17.768; 2.1: 93.1073; 2.2: 334.3142; 2.3: 19.0834; 2.4: 1146.0009; 2.5: 65.4163
| 1 | 25.8 | 1: 548.8158; 1.1: 1482.0221; 1.2: 1.9874; 1.3: 167.7; 1.4: 84.4332; 1.5: 1482.0221; 1.6: 167.7; 1.7: 67.08; 1.8: 8.4594; 1.9: 559; 2: 17.8025; 2.1: 93.1161; 2.2: 335.582; 2.3: 19.1186; 2.4: 1146.4401; 2.5: 65.3145
| 1 | 25.85 | 1: 548.3836; 1.1: 1483.7249; 1.2: 1.9897; 1.3: 168.025; 1.4: 84.3667; 1.5: 1483.7249; 1.6: 168.025; 1.7: 67.21; 1.8: 8.4594; 1.9: 560.0833; 2: 17.837; 2.1: 93.1249; 2.2: 336.8522; 2.3: 19.1539; 2.4: 1146.8727; 2.5: 65.2128
| 1 | 25.9 | 1: 547.9515; 1.1: 1485.4236; 1.2: 1.992; 1.3: 168.35; 1.4: 84.3002; 1.5: 1485.4236; 1.6: 168.35; 1.7: 67.34; 1.8: 8.4594; 1.9: 561.1667; 2: 17.8715; 2.1: 93.1336; 2.2: 338.1249; 2.3: 19.1891; 2.4: 1147.2986; 2.5: 65.1111
| 1 | 25.95 | 1: 547.5197; 1.1: 1487.1181; 1.2: 1.9943; 1.3: 168.675; 1.4: 84.2338; 1.5: 1487.1181; 1.6: 168.675; 1.7: 67.47; 1.8: 8.4594; 1.9: 562.25; 2: 17.9061; 2.1: 93.1423; 2.2: 339.4001; 2.3: 19.2244; 2.4: 1147.718; 2.5: 65.0094
| 1 | 26 | 1: 547.0879; 1.1: 1488.8085; 1.2: 1.9965; 1.3: 169; 1.4: 84.1674; 1.5: 1488.8085; 1.6: 169; 1.7: 67.6; 1.8: 8.4594; 1.9: 563.3333; 2: 17.9406; 2.1: 93.1509; 2.2: 340.6777; 2.3: 19.2597; 2.4: 1148.1308; 2.5: 64.9077
| 1 | 26.05 | 1: 546.6563; 1.1: 1490.4948; 1.2: 1.9988; 1.3: 169.325; 1.4: 84.101; 1.5: 1490.4948; 1.6: 169.325; 1.7: 67.73; 1.8: 8.4594; 1.9: 564.4167; 2: 17.9751; 2.1: 93.1595; 2.2: 341.9578; 2.3: 19.2949; 2.4: 1148.537; 2.5: 64.806
| 1 | 26.1 | 1: 546.2248; 1.1: 1492.177; 1.2: 2.001; 1.3: 169.65; 1.4: 84.0346; 1.5: 1492.177; 1.6: 169.65; 1.7: 67.86; 1.8: 8.4594; 1.9: 565.5; 2: 18.0096; 2.1: 93.168; 2.2: 343.2403; 2.3: 19.3302; 2.4: 1148.9367; 2.5: 64.7044
| 1 | 26.15 | 1: 545.7935; 1.1: 1493.855; 1.2: 2.0033; 1.3: 169.975; 1.4: 83.9682; 1.5: 1493.855; 1.6: 169.975; 1.7: 67.99; 1.8: 8.4594; 1.9: 566.5833; 2: 18.0441; 2.1: 93.1765; 2.2: 344.5252; 2.3: 19.3654; 2.4: 1149.3298; 2.5: 64.6028
| 1 | 26.2 | 1: 545.3623; 1.1: 1495.5289; 1.2: 2.0055; 1.3: 170.3; 1.4: 83.9019; 1.5: 1495.5289; 1.6: 170.3; 1.7: 68.12; 1.8: 8.4594; 1.9: 567.6667; 2: 18.0786; 2.1: 93.185; 2.2: 345.8126; 2.3: 19.4007; 2.4: 1149.7162; 2.5: 64.5012
| 1 | 26.25 | 1: 544.9313; 1.1: 1497.1986; 1.2: 2.0078; 1.3: 170.625; 1.4: 83.8356; 1.5: 1497.1986; 1.6: 170.625; 1.7: 68.25; 1.8: 8.4594; 1.9: 568.75; 2: 18.1131; 2.1: 93.1934; 2.2: 347.1025; 2.3: 19.436; 2.4: 1150.0961; 2.5: 64.3996
| 1 | 26.3 | 1: 544.5004; 1.1: 1498.8643; 1.2: 2.01; 1.3: 170.95; 1.4: 83.7693; 1.5: 1498.8643; 1.6: 170.95; 1.7: 68.38; 1.8: 8.4594; 1.9: 569.8333; 2: 18.1476; 2.1: 93.2017; 2.2: 348.3948; 2.3: 19.4713; 2.4: 1150.4695; 2.5: 64.298
| 1 | 26.35 | 1: 544.0696; 1.1: 1500.5258; 1.2: 2.0122; 1.3: 171.275; 1.4: 83.703; 1.5: 1500.5258; 1.6: 171.275; 1.7: 68.51; 1.8: 8.4594; 1.9: 570.9167; 2: 18.1821; 2.1: 93.2101; 2.2: 349.6896; 2.3: 19.5065; 2.4: 1150.8362; 2.5: 64.1965
| 1 | 26.4 | 1: 543.639; 1.1: 1502.1832; 1.2: 2.0145; 1.3: 171.6; 1.4: 83.6368; 1.5: 1502.1832; 1.6: 171.6; 1.7: 68.64; 1.8: 8.4594; 1.9: 572; 2: 18.2166; 2.1: 93.2183; 2.2: 350.9868; 2.3: 19.5418; 2.4: 1151.1964; 2.5: 64.0949
| 1 | 26.45 | 1: 543.2085; 1.1: 1503.8365; 1.2: 2.0167; 1.3: 171.925; 1.4: 83.5705; 1.5: 1503.8365; 1.6: 171.925; 1.7: 68.77; 1.8: 8.4594; 1.9: 573.0833; 2: 18.2511; 2.1: 93.2265; 2.2: 352.2865; 2.3: 19.5771; 2.4: 1151.55; 2.5: 63.9934
| 1 | 26.5 | 1: 542.7781; 1.1: 1505.4856; 1.2: 2.0189; 1.3: 172.25; 1.4: 83.5043; 1.5: 1505.4856; 1.6: 172.25; 1.7: 68.9; 1.8: 8.4594; 1.9: 574.1667; 2: 18.2856; 2.1: 93.2347; 2.2: 353.5886; 2.3: 19.6124; 2.4: 1151.897; 2.5: 63.8919
| 1 | 26.55 | 1: 542.3479; 1.1: 1507.1307; 1.2: 2.0211; 1.3: 172.575; 1.4: 83.4381; 1.5: 1507.1307; 1.6: 172.575; 1.7: 69.03; 1.8: 8.4594; 1.9: 575.25; 2: 18.3201; 2.1: 93.2429; 2.2: 354.8931; 2.3: 19.6477; 2.4: 1152.2375; 2.5: 63.7905
| 1 | 26.6 | 1: 541.9179; 1.1: 1508.7716; 1.2: 2.0233; 1.3: 172.9; 1.4: 83.372; 1.5: 1508.7716; 1.6: 172.9; 1.7: 69.16; 1.8: 8.4594; 1.9: 576.3333; 2: 18.3546; 2.1: 93.251; 2.2: 356.2002; 2.3: 19.683; 2.4: 1152.5714; 2.5: 63.689
| 1 | 26.65 | 1: 541.4879; 1.1: 1510.4084; 1.2: 2.0255; 1.3: 173.225; 1.4: 83.3058; 1.5: 1510.4084; 1.6: 173.225; 1.7: 69.29; 1.8: 8.4594; 1.9: 577.4167; 2: 18.3891; 2.1: 93.259; 2.2: 357.5097; 2.3: 19.7183; 2.4: 1152.8987; 2.5: 63.5876
| 1 | 26.7 | 1: 541.0581; 1.1: 1512.0411; 1.2: 2.0277; 1.3: 173.55; 1.4: 83.2397; 1.5: 1512.0411; 1.6: 173.55; 1.7: 69.42; 1.8: 8.4594; 1.9: 578.5; 2: 18.4236; 2.1: 93.267; 2.2: 358.8216; 2.3: 19.7536; 2.4: 1153.2195; 2.5: 63.4861
| 1 | 26.75 | 1: 540.6285; 1.1: 1513.6697; 1.2: 2.0299; 1.3: 173.875; 1.4: 83.1736; 1.5: 1513.6697; 1.6: 173.875; 1.7: 69.55; 1.8: 8.4594; 1.9: 579.5833; 2: 18.4581; 2.1: 93.275; 2.2: 360.136; 2.3: 19.7889; 2.4: 1153.5337; 2.5: 63.3847
| 1 | 26.8 | 1: 540.199; 1.1: 1515.2942; 1.2: 2.032; 1.3: 174.2; 1.4: 83.1075; 1.5: 1515.2942; 1.6: 174.2; 1.7: 69.68; 1.8: 8.4594; 1.9: 580.6667; 2: 18.4926; 2.1: 93.2829; 2.2: 361.4528; 2.3: 19.8242; 2.4: 1153.8414; 2.5: 63.2834
| 1 | 26.85 | 1: 539.7696; 1.1: 1516.9146; 1.2: 2.0342; 1.3: 174.525; 1.4: 83.0415; 1.5: 1516.9146; 1.6: 174.525; 1.7: 69.81; 1.8: 8.4594; 1.9: 581.75; 2: 18.5271; 2.1: 93.2908; 2.2: 362.7721; 2.3: 19.8595; 2.4: 1154.1424; 2.5: 63.182
| 1 | 26.9 | 1: 539.3404; 1.1: 1518.5308; 1.2: 2.0364; 1.3: 174.85; 1.4: 82.9754; 1.5: 1518.5308; 1.6: 174.85; 1.7: 69.94; 1.8: 8.4594; 1.9: 582.8333; 2: 18.5616; 2.1: 93.2987; 2.2: 364.0939; 2.3: 19.8948; 2.4: 1154.437; 2.5: 63.0807
| 1 | 26.95 | 1: 538.9113; 1.1: 1520.143; 1.2: 2.0385; 1.3: 175.175; 1.4: 82.9094; 1.5: 1520.143; 1.6: 175.175; 1.7: 70.07; 1.8: 8.4594; 1.9: 583.9167; 2: 18.5961; 2.1: 93.3065; 2.2: 365.4181; 2.3: 19.9301; 2.4: 1154.7249; 2.5: 62.9793
| 1 | 27 | 1: 538.4823; 1.1: 1521.7511; 1.2: 2.0407; 1.3: 175.5; 1.4: 82.8434; 1.5: 1521.7511; 1.6: 175.5; 1.7: 70.2; 1.8: 8.4594; 1.9: 585; 2: 18.6306; 2.1: 93.3142; 2.2: 366.7447; 2.3: 19.9654; 2.4: 1155.0063; 2.5: 62.878
| 1 | 27.05 | 1: 538.0535; 1.1: 1523.3551; 1.2: 2.0429; 1.3: 175.825; 1.4: 82.7775; 1.5: 1523.3551; 1.6: 175.825; 1.7: 70.33; 1.8: 8.4594; 1.9: 586.0833; 2: 18.6651; 2.1: 93.3219; 2.2: 368.0739; 2.3: 20.0007; 2.4: 1155.2812; 2.5: 62.7767
| 1 | 27.1 | 1: 537.6248; 1.1: 1524.9549; 1.2: 2.045; 1.3: 176.15; 1.4: 82.7115; 1.5: 1524.9549; 1.6: 176.15; 1.7: 70.46; 1.8: 8.4594; 1.9: 587.1667; 2: 18.6996; 2.1: 93.3296; 2.2: 369.4054; 2.3: 20.0361; 2.4: 1155.5495; 2.5: 62.6755
| 1 | 27.15 | 1: 537.1963; 1.1: 1526.5507; 1.2: 2.0471; 1.3: 176.475; 1.4: 82.6456; 1.5: 1526.5507; 1.6: 176.475; 1.7: 70.59; 1.8: 8.4594; 1.9: 588.25; 2: 18.7341; 2.1: 93.3373; 2.2: 370.7395; 2.3: 20.0714; 2.4: 1155.8112; 2.5: 62.5742
| 1 | 27.2 | 1: 536.7679; 1.1: 1528.1424; 1.2: 2.0493; 1.3: 176.8; 1.4: 82.5797; 1.5: 1528.1424; 1.6: 176.8; 1.7: 70.72; 1.8: 8.4594; 1.9: 589.3333; 2: 18.7686; 2.1: 93.3449; 2.2: 372.076; 2.3: 20.1067; 2.4: 1156.0664; 2.5: 62.473
| 1 | 27.25 | 1: 536.3396; 1.1: 1529.73; 1.2: 2.0514; 1.3: 177.125; 1.4: 82.5138; 1.5: 1529.73; 1.6: 177.125; 1.7: 70.85; 1.8: 8.4594; 1.9: 590.4167; 2: 18.8031; 2.1: 93.3524; 2.2: 373.4149; 2.3: 20.142; 2.4: 1156.3151; 2.5: 62.3718
| 1 | 27.3 | 1: 535.9115; 1.1: 1531.3135; 1.2: 2.0535; 1.3: 177.45; 1.4: 82.4479; 1.5: 1531.3135; 1.6: 177.45; 1.7: 70.98; 1.8: 8.4594; 1.9: 591.5; 2: 18.8376; 2.1: 93.3599; 2.2: 374.7563; 2.3: 20.1774; 2.4: 1156.5572; 2.5: 62.2706
| 1 | 27.35 | 1: 535.4835; 1.1: 1532.8929; 1.2: 2.0556; 1.3: 177.775; 1.4: 82.3821; 1.5: 1532.8929; 1.6: 177.775; 1.7: 71.11; 1.8: 8.4594; 1.9: 592.5833; 2: 18.8721; 2.1: 93.3674; 2.2: 376.1002; 2.3: 20.2127; 2.4: 1156.7928; 2.5: 62.1694
| 1 | 27.4 | 1: 535.0556; 1.1: 1534.4683; 1.2: 2.0578; 1.3: 178.1; 1.4: 82.3163; 1.5: 1534.4683; 1.6: 178.1; 1.7: 71.24; 1.8: 8.4594; 1.9: 593.6667; 2: 18.9066; 2.1: 93.3749; 2.2: 377.4465; 2.3: 20.248; 2.4: 1157.0218; 2.5: 62.0682
| 1 | 27.45 | 1: 534.6279; 1.1: 1536.0395; 1.2: 2.0599; 1.3: 178.425; 1.4: 82.2505; 1.5: 1536.0395; 1.6: 178.425; 1.7: 71.37; 1.8: 8.4594; 1.9: 594.75; 2: 18.9411; 2.1: 93.3823; 2.2: 378.7953; 2.3: 20.2834; 2.4: 1157.2442; 2.5: 61.9671
| 1 | 27.5 | 1: 534.2003; 1.1: 1537.6067; 1.2: 2.062; 1.3: 178.75; 1.4: 82.1847; 1.5: 1537.6067; 1.6: 178.75; 1.7: 71.5; 1.8: 8.4594; 1.9: 595.8333; 2: 18.9756; 2.1: 93.3896; 2.2: 380.1465; 2.3: 20.3187; 2.4: 1157.4602; 2.5: 61.8659
| 1 | 27.55 | 1: 533.7729; 1.1: 1539.1698; 1.2: 2.0641; 1.3: 179.075; 1.4: 82.1189; 1.5: 1539.1698; 1.6: 179.075; 1.7: 71.63; 1.8: 8.4594; 1.9: 596.9167; 2: 19.0101; 2.1: 93.3969; 2.2: 381.5002; 2.3: 20.3541; 2.4: 1157.6696; 2.5: 61.7648
| 1 | 27.6 | 1: 533.3456; 1.1: 1540.7288; 1.2: 2.0662; 1.3: 179.4; 1.4: 82.0532; 1.5: 1540.7288; 1.6: 179.4; 1.7: 71.76; 1.8: 8.4594; 1.9: 598; 2: 19.0446; 2.1: 93.4042; 2.2: 382.8563; 2.3: 20.3894; 2.4: 1157.8724; 2.5: 61.6637
| 1 | 27.65 | 1: 532.9184; 1.1: 1542.2837; 1.2: 2.0682; 1.3: 179.725; 1.4: 81.9874; 1.5: 1542.2837; 1.6: 179.725; 1.7: 71.89; 1.8: 8.4594; 1.9: 599.0833; 2: 19.0791; 2.1: 93.4115; 2.2: 384.2149; 2.3: 20.4248; 2.4: 1158.0687; 2.5: 61.5627
| 1 | 27.7 | 1: 532.4914; 1.1: 1543.8345; 1.2: 2.0703; 1.3: 180.05; 1.4: 81.9218; 1.5: 1543.8345; 1.6: 180.05; 1.7: 72.02; 1.8: 8.4594; 1.9: 600.1667; 2: 19.1136; 2.1: 93.4187; 2.2: 385.576; 2.3: 20.4601; 2.4: 1158.2585; 2.5: 61.4616
| 1 | 27.75 | 1: 532.0645; 1.1: 1545.3813; 1.2: 2.0724; 1.3: 180.375; 1.4: 81.8561; 1.5: 1545.3813; 1.6: 180.375; 1.7: 72.15; 1.8: 8.4594; 1.9: 601.25; 2: 19.1481; 2.1: 93.4258; 2.2: 386.9396; 2.3: 20.4955; 2.4: 1158.4418; 2.5: 61.3606
| 1 | 27.8 | 1: 531.6377; 1.1: 1546.924; 1.2: 2.0745; 1.3: 180.7; 1.4: 81.7904; 1.5: 1546.924; 1.6: 180.7; 1.7: 72.28; 1.8: 8.4594; 1.9: 602.3333; 2: 19.1826; 2.1: 93.433; 2.2: 388.3055; 2.3: 20.5309; 2.4: 1158.6185; 2.5: 61.2596
| 1 | 27.85 | 1: 531.2111; 1.1: 1548.4627; 1.2: 2.0765; 1.3: 181.025; 1.4: 81.7248; 1.5: 1548.4627; 1.6: 181.025; 1.7: 72.41; 1.8: 8.4594; 1.9: 603.4167; 2: 19.2171; 2.1: 93.4401; 2.2: 389.674; 2.3: 20.5662; 2.4: 1158.7887; 2.5: 61.1586
| 1 | 27.9 | 1: 530.7846; 1.1: 1549.9972; 1.2: 2.0786; 1.3: 181.35; 1.4: 81.6592; 1.5: 1549.9972; 1.6: 181.35; 1.7: 72.54; 1.8: 8.4594; 1.9: 604.5; 2: 19.2516; 2.1: 93.4471; 2.2: 391.0449; 2.3: 20.6016; 2.4: 1158.9523; 2.5: 61.0576
| 1 | 27.95 | 1: 530.3583; 1.1: 1551.5277; 1.2: 2.0806; 1.3: 181.675; 1.4: 81.5936; 1.5: 1551.5277; 1.6: 181.675; 1.7: 72.67; 1.8: 8.4594; 1.9: 605.5833; 2: 19.2861; 2.1: 93.4542; 2.2: 392.4183; 2.3: 20.637; 2.4: 1159.1095; 2.5: 60.9566
| 1 | 28 | 1: 529.932; 1.1: 1553.0542; 1.2: 2.0827; 1.3: 182; 1.4: 81.528; 1.5: 1553.0542; 1.6: 182; 1.7: 72.8; 1.8: 8.4594; 1.9: 606.6667; 2: 19.3206; 2.1: 93.4611; 2.2: 393.7941; 2.3: 20.6723; 2.4: 1159.2601; 2.5: 60.8557
| 1 | 28.05 | 1: 529.506; 1.1: 1554.5766; 1.2: 2.0847; 1.3: 182.325; 1.4: 81.4625; 1.5: 1554.5766; 1.6: 182.325; 1.7: 72.93; 1.8: 8.4594; 1.9: 607.75; 2: 19.3551; 2.1: 93.4681; 2.2: 395.1724; 2.3: 20.7077; 2.4: 1159.4042; 2.5: 60.7548
| 1 | 28.1 | 1: 529.08; 1.1: 1556.0949; 1.2: 2.0868; 1.3: 182.65; 1.4: 81.3969; 1.5: 1556.0949; 1.6: 182.65; 1.7: 73.06; 1.8: 8.4594; 1.9: 608.8333; 2: 19.3896; 2.1: 93.475; 2.2: 396.5532; 2.3: 20.7431; 2.4: 1159.5417; 2.5: 60.6538
| 1 | 28.15 | 1: 528.6542; 1.1: 1557.6091; 1.2: 2.0888; 1.3: 182.975; 1.4: 81.3314; 1.5: 1557.6091; 1.6: 182.975; 1.7: 73.19; 1.8: 8.4594; 1.9: 609.9167; 2: 19.4241; 2.1: 93.4819; 2.2: 397.9364; 2.3: 20.7785; 2.4: 1159.6728; 2.5: 60.553
| 1 | 28.2 | 1: 528.2285; 1.1: 1559.1193; 1.2: 2.0908; 1.3: 183.3; 1.4: 81.2659; 1.5: 1559.1193; 1.6: 183.3; 1.7: 73.32; 1.8: 8.4594; 1.9: 611; 2: 19.4586; 2.1: 93.4887; 2.2: 399.3221; 2.3: 20.8139; 2.4: 1159.7973; 2.5: 60.4521
| 1 | 28.25 | 1: 527.803; 1.1: 1560.6255; 1.2: 2.0928; 1.3: 183.625; 1.4: 81.2005; 1.5: 1560.6255; 1.6: 183.625; 1.7: 73.45; 1.8: 8.4594; 1.9: 612.0833; 2: 19.4931; 2.1: 93.4955; 2.2: 400.7102; 2.3: 20.8492; 2.4: 1159.9153; 2.5: 60.3512
| 1 | 28.3 | 1: 527.3776; 1.1: 1562.1276; 1.2: 2.0948; 1.3: 183.95; 1.4: 81.135; 1.5: 1562.1276; 1.6: 183.95; 1.7: 73.58; 1.8: 8.4594; 1.9: 613.1667; 2: 19.5276; 2.1: 93.5023; 2.2: 402.1008; 2.3: 20.8846; 2.4: 1160.0268; 2.5: 60.2504
| 1 | 28.35 | 1: 526.9523; 1.1: 1563.6256; 1.2: 2.0969; 1.3: 184.275; 1.4: 81.0696; 1.5: 1563.6256; 1.6: 184.275; 1.7: 73.71; 1.8: 8.4594; 1.9: 614.25; 2: 19.5621; 2.1: 93.509; 2.2: 403.4939; 2.3: 20.92; 2.4: 1160.1318; 2.5: 60.1496
| 1 | 28.4 | 1: 526.5272; 1.1: 1565.1196; 1.2: 2.0989; 1.3: 184.6; 1.4: 81.0042; 1.5: 1565.1196; 1.6: 184.6; 1.7: 73.84; 1.8: 8.4594; 1.9: 615.3333; 2: 19.5966; 2.1: 93.5157; 2.2: 404.8894; 2.3: 20.9554; 2.4: 1160.2303; 2.5: 60.0488
| 1 | 28.45 | 1: 526.1022; 1.1: 1566.6096; 1.2: 2.1009; 1.3: 184.925; 1.4: 80.9388; 1.5: 1566.6096; 1.6: 184.925; 1.7: 73.97; 1.8: 8.4594; 1.9: 616.4167; 2: 19.6311; 2.1: 93.5224; 2.2: 406.2874; 2.3: 20.9908; 2.4: 1160.3222; 2.5: 59.948
| 1 | 28.5 | 1: 525.6773; 1.1: 1568.0955; 1.2: 2.1029; 1.3: 185.25; 1.4: 80.8734; 1.5: 1568.0955; 1.6: 185.25; 1.7: 74.1; 1.8: 8.4594; 1.9: 617.5; 2: 19.6656; 2.1: 93.529; 2.2: 407.6878; 2.3: 21.0262; 2.4: 1160.4077; 2.5: 59.8472
| 1 | 28.55 | 1: 525.2526; 1.1: 1569.5774; 1.2: 2.1048; 1.3: 185.575; 1.4: 80.8081; 1.5: 1569.5774; 1.6: 185.575; 1.7: 74.23; 1.8: 8.4594; 1.9: 618.5833; 2: 19.7001; 2.1: 93.5356; 2.2: 409.0907; 2.3: 21.0616; 2.4: 1160.4866; 2.5: 59.7465
| 1 | 28.6 | 1: 524.828; 1.1: 1571.0552; 1.2: 2.1068; 1.3: 185.9; 1.4: 80.7428; 1.5: 1571.0552; 1.6: 185.9; 1.7: 74.36; 1.8: 8.4594; 1.9: 619.6667; 2: 19.7346; 2.1: 93.5421; 2.2: 410.4961; 2.3: 21.097; 2.4: 1160.5591; 2.5: 59.6457
| 1 | 28.65 | 1: 524.4036; 1.1: 1572.529; 1.2: 2.1088; 1.3: 186.225; 1.4: 80.6775; 1.5: 1572.529; 1.6: 186.225; 1.7: 74.49; 1.8: 8.4594; 1.9: 620.75; 2: 19.7691; 2.1: 93.5486; 2.2: 411.904; 2.3: 21.1324; 2.4: 1160.625; 2.5: 59.545
| 1 | 28.7 | 1: 523.9792; 1.1: 1573.9987; 1.2: 2.1108; 1.3: 186.55; 1.4: 80.6122; 1.5: 1573.9987; 1.6: 186.55; 1.7: 74.62; 1.8: 8.4594; 1.9: 621.8333; 2: 19.8036; 2.1: 93.5551; 2.2: 413.3143; 2.3: 21.1679; 2.4: 1160.6844; 2.5: 59.4443
| 1 | 28.75 | 1: 523.5551; 1.1: 1575.4644; 1.2: 2.1127; 1.3: 186.875; 1.4: 80.5469; 1.5: 1575.4644; 1.6: 186.875; 1.7: 74.75; 1.8: 8.4594; 1.9: 622.9167; 2: 19.8381; 2.1: 93.5616; 2.2: 414.727; 2.3: 21.2033; 2.4: 1160.7374; 2.5: 59.3437
| 1 | 28.8 | 1: 523.131; 1.1: 1576.9261; 1.2: 2.1147; 1.3: 187.2; 1.4: 80.4817; 1.5: 1576.9261; 1.6: 187.2; 1.7: 74.88; 1.8: 8.4594; 1.9: 624; 2: 19.8726; 2.1: 93.568; 2.2: 416.1423; 2.3: 21.2387; 2.4: 1160.7838; 2.5: 59.243
| 1 | 28.85 | 1: 522.7071; 1.1: 1578.3838; 1.2: 2.1166; 1.3: 187.525; 1.4: 80.4165; 1.5: 1578.3838; 1.6: 187.525; 1.7: 75.01; 1.8: 8.4594; 1.9: 625.0833; 2: 19.9071; 2.1: 93.5744; 2.2: 417.56; 2.3: 21.2741; 2.4: 1160.8238; 2.5: 59.1424
| 1 | 28.9 | 1: 522.2833; 1.1: 1579.8374; 1.2: 2.1186; 1.3: 187.85; 1.4: 80.3513; 1.5: 1579.8374; 1.6: 187.85; 1.7: 75.14; 1.8: 8.4594; 1.9: 626.1667; 2: 19.9416; 2.1: 93.5807; 2.2: 418.9801; 2.3: 21.3095; 2.4: 1160.8572; 2.5: 59.0418
| 1 | 28.95 | 1: 521.8597; 1.1: 1581.287; 1.2: 2.1205; 1.3: 188.175; 1.4: 80.2861; 1.5: 1581.287; 1.6: 188.175; 1.7: 75.27; 1.8: 8.4594; 1.9: 627.25; 2: 19.9761; 2.1: 93.5871; 2.2: 420.4028; 2.3: 21.345; 2.4: 1160.8842; 2.5: 58.9411
| 1 | 29 | 1: 521.4362; 1.1: 1582.7325; 1.2: 2.1225; 1.3: 188.5; 1.4: 80.2209; 1.5: 1582.7325; 1.6: 188.5; 1.7: 75.4; 1.8: 8.4594; 1.9: 628.3333; 2: 20.0106; 2.1: 93.5933; 2.2: 421.8279; 2.3: 21.3804; 2.4: 1160.9047; 2.5: 58.8406
| 1 | 29.05 | 1: 521.0128; 1.1: 1584.1741; 1.2: 2.1244; 1.3: 188.825; 1.4: 80.1558; 1.5: 1584.1741; 1.6: 188.825; 1.7: 75.53; 1.8: 8.4594; 1.9: 629.4167; 2: 20.0451; 2.1: 93.5996; 2.2: 423.2554; 2.3: 21.4158; 2.4: 1160.9187; 2.5: 58.74
| 1 | 29.1 | 1: 520.5895; 1.1: 1585.6116; 1.2: 2.1263; 1.3: 189.15; 1.4: 80.0907; 1.5: 1585.6116; 1.6: 189.15; 1.7: 75.66; 1.8: 8.4594; 1.9: 630.5; 2: 20.0796; 2.1: 93.6058; 2.2: 424.6854; 2.3: 21.4513; 2.4: 1160.9262; 2.5: 58.6394
| 1 | 29.15 | 1: 520.1664; 1.1: 1587.0451; 1.2: 2.1283; 1.3: 189.475; 1.4: 80.0256; 1.5: 1587.0451; 1.6: 189.475; 1.7: 75.79; 1.8: 8.4594; 1.9: 631.5833; 2: 20.1141; 2.1: 93.612; 2.2: 426.1179; 2.3: 21.4867; 2.4: 1160.9272; 2.5: 58.5389
| 1 | 29.2 | 1: 519.7435; 1.1: 1588.4746; 1.2: 2.1302; 1.3: 189.8; 1.4: 79.9605; 1.5: 1588.4746; 1.6: 189.8; 1.7: 75.92; 1.8: 8.4594; 1.9: 632.6667; 2: 20.1486; 2.1: 93.6182; 2.2: 427.5529; 2.3: 21.5221; 2.4: 1160.9217; 2.5: 58.4384
| 1 | 29.25 | 1: 519.3206; 1.1: 1589.9001; 1.2: 2.1321; 1.3: 190.125; 1.4: 79.8955; 1.5: 1589.9001; 1.6: 190.125; 1.7: 76.05; 1.8: 8.4594; 1.9: 633.75; 2: 20.1831; 2.1: 93.6243; 2.2: 428.9903; 2.3: 21.5576; 2.4: 1160.9098; 2.5: 58.3379
| 1 | 29.3 | 1: 518.8979; 1.1: 1591.3215; 1.2: 2.134; 1.3: 190.45; 1.4: 79.8304; 1.5: 1591.3215; 1.6: 190.45; 1.7: 76.18; 1.8: 8.4594; 1.9: 634.8333; 2: 20.2176; 2.1: 93.6304; 2.2: 430.4302; 2.3: 21.593; 2.4: 1160.8914; 2.5: 58.2374
| 1 | 29.35 | 1: 518.4754; 1.1: 1592.739; 1.2: 2.1359; 1.3: 190.775; 1.4: 79.7654; 1.5: 1592.739; 1.6: 190.775; 1.7: 76.31; 1.8: 8.4594; 1.9: 635.9167; 2: 20.2521; 2.1: 93.6364; 2.2: 431.8725; 2.3: 21.6285; 2.4: 1160.8665; 2.5: 58.137
| 1 | 29.4 | 1: 518.0529; 1.1: 1594.1524; 1.2: 2.1378; 1.3: 191.1; 1.4: 79.7004; 1.5: 1594.1524; 1.6: 191.1; 1.7: 76.44; 1.8: 8.4594; 1.9: 637; 2: 20.2866; 2.1: 93.6425; 2.2: 433.3173; 2.3: 21.6639; 2.4: 1160.8351; 2.5: 58.0365
| 1 | 29.45 | 1: 517.6306; 1.1: 1595.5619; 1.2: 2.1397; 1.3: 191.425; 1.4: 79.6355; 1.5: 1595.5619; 1.6: 191.425; 1.7: 76.57; 1.8: 8.4594; 1.9: 638.0833; 2: 20.3211; 2.1: 93.6485; 2.2: 434.7646; 2.3: 21.6994; 2.4: 1160.7973; 2.5: 57.9361
| 1 | 29.5 | 1: 517.2085; 1.1: 1596.9673; 1.2: 2.1416; 1.3: 191.75; 1.4: 79.5705; 1.5: 1596.9673; 1.6: 191.75; 1.7: 76.7; 1.8: 8.4594; 1.9: 639.1667; 2: 20.3556; 2.1: 93.6544; 2.2: 436.2144; 2.3: 21.7348; 2.4: 1160.7529; 2.5: 57.8357
| 1 | 29.55 | 1: 516.7864; 1.1: 1598.3687; 1.2: 2.1434; 1.3: 192.075; 1.4: 79.5056; 1.5: 1598.3687; 1.6: 192.075; 1.7: 76.83; 1.8: 8.4594; 1.9: 640.25; 2: 20.3901; 2.1: 93.6604; 2.2: 437.6666; 2.3: 21.7703; 2.4: 1160.7022; 2.5: 57.7353
| 1 | 29.6 | 1: 516.3645; 1.1: 1599.7662; 1.2: 2.1453; 1.3: 192.4; 1.4: 79.4407; 1.5: 1599.7662; 1.6: 192.4; 1.7: 76.96; 1.8: 8.4594; 1.9: 641.3333; 2: 20.4246; 2.1: 93.6663; 2.2: 439.1213; 2.3: 21.8057; 2.4: 1160.6449; 2.5: 57.6349
| 1 | 29.65 | 1: 515.9428; 1.1: 1601.1596; 1.2: 2.1472; 1.3: 192.725; 1.4: 79.3758; 1.5: 1601.1596; 1.6: 192.725; 1.7: 77.09; 1.8: 8.4594; 1.9: 642.4167; 2: 20.4591; 2.1: 93.6721; 2.2: 440.5784; 2.3: 21.8412; 2.4: 1160.5812; 2.5: 57.5346
| 1 | 29.7 | 1: 515.5212; 1.1: 1602.549; 1.2: 2.1491; 1.3: 193.05; 1.4: 79.3109; 1.5: 1602.549; 1.6: 193.05; 1.7: 77.22; 1.8: 8.4594; 1.9: 643.5; 2: 20.4936; 2.1: 93.678; 2.2: 442.038; 2.3: 21.8767; 2.4: 1160.511; 2.5: 57.4343
| 1 | 29.75 | 1: 515.0997; 1.1: 1603.9345; 1.2: 2.1509; 1.3: 193.375; 1.4: 79.2461; 1.5: 1603.9345; 1.6: 193.375; 1.7: 77.35; 1.8: 8.4594; 1.9: 644.5833; 2: 20.5281; 2.1: 93.6838; 2.2: 443.5001; 2.3: 21.9122; 2.4: 1160.4344; 2.5: 57.334
| 1 | 29.8 | 1: 514.6783; 1.1: 1605.316; 1.2: 2.1528; 1.3: 193.7; 1.4: 79.1813; 1.5: 1605.316; 1.6: 193.7; 1.7: 77.48; 1.8: 8.4594; 1.9: 645.6667; 2: 20.5626; 2.1: 93.6896; 2.2: 444.9647; 2.3: 21.9476; 2.4: 1160.3513; 2.5: 57.2337
| 1 | 29.85 | 1: 514.2571; 1.1: 1606.6934; 1.2: 2.1546; 1.3: 194.025; 1.4: 79.1165; 1.5: 1606.6934; 1.6: 194.025; 1.7: 77.61; 1.8: 8.4594; 1.9: 646.75; 2: 20.5971; 2.1: 93.6953; 2.2: 446.4317; 2.3: 21.9831; 2.4: 1160.2617; 2.5: 57.1334
| 1 | 29.9 | 1: 513.836; 1.1: 1608.0669; 1.2: 2.1565; 1.3: 194.35; 1.4: 79.0517; 1.5: 1608.0669; 1.6: 194.35; 1.7: 77.74; 1.8: 8.4594; 1.9: 647.8333; 2: 20.6316; 2.1: 93.701; 2.2: 447.9012; 2.3: 22.0186; 2.4: 1160.1657; 2.5: 57.0331
| 1 | 29.95 | 1: 513.4151; 1.1: 1609.4364; 1.2: 2.1583; 1.3: 194.675; 1.4: 78.9869; 1.5: 1609.4364; 1.6: 194.675; 1.7: 77.87; 1.8: 8.4594; 1.9: 648.9167; 2: 20.6661; 2.1: 93.7067; 2.2: 449.3731; 2.3: 22.0541; 2.4: 1160.0633; 2.5: 56.9329
| 1 | 30 | 1: 512.9942; 1.1: 1610.8019; 1.2: 2.1601; 1.3: 195; 1.4: 78.9222; 1.5: 1610.8019; 1.6: 195; 1.7: 78; 1.8: 8.4594; 1.9: 650; 2: 20.7006; 2.1: 93.7124; 2.2: 450.8475; 2.3: 22.0895; 2.4: 1159.9544; 2.5: 56.8326
| 1 | 30.05 | 1: 512.5736; 1.1: 1612.1634; 1.2: 2.1619; 1.3: 195.325; 1.4: 78.8575; 1.5: 1612.1634; 1.6: 195.325; 1.7: 78.13; 1.8: 8.4594; 1.9: 651.0833; 2: 20.7351; 2.1: 93.718; 2.2: 452.3244; 2.3: 22.125; 2.4: 1159.839; 2.5: 56.7324
| 1 | 30.1 | 1: 512.153; 1.1: 1613.521; 1.2: 2.1638; 1.3: 195.65; 1.4: 78.7928; 1.5: 1613.521; 1.6: 195.65; 1.7: 78.26; 1.8: 8.4594; 1.9: 652.1667; 2: 20.7696; 2.1: 93.7236; 2.2: 453.8038; 2.3: 22.1605; 2.4: 1159.7172; 2.5: 56.6323
| 1 | 30.15 | 1: 511.7326; 1.1: 1614.8746; 1.2: 2.1656; 1.3: 195.975; 1.4: 78.7281; 1.5: 1614.8746; 1.6: 195.975; 1.7: 78.39; 1.8: 8.4594; 1.9: 653.25; 2: 20.8041; 2.1: 93.7292; 2.2: 455.2856; 2.3: 22.196; 2.4: 1159.589; 2.5: 56.5321
| 1 | 30.2 | 1: 511.3123; 1.1: 1616.2242; 1.2: 2.1674; 1.3: 196.3; 1.4: 78.6634; 1.5: 1616.2242; 1.6: 196.3; 1.7: 78.52; 1.8: 8.4594; 1.9: 654.3333; 2: 20.8386; 2.1: 93.7348; 2.2: 456.7699; 2.3: 22.2315; 2.4: 1159.4543; 2.5: 56.4319
| 1 | 30.25 | 1: 510.8922; 1.1: 1617.5698; 1.2: 2.1692; 1.3: 196.625; 1.4: 78.5988; 1.5: 1617.5698; 1.6: 196.625; 1.7: 78.65; 1.8: 8.4594; 1.9: 655.4167; 2: 20.8731; 2.1: 93.7403; 2.2: 458.2566; 2.3: 22.267; 2.4: 1159.3132; 2.5: 56.3318
| 1 | 30.3 | 1: 510.4722; 1.1: 1618.9115; 1.2: 2.171; 1.3: 196.95; 1.4: 78.5342; 1.5: 1618.9115; 1.6: 196.95; 1.7: 78.78; 1.8: 8.4594; 1.9: 656.5; 2: 20.9076; 2.1: 93.7458; 2.2: 459.7459; 2.3: 22.3025; 2.4: 1159.1656; 2.5: 56.2317
| 1 | 30.35 | 1: 510.0523; 1.1: 1620.2492; 1.2: 2.1728; 1.3: 197.275; 1.4: 78.4696; 1.5: 1620.2492; 1.6: 197.275; 1.7: 78.91; 1.8: 8.4594; 1.9: 657.5833; 2: 20.9421; 2.1: 93.7512; 2.2: 461.2375; 2.3: 22.338; 2.4: 1159.0116; 2.5: 56.1316
| 1 | 30.4 | 1: 509.6326; 1.1: 1621.5829; 1.2: 2.1746; 1.3: 197.6; 1.4: 78.405; 1.5: 1621.5829; 1.6: 197.6; 1.7: 79.04; 1.8: 8.4594; 1.9: 658.6667; 2: 20.9766; 2.1: 93.7567; 2.2: 462.7317; 2.3: 22.3735; 2.4: 1158.8512; 2.5: 56.0315
| 1 | 30.45 | 1: 509.213; 1.1: 1622.9127; 1.2: 2.1764; 1.3: 197.925; 1.4: 78.3405; 1.5: 1622.9127; 1.6: 197.925; 1.7: 79.17; 1.8: 8.4594; 1.9: 659.75; 2: 21.0111; 2.1: 93.7621; 2.2: 464.2283; 2.3: 22.409; 2.4: 1158.6844; 2.5: 55.9315
| 1 | 30.5 | 1: 508.7935; 1.1: 1624.2385; 1.2: 2.1781; 1.3: 198.25; 1.4: 78.2759; 1.5: 1624.2385; 1.6: 198.25; 1.7: 79.3; 1.8: 8.4594; 1.9: 660.8333; 2: 21.0456; 2.1: 93.7674; 2.2: 465.7274; 2.3: 22.4445; 2.4: 1158.5111; 2.5: 55.8314
| 1 | 30.55 | 1: 508.3742; 1.1: 1625.5604; 1.2: 2.1799; 1.3: 198.575; 1.4: 78.2114; 1.5: 1625.5604; 1.6: 198.575; 1.7: 79.43; 1.8: 8.4594; 1.9: 661.9167; 2: 21.0801; 2.1: 93.7728; 2.2: 467.229; 2.3: 22.48; 2.4: 1158.3314; 2.5: 55.7314
| 1 | 30.6 | 1: 507.955; 1.1: 1626.8783; 1.2: 2.1817; 1.3: 198.9; 1.4: 78.1469; 1.5: 1626.8783; 1.6: 198.9; 1.7: 79.56; 1.8: 8.4594; 1.9: 663; 2: 21.1146; 2.1: 93.7781; 2.2: 468.733; 2.3: 22.5155; 2.4: 1158.1452; 2.5: 55.6314
| 1 | 30.65 | 1: 507.5359; 1.1: 1628.1922; 1.2: 2.1834; 1.3: 199.225; 1.4: 78.0825; 1.5: 1628.1922; 1.6: 199.225; 1.7: 79.69; 1.8: 8.4594; 1.9: 664.0833; 2: 21.1492; 2.1: 93.7834; 2.2: 470.2395; 2.3: 22.5511; 2.4: 1157.9527; 2.5: 55.5314
| 1 | 30.7 | 1: 507.117; 1.1: 1629.5022; 1.2: 2.1852; 1.3: 199.55; 1.4: 78.018; 1.5: 1629.5022; 1.6: 199.55; 1.7: 79.82; 1.8: 8.4594; 1.9: 665.1667; 2: 21.1837; 2.1: 93.7887; 2.2: 471.7485; 2.3: 22.5866; 2.4: 1157.7537; 2.5: 55.4314
| 1 | 30.75 | 1: 506.6982; 1.1: 1630.8083; 1.2: 2.1869; 1.3: 199.875; 1.4: 77.9536; 1.5: 1630.8083; 1.6: 199.875; 1.7: 79.95; 1.8: 8.4594; 1.9: 666.25; 2: 21.2182; 2.1: 93.7939; 2.2: 473.26; 2.3: 22.6221; 2.4: 1157.5483; 2.5: 55.3315
| 1 | 30.8 | 1: 506.2796; 1.1: 1632.1104; 1.2: 2.1887; 1.3: 200.2; 1.4: 77.8892; 1.5: 1632.1104; 1.6: 200.2; 1.7: 80.08; 1.8: 8.4594; 1.9: 667.3333; 2: 21.2527; 2.1: 93.7991; 2.2: 474.7739; 2.3: 22.6576; 2.4: 1157.3365; 2.5: 55.2315
| 1 | 30.85 | 1: 505.8611; 1.1: 1633.4086; 1.2: 2.1904; 1.3: 200.525; 1.4: 77.8248; 1.5: 1633.4086; 1.6: 200.525; 1.7: 80.21; 1.8: 8.4594; 1.9: 668.4167; 2: 21.2872; 2.1: 93.8043; 2.2: 476.2902; 2.3: 22.6931; 2.4: 1157.1183; 2.5: 55.1316
| 1 | 30.9 | 1: 505.4427; 1.1: 1634.7028; 1.2: 2.1922; 1.3: 200.85; 1.4: 77.7604; 1.5: 1634.7028; 1.6: 200.85; 1.7: 80.34; 1.8: 8.4594; 1.9: 669.5; 2: 21.3217; 2.1: 93.8095; 2.2: 477.8091; 2.3: 22.7287; 2.4: 1156.8937; 2.5: 55.0317
| 1 | 30.95 | 1: 505.0245; 1.1: 1635.9931; 1.2: 2.1939; 1.3: 201.175; 1.4: 77.6961; 1.5: 1635.9931; 1.6: 201.175; 1.7: 80.47; 1.8: 8.4594; 1.9: 670.5833; 2: 21.3562; 2.1: 93.8146; 2.2: 479.3304; 2.3: 22.7642; 2.4: 1156.6627; 2.5: 54.9319
| 1 | 31 | 1: 504.6064; 1.1: 1637.2794; 1.2: 2.1956; 1.3: 201.5; 1.4: 77.6317; 1.5: 1637.2794; 1.6: 201.5; 1.7: 80.6; 1.8: 8.4594; 1.9: 671.6667; 2: 21.3907; 2.1: 93.8197; 2.2: 480.8542; 2.3: 22.7997; 2.4: 1156.4252; 2.5: 54.832
| 1 | 31.05 | 1: 504.1884; 1.1: 1638.5618; 1.2: 2.1973; 1.3: 201.825; 1.4: 77.5674; 1.5: 1638.5618; 1.6: 201.825; 1.7: 80.73; 1.8: 8.4594; 1.9: 672.75; 2: 21.4252; 2.1: 93.8248; 2.2: 482.3804; 2.3: 22.8353; 2.4: 1156.1814; 2.5: 54.7322
| 1 | 31.1 | 1: 503.7706; 1.1: 1639.8403; 1.2: 2.1991; 1.3: 202.15; 1.4: 77.5032; 1.5: 1639.8403; 1.6: 202.15; 1.7: 80.86; 1.8: 8.4594; 1.9: 673.8333; 2: 21.4597; 2.1: 93.8299; 2.2: 483.9092; 2.3: 22.8708; 2.4: 1155.9312; 2.5: 54.6323
| 1 | 31.15 | 1: 503.3529; 1.1: 1641.1149; 1.2: 2.2008; 1.3: 202.475; 1.4: 77.4389; 1.5: 1641.1149; 1.6: 202.475; 1.7: 80.99; 1.8: 8.4594; 1.9: 674.9167; 2: 21.4942; 2.1: 93.8349; 2.2: 485.4404; 2.3: 22.9064; 2.4: 1155.6745; 2.5: 54.5325
| 1 | 31.2 | 1: 502.9353; 1.1: 1642.3855; 1.2: 2.2025; 1.3: 202.8; 1.4: 77.3747; 1.5: 1642.3855; 1.6: 202.8; 1.7: 81.12; 1.8: 8.4594; 1.9: 676; 2: 21.5287; 2.1: 93.8399; 2.2: 486.974; 2.3: 22.9419; 2.4: 1155.4115; 2.5: 54.4328
| 1 | 31.25 | 1: 502.5179; 1.1: 1643.6522; 1.2: 2.2042; 1.3: 203.125; 1.4: 77.3104; 1.5: 1643.6522; 1.6: 203.125; 1.7: 81.25; 1.8: 8.4594; 1.9: 677.0833; 2: 21.5632; 2.1: 93.8449; 2.2: 488.5101; 2.3: 22.9774; 2.4: 1155.1421; 2.5: 54.333
| 1 | 31.3 | 1: 502.1006; 1.1: 1644.915; 1.2: 2.2059; 1.3: 203.45; 1.4: 77.2462; 1.5: 1644.915; 1.6: 203.45; 1.7: 81.38; 1.8: 8.4594; 1.9: 678.1667; 2: 21.5977; 2.1: 93.8499; 2.2: 490.0487; 2.3: 23.013; 2.4: 1154.8663; 2.5: 54.2332
| 1 | 31.35 | 1: 501.6834; 1.1: 1646.1739; 1.2: 2.2076; 1.3: 203.775; 1.4: 77.1821; 1.5: 1646.1739; 1.6: 203.775; 1.7: 81.51; 1.8: 8.4594; 1.9: 679.25; 2: 21.6322; 2.1: 93.8548; 2.2: 491.5898; 2.3: 23.0485; 2.4: 1154.5841; 2.5: 54.1335
| 1 | 31.4 | 1: 501.2664; 1.1: 1647.4288; 1.2: 2.2092; 1.3: 204.1; 1.4: 77.1179; 1.5: 1647.4288; 1.6: 204.1; 1.7: 81.64; 1.8: 8.4594; 1.9: 680.3333; 2: 21.6667; 2.1: 93.8597; 2.2: 493.1334; 2.3: 23.0841; 2.4: 1154.2955; 2.5: 54.0338
| 1 | 31.45 | 1: 500.8496; 1.1: 1648.6799; 1.2: 2.2109; 1.3: 204.425; 1.4: 77.0538; 1.5: 1648.6799; 1.6: 204.425; 1.7: 81.77; 1.8: 8.4594; 1.9: 681.4167; 2: 21.7012; 2.1: 93.8646; 2.2: 494.6794; 2.3: 23.1197; 2.4: 1154.0005; 2.5: 53.9341
| 1 | 31.5 | 1: 500.4328; 1.1: 1649.927; 1.2: 2.2126; 1.3: 204.75; 1.4: 76.9897; 1.5: 1649.927; 1.6: 204.75; 1.7: 81.9; 1.8: 8.4594; 1.9: 682.5; 2: 21.7357; 2.1: 93.8694; 2.2: 496.2278; 2.3: 23.1552; 2.4: 1153.6992; 2.5: 53.8344
| 1 | 31.55 | 1: 500.0162; 1.1: 1651.1702; 1.2: 2.2143; 1.3: 205.075; 1.4: 76.9256; 1.5: 1651.1702; 1.6: 205.075; 1.7: 82.03; 1.8: 8.4594; 1.9: 683.5833; 2: 21.7702; 2.1: 93.8743; 2.2: 497.7788; 2.3: 23.1908; 2.4: 1153.3915; 2.5: 53.7348
| 1 | 31.6 | 1: 499.5998; 1.1: 1652.4096; 1.2: 2.2159; 1.3: 205.4; 1.4: 76.8615; 1.5: 1652.4096; 1.6: 205.4; 1.7: 82.16; 1.8: 8.4594; 1.9: 684.6667; 2: 21.8047; 2.1: 93.8791; 2.2: 499.3322; 2.3: 23.2263; 2.4: 1153.0774; 2.5: 53.6352
| 1 | 31.65 | 1: 499.1834; 1.1: 1653.645; 1.2: 2.2176; 1.3: 205.725; 1.4: 76.7975; 1.5: 1653.645; 1.6: 205.725; 1.7: 82.29; 1.8: 8.4594; 1.9: 685.75; 2: 21.8392; 2.1: 93.8839; 2.2: 500.8881; 2.3: 23.2619; 2.4: 1152.7569; 2.5: 53.5355
| 1 | 31.7 | 1: 498.7673; 1.1: 1654.8765; 1.2: 2.2192; 1.3: 206.05; 1.4: 76.7334; 1.5: 1654.8765; 1.6: 206.05; 1.7: 82.42; 1.8: 8.4594; 1.9: 686.8333; 2: 21.8737; 2.1: 93.8886; 2.2: 502.4464; 2.3: 23.2975; 2.4: 1152.43; 2.5: 53.436
| 1 | 31.75 | 1: 498.3512; 1.1: 1656.1041; 1.2: 2.2209; 1.3: 206.375; 1.4: 76.6694; 1.5: 1656.1041; 1.6: 206.375; 1.7: 82.55; 1.8: 8.4594; 1.9: 687.9167; 2: 21.9082; 2.1: 93.8934; 2.2: 504.0073; 2.3: 23.333; 2.4: 1152.0968; 2.5: 53.3364
| 1 | 31.8 | 1: 497.9353; 1.1: 1657.3278; 1.2: 2.2225; 1.3: 206.7; 1.4: 76.6054; 1.5: 1657.3278; 1.6: 206.7; 1.7: 82.68; 1.8: 8.4594; 1.9: 689; 2: 21.9427; 2.1: 93.8981; 2.2: 505.5706; 2.3: 23.3686; 2.4: 1151.7573; 2.5: 53.2368
| 1 | 31.85 | 1: 497.5195; 1.1: 1658.5477; 1.2: 2.2241; 1.3: 207.025; 1.4: 76.5415; 1.5: 1658.5477; 1.6: 207.025; 1.7: 82.81; 1.8: 8.4594; 1.9: 690.0833; 2: 21.9772; 2.1: 93.9028; 2.2: 507.1363; 2.3: 23.4042; 2.4: 1151.4113; 2.5: 53.1373
| 1 | 31.9 | 1: 497.1039; 1.1: 1659.7636; 1.2: 2.2258; 1.3: 207.35; 1.4: 76.4775; 1.5: 1659.7636; 1.6: 207.35; 1.7: 82.94; 1.8: 8.4594; 1.9: 691.1667; 2: 22.0117; 2.1: 93.9074; 2.2: 508.7046; 2.3: 23.4398; 2.4: 1151.059; 2.5: 53.0378
| 1 | 31.95 | 1: 496.6884; 1.1: 1660.9756; 1.2: 2.2274; 1.3: 207.675; 1.4: 76.4136; 1.5: 1660.9756; 1.6: 207.675; 1.7: 83.07; 1.8: 8.4594; 1.9: 692.25; 2: 22.0462; 2.1: 93.9121; 2.2: 510.2753; 2.3: 23.4753; 2.4: 1150.7004; 2.5: 52.9383
| 1 | 32 | 1: 496.273; 1.1: 1662.1838; 1.2: 2.229; 1.3: 208; 1.4: 76.3497; 1.5: 1662.1838; 1.6: 208; 1.7: 83.2; 1.8: 8.4594; 1.9: 693.3333; 2: 22.0807; 2.1: 93.9167; 2.2: 511.8484; 2.3: 23.5109; 2.4: 1150.3354; 2.5: 52.8388
| 1 | 32.05 | 1: 495.8578; 1.1: 1663.3881; 1.2: 2.2306; 1.3: 208.325; 1.4: 76.2858; 1.5: 1663.3881; 1.6: 208.325; 1.7: 83.33; 1.8: 8.4594; 1.9: 694.4167; 2: 22.1152; 2.1: 93.9213; 2.2: 513.4241; 2.3: 23.5465; 2.4: 1149.964; 2.5: 52.7393
| 1 | 32.1 | 1: 495.4427; 1.1: 1664.5885; 1.2: 2.2322; 1.3: 208.65; 1.4: 76.222; 1.5: 1664.5885; 1.6: 208.65; 1.7: 83.46; 1.8: 8.4594; 1.9: 695.5; 2: 22.1497; 2.1: 93.9259; 2.2: 515.0022; 2.3: 23.5821; 2.4: 1149.5863; 2.5: 52.6399
| 1 | 32.15 | 1: 495.0278; 1.1: 1665.785; 1.2: 2.2339; 1.3: 208.975; 1.4: 76.1581; 1.5: 1665.785; 1.6: 208.975; 1.7: 83.59; 1.8: 8.4594; 1.9: 696.5833; 2: 22.1842; 2.1: 93.9304; 2.2: 516.5828; 2.3: 23.6177; 2.4: 1149.2023; 2.5: 52.5404
| 1 | 32.2 | 1: 494.613; 1.1: 1666.9777; 1.2: 2.2355; 1.3: 209.3; 1.4: 76.0943; 1.5: 1666.9777; 1.6: 209.3; 1.7: 83.72; 1.8: 8.4594; 1.9: 697.6667; 2: 22.2187; 2.1: 93.9349; 2.2: 518.1658; 2.3: 23.6533; 2.4: 1148.8119; 2.5: 52.441
| 1 | 32.25 | 1: 494.1983; 1.1: 1668.1665; 1.2: 2.237; 1.3: 209.625; 1.4: 76.0305; 1.5: 1668.1665; 1.6: 209.625; 1.7: 83.85; 1.8: 8.4594; 1.9: 698.75; 2: 22.2532; 2.1: 93.9395; 2.2: 519.7513; 2.3: 23.6889; 2.4: 1148.4151; 2.5: 52.3417
| 1 | 32.3 | 1: 493.7838; 1.1: 1669.3514; 1.2: 2.2386; 1.3: 209.95; 1.4: 75.9667; 1.5: 1669.3514; 1.6: 209.95; 1.7: 83.98; 1.8: 8.4594; 1.9: 699.8333; 2: 22.2877; 2.1: 93.9439; 2.2: 521.3393; 2.3: 23.7245; 2.4: 1148.0121; 2.5: 52.2423
| 1 | 32.35 | 1: 493.3694; 1.1: 1670.5324; 1.2: 2.2402; 1.3: 210.275; 1.4: 75.903; 1.5: 1670.5324; 1.6: 210.275; 1.7: 84.11; 1.8: 8.4594; 1.9: 700.9167; 2: 22.3222; 2.1: 93.9484; 2.2: 522.9298; 2.3: 23.76; 2.4: 1147.6027; 2.5: 52.1429
| 1 | 32.4 | 1: 492.9552; 1.1: 1671.7096; 1.2: 2.2418; 1.3: 210.6; 1.4: 75.8393; 1.5: 1671.7096; 1.6: 210.6; 1.7: 84.24; 1.8: 8.4594; 1.9: 702; 2: 22.3567; 2.1: 93.9528; 2.2: 524.5227; 2.3: 23.7956; 2.4: 1147.1869; 2.5: 52.0436
| 1 | 32.45 | 1: 492.5411; 1.1: 1672.883; 1.2: 2.2434; 1.3: 210.925; 1.4: 75.7756; 1.5: 1672.883; 1.6: 210.925; 1.7: 84.37; 1.8: 8.4594; 1.9: 703.0833; 2: 22.3912; 2.1: 93.9573; 2.2: 526.1181; 2.3: 23.8312; 2.4: 1146.7649; 2.5: 51.9443
| 1 | 32.5 | 1: 492.1271; 1.1: 1674.0524; 1.2: 2.2449; 1.3: 211.25; 1.4: 75.7119; 1.5: 1674.0524; 1.6: 211.25; 1.7: 84.5; 1.8: 8.4594; 1.9: 704.1667; 2: 22.4257; 2.1: 93.9617; 2.2: 527.716; 2.3: 23.8669; 2.4: 1146.3365; 2.5: 51.845
| 1 | 32.55 | 1: 491.7133; 1.1: 1675.2181; 1.2: 2.2465; 1.3: 211.575; 1.4: 75.6482; 1.5: 1675.2181; 1.6: 211.575; 1.7: 84.63; 1.8: 8.4594; 1.9: 705.25; 2: 22.4602; 2.1: 93.966; 2.2: 529.3163; 2.3: 23.9025; 2.4: 1145.9017; 2.5: 51.7457
| 1 | 32.6 | 1: 491.2996; 1.1: 1676.3798; 1.2: 2.2481; 1.3: 211.9; 1.4: 75.5846; 1.5: 1676.3798; 1.6: 211.9; 1.7: 84.76; 1.8: 8.4594; 1.9: 706.3333; 2: 22.4947; 2.1: 93.9704; 2.2: 530.9191; 2.3: 23.9381; 2.4: 1145.4607; 2.5: 51.6465
| 1 | 32.65 | 1: 490.8861; 1.1: 1677.5377; 1.2: 2.2496; 1.3: 212.225; 1.4: 75.5209; 1.5: 1677.5377; 1.6: 212.225; 1.7: 84.89; 1.8: 8.4594; 1.9: 707.4167; 2: 22.5292; 2.1: 93.9747; 2.2: 532.5244; 2.3: 23.9737; 2.4: 1145.0133; 2.5: 51.5473
| 1 | 32.7 | 1: 490.4727; 1.1: 1678.6918; 1.2: 2.2512; 1.3: 212.55; 1.4: 75.4573; 1.5: 1678.6918; 1.6: 212.55; 1.7: 85.02; 1.8: 8.4594; 1.9: 708.5; 2: 22.5637; 2.1: 93.979; 2.2: 534.1321; 2.3: 24.0093; 2.4: 1144.5597; 2.5: 51.4481
| 1 | 32.75 | 1: 490.0594; 1.1: 1679.842; 1.2: 2.2527; 1.3: 212.875; 1.4: 75.3938; 1.5: 1679.842; 1.6: 212.875; 1.7: 85.15; 1.8: 8.4594; 1.9: 709.5833; 2: 22.5982; 2.1: 93.9833; 2.2: 535.7423; 2.3: 24.0449; 2.4: 1144.0997; 2.5: 51.3489
| 1 | 32.8 | 1: 489.6463; 1.1: 1680.9884; 1.2: 2.2542; 1.3: 213.2; 1.4: 75.3302; 1.5: 1680.9884; 1.6: 213.2; 1.7: 85.28; 1.8: 8.4594; 1.9: 710.6667; 2: 22.6327; 2.1: 93.9876; 2.2: 537.355; 2.3: 24.0805; 2.4: 1143.6334; 2.5: 51.2497
| 1 | 32.85 | 1: 489.2333; 1.1: 1682.131; 1.2: 2.2558; 1.3: 213.525; 1.4: 75.2667; 1.5: 1682.131; 1.6: 213.525; 1.7: 85.41; 1.8: 8.4594; 1.9: 711.75; 2: 22.6672; 2.1: 93.9919; 2.2: 538.9702; 2.3: 24.1161; 2.4: 1143.1608; 2.5: 51.1505
| 1 | 32.9 | 1: 488.8205; 1.1: 1683.2697; 1.2: 2.2573; 1.3: 213.85; 1.4: 75.2032; 1.5: 1683.2697; 1.6: 213.85; 1.7: 85.54; 1.8: 8.4594; 1.9: 712.8333; 2: 22.7017; 2.1: 93.9961; 2.2: 540.5878; 2.3: 24.1517; 2.4: 1142.6819; 2.5: 51.0514
| 1 | 32.95 | 1: 488.4078; 1.1: 1684.4046; 1.2: 2.2588; 1.3: 214.175; 1.4: 75.1397; 1.5: 1684.4046; 1.6: 214.175; 1.7: 85.67; 1.8: 8.4594; 1.9: 713.9167; 2: 22.7362; 2.1: 94.0003; 2.2: 542.2079; 2.3: 24.1874; 2.4: 1142.1967; 2.5: 50.9523
| 1 | 33 | 1: 487.9953; 1.1: 1685.5356; 1.2: 2.2603; 1.3: 214.5; 1.4: 75.0762; 1.5: 1685.5356; 1.6: 214.5; 1.7: 85.8; 1.8: 8.4594; 1.9: 715; 2: 22.7707; 2.1: 94.0045; 2.2: 543.8304; 2.3: 24.223; 2.4: 1141.7052; 2.5: 50.8532
| 1 | 33.05 | 1: 487.5829; 1.1: 1686.6629; 1.2: 2.2619; 1.3: 214.825; 1.4: 75.0127; 1.5: 1686.6629; 1.6: 214.825; 1.7: 85.93; 1.8: 8.4594; 1.9: 716.0833; 2: 22.8052; 2.1: 94.0087; 2.2: 545.4555; 2.3: 24.2586; 2.4: 1141.2074; 2.5: 50.7541
| 1 | 33.1 | 1: 487.1706; 1.1: 1687.7863; 1.2: 2.2634; 1.3: 215.15; 1.4: 74.9493; 1.5: 1687.7863; 1.6: 215.15; 1.7: 86.06; 1.8: 8.4594; 1.9: 717.1667; 2: 22.8397; 2.1: 94.0128; 2.2: 547.083; 2.3: 24.2942; 2.4: 1140.7033; 2.5: 50.6551
| 1 | 33.15 | 1: 486.7585; 1.1: 1688.9059; 1.2: 2.2649; 1.3: 215.475; 1.4: 74.8859; 1.5: 1688.9059; 1.6: 215.475; 1.7: 86.19; 1.8: 8.4594; 1.9: 718.25; 2: 22.8742; 2.1: 94.0169; 2.2: 548.7129; 2.3: 24.3299; 2.4: 1140.1929; 2.5: 50.556
| 1 | 33.2 | 1: 486.3465; 1.1: 1690.0216; 1.2: 2.2664; 1.3: 215.8; 1.4: 74.8225; 1.5: 1690.0216; 1.6: 215.8; 1.7: 86.32; 1.8: 8.4594; 1.9: 719.3333; 2: 22.9087; 2.1: 94.021; 2.2: 550.3454; 2.3: 24.3655; 2.4: 1139.6763; 2.5: 50.457
| 1 | 33.25 | 1: 485.9347; 1.1: 1691.1336; 1.2: 2.2678; 1.3: 216.125; 1.4: 74.7592; 1.5: 1691.1336; 1.6: 216.125; 1.7: 86.45; 1.8: 8.4594; 1.9: 720.4167; 2: 22.9432; 2.1: 94.0251; 2.2: 551.9803; 2.3: 24.4011; 2.4: 1139.1533; 2.5: 50.358
| 1 | 33.3 | 1: 485.523; 1.1: 1692.2417; 1.2: 2.2693; 1.3: 216.45; 1.4: 74.6958; 1.5: 1692.2417; 1.6: 216.45; 1.7: 86.58; 1.8: 8.4594; 1.9: 721.5; 2: 22.9777; 2.1: 94.0292; 2.2: 553.6176; 2.3: 24.4368; 2.4: 1138.6241; 2.5: 50.2591
| 1 | 33.35 | 1: 485.1114; 1.1: 1693.3461; 1.2: 2.2708; 1.3: 216.775; 1.4: 74.6325; 1.5: 1693.3461; 1.6: 216.775; 1.7: 86.71; 1.8: 8.4594; 1.9: 722.5833; 2: 23.0122; 2.1: 94.0333; 2.2: 555.2575; 2.3: 24.4724; 2.4: 1138.0886; 2.5: 50.1601
| 1 | 33.4 | 1: 484.7; 1.1: 1694.4466; 1.2: 2.2723; 1.3: 217.1; 1.4: 74.5692; 1.5: 1694.4466; 1.6: 217.1; 1.7: 86.84; 1.8: 8.4594; 1.9: 723.6667; 2: 23.0467; 2.1: 94.0373; 2.2: 556.8998; 2.3: 24.5081; 2.4: 1137.5469; 2.5: 50.0612
| 1 | 33.45 | 1: 484.2888; 1.1: 1695.5434; 1.2: 2.2738; 1.3: 217.425; 1.4: 74.506; 1.5: 1695.5434; 1.6: 217.425; 1.7: 86.97; 1.8: 8.4594; 1.9: 724.75; 2: 23.0812; 2.1: 94.0413; 2.2: 558.5445; 2.3: 24.5437; 2.4: 1136.9988; 2.5: 49.9623
| 1 | 33.5 | 1: 483.8776; 1.1: 1696.6363; 1.2: 2.2752; 1.3: 217.75; 1.4: 74.4427; 1.5: 1696.6363; 1.6: 217.75; 1.7: 87.1; 1.8: 8.4594; 1.9: 725.8333; 2: 23.1157; 2.1: 94.0453; 2.2: 560.1918; 2.3: 24.5793; 2.4: 1136.4445; 2.5: 49.8634
| 1 | 33.55 | 1: 483.4667; 1.1: 1697.7254; 1.2: 2.2767; 1.3: 218.075; 1.4: 74.3795; 1.5: 1697.7254; 1.6: 218.075; 1.7: 87.23; 1.8: 8.4594; 1.9: 726.9167; 2: 23.1502; 2.1: 94.0493; 2.2: 561.8415; 2.3: 24.615; 2.4: 1135.8839; 2.5: 49.7645
| 1 | 33.6 | 1: 483.0558; 1.1: 1698.8108; 1.2: 2.2781; 1.3: 218.4; 1.4: 74.3163; 1.5: 1698.8108; 1.6: 218.4; 1.7: 87.36; 1.8: 8.4594; 1.9: 728; 2: 23.1847; 2.1: 94.0532; 2.2: 563.4937; 2.3: 24.6506; 2.4: 1135.3171; 2.5: 49.6657
| 1 | 33.65 | 1: 482.6452; 1.1: 1699.8923; 1.2: 2.2796; 1.3: 218.725; 1.4: 74.2531; 1.5: 1699.8923; 1.6: 218.725; 1.7: 87.49; 1.8: 8.4594; 1.9: 729.0833; 2: 23.2192; 2.1: 94.0572; 2.2: 565.1483; 2.3: 24.6863; 2.4: 1134.744; 2.5: 49.5668
| 1 | 33.7 | 1: 482.2346; 1.1: 1700.9701; 1.2: 2.281; 1.3: 219.05; 1.4: 74.1899; 1.5: 1700.9701; 1.6: 219.05; 1.7: 87.62; 1.8: 8.4594; 1.9: 730.1667; 2: 23.2537; 2.1: 94.0611; 2.2: 566.8054; 2.3: 24.7219; 2.4: 1134.1647; 2.5: 49.468
| 1 | 33.75 | 1: 481.8242; 1.1: 1702.0441; 1.2: 2.2825; 1.3: 219.375; 1.4: 74.1268; 1.5: 1702.0441; 1.6: 219.375; 1.7: 87.75; 1.8: 8.4594; 1.9: 731.25; 2: 23.2882; 2.1: 94.065; 2.2: 568.465; 2.3: 24.7576; 2.4: 1133.5791; 2.5: 49.3692
| 1 | 33.8 | 1: 481.414; 1.1: 1703.1143; 1.2: 2.2839; 1.3: 219.7; 1.4: 74.0637; 1.5: 1703.1143; 1.6: 219.7; 1.7: 87.88; 1.8: 8.4594; 1.9: 732.3333; 2: 23.3227; 2.1: 94.0689; 2.2: 570.1271; 2.3: 24.7932; 2.4: 1132.9872; 2.5: 49.2705
| 1 | 33.85 | 1: 481.0039; 1.1: 1704.1807; 1.2: 2.2853; 1.3: 220.025; 1.4: 74.0006; 1.5: 1704.1807; 1.6: 220.025; 1.7: 88.01; 1.8: 8.4594; 1.9: 733.4167; 2: 23.3572; 2.1: 94.0727; 2.2: 571.7916; 2.3: 24.8289; 2.4: 1132.3892; 2.5: 49.1717
| 1 | 33.9 | 1: 480.5939; 1.1: 1705.2434; 1.2: 2.2868; 1.3: 220.35; 1.4: 73.9375; 1.5: 1705.2434; 1.6: 220.35; 1.7: 88.14; 1.8: 8.4594; 1.9: 734.5; 2: 23.3917; 2.1: 94.0766; 2.2: 573.4586; 2.3: 24.8645; 2.4: 1131.7848; 2.5: 49.073
| 1 | 33.95 | 1: 480.1841; 1.1: 1706.3023; 1.2: 2.2882; 1.3: 220.675; 1.4: 73.8745; 1.5: 1706.3023; 1.6: 220.675; 1.7: 88.27; 1.8: 8.4594; 1.9: 735.5833; 2: 23.4262; 2.1: 94.0804; 2.2: 575.128; 2.3: 24.9002; 2.4: 1131.1743; 2.5: 48.9743
| 1 | 34 | 1: 479.7745; 1.1: 1707.3574; 1.2: 2.2896; 1.3: 221; 1.4: 73.8115; 1.5: 1707.3574; 1.6: 221; 1.7: 88.4; 1.8: 8.4594; 1.9: 736.6667; 2: 23.4607; 2.1: 94.0842; 2.2: 576.7999; 2.3: 24.9359; 2.4: 1130.5575; 2.5: 48.8756
| 1 | 34.05 | 1: 479.365; 1.1: 1708.4088; 1.2: 2.291; 1.3: 221.325; 1.4: 73.7485; 1.5: 1708.4088; 1.6: 221.325; 1.7: 88.53; 1.8: 8.4594; 1.9: 737.75; 2: 23.4952; 2.1: 94.088; 2.2: 578.4743; 2.3: 24.9715; 2.4: 1129.9344; 2.5: 48.7769
| 1 | 34.1 | 1: 478.9556; 1.1: 1709.4564; 1.2: 2.2924; 1.3: 221.65; 1.4: 73.6855; 1.5: 1709.4564; 1.6: 221.65; 1.7: 88.66; 1.8: 8.4594; 1.9: 738.8333; 2: 23.5297; 2.1: 94.0918; 2.2: 580.1512; 2.3: 25.0072; 2.4: 1129.3052; 2.5: 48.6783
| 1 | 34.15 | 1: 478.5464; 1.1: 1710.5002; 1.2: 2.2938; 1.3: 221.975; 1.4: 73.6225; 1.5: 1710.5002; 1.6: 221.975; 1.7: 88.79; 1.8: 8.4594; 1.9: 739.9167; 2: 23.5642; 2.1: 94.0956; 2.2: 581.8305; 2.3: 25.0429; 2.4: 1128.6697; 2.5: 48.5797
| 1 | 34.2 | 1: 478.1373; 1.1: 1711.5403; 1.2: 2.2952; 1.3: 222.3; 1.4: 73.5596; 1.5: 1711.5403; 1.6: 222.3; 1.7: 88.92; 1.8: 8.4594; 1.9: 741; 2: 23.5987; 2.1: 94.0993; 2.2: 583.5123; 2.3: 25.0785; 2.4: 1128.028; 2.5: 48.4811
| 1 | 34.25 | 1: 477.7284; 1.1: 1712.5766; 1.2: 2.2966; 1.3: 222.625; 1.4: 73.4967; 1.5: 1712.5766; 1.6: 222.625; 1.7: 89.05; 1.8: 8.4594; 1.9: 742.0833; 2: 23.6332; 2.1: 94.103; 2.2: 585.1966; 2.3: 25.1142; 2.4: 1127.3801; 2.5: 48.3825
| 1 | 34.3 | 1: 477.3196; 1.1: 1713.6092; 1.2: 2.298; 1.3: 222.95; 1.4: 73.4338; 1.5: 1713.6092; 1.6: 222.95; 1.7: 89.18; 1.8: 8.4594; 1.9: 743.1667; 2: 23.6677; 2.1: 94.1067; 2.2: 586.8833; 2.3: 25.1499; 2.4: 1126.7259; 2.5: 48.2839
| 1 | 34.35 | 1: 476.911; 1.1: 1714.6381; 1.2: 2.2994; 1.3: 223.275; 1.4: 73.3709; 1.5: 1714.6381; 1.6: 223.275; 1.7: 89.31; 1.8: 8.4594; 1.9: 744.25; 2: 23.7022; 2.1: 94.1104; 2.2: 588.5725; 2.3: 25.1856; 2.4: 1126.0656; 2.5: 48.1854
| 1 | 34.4 | 1: 476.5025; 1.1: 1715.6632; 1.2: 2.3007; 1.3: 223.6; 1.4: 73.3081; 1.5: 1715.6632; 1.6: 223.6; 1.7: 89.44; 1.8: 8.4594; 1.9: 745.3333; 2: 23.7367; 2.1: 94.1141; 2.2: 590.2641; 2.3: 25.2212; 2.4: 1125.399; 2.5: 48.0869
| 1 | 34.45 | 1: 476.0942; 1.1: 1716.6845; 1.2: 2.3021; 1.3: 223.925; 1.4: 73.2453; 1.5: 1716.6845; 1.6: 223.925; 1.7: 89.57; 1.8: 8.4594; 1.9: 746.4167; 2: 23.7712; 2.1: 94.1178; 2.2: 591.9582; 2.3: 25.2569; 2.4: 1124.7263; 2.5: 47.9884
| 1 | 34.5 | 1: 475.686; 1.1: 1717.7022; 1.2: 2.3035; 1.3: 224.25; 1.4: 73.1825; 1.5: 1717.7022; 1.6: 224.25; 1.7: 89.7; 1.8: 8.4594; 1.9: 747.5; 2: 23.8057; 2.1: 94.1214; 2.2: 593.6548; 2.3: 25.2926; 2.4: 1124.0473; 2.5: 47.8899
| 1 | 34.55 | 1: 475.278; 1.1: 1718.7161; 1.2: 2.3048; 1.3: 224.575; 1.4: 73.1197; 1.5: 1718.7161; 1.6: 224.575; 1.7: 89.83; 1.8: 8.4594; 1.9: 748.5833; 2: 23.8402; 2.1: 94.125; 2.2: 595.3539; 2.3: 25.3283; 2.4: 1123.3622; 2.5: 47.7914
| 1 | 34.6 | 1: 474.8701; 1.1: 1719.7262; 1.2: 2.3062; 1.3: 224.9; 1.4: 73.0569; 1.5: 1719.7262; 1.6: 224.9; 1.7: 89.96; 1.8: 8.4594; 1.9: 749.6667; 2: 23.8747; 2.1: 94.1286; 2.2: 597.0554; 2.3: 25.3639; 2.4: 1122.6708; 2.5: 47.693
| 1 | 34.65 | 1: 474.4624; 1.1: 1720.7327; 1.2: 2.3075; 1.3: 225.225; 1.4: 72.9942; 1.5: 1720.7327; 1.6: 225.225; 1.7: 90.09; 1.8: 8.4594; 1.9: 750.75; 2: 23.9092; 2.1: 94.1322; 2.2: 598.7594; 2.3: 25.3996; 2.4: 1121.9733; 2.5: 47.5946
| 1 | 34.7 | 1: 474.0548; 1.1: 1721.7354; 1.2: 2.3089; 1.3: 225.55; 1.4: 72.9315; 1.5: 1721.7354; 1.6: 225.55; 1.7: 90.22; 1.8: 8.4594; 1.9: 751.8333; 2: 23.9437; 2.1: 94.1358; 2.2: 600.4658; 2.3: 25.4353; 2.4: 1121.2695; 2.5: 47.4962
| 1 | 34.75 | 1: 473.6474; 1.1: 1722.7344; 1.2: 2.3102; 1.3: 225.875; 1.4: 72.8688; 1.5: 1722.7344; 1.6: 225.875; 1.7: 90.35; 1.8: 8.4594; 1.9: 752.9167; 2: 23.9782; 2.1: 94.1394; 2.2: 602.1748; 2.3: 25.471; 2.4: 1120.5596; 2.5: 47.3978
| 1 | 34.8 | 1: 473.2401; 1.1: 1723.7297; 1.2: 2.3116; 1.3: 226.2; 1.4: 72.8062; 1.5: 1723.7297; 1.6: 226.2; 1.7: 90.48; 1.8: 8.4594; 1.9: 754; 2: 24.0127; 2.1: 94.1429; 2.2: 603.8861; 2.3: 25.5067; 2.4: 1119.8435; 2.5: 47.2995
| 1 | 34.85 | 1: 472.833; 1.1: 1724.7213; 1.2: 2.3129; 1.3: 226.525; 1.4: 72.7435; 1.5: 1724.7213; 1.6: 226.525; 1.7: 90.61; 1.8: 8.4594; 1.9: 755.0833; 2: 24.0472; 2.1: 94.1464; 2.2: 605.6; 2.3: 25.5424; 2.4: 1119.1213; 2.5: 47.2012
| 1 | 34.9 | 1: 472.426; 1.1: 1725.7092; 1.2: 2.3142; 1.3: 226.85; 1.4: 72.6809; 1.5: 1725.7092; 1.6: 226.85; 1.7: 90.74; 1.8: 8.4594; 1.9: 756.1667; 2: 24.0817; 2.1: 94.15; 2.2: 607.3163; 2.3: 25.5781; 2.4: 1118.3928; 2.5: 47.1029
| 1 | 34.95 | 1: 472.0192; 1.1: 1726.6933; 1.2: 2.3155; 1.3: 227.175; 1.4: 72.6183; 1.5: 1726.6933; 1.6: 227.175; 1.7: 90.87; 1.8: 8.4594; 1.9: 757.25; 2: 24.1162; 2.1: 94.1535; 2.2: 609.0351; 2.3: 25.6138; 2.4: 1117.6582; 2.5: 47.0046
| 1 | 35 | 1: 471.6125; 1.1: 1727.6738; 1.2: 2.3168; 1.3: 227.5; 1.4: 72.5558; 1.5: 1727.6738; 1.6: 227.5; 1.7: 91; 1.8: 8.4594; 1.9: 758.3333; 2: 24.1507; 2.1: 94.1569; 2.2: 610.7563; 2.3: 25.6495; 2.4: 1116.9175; 2.5: 46.9063
| 1 | 35.05 | 1: 471.206; 1.1: 1728.6506; 1.2: 2.3182; 1.3: 227.825; 1.4: 72.4932; 1.5: 1728.6506; 1.6: 227.825; 1.7: 91.13; 1.8: 8.4594; 1.9: 759.4167; 2: 24.1852; 2.1: 94.1604; 2.2: 612.48; 2.3: 25.6852; 2.4: 1116.1705; 2.5: 46.8081
| 1 | 35.1 | 1: 470.7996; 1.1: 1729.6236; 1.2: 2.3195; 1.3: 228.15; 1.4: 72.4307; 1.5: 1729.6236; 1.6: 228.15; 1.7: 91.26; 1.8: 8.4594; 1.9: 760.5; 2: 24.2197; 2.1: 94.1639; 2.2: 614.2062; 2.3: 25.7209; 2.4: 1115.4174; 2.5: 46.7099
| 1 | 35.15 | 1: 470.3934; 1.1: 1730.593; 1.2: 2.3208; 1.3: 228.475; 1.4: 72.3682; 1.5: 1730.593; 1.6: 228.475; 1.7: 91.39; 1.8: 8.4594; 1.9: 761.5833; 2: 24.2542; 2.1: 94.1673; 2.2: 615.9349; 2.3: 25.7566; 2.4: 1114.6582; 2.5: 46.6117
| 1 | 35.2 | 1: 469.9874; 1.1: 1731.5587; 1.2: 2.3221; 1.3: 228.8; 1.4: 72.3057; 1.5: 1731.5587; 1.6: 228.8; 1.7: 91.52; 1.8: 8.4594; 1.9: 762.6667; 2: 24.2887; 2.1: 94.1707; 2.2: 617.666; 2.3: 25.7923; 2.4: 1113.8928; 2.5: 46.5135
| 1 | 35.25 | 1: 469.5815; 1.1: 1732.5208; 1.2: 2.3233; 1.3: 229.125; 1.4: 72.2433; 1.5: 1732.5208; 1.6: 229.125; 1.7: 91.65; 1.8: 8.4594; 1.9: 763.75; 2: 24.3232; 2.1: 94.1741; 2.2: 619.3995; 2.3: 25.828; 2.4: 1113.1212; 2.5: 46.4153
| 1 | 35.3 | 1: 469.1757; 1.1: 1733.4791; 1.2: 2.3246; 1.3: 229.45; 1.4: 72.1809; 1.5: 1733.4791; 1.6: 229.45; 1.7: 91.78; 1.8: 8.4594; 1.9: 764.8333; 2: 24.3577; 2.1: 94.1775; 2.2: 621.1356; 2.3: 25.8637; 2.4: 1112.3435; 2.5: 46.3172
| 1 | 35.35 | 1: 468.7701; 1.1: 1734.4338; 1.2: 2.3259; 1.3: 229.775; 1.4: 72.1185; 1.5: 1734.4338; 1.6: 229.775; 1.7: 91.91; 1.8: 8.4594; 1.9: 765.9167; 2: 24.3923; 2.1: 94.1809; 2.2: 622.8741; 2.3: 25.8994; 2.4: 1111.5597; 2.5: 46.2191
| 1 | 35.4 | 1: 468.3647; 1.1: 1735.3848; 1.2: 2.3272; 1.3: 230.1; 1.4: 72.0561; 1.5: 1735.3848; 1.6: 230.1; 1.7: 92.04; 1.8: 8.4594; 1.9: 767; 2: 24.4268; 2.1: 94.1843; 2.2: 624.615; 2.3: 25.9351; 2.4: 1110.7698; 2.5: 46.121
| 1 | 35.45 | 1: 467.9594; 1.1: 1736.3321; 1.2: 2.3285; 1.3: 230.425; 1.4: 71.9938; 1.5: 1736.3321; 1.6: 230.425; 1.7: 92.17; 1.8: 8.4594; 1.9: 768.0833; 2: 24.4613; 2.1: 94.1876; 2.2: 626.3584; 2.3: 25.9708; 2.4: 1109.9737; 2.5: 46.023
| 1 | 35.5 | 1: 467.5543; 1.1: 1737.2757; 1.2: 2.3297; 1.3: 230.75; 1.4: 71.9314; 1.5: 1737.2757; 1.6: 230.75; 1.7: 92.3; 1.8: 8.4594; 1.9: 769.1667; 2: 24.4958; 2.1: 94.1909; 2.2: 628.1043; 2.3: 26.0065; 2.4: 1109.1714; 2.5: 45.9249
| 1 | 35.55 | 1: 467.1493; 1.1: 1738.2157; 1.2: 2.331; 1.3: 231.075; 1.4: 71.8691; 1.5: 1738.2157; 1.6: 231.075; 1.7: 92.43; 1.8: 8.4594; 1.9: 770.25; 2: 24.5303; 2.1: 94.1943; 2.2: 629.8527; 2.3: 26.0422; 2.4: 1108.3631; 2.5: 45.8269
| 1 | 35.6 | 1: 466.7445; 1.1: 1739.1521; 1.2: 2.3322; 1.3: 231.4; 1.4: 71.8068; 1.5: 1739.1521; 1.6: 231.4; 1.7: 92.56; 1.8: 8.4594; 1.9: 771.3333; 2: 24.5648; 2.1: 94.1976; 2.2: 631.6035; 2.3: 26.0779; 2.4: 1107.5486; 2.5: 45.7289
| 1 | 35.65 | 1: 466.3398; 1.1: 1740.0848; 1.2: 2.3335; 1.3: 231.725; 1.4: 71.7446; 1.5: 1740.0848; 1.6: 231.725; 1.7: 92.69; 1.8: 8.4594; 1.9: 772.4167; 2: 24.5993; 2.1: 94.2009; 2.2: 633.3568; 2.3: 26.1136; 2.4: 1106.728; 2.5: 45.631
| 1 | 35.7 | 1: 465.9353; 1.1: 1741.0138; 1.2: 2.3347; 1.3: 232.05; 1.4: 71.6824; 1.5: 1741.0138; 1.6: 232.05; 1.7: 92.82; 1.8: 8.4594; 1.9: 773.5; 2: 24.6338; 2.1: 94.2041; 2.2: 635.1125; 2.3: 26.1493; 2.4: 1105.9013; 2.5: 45.533
| 1 | 35.75 | 1: 465.5309; 1.1: 1741.9392; 1.2: 2.336; 1.3: 232.375; 1.4: 71.6201; 1.5: 1741.9392; 1.6: 232.375; 1.7: 92.95; 1.8: 8.4594; 1.9: 774.5833; 2: 24.6683; 2.1: 94.2074; 2.2: 636.8707; 2.3: 26.1851; 2.4: 1105.0685; 2.5: 45.4351
| 1 | 35.8 | 1: 465.1268; 1.1: 1742.861; 1.2: 2.3372; 1.3: 232.7; 1.4: 71.558; 1.5: 1742.861; 1.6: 232.7; 1.7: 93.08; 1.8: 8.4594; 1.9: 775.6667; 2: 24.7028; 2.1: 94.2107; 2.2: 638.6314; 2.3: 26.2208; 2.4: 1104.2296; 2.5: 45.3372
| 1 | 35.85 | 1: 464.7227; 1.1: 1743.7791; 1.2: 2.3384; 1.3: 233.025; 1.4: 71.4958; 1.5: 1743.7791; 1.6: 233.025; 1.7: 93.21; 1.8: 8.4594; 1.9: 776.75; 2: 24.7373; 2.1: 94.2139; 2.2: 640.3945; 2.3: 26.2565; 2.4: 1103.3846; 2.5: 45.2393
| 1 | 35.9 | 1: 464.3188; 1.1: 1744.6935; 1.2: 2.3397; 1.3: 233.35; 1.4: 71.4337; 1.5: 1744.6935; 1.6: 233.35; 1.7: 93.34; 1.8: 8.4594; 1.9: 777.8333; 2: 24.7718; 2.1: 94.2171; 2.2: 642.1601; 2.3: 26.2922; 2.4: 1102.5334; 2.5: 45.1415
| 1 | 35.95 | 1: 463.9151; 1.1: 1745.6044; 1.2: 2.3409; 1.3: 233.675; 1.4: 71.3716; 1.5: 1745.6044; 1.6: 233.675; 1.7: 93.47; 1.8: 8.4594; 1.9: 778.9167; 2: 24.8063; 2.1: 94.2203; 2.2: 643.9281; 2.3: 26.3279; 2.4: 1101.6762; 2.5: 45.0436
| 1 | 36 | 1: 463.5116; 1.1: 1746.5116; 1.2: 2.3421; 1.3: 234; 1.4: 71.3095; 1.5: 1746.5116; 1.6: 234; 1.7: 93.6; 1.8: 8.4594; 1.9: 780; 2: 24.8408; 2.1: 94.2235; 2.2: 645.6987; 2.3: 26.3637; 2.4: 1100.8129; 2.5: 44.9458
| 1 | 36.05 | 1: 463.1082; 1.1: 1747.4152; 1.2: 2.3433; 1.3: 234.325; 1.4: 71.2474; 1.5: 1747.4152; 1.6: 234.325; 1.7: 93.73; 1.8: 8.4594; 1.9: 781.0833; 2: 24.8753; 2.1: 94.2267; 2.2: 647.4716; 2.3: 26.3994; 2.4: 1099.9435; 2.5: 44.848
| 1 | 36.1 | 1: 462.7049; 1.1: 1748.3151; 1.2: 2.3445; 1.3: 234.65; 1.4: 71.1854; 1.5: 1748.3151; 1.6: 234.65; 1.7: 93.86; 1.8: 8.4594; 1.9: 782.1667; 2: 24.9098; 2.1: 94.2299; 2.2: 649.2471; 2.3: 26.4351; 2.4: 1099.0681; 2.5: 44.7503
| 1 | 36.15 | 1: 462.3018; 1.1: 1749.2115; 1.2: 2.3457; 1.3: 234.975; 1.4: 71.1234; 1.5: 1749.2115; 1.6: 234.975; 1.7: 93.99; 1.8: 8.4594; 1.9: 783.25; 2: 24.9443; 2.1: 94.233; 2.2: 651.025; 2.3: 26.4708; 2.4: 1098.1865; 2.5: 44.6525
| 1 | 36.2 | 1: 461.8989; 1.1: 1750.1042; 1.2: 2.3469; 1.3: 235.3; 1.4: 71.0614; 1.5: 1750.1042; 1.6: 235.3; 1.7: 94.12; 1.8: 8.4594; 1.9: 784.3333; 2: 24.9788; 2.1: 94.2362; 2.2: 652.8053; 2.3: 26.5066; 2.4: 1097.2989; 2.5: 44.5548
| 1 | 36.25 | 1: 461.4962; 1.1: 1750.9934; 1.2: 2.3481; 1.3: 235.625; 1.4: 70.9994; 1.5: 1750.9934; 1.6: 235.625; 1.7: 94.25; 1.8: 8.4594; 1.9: 785.4167; 2: 25.0133; 2.1: 94.2393; 2.2: 654.5882; 2.3: 26.5423; 2.4: 1096.4052; 2.5: 44.4571
| 1 | 36.3 | 1: 461.0936; 1.1: 1751.8789; 1.2: 2.3493; 1.3: 235.95; 1.4: 70.9375; 1.5: 1751.8789; 1.6: 235.95; 1.7: 94.38; 1.8: 8.4594; 1.9: 786.5; 2: 25.0478; 2.1: 94.2424; 2.2: 656.3734; 2.3: 26.578; 2.4: 1095.5054; 2.5: 44.3595
| 1 | 36.35 | 1: 460.6911; 1.1: 1752.7608; 1.2: 2.3505; 1.3: 236.275; 1.4: 70.8756; 1.5: 1752.7608; 1.6: 236.275; 1.7: 94.51; 1.8: 8.4594; 1.9: 787.5833; 2: 25.0823; 2.1: 94.2455; 2.2: 658.1612; 2.3: 26.6138; 2.4: 1094.5996; 2.5: 44.2618
| 1 | 36.4 | 1: 460.2888; 1.1: 1753.6391; 1.2: 2.3517; 1.3: 236.6; 1.4: 70.8137; 1.5: 1753.6391; 1.6: 236.6; 1.7: 94.64; 1.8: 8.4594; 1.9: 788.6667; 2: 25.1168; 2.1: 94.2486; 2.2: 659.9514; 2.3: 26.6495; 2.4: 1093.6877; 2.5: 44.1642
| 1 | 36.45 | 1: 459.8867; 1.1: 1754.5139; 1.2: 2.3528; 1.3: 236.925; 1.4: 70.7518; 1.5: 1754.5139; 1.6: 236.925; 1.7: 94.77; 1.8: 8.4594; 1.9: 789.75; 2: 25.1513; 2.1: 94.2517; 2.2: 661.7441; 2.3: 26.6852; 2.4: 1092.7698; 2.5: 44.0666
| 1 | 36.5 | 1: 459.4848; 1.1: 1755.385; 1.2: 2.354; 1.3: 237.25; 1.4: 70.69; 1.5: 1755.385; 1.6: 237.25; 1.7: 94.9; 1.8: 8.4594; 1.9: 790.8333; 2: 25.1858; 2.1: 94.2548; 2.2: 663.5392; 2.3: 26.721; 2.4: 1091.8458; 2.5: 43.969
| 1 | 36.55 | 1: 459.083; 1.1: 1756.2526; 1.2: 2.3552; 1.3: 237.575; 1.4: 70.6282; 1.5: 1756.2526; 1.6: 237.575; 1.7: 95.03; 1.8: 8.4594; 1.9: 791.9167; 2: 25.2203; 2.1: 94.2578; 2.2: 665.3368; 2.3: 26.7567; 2.4: 1090.9158; 2.5: 43.8715
| 1 | 36.6 | 1: 458.6814; 1.1: 1757.1165; 1.2: 2.3563; 1.3: 237.9; 1.4: 70.5664; 1.5: 1757.1165; 1.6: 237.9; 1.7: 95.16; 1.8: 8.4594; 1.9: 793; 2: 25.2548; 2.1: 94.2609; 2.2: 667.1368; 2.3: 26.7924; 2.4: 1089.9797; 2.5: 43.7739
| 1 | 36.65 | 1: 458.2799; 1.1: 1757.9769; 1.2: 2.3575; 1.3: 238.225; 1.4: 70.5046; 1.5: 1757.9769; 1.6: 238.225; 1.7: 95.29; 1.8: 8.4594; 1.9: 794.0833; 2: 25.2893; 2.1: 94.2639; 2.2: 668.9393; 2.3: 26.8282; 2.4: 1089.0376; 2.5: 43.6764
| 1 | 36.7 | 1: 457.8786; 1.1: 1758.8337; 1.2: 2.3586; 1.3: 238.55; 1.4: 70.4429; 1.5: 1758.8337; 1.6: 238.55; 1.7: 95.42; 1.8: 8.4594; 1.9: 795.1667; 2: 25.3238; 2.1: 94.2669; 2.2: 670.7443; 2.3: 26.8639; 2.4: 1088.0895; 2.5: 43.579
| 1 | 36.75 | 1: 457.4774; 1.1: 1759.687; 1.2: 2.3598; 1.3: 238.875; 1.4: 70.3811; 1.5: 1759.687; 1.6: 238.875; 1.7: 95.55; 1.8: 8.4594; 1.9: 796.25; 2: 25.3583; 2.1: 94.2699; 2.2: 672.5517; 2.3: 26.8996; 2.4: 1087.1353; 2.5: 43.4815
| 1 | 36.8 | 1: 457.0765; 1.1: 1760.5367; 1.2: 2.3609; 1.3: 239.2; 1.4: 70.3195; 1.5: 1760.5367; 1.6: 239.2; 1.7: 95.68; 1.8: 8.4594; 1.9: 797.3333; 2: 25.3928; 2.1: 94.2729; 2.2: 674.3616; 2.3: 26.9354; 2.4: 1086.1751; 2.5: 43.3841
| 1 | 36.85 | 1: 456.6757; 1.1: 1761.3828; 1.2: 2.3621; 1.3: 239.525; 1.4: 70.2578; 1.5: 1761.3828; 1.6: 239.525; 1.7: 95.81; 1.8: 8.4594; 1.9: 798.4167; 2: 25.4273; 2.1: 94.2759; 2.2: 676.1739; 2.3: 26.9711; 2.4: 1085.2089; 2.5: 43.2867
| 1 | 36.9 | 1: 456.275; 1.1: 1762.2254; 1.2: 2.3632; 1.3: 239.85; 1.4: 70.1962; 1.5: 1762.2254; 1.6: 239.85; 1.7: 95.94; 1.8: 8.4594; 1.9: 799.5; 2: 25.4618; 2.1: 94.2789; 2.2: 677.9887; 2.3: 27.0069; 2.4: 1084.2366; 2.5: 43.1893
| 1 | 36.95 | 1: 455.8745; 1.1: 1763.0644; 1.2: 2.3643; 1.3: 240.175; 1.4: 70.1345; 1.5: 1763.0644; 1.6: 240.175; 1.7: 96.07; 1.8: 8.4594; 1.9: 800.5833; 2: 25.4963; 2.1: 94.2819; 2.2: 679.806; 2.3: 27.0426; 2.4: 1083.2584; 2.5: 43.0919
| 1 | 37 | 1: 455.4742; 1.1: 1763.8998; 1.2: 2.3654; 1.3: 240.5; 1.4: 70.073; 1.5: 1763.8998; 1.6: 240.5; 1.7: 96.2; 1.8: 8.4594; 1.9: 801.6667; 2: 25.5308; 2.1: 94.2848; 2.2: 681.6257; 2.3: 27.0784; 2.4: 1082.2741; 2.5: 42.9946
| 1 | 37.05 | 1: 455.0741; 1.1: 1764.7317; 1.2: 2.3665; 1.3: 240.825; 1.4: 70.0114; 1.5: 1764.7317; 1.6: 240.825; 1.7: 96.33; 1.8: 8.4594; 1.9: 802.75; 2: 25.5653; 2.1: 94.2877; 2.2: 683.4479; 2.3: 27.1141; 2.4: 1081.2838; 2.5: 42.8973
| 1 | 37.1 | 1: 454.6741; 1.1: 1765.5601; 1.2: 2.3677; 1.3: 241.15; 1.4: 69.9499; 1.5: 1765.5601; 1.6: 241.15; 1.7: 96.46; 1.8: 8.4594; 1.9: 803.8333; 2: 25.5998; 2.1: 94.2907; 2.2: 685.2725; 2.3: 27.1499; 2.4: 1080.2876; 2.5: 42.8
| 1 | 37.15 | 1: 454.2743; 1.1: 1766.3849; 1.2: 2.3688; 1.3: 241.475; 1.4: 69.8883; 1.5: 1766.3849; 1.6: 241.475; 1.7: 96.59; 1.8: 8.4594; 1.9: 804.9167; 2: 25.6343; 2.1: 94.2936; 2.2: 687.0996; 2.3: 27.1856; 2.4: 1079.2853; 2.5: 42.7027
| 1 | 37.2 | 1: 453.8746; 1.1: 1767.2062; 1.2: 2.3699; 1.3: 241.8; 1.4: 69.8269; 1.5: 1767.2062; 1.6: 241.8; 1.7: 96.72; 1.8: 8.4594; 1.9: 806; 2: 25.6688; 2.1: 94.2965; 2.2: 688.9292; 2.3: 27.2214; 2.4: 1078.2771; 2.5: 42.6055
| 1 | 37.25 | 1: 453.4751; 1.1: 1768.024; 1.2: 2.371; 1.3: 242.125; 1.4: 69.7654; 1.5: 1768.024; 1.6: 242.125; 1.7: 96.85; 1.8: 8.4594; 1.9: 807.0833; 2: 25.7033; 2.1: 94.2994; 2.2: 690.7612; 2.3: 27.2571; 2.4: 1077.2628; 2.5: 42.5083
| 1 | 37.3 | 1: 453.0758; 1.1: 1768.8382; 1.2: 2.3721; 1.3: 242.45; 1.4: 69.704; 1.5: 1768.8382; 1.6: 242.45; 1.7: 96.98; 1.8: 8.4594; 1.9: 808.1667; 2: 25.7378; 2.1: 94.3023; 2.2: 692.5957; 2.3: 27.2929; 2.4: 1076.2426; 2.5: 42.4111
| 1 | 37.35 | 1: 452.6767; 1.1: 1769.6489; 1.2: 2.3731; 1.3: 242.775; 1.4: 69.6426; 1.5: 1769.6489; 1.6: 242.775; 1.7: 97.11; 1.8: 8.4594; 1.9: 809.25; 2: 25.7723; 2.1: 94.3051; 2.2: 694.4326; 2.3: 27.3286; 2.4: 1075.2164; 2.5: 42.3139
| 1 | 37.4 | 1: 452.2777; 1.1: 1770.4561; 1.2: 2.3742; 1.3: 243.1; 1.4: 69.5812; 1.5: 1770.4561; 1.6: 243.1; 1.7: 97.24; 1.8: 8.4594; 1.9: 810.3333; 2: 25.8068; 2.1: 94.308; 2.2: 696.272; 2.3: 27.3644; 2.4: 1074.1842; 2.5: 42.2168
| 1 | 37.45 | 1: 451.8789; 1.1: 1771.2598; 1.2: 2.3753; 1.3: 243.425; 1.4: 69.5198; 1.5: 1771.2598; 1.6: 243.425; 1.7: 97.37; 1.8: 8.4594; 1.9: 811.4167; 2: 25.8413; 2.1: 94.3108; 2.2: 698.1138; 2.3: 27.4001; 2.4: 1073.146; 2.5: 42.1197
| 1 | 37.5 | 1: 451.4803; 1.1: 1772.06; 1.2: 2.3764; 1.3: 243.75; 1.4: 69.4585; 1.5: 1772.06; 1.6: 243.75; 1.7: 97.5; 1.8: 8.4594; 1.9: 812.5; 2: 25.8758; 2.1: 94.3137; 2.2: 699.9581; 2.3: 27.4359; 2.4: 1072.1019; 2.5: 42.0226
| 1 | 37.55 | 1: 451.0818; 1.1: 1772.8567; 1.2: 2.3774; 1.3: 244.075; 1.4: 69.3972; 1.5: 1772.8567; 1.6: 244.075; 1.7: 97.63; 1.8: 8.4594; 1.9: 813.5833; 2: 25.9103; 2.1: 94.3165; 2.2: 701.8048; 2.3: 27.4716; 2.4: 1071.0518; 2.5: 41.9256
| 1 | 37.6 | 1: 450.6835; 1.1: 1773.6499; 1.2: 2.3785; 1.3: 244.4; 1.4: 69.3359; 1.5: 1773.6499; 1.6: 244.4; 1.7: 97.76; 1.8: 8.4594; 1.9: 814.6667; 2: 25.9448; 2.1: 94.3193; 2.2: 703.654; 2.3: 27.5074; 2.4: 1069.9958; 2.5: 41.8285
| 1 | 37.65 | 1: 450.2854; 1.1: 1774.4395; 1.2: 2.3796; 1.3: 244.725; 1.4: 69.2747; 1.5: 1774.4395; 1.6: 244.725; 1.7: 97.89; 1.8: 8.4594; 1.9: 815.75; 2: 25.9793; 2.1: 94.3221; 2.2: 705.5057; 2.3: 27.5432; 2.4: 1068.9338; 2.5: 41.7315
| 1 | 37.7 | 1: 449.8874; 1.1: 1775.2257; 1.2: 2.3806; 1.3: 245.05; 1.4: 69.2134; 1.5: 1775.2257; 1.6: 245.05; 1.7: 98.02; 1.8: 8.4594; 1.9: 816.8333; 2: 26.0138; 2.1: 94.3249; 2.2: 707.3598; 2.3: 27.5789; 2.4: 1067.8659; 2.5: 41.6345
| 1 | 37.75 | 1: 449.4896; 1.1: 1776.0084; 1.2: 2.3817; 1.3: 245.375; 1.4: 69.1522; 1.5: 1776.0084; 1.6: 245.375; 1.7: 98.15; 1.8: 8.4594; 1.9: 817.9167; 2: 26.0483; 2.1: 94.3277; 2.2: 709.2164; 2.3: 27.6147; 2.4: 1066.792; 2.5: 41.5376
| 1 | 37.8 | 1: 449.092; 1.1: 1776.7876; 1.2: 2.3827; 1.3: 245.7; 1.4: 69.0911; 1.5: 1776.7876; 1.6: 245.7; 1.7: 98.28; 1.8: 8.4594; 1.9: 819; 2: 26.0828; 2.1: 94.3305; 2.2: 711.0754; 2.3: 27.6504; 2.4: 1065.7122; 2.5: 41.4406
| 1 | 37.85 | 1: 448.6946; 1.1: 1777.5633; 1.2: 2.3838; 1.3: 246.025; 1.4: 69.0299; 1.5: 1777.5633; 1.6: 246.025; 1.7: 98.41; 1.8: 8.4594; 1.9: 820.0833; 2: 26.1173; 2.1: 94.3333; 2.2: 712.9369; 2.3: 27.6862; 2.4: 1064.6264; 2.5: 41.3437
| 1 | 37.9 | 1: 448.2973; 1.1: 1778.3356; 1.2: 2.3848; 1.3: 246.35; 1.4: 68.9688; 1.5: 1778.3356; 1.6: 246.35; 1.7: 98.54; 1.8: 8.4594; 1.9: 821.1667; 2: 26.1518; 2.1: 94.336; 2.2: 714.8008; 2.3: 27.722; 2.4: 1063.5347; 2.5: 41.2468
| 1 | 37.95 | 1: 447.9002; 1.1: 1779.1043; 1.2: 2.3858; 1.3: 246.675; 1.4: 68.9077; 1.5: 1779.1043; 1.6: 246.675; 1.7: 98.67; 1.8: 8.4594; 1.9: 822.25; 2: 26.1863; 2.1: 94.3388; 2.2: 716.6672; 2.3: 27.7577; 2.4: 1062.4371; 2.5: 41.15
| 1 | 38 | 1: 447.5033; 1.1: 1779.8697; 1.2: 2.3868; 1.3: 247; 1.4: 68.8467; 1.5: 1779.8697; 1.6: 247; 1.7: 98.8; 1.8: 8.4594; 1.9: 823.3333; 2: 26.2208; 2.1: 94.3415; 2.2: 718.5361; 2.3: 27.7935; 2.4: 1061.3336; 2.5: 41.0532
| 1 | 38.05 | 1: 447.1065; 1.1: 1780.6315; 1.2: 2.3879; 1.3: 247.325; 1.4: 68.7856; 1.5: 1780.6315; 1.6: 247.325; 1.7: 98.93; 1.8: 8.4594; 1.9: 824.4167; 2: 26.2553; 2.1: 94.3442; 2.2: 720.4074; 2.3: 27.8293; 2.4: 1060.2241; 2.5: 40.9564
| 1 | 38.1 | 1: 446.7099; 1.1: 1781.3899; 1.2: 2.3889; 1.3: 247.65; 1.4: 68.7246; 1.5: 1781.3899; 1.6: 247.65; 1.7: 99.06; 1.8: 8.4594; 1.9: 825.5; 2: 26.2898; 2.1: 94.347; 2.2: 722.2812; 2.3: 27.865; 2.4: 1059.1087; 2.5: 40.8596
| 1 | 38.15 | 1: 446.3135; 1.1: 1782.1448; 1.2: 2.3899; 1.3: 247.975; 1.4: 68.6636; 1.5: 1782.1448; 1.6: 247.975; 1.7: 99.19; 1.8: 8.4594; 1.9: 826.5833; 2: 26.3243; 2.1: 94.3497; 2.2: 724.1574; 2.3: 27.9008; 2.4: 1057.9875; 2.5: 40.7628
| 1 | 38.2 | 1: 445.9173; 1.1: 1782.8963; 1.2: 2.3909; 1.3: 248.3; 1.4: 68.6027; 1.5: 1782.8963; 1.6: 248.3; 1.7: 99.32; 1.8: 8.4594; 1.9: 827.6667; 2: 26.3588; 2.1: 94.3524; 2.2: 726.036; 2.3: 27.9366; 2.4: 1056.8603; 2.5: 40.6661
| 1 | 38.25 | 1: 445.5213; 1.1: 1783.6443; 1.2: 2.3919; 1.3: 248.625; 1.4: 68.5417; 1.5: 1783.6443; 1.6: 248.625; 1.7: 99.45; 1.8: 8.4594; 1.9: 828.75; 2: 26.3933; 2.1: 94.355; 2.2: 727.9171; 2.3: 27.9723; 2.4: 1055.7272; 2.5: 40.5694
| 1 | 38.3 | 1: 445.1254; 1.1: 1784.3889; 1.2: 2.3929; 1.3: 248.95; 1.4: 68.4808; 1.5: 1784.3889; 1.6: 248.95; 1.7: 99.58; 1.8: 8.4594; 1.9: 829.8333; 2: 26.4278; 2.1: 94.3577; 2.2: 729.8007; 2.3: 28.0081; 2.4: 1054.5882; 2.5: 40.4727
| 1 | 38.35 | 1: 444.7297; 1.1: 1785.1301; 1.2: 2.3939; 1.3: 249.275; 1.4: 68.4199; 1.5: 1785.1301; 1.6: 249.275; 1.7: 99.71; 1.8: 8.4594; 1.9: 830.9167; 2: 26.4623; 2.1: 94.3604; 2.2: 731.6867; 2.3: 28.0439; 2.4: 1053.4433; 2.5: 40.3761
| 1 | 38.4 | 1: 444.3341; 1.1: 1785.8678; 1.2: 2.3949; 1.3: 249.6; 1.4: 68.3591; 1.5: 1785.8678; 1.6: 249.6; 1.7: 99.84; 1.8: 8.4594; 1.9: 832; 2: 26.4968; 2.1: 94.3631; 2.2: 733.5752; 2.3: 28.0796; 2.4: 1052.2926; 2.5: 40.2795
| 1 | 38.45 | 1: 443.9388; 1.1: 1786.6021; 1.2: 2.3959; 1.3: 249.925; 1.4: 68.2983; 1.5: 1786.6021; 1.6: 249.925; 1.7: 99.97; 1.8: 8.4594; 1.9: 833.0833; 2: 26.5313; 2.1: 94.3657; 2.2: 735.4662; 2.3: 28.1154; 2.4: 1051.136; 2.5: 40.1829
| 1 | 38.5 | 1: 443.5436; 1.1: 1787.333; 1.2: 2.3969; 1.3: 250.25; 1.4: 68.2375; 1.5: 1787.333; 1.6: 250.25; 1.7: 100.1; 1.8: 8.4594; 1.9: 834.1667; 2: 26.5658; 2.1: 94.3683; 2.2: 737.3595; 2.3: 28.1512; 2.4: 1049.9734; 2.5: 40.0863
| 1 | 38.55 | 1: 443.1486; 1.1: 1788.0604; 1.2: 2.3978; 1.3: 250.575; 1.4: 68.1767; 1.5: 1788.0604; 1.6: 250.575; 1.7: 100.23; 1.8: 8.4594; 1.9: 835.25; 2: 26.6003; 2.1: 94.371; 2.2: 739.2554; 2.3: 28.187; 2.4: 1048.8051; 2.5: 39.9897
| 1 | 38.6 | 1: 442.7538; 1.1: 1788.7845; 1.2: 2.3988; 1.3: 250.9; 1.4: 68.116; 1.5: 1788.7845; 1.6: 250.9; 1.7: 100.36; 1.8: 8.4594; 1.9: 836.3333; 2: 26.6348; 2.1: 94.3736; 2.2: 741.1537; 2.3: 28.2227; 2.4: 1047.6308; 2.5: 39.8932
| 1 | 38.65 | 1: 442.3592; 1.1: 1789.5051; 1.2: 2.3998; 1.3: 251.225; 1.4: 68.0553; 1.5: 1789.5051; 1.6: 251.225; 1.7: 100.49; 1.8: 8.4594; 1.9: 837.4167; 2: 26.6693; 2.1: 94.3762; 2.2: 743.0544; 2.3: 28.2585; 2.4: 1046.4507; 2.5: 39.7967
| 1 | 38.7 | 1: 441.9647; 1.1: 1790.2223; 1.2: 2.4007; 1.3: 251.55; 1.4: 67.9946; 1.5: 1790.2223; 1.6: 251.55; 1.7: 100.62; 1.8: 8.4594; 1.9: 838.5; 2: 26.7038; 2.1: 94.3788; 2.2: 744.9576; 2.3: 28.2943; 2.4: 1045.2647; 2.5: 39.7003
| 1 | 38.75 | 1: 441.5704; 1.1: 1790.9361; 1.2: 2.4017; 1.3: 251.875; 1.4: 67.9339; 1.5: 1790.9361; 1.6: 251.875; 1.7: 100.75; 1.8: 8.4594; 1.9: 839.5833; 2: 26.7383; 2.1: 94.3814; 2.2: 746.8632; 2.3: 28.3301; 2.4: 1044.0729; 2.5: 39.6038
| 1 | 38.8 | 1: 441.1763; 1.1: 1791.6465; 1.2: 2.4026; 1.3: 252.2; 1.4: 67.8733; 1.5: 1791.6465; 1.6: 252.2; 1.7: 100.88; 1.8: 8.4594; 1.9: 840.6667; 2: 26.7728; 2.1: 94.384; 2.2: 748.7713; 2.3: 28.3658; 2.4: 1042.8752; 2.5: 39.5074
| 1 | 38.85 | 1: 440.7824; 1.1: 1792.3535; 1.2: 2.4036; 1.3: 252.525; 1.4: 67.8127; 1.5: 1792.3535; 1.6: 252.525; 1.7: 101.01; 1.8: 8.4594; 1.9: 841.75; 2: 26.8073; 2.1: 94.3866; 2.2: 750.6819; 2.3: 28.4016; 2.4: 1041.6717; 2.5: 39.4111
| 1 | 38.9 | 1: 440.3887; 1.1: 1793.0572; 1.2: 2.4045; 1.3: 252.85; 1.4: 67.7521; 1.5: 1793.0572; 1.6: 252.85; 1.7: 101.14; 1.8: 8.4594; 1.9: 842.8333; 2: 26.8418; 2.1: 94.3892; 2.2: 752.5949; 2.3: 28.4374; 2.4: 1040.4623; 2.5: 39.3147
| 1 | 38.95 | 1: 439.9951; 1.1: 1793.7574; 1.2: 2.4055; 1.3: 253.175; 1.4: 67.6916; 1.5: 1793.7574; 1.6: 253.175; 1.7: 101.27; 1.8: 8.4594; 1.9: 843.9167; 2: 26.8763; 2.1: 94.3917; 2.2: 754.5103; 2.3: 28.4732; 2.4: 1039.2471; 2.5: 39.2184
| 1 | 39 | 1: 439.6017; 1.1: 1794.4543; 1.2: 2.4064; 1.3: 253.5; 1.4: 67.631; 1.5: 1794.4543; 1.6: 253.5; 1.7: 101.4; 1.8: 8.4594; 1.9: 845; 2: 26.9108; 2.1: 94.3943; 2.2: 756.4282; 2.3: 28.509; 2.4: 1038.0261; 2.5: 39.1221
| 1 | 39.05 | 1: 439.2085; 1.1: 1795.1478; 1.2: 2.4073; 1.3: 253.825; 1.4: 67.5705; 1.5: 1795.1478; 1.6: 253.825; 1.7: 101.53; 1.8: 8.4594; 1.9: 846.0833; 2: 26.9453; 2.1: 94.3968; 2.2: 758.3486; 2.3: 28.5447; 2.4: 1036.7992; 2.5: 39.0258
| 1 | 39.1 | 1: 438.8155; 1.1: 1795.8379; 1.2: 2.4083; 1.3: 254.15; 1.4: 67.5101; 1.5: 1795.8379; 1.6: 254.15; 1.7: 101.66; 1.8: 8.4594; 1.9: 847.1667; 2: 26.9798; 2.1: 94.3994; 2.2: 760.2714; 2.3: 28.5805; 2.4: 1035.5665; 2.5: 38.9296
| 1 | 39.15 | 1: 438.4227; 1.1: 1796.5246; 1.2: 2.4092; 1.3: 254.475; 1.4: 67.4496; 1.5: 1796.5246; 1.6: 254.475; 1.7: 101.79; 1.8: 8.4594; 1.9: 848.25; 2: 27.0143; 2.1: 94.4019; 2.2: 762.1966; 2.3: 28.6163; 2.4: 1034.328; 2.5: 38.8333
| 1 | 39.2 | 1: 438.03; 1.1: 1797.208; 1.2: 2.4101; 1.3: 254.8; 1.4: 67.3892; 1.5: 1797.208; 1.6: 254.8; 1.7: 101.92; 1.8: 8.4594; 1.9: 849.3333; 2: 27.0488; 2.1: 94.4044; 2.2: 764.1243; 2.3: 28.6521; 2.4: 1033.0837; 2.5: 38.7372
| 1 | 39.25 | 1: 437.6376; 1.1: 1797.8881; 1.2: 2.411; 1.3: 255.125; 1.4: 67.3289; 1.5: 1797.8881; 1.6: 255.125; 1.7: 102.05; 1.8: 8.4594; 1.9: 850.4167; 2: 27.0833; 2.1: 94.4069; 2.2: 766.0545; 2.3: 28.6879; 2.4: 1031.8336; 2.5: 38.641
| 1 | 39.3 | 1: 437.2453; 1.1: 1798.5647; 1.2: 2.4119; 1.3: 255.45; 1.4: 67.2685; 1.5: 1798.5647; 1.6: 255.45; 1.7: 102.18; 1.8: 8.4594; 1.9: 851.5; 2: 27.1178; 2.1: 94.4094; 2.2: 767.9871; 2.3: 28.7236; 2.4: 1030.5777; 2.5: 38.5449
| 1 | 39.35 | 1: 436.8532; 1.1: 1799.2381; 1.2: 2.4128; 1.3: 255.775; 1.4: 67.2082; 1.5: 1799.2381; 1.6: 255.775; 1.7: 102.31; 1.8: 8.4594; 1.9: 852.5833; 2: 27.1523; 2.1: 94.4119; 2.2: 769.9221; 2.3: 28.7594; 2.4: 1029.316; 2.5: 38.4488
| 1 | 39.4 | 1: 436.4613; 1.1: 1799.9081; 1.2: 2.4137; 1.3: 256.1; 1.4: 67.1479; 1.5: 1799.9081; 1.6: 256.1; 1.7: 102.44; 1.8: 8.4594; 1.9: 853.6667; 2: 27.1868; 2.1: 94.4144; 2.2: 771.8596; 2.3: 28.7952; 2.4: 1028.0485; 2.5: 38.3527
| 1 | 39.45 | 1: 436.0695; 1.1: 1800.5747; 1.2: 2.4146; 1.3: 256.425; 1.4: 67.0876; 1.5: 1800.5747; 1.6: 256.425; 1.7: 102.57; 1.8: 8.4594; 1.9: 854.75; 2: 27.2213; 2.1: 94.4169; 2.2: 773.7995; 2.3: 28.831; 2.4: 1026.7752; 2.5: 38.2566
| 1 | 39.5 | 1: 435.678; 1.1: 1801.238; 1.2: 2.4155; 1.3: 256.75; 1.4: 67.0274; 1.5: 1801.238; 1.6: 256.75; 1.7: 102.7; 1.8: 8.4594; 1.9: 855.8333; 2: 27.2558; 2.1: 94.4194; 2.2: 775.7419; 2.3: 28.8668; 2.4: 1025.4961; 2.5: 38.1606
| 1 | 39.55 | 1: 435.2866; 1.1: 1801.898; 1.2: 2.4164; 1.3: 257.075; 1.4: 66.9672; 1.5: 1801.898; 1.6: 257.075; 1.7: 102.83; 1.8: 8.4594; 1.9: 856.9167; 2: 27.2903; 2.1: 94.4218; 2.2: 777.6868; 2.3: 28.9026; 2.4: 1024.2112; 2.5: 38.0646
| 1 | 39.6 | 1: 434.8954; 1.1: 1802.5547; 1.2: 2.4173; 1.3: 257.4; 1.4: 66.907; 1.5: 1802.5547; 1.6: 257.4; 1.7: 102.96; 1.8: 8.4594; 1.9: 858; 2: 27.3248; 2.1: 94.4243; 2.2: 779.6341; 2.3: 28.9384; 2.4: 1022.9206; 2.5: 37.9686
| 1 | 39.65 | 1: 434.5045; 1.1: 1803.208; 1.2: 2.4181; 1.3: 257.725; 1.4: 66.8468; 1.5: 1803.208; 1.6: 257.725; 1.7: 103.09; 1.8: 8.4594; 1.9: 859.0833; 2: 27.3593; 2.1: 94.4268; 2.2: 781.5838; 2.3: 28.9741; 2.4: 1021.6242; 2.5: 37.8727
| 1 | 39.7 | 1: 434.1137; 1.1: 1803.858; 1.2: 2.419; 1.3: 258.05; 1.4: 66.7867; 1.5: 1803.858; 1.6: 258.05; 1.7: 103.22; 1.8: 8.4594; 1.9: 860.1667; 2: 27.3938; 2.1: 94.4292; 2.2: 783.536; 2.3: 29.0099; 2.4: 1020.322; 2.5: 37.7768
| 1 | 39.75 | 1: 433.723; 1.1: 1804.5047; 1.2: 2.4199; 1.3: 258.375; 1.4: 66.7266; 1.5: 1804.5047; 1.6: 258.375; 1.7: 103.35; 1.8: 8.4594; 1.9: 861.25; 2: 27.4283; 2.1: 94.4316; 2.2: 785.4906; 2.3: 29.0457; 2.4: 1019.0141; 2.5: 37.6809
| 1 | 39.8 | 1: 433.3326; 1.1: 1805.1481; 1.2: 2.4207; 1.3: 258.7; 1.4: 66.6666; 1.5: 1805.1481; 1.6: 258.7; 1.7: 103.48; 1.8: 8.4594; 1.9: 862.3333; 2: 27.4628; 2.1: 94.4341; 2.2: 787.4477; 2.3: 29.0815; 2.4: 1017.7004; 2.5: 37.5851
| 1 | 39.85 | 1: 432.9424; 1.1: 1805.7882; 1.2: 2.4216; 1.3: 259.025; 1.4: 66.6065; 1.5: 1805.7882; 1.6: 259.025; 1.7: 103.61; 1.8: 8.4594; 1.9: 863.4167; 2: 27.4973; 2.1: 94.4365; 2.2: 789.4072; 2.3: 29.1173; 2.4: 1016.381; 2.5: 37.4892
| 1 | 39.9 | 1: 432.5523; 1.1: 1806.425; 1.2: 2.4225; 1.3: 259.35; 1.4: 66.5465; 1.5: 1806.425; 1.6: 259.35; 1.7: 103.74; 1.8: 8.4594; 1.9: 864.5; 2: 27.5318; 2.1: 94.4389; 2.2: 791.3692; 2.3: 29.1531; 2.4: 1015.0558; 2.5: 37.3934
| 1 | 39.95 | 1: 432.1625; 1.1: 1807.0585; 1.2: 2.4233; 1.3: 259.675; 1.4: 66.4865; 1.5: 1807.0585; 1.6: 259.675; 1.7: 103.87; 1.8: 8.4594; 1.9: 865.5833; 2: 27.5663; 2.1: 94.4413; 2.2: 793.3336; 2.3: 29.1889; 2.4: 1013.7249; 2.5: 37.2977
| 1 | 40 | 1: 431.7728; 1.1: 1807.6887; 1.2: 2.4242; 1.3: 260; 1.4: 66.4266; 1.5: 1807.6887; 1.6: 260; 1.7: 104; 1.8: 8.4594; 1.9: 866.6667; 2: 27.6008; 2.1: 94.4437; 2.2: 795.3005; 2.3: 29.2247; 2.4: 1012.3882; 2.5: 37.2019
| 1 | 40.05 | 1: 431.3833; 1.1: 1808.3156; 1.2: 2.425; 1.3: 260.325; 1.4: 66.3667; 1.5: 1808.3156; 1.6: 260.325; 1.7: 104.13; 1.8: 8.4594; 1.9: 867.75; 2: 27.6354; 2.1: 94.4461; 2.2: 797.2698; 2.3: 29.2605; 2.4: 1011.0459; 2.5: 37.1062
| 1 | 40.1 | 1: 430.994; 1.1: 1808.9393; 1.2: 2.4258; 1.3: 260.65; 1.4: 66.3068; 1.5: 1808.9393; 1.6: 260.65; 1.7: 104.26; 1.8: 8.4594; 1.9: 868.8333; 2: 27.6699; 2.1: 94.4485; 2.2: 799.2415; 2.3: 29.2962; 2.4: 1009.6978; 2.5: 37.0105
| 1 | 40.15 | 1: 430.6049; 1.1: 1809.5596; 1.2: 2.4267; 1.3: 260.975; 1.4: 66.2469; 1.5: 1809.5596; 1.6: 260.975; 1.7: 104.39; 1.8: 8.4594; 1.9: 869.9167; 2: 27.7044; 2.1: 94.4508; 2.2: 801.2157; 2.3: 29.332; 2.4: 1008.3439; 2.5: 36.9149
| 1 | 40.2 | 1: 430.216; 1.1: 1810.1767; 1.2: 2.4275; 1.3: 261.3; 1.4: 66.1871; 1.5: 1810.1767; 1.6: 261.3; 1.7: 104.52; 1.8: 8.4594; 1.9: 871; 2: 27.7389; 2.1: 94.4532; 2.2: 803.1924; 2.3: 29.3678; 2.4: 1006.9844; 2.5: 36.8192
| 1 | 40.25 | 1: 429.8273; 1.1: 1810.7906; 1.2: 2.4283; 1.3: 261.625; 1.4: 66.1273; 1.5: 1810.7906; 1.6: 261.625; 1.7: 104.65; 1.8: 8.4594; 1.9: 872.0833; 2: 27.7734; 2.1: 94.4556; 2.2: 805.1715; 2.3: 29.4036; 2.4: 1005.6191; 2.5: 36.7237
| 1 | 40.3 | 1: 429.4387; 1.1: 1811.4012; 1.2: 2.4291; 1.3: 261.95; 1.4: 66.0675; 1.5: 1811.4012; 1.6: 261.95; 1.7: 104.78; 1.8: 8.4594; 1.9: 873.1667; 2: 27.8079; 2.1: 94.4579; 2.2: 807.153; 2.3: 29.4394; 2.4: 1004.2482; 2.5: 36.6281
| 1 | 40.35 | 1: 429.0504; 1.1: 1812.0085; 1.2: 2.4299; 1.3: 262.275; 1.4: 66.0078; 1.5: 1812.0085; 1.6: 262.275; 1.7: 104.91; 1.8: 8.4594; 1.9: 874.25; 2: 27.8424; 2.1: 94.4603; 2.2: 809.137; 2.3: 29.4752; 2.4: 1002.8715; 2.5: 36.5326
| 1 | 40.4 | 1: 428.6622; 1.1: 1812.6125; 1.2: 2.4308; 1.3: 262.6; 1.4: 65.948; 1.5: 1812.6125; 1.6: 262.6; 1.7: 105.04; 1.8: 8.4594; 1.9: 875.3333; 2: 27.8769; 2.1: 94.4626; 2.2: 811.1234; 2.3: 29.511; 2.4: 1001.4891; 2.5: 36.437
| 1 | 40.45 | 1: 428.2743; 1.1: 1813.2134; 1.2: 2.4316; 1.3: 262.925; 1.4: 65.8884; 1.5: 1813.2134; 1.6: 262.925; 1.7: 105.17; 1.8: 8.4594; 1.9: 876.4167; 2: 27.9114; 2.1: 94.465; 2.2: 813.1123; 2.3: 29.5468; 2.4: 1000.1011; 2.5: 36.3416
| 1 | 40.5 | 1: 427.8865; 1.1: 1813.8109; 1.2: 2.4324; 1.3: 263.25; 1.4: 65.8287; 1.5: 1813.8109; 1.6: 263.25; 1.7: 105.3; 1.8: 8.4594; 1.9: 877.5; 2: 27.9459; 2.1: 94.4673; 2.2: 815.1036; 2.3: 29.5826; 2.4: 998.7074; 2.5: 36.2461
| 1 | 40.55 | 1: 427.4989; 1.1: 1814.4053; 1.2: 2.4332; 1.3: 263.575; 1.4: 65.7691; 1.5: 1814.4053; 1.6: 263.575; 1.7: 105.43; 1.8: 8.4594; 1.9: 878.5833; 2: 27.9804; 2.1: 94.4696; 2.2: 817.0973; 2.3: 29.6184; 2.4: 997.3079; 2.5: 36.1507
| 1 | 40.6 | 1: 427.1116; 1.1: 1814.9964; 1.2: 2.434; 1.3: 263.9; 1.4: 65.7095; 1.5: 1814.9964; 1.6: 263.9; 1.7: 105.56; 1.8: 8.4594; 1.9: 879.6667; 2: 28.0149; 2.1: 94.4719; 2.2: 819.0935; 2.3: 29.6542; 2.4: 995.9028; 2.5: 36.0553
| 1 | 40.65 | 1: 426.7244; 1.1: 1815.5843; 1.2: 2.4347; 1.3: 264.225; 1.4: 65.6499; 1.5: 1815.5843; 1.6: 264.225; 1.7: 105.69; 1.8: 8.4594; 1.9: 880.75; 2: 28.0494; 2.1: 94.4742; 2.2: 821.0922; 2.3: 29.69; 2.4: 994.4921; 2.5: 35.9599
| 1 | 40.7 | 1: 426.3374; 1.1: 1816.1689; 1.2: 2.4355; 1.3: 264.55; 1.4: 65.5904; 1.5: 1816.1689; 1.6: 264.55; 1.7: 105.82; 1.8: 8.4594; 1.9: 881.8333; 2: 28.0839; 2.1: 94.4765; 2.2: 823.0933; 2.3: 29.7258; 2.4: 993.0756; 2.5: 35.8646
| 1 | 40.75 | 1: 425.9506; 1.1: 1816.7504; 1.2: 2.4363; 1.3: 264.875; 1.4: 65.5309; 1.5: 1816.7504; 1.6: 264.875; 1.7: 105.95; 1.8: 8.4594; 1.9: 882.9167; 2: 28.1184; 2.1: 94.4788; 2.2: 825.0968; 2.3: 29.7616; 2.4: 991.6535; 2.5: 35.7693
| 1 | 40.8 | 1: 425.564; 1.1: 1817.3286; 1.2: 2.4371; 1.3: 265.2; 1.4: 65.4714; 1.5: 1817.3286; 1.6: 265.2; 1.7: 106.08; 1.8: 8.4594; 1.9: 884; 2: 28.1529; 2.1: 94.4811; 2.2: 827.1028; 2.3: 29.7973; 2.4: 990.2258; 2.5: 35.674
| 1 | 40.85 | 1: 425.1776; 1.1: 1817.9036; 1.2: 2.4378; 1.3: 265.525; 1.4: 65.4119; 1.5: 1817.9036; 1.6: 265.525; 1.7: 106.21; 1.8: 8.4594; 1.9: 885.0833; 2: 28.1874; 2.1: 94.4834; 2.2: 829.1112; 2.3: 29.8331; 2.4: 988.7924; 2.5: 35.5788
| 1 | 40.9 | 1: 424.7914; 1.1: 1818.4754; 1.2: 2.4386; 1.3: 265.85; 1.4: 65.3525; 1.5: 1818.4754; 1.6: 265.85; 1.7: 106.34; 1.8: 8.4594; 1.9: 886.1667; 2: 28.2219; 2.1: 94.4857; 2.2: 831.1221; 2.3: 29.8689; 2.4: 987.3533; 2.5: 35.4836
| 1 | 40.95 | 1: 424.4054; 1.1: 1819.044; 1.2: 2.4394; 1.3: 266.175; 1.4: 65.2931; 1.5: 1819.044; 1.6: 266.175; 1.7: 106.47; 1.8: 8.4594; 1.9: 887.25; 2: 28.2564; 2.1: 94.488; 2.2: 833.1354; 2.3: 29.9047; 2.4: 985.9086; 2.5: 35.3884
| 1 | 41 | 1: 424.0196; 1.1: 1819.6094; 1.2: 2.4401; 1.3: 266.5; 1.4: 65.2338; 1.5: 1819.6094; 1.6: 266.5; 1.7: 106.6; 1.8: 8.4594; 1.9: 888.3333; 2: 28.2909; 2.1: 94.4902; 2.2: 835.1511; 2.3: 29.9405; 2.4: 984.4583; 2.5: 35.2933
| 1 | 41.05 | 1: 423.634; 1.1: 1820.1717; 1.2: 2.4409; 1.3: 266.825; 1.4: 65.1745; 1.5: 1820.1717; 1.6: 266.825; 1.7: 106.73; 1.8: 8.4594; 1.9: 889.4167; 2: 28.3254; 2.1: 94.4925; 2.2: 837.1693; 2.3: 29.9763; 2.4: 983.0023; 2.5: 35.1981
| 1 | 41.1 | 1: 423.2486; 1.1: 1820.7307; 1.2: 2.4416; 1.3: 267.15; 1.4: 65.1152; 1.5: 1820.7307; 1.6: 267.15; 1.7: 106.86; 1.8: 8.4594; 1.9: 890.5; 2: 28.3599; 2.1: 94.4947; 2.2: 839.1899; 2.3: 30.0121; 2.4: 981.5407; 2.5: 35.103
| 1 | 41.15 | 1: 422.8634; 1.1: 1821.2865; 1.2: 2.4424; 1.3: 267.475; 1.4: 65.0559; 1.5: 1821.2865; 1.6: 267.475; 1.7: 106.99; 1.8: 8.4594; 1.9: 891.5833; 2: 28.3944; 2.1: 94.497; 2.2: 841.213; 2.3: 30.0479; 2.4: 980.0735; 2.5: 35.008
| 1 | 41.2 | 1: 422.4783; 1.1: 1821.8392; 1.2: 2.4431; 1.3: 267.8; 1.4: 64.9967; 1.5: 1821.8392; 1.6: 267.8; 1.7: 107.12; 1.8: 8.4594; 1.9: 892.6667; 2: 28.4289; 2.1: 94.4992; 2.2: 843.2385; 2.3: 30.0837; 2.4: 978.6007; 2.5: 34.913
| 1 | 41.25 | 1: 422.0935; 1.1: 1822.3887; 1.2: 2.4439; 1.3: 268.125; 1.4: 64.9375; 1.5: 1822.3887; 1.6: 268.125; 1.7: 107.25; 1.8: 8.4594; 1.9: 893.75; 2: 28.4634; 2.1: 94.5014; 2.2: 845.2665; 2.3: 30.1195; 2.4: 977.1222; 2.5: 34.818
| 1 | 41.3 | 1: 421.7089; 1.1: 1822.9351; 1.2: 2.4446; 1.3: 268.45; 1.4: 64.8783; 1.5: 1822.9351; 1.6: 268.45; 1.7: 107.38; 1.8: 8.4594; 1.9: 894.8333; 2: 28.4979; 2.1: 94.5037; 2.2: 847.2969; 2.3: 30.1553; 2.4: 975.6382; 2.5: 34.723
| 1 | 41.35 | 1: 421.3245; 1.1: 1823.4783; 1.2: 2.4453; 1.3: 268.775; 1.4: 64.8191; 1.5: 1823.4783; 1.6: 268.775; 1.7: 107.51; 1.8: 8.4594; 1.9: 895.9167; 2: 28.5324; 2.1: 94.5059; 2.2: 849.3297; 2.3: 30.1911; 2.4: 974.1485; 2.5: 34.628
| 1 | 41.4 | 1: 420.9403; 1.1: 1824.0183; 1.2: 2.446; 1.3: 269.1; 1.4: 64.76; 1.5: 1824.0183; 1.6: 269.1; 1.7: 107.64; 1.8: 8.4594; 1.9: 897; 2: 28.5669; 2.1: 94.5081; 2.2: 851.365; 2.3: 30.2269; 2.4: 972.6533; 2.5: 34.5331
| 1 | 41.45 | 1: 420.5562; 1.1: 1824.5552; 1.2: 2.4468; 1.3: 269.425; 1.4: 64.701; 1.5: 1824.5552; 1.6: 269.425; 1.7: 107.77; 1.8: 8.4594; 1.9: 898.0833; 2: 28.6014; 2.1: 94.5103; 2.2: 853.4027; 2.3: 30.2627; 2.4: 971.1524; 2.5: 34.4383
| 1 | 41.5 | 1: 420.1724; 1.1: 1825.0889; 1.2: 2.4475; 1.3: 269.75; 1.4: 64.6419; 1.5: 1825.0889; 1.6: 269.75; 1.7: 107.9; 1.8: 8.4594; 1.9: 899.1667; 2: 28.6359; 2.1: 94.5125; 2.2: 855.4429; 2.3: 30.2985; 2.4: 969.646; 2.5: 34.3434
| 1 | 41.55 | 1: 419.7888; 1.1: 1825.6195; 1.2: 2.4482; 1.3: 270.075; 1.4: 64.5829; 1.5: 1825.6195; 1.6: 270.075; 1.7: 108.03; 1.8: 8.4594; 1.9: 900.25; 2: 28.6704; 2.1: 94.5147; 2.2: 857.4855; 2.3: 30.3343; 2.4: 968.134; 2.5: 34.2486
| 1 | 41.6 | 1: 419.4054; 1.1: 1826.1469; 1.2: 2.4489; 1.3: 270.4; 1.4: 64.5239; 1.5: 1826.1469; 1.6: 270.4; 1.7: 108.16; 1.8: 8.4594; 1.9: 901.3333; 2: 28.7049; 2.1: 94.5169; 2.2: 859.5305; 2.3: 30.3701; 2.4: 966.6164; 2.5: 34.1538
| 1 | 41.65 | 1: 419.0222; 1.1: 1826.6712; 1.2: 2.4496; 1.3: 270.725; 1.4: 64.4649; 1.5: 1826.6712; 1.6: 270.725; 1.7: 108.29; 1.8: 8.4594; 1.9: 902.4167; 2: 28.7394; 2.1: 94.5191; 2.2: 861.578; 2.3: 30.4059; 2.4: 965.0932; 2.5: 34.059
| 1 | 41.7 | 1: 418.6391; 1.1: 1827.1924; 1.2: 2.4503; 1.3: 271.05; 1.4: 64.406; 1.5: 1827.1924; 1.6: 271.05; 1.7: 108.42; 1.8: 8.4594; 1.9: 903.5; 2: 28.7739; 2.1: 94.5213; 2.2: 863.6279; 2.3: 30.4417; 2.4: 963.5645; 2.5: 33.9643
| 1 | 41.75 | 1: 418.2563; 1.1: 1827.7105; 1.2: 2.451; 1.3: 271.375; 1.4: 64.3471; 1.5: 1827.7105; 1.6: 271.375; 1.7: 108.55; 1.8: 8.4594; 1.9: 904.5833; 2: 28.8084; 2.1: 94.5235; 2.2: 865.6803; 2.3: 30.4775; 2.4: 962.0302; 2.5: 33.8696
| 1 | 41.8 | 1: 417.8737; 1.1: 1828.2254; 1.2: 2.4517; 1.3: 271.7; 1.4: 64.2883; 1.5: 1828.2254; 1.6: 271.7; 1.7: 108.68; 1.8: 8.4594; 1.9: 905.6667; 2: 28.8429; 2.1: 94.5256; 2.2: 867.7351; 2.3: 30.5133; 2.4: 960.4904; 2.5: 33.775
| 1 | 41.85 | 1: 417.4913; 1.1: 1828.7373; 1.2: 2.4524; 1.3: 272.025; 1.4: 64.2294; 1.5: 1828.7373; 1.6: 272.025; 1.7: 108.81; 1.8: 8.4594; 1.9: 906.75; 2: 28.8774; 2.1: 94.5278; 2.2: 869.7923; 2.3: 30.5491; 2.4: 958.945; 2.5: 33.6803
| 1 | 41.9 | 1: 417.1091; 1.1: 1829.246; 1.2: 2.4531; 1.3: 272.35; 1.4: 64.1706; 1.5: 1829.246; 1.6: 272.35; 1.7: 108.94; 1.8: 8.4594; 1.9: 907.8333; 2: 28.9119; 2.1: 94.53; 2.2: 871.852; 2.3: 30.5849; 2.4: 957.394; 2.5: 33.5857
| 1 | 41.95 | 1: 416.7271; 1.1: 1829.7516; 1.2: 2.4537; 1.3: 272.675; 1.4: 64.1119; 1.5: 1829.7516; 1.6: 272.675; 1.7: 109.07; 1.8: 8.4594; 1.9: 908.9167; 2: 28.9464; 2.1: 94.5321; 2.2: 873.9141; 2.3: 30.6207; 2.4: 955.8375; 2.5: 33.4912
| 1 | 42 | 1: 416.3453; 1.1: 1830.2541; 1.2: 2.4544; 1.3: 273; 1.4: 64.0531; 1.5: 1830.2541; 1.6: 273; 1.7: 109.2; 1.8: 8.4594; 1.9: 910; 2: 28.9809; 2.1: 94.5343; 2.2: 875.9787; 2.3: 30.6565; 2.4: 954.2755; 2.5: 33.3966
| 1 | 42.05 | 1: 415.9638; 1.1: 1830.7536; 1.2: 2.4551; 1.3: 273.325; 1.4: 63.9944; 1.5: 1830.7536; 1.6: 273.325; 1.7: 109.33; 1.8: 8.4594; 1.9: 911.0833; 2: 29.0154; 2.1: 94.5364; 2.2: 878.0456; 2.3: 30.6923; 2.4: 952.7079; 2.5: 33.3021
| 1 | 42.1 | 1: 415.5824; 1.1: 1831.2499; 1.2: 2.4557; 1.3: 273.65; 1.4: 63.9358; 1.5: 1831.2499; 1.6: 273.65; 1.7: 109.46; 1.8: 8.4594; 1.9: 912.1667; 2: 29.0499; 2.1: 94.5386; 2.2: 880.1151; 2.3: 30.7281; 2.4: 951.1348; 2.5: 33.2077
| 1 | 42.15 | 1: 415.2012; 1.1: 1831.7432; 1.2: 2.4564; 1.3: 273.975; 1.4: 63.8771; 1.5: 1831.7432; 1.6: 273.975; 1.7: 109.59; 1.8: 8.4594; 1.9: 913.25; 2: 29.0844; 2.1: 94.5407; 2.2: 882.1869; 2.3: 30.7639; 2.4: 949.5562; 2.5: 33.1132
| 1 | 42.2 | 1: 414.8202; 1.1: 1832.2333; 1.2: 2.4571; 1.3: 274.3; 1.4: 63.8185; 1.5: 1832.2333; 1.6: 274.3; 1.7: 109.72; 1.8: 8.4594; 1.9: 914.3333; 2: 29.1189; 2.1: 94.5428; 2.2: 884.2612; 2.3: 30.7997; 2.4: 947.9721; 2.5: 33.0188
| 1 | 42.25 | 1: 414.4395; 1.1: 1832.7204; 1.2: 2.4577; 1.3: 274.625; 1.4: 63.7599; 1.5: 1832.7204; 1.6: 274.625; 1.7: 109.85; 1.8: 8.4594; 1.9: 915.4167; 2: 29.1534; 2.1: 94.5449; 2.2: 886.338; 2.3: 30.8355; 2.4: 946.3824; 2.5: 32.9244
| 1 | 42.3 | 1: 414.0589; 1.1: 1833.2045; 1.2: 2.4584; 1.3: 274.95; 1.4: 63.7014; 1.5: 1833.2045; 1.6: 274.95; 1.7: 109.98; 1.8: 8.4594; 1.9: 916.5; 2: 29.1879; 2.1: 94.5471; 2.2: 888.4172; 2.3: 30.8713; 2.4: 944.7873; 2.5: 32.8301
| 1 | 42.35 | 1: 413.6786; 1.1: 1833.6854; 1.2: 2.459; 1.3: 275.275; 1.4: 63.6429; 1.5: 1833.6854; 1.6: 275.275; 1.7: 110.11; 1.8: 8.4594; 1.9: 917.5833; 2: 29.2224; 2.1: 94.5492; 2.2: 890.4988; 2.3: 30.9071; 2.4: 943.1866; 2.5: 32.7358
| 1 | 42.4 | 1: 413.2984; 1.1: 1834.1633; 1.2: 2.4597; 1.3: 275.6; 1.4: 63.5844; 1.5: 1834.1633; 1.6: 275.6; 1.7: 110.24; 1.8: 8.4594; 1.9: 918.6667; 2: 29.2569; 2.1: 94.5513; 2.2: 892.5828; 2.3: 30.9429; 2.4: 941.5805; 2.5: 32.6415
| 1 | 42.45 | 1: 412.9185; 1.1: 1834.6382; 1.2: 2.4603; 1.3: 275.925; 1.4: 63.5259; 1.5: 1834.6382; 1.6: 275.925; 1.7: 110.37; 1.8: 8.4594; 1.9: 919.75; 2: 29.2914; 2.1: 94.5534; 2.2: 894.6693; 2.3: 30.9787; 2.4: 939.9688; 2.5: 32.5472
| 1 | 42.5 | 1: 412.5388; 1.1: 1835.11; 1.2: 2.4609; 1.3: 276.25; 1.4: 63.4675; 1.5: 1835.11; 1.6: 276.25; 1.7: 110.5; 1.8: 8.4594; 1.9: 920.8333; 2: 29.3259; 2.1: 94.5555; 2.2: 896.7583; 2.3: 31.0145; 2.4: 938.3517; 2.5: 32.453
| 1 | 42.55 | 1: 412.1593; 1.1: 1835.5787; 1.2: 2.4616; 1.3: 276.575; 1.4: 63.4091; 1.5: 1835.5787; 1.6: 276.575; 1.7: 110.63; 1.8: 8.4594; 1.9: 921.9167; 2: 29.3604; 2.1: 94.5576; 2.2: 898.8496; 2.3: 31.0503; 2.4: 936.7291; 2.5: 32.3588
| 1 | 42.6 | 1: 411.7799; 1.1: 1836.0444; 1.2: 2.4622; 1.3: 276.9; 1.4: 63.3508; 1.5: 1836.0444; 1.6: 276.9; 1.7: 110.76; 1.8: 8.4594; 1.9: 923; 2: 29.3949; 2.1: 94.5597; 2.2: 900.9434; 2.3: 31.0861; 2.4: 935.101; 2.5: 32.2647
| 1 | 42.65 | 1: 411.4008; 1.1: 1836.5071; 1.2: 2.4628; 1.3: 277.225; 1.4: 63.2924; 1.5: 1836.5071; 1.6: 277.225; 1.7: 110.89; 1.8: 8.4594; 1.9: 924.0833; 2: 29.4294; 2.1: 94.5617; 2.2: 903.0397; 2.3: 31.1219; 2.4: 933.4674; 2.5: 32.1705
| 1 | 42.7 | 1: 411.022; 1.1: 1836.9667; 1.2: 2.4634; 1.3: 277.55; 1.4: 63.2341; 1.5: 1836.9667; 1.6: 277.55; 1.7: 111.02; 1.8: 8.4594; 1.9: 925.1667; 2: 29.4639; 2.1: 94.5638; 2.2: 905.1383; 2.3: 31.1577; 2.4: 931.8284; 2.5: 32.0765
| 1 | 42.75 | 1: 410.6433; 1.1: 1837.4233; 1.2: 2.464; 1.3: 277.875; 1.4: 63.1759; 1.5: 1837.4233; 1.6: 277.875; 1.7: 111.15; 1.8: 8.4594; 1.9: 926.25; 2: 29.4984; 2.1: 94.5659; 2.2: 907.2394; 2.3: 31.1935; 2.4: 930.1839; 2.5: 31.9824
| 1 | 42.8 | 1: 410.2648; 1.1: 1837.8769; 1.2: 2.4646; 1.3: 278.2; 1.4: 63.1177; 1.5: 1837.8769; 1.6: 278.2; 1.7: 111.28; 1.8: 8.4594; 1.9: 927.3333; 2: 29.5329; 2.1: 94.568; 2.2: 909.343; 2.3: 31.2293; 2.4: 928.5339; 2.5: 31.8884
| 1 | 42.85 | 1: 409.8865; 1.1: 1838.3275; 1.2: 2.4652; 1.3: 278.525; 1.4: 63.0595; 1.5: 1838.3275; 1.6: 278.525; 1.7: 111.41; 1.8: 8.4594; 1.9: 928.4167; 2: 29.5674; 2.1: 94.57; 2.2: 911.449; 2.3: 31.2651; 2.4: 926.8785; 2.5: 31.7944
| 1 | 42.9 | 1: 409.5085; 1.1: 1838.7751; 1.2: 2.4658; 1.3: 278.85; 1.4: 63.0013; 1.5: 1838.7751; 1.6: 278.85; 1.7: 111.54; 1.8: 8.4594; 1.9: 929.5; 2: 29.6019; 2.1: 94.5721; 2.2: 913.5574; 2.3: 31.3009; 2.4: 925.2177; 2.5: 31.7004
| 1 | 42.95 | 1: 409.1307; 1.1: 1839.2196; 1.2: 2.4664; 1.3: 279.175; 1.4: 62.9432; 1.5: 1839.2196; 1.6: 279.175; 1.7: 111.67; 1.8: 8.4594; 1.9: 930.5833; 2: 29.6364; 2.1: 94.5741; 2.2: 915.6682; 2.3: 31.3367; 2.4: 923.5514; 2.5: 31.6065
| 1 | 43 | 1: 408.753; 1.1: 1839.6612; 1.2: 2.467; 1.3: 279.5; 1.4: 62.8851; 1.5: 1839.6612; 1.6: 279.5; 1.7: 111.8; 1.8: 8.4594; 1.9: 931.6667; 2: 29.6709; 2.1: 94.5762; 2.2: 917.7815; 2.3: 31.3725; 2.4: 921.8796; 2.5: 31.5126
| 1 | 43.05 | 1: 408.3756; 1.1: 1840.0997; 1.2: 2.4676; 1.3: 279.825; 1.4: 62.827; 1.5: 1840.0997; 1.6: 279.825; 1.7: 111.93; 1.8: 8.4594; 1.9: 932.75; 2: 29.7054; 2.1: 94.5782; 2.2: 919.8972; 2.3: 31.4083; 2.4: 920.2025; 2.5: 31.4187
| 1 | 43.1 | 1: 407.9984; 1.1: 1840.5353; 1.2: 2.4682; 1.3: 280.15; 1.4: 62.769; 1.5: 1840.5353; 1.6: 280.15; 1.7: 112.06; 1.8: 8.4594; 1.9: 933.8333; 2: 29.7399; 2.1: 94.5803; 2.2: 922.0154; 2.3: 31.4441; 2.4: 918.5199; 2.5: 31.3249
| 1 | 43.15 | 1: 407.6214; 1.1: 1840.9678; 1.2: 2.4688; 1.3: 280.475; 1.4: 62.711; 1.5: 1840.9678; 1.6: 280.475; 1.7: 112.19; 1.8: 8.4594; 1.9: 934.9167; 2: 29.7744; 2.1: 94.5823; 2.2: 924.136; 2.3: 31.4799; 2.4: 916.8319; 2.5: 31.2311
| 1 | 43.2 | 1: 407.2447; 1.1: 1841.3974; 1.2: 2.4694; 1.3: 280.8; 1.4: 62.653; 1.5: 1841.3974; 1.6: 280.8; 1.7: 112.32; 1.8: 8.4594; 1.9: 936; 2: 29.8089; 2.1: 94.5843; 2.2: 926.259; 2.3: 31.5157; 2.4: 915.1384; 2.5: 31.1373
| 1 | 43.25 | 1: 406.8681; 1.1: 1841.824; 1.2: 2.4699; 1.3: 281.125; 1.4: 62.5951; 1.5: 1841.824; 1.6: 281.125; 1.7: 112.45; 1.8: 8.4594; 1.9: 937.0833; 2: 29.8434; 2.1: 94.5864; 2.2: 928.3845; 2.3: 31.5515; 2.4: 913.4396; 2.5: 31.0436
| 1 | 43.3 | 1: 406.4917; 1.1: 1842.2477; 1.2: 2.4705; 1.3: 281.45; 1.4: 62.5372; 1.5: 1842.2477; 1.6: 281.45; 1.7: 112.58; 1.8: 8.4594; 1.9: 938.1667; 2: 29.8779; 2.1: 94.5884; 2.2: 930.5124; 2.3: 31.5873; 2.4: 911.7353; 2.5: 30.9499
| 1 | 43.35 | 1: 406.1156; 1.1: 1842.6683; 1.2: 2.4711; 1.3: 281.775; 1.4: 62.4793; 1.5: 1842.6683; 1.6: 281.775; 1.7: 112.71; 1.8: 8.4594; 1.9: 939.25; 2: 29.9124; 2.1: 94.5904; 2.2: 932.6427; 2.3: 31.6231; 2.4: 910.0256; 2.5: 30.8562
| 1 | 43.4 | 1: 405.7397; 1.1: 1843.086; 1.2: 2.4716; 1.3: 282.1; 1.4: 62.4215; 1.5: 1843.086; 1.6: 282.1; 1.7: 112.84; 1.8: 8.4594; 1.9: 940.3333; 2: 29.9469; 2.1: 94.5924; 2.2: 934.7755; 2.3: 31.6589; 2.4: 908.3106; 2.5: 30.7626
| 1 | 43.45 | 1: 405.364; 1.1: 1843.5008; 1.2: 2.4722; 1.3: 282.425; 1.4: 62.3637; 1.5: 1843.5008; 1.6: 282.425; 1.7: 112.97; 1.8: 8.4594; 1.9: 941.4167; 2: 29.9814; 2.1: 94.5944; 2.2: 936.9107; 2.3: 31.6947; 2.4: 906.5901; 2.5: 30.669
| 1 | 43.5 | 1: 404.9885; 1.1: 1843.9126; 1.2: 2.4727; 1.3: 282.75; 1.4: 62.3059; 1.5: 1843.9126; 1.6: 282.75; 1.7: 113.1; 1.8: 8.4594; 1.9: 942.5; 2: 30.0159; 2.1: 94.5964; 2.2: 939.0483; 2.3: 31.7305; 2.4: 904.8643; 2.5: 30.5754
| 1 | 43.55 | 1: 404.6132; 1.1: 1844.3214; 1.2: 2.4733; 1.3: 283.075; 1.4: 62.2482; 1.5: 1844.3214; 1.6: 283.075; 1.7: 113.23; 1.8: 8.4594; 1.9: 943.5833; 2: 30.0504; 2.1: 94.5984; 2.2: 941.1884; 2.3: 31.7663; 2.4: 903.133; 2.5: 30.4819
| 1 | 43.6 | 1: 404.2381; 1.1: 1844.7273; 1.2: 2.4738; 1.3: 283.4; 1.4: 62.1905; 1.5: 1844.7273; 1.6: 283.4; 1.7: 113.36; 1.8: 8.4594; 1.9: 944.6667; 2: 30.0849; 2.1: 94.6004; 2.2: 943.3309; 2.3: 31.8021; 2.4: 901.3964; 2.5: 30.3884
| 1 | 43.65 | 1: 403.8633; 1.1: 1845.1302; 1.2: 2.4744; 1.3: 283.725; 1.4: 62.1328; 1.5: 1845.1302; 1.6: 283.725; 1.7: 113.49; 1.8: 8.4594; 1.9: 945.75; 2: 30.1194; 2.1: 94.6024; 2.2: 945.4758; 2.3: 31.8379; 2.4: 899.6544; 2.5: 30.2949
| 1 | 43.7 | 1: 403.4887; 1.1: 1845.5302; 1.2: 2.4749; 1.3: 284.05; 1.4: 62.0752; 1.5: 1845.5302; 1.6: 284.05; 1.7: 113.62; 1.8: 8.4594; 1.9: 946.8333; 2: 30.1539; 2.1: 94.6044; 2.2: 947.6232; 2.3: 31.8737; 2.4: 897.9071; 2.5: 30.2015
| 1 | 43.75 | 1: 403.1142; 1.1: 1845.9273; 1.2: 2.4754; 1.3: 284.375; 1.4: 62.0176; 1.5: 1845.9273; 1.6: 284.375; 1.7: 113.75; 1.8: 8.4594; 1.9: 947.9167; 2: 30.1884; 2.1: 94.6064; 2.2: 949.773; 2.3: 31.9095; 2.4: 896.1544; 2.5: 30.1081
| 1 | 43.8 | 1: 402.74; 1.1: 1846.3215; 1.2: 2.476; 1.3: 284.7; 1.4: 61.96; 1.5: 1846.3215; 1.6: 284.7; 1.7: 113.88; 1.8: 8.4594; 1.9: 949; 2: 30.2229; 2.1: 94.6084; 2.2: 951.9252; 2.3: 31.9453; 2.4: 894.3963; 2.5: 30.0147
| 1 | 43.85 | 1: 402.3661; 1.1: 1846.7127; 1.2: 2.4765; 1.3: 285.025; 1.4: 61.9025; 1.5: 1846.7127; 1.6: 285.025; 1.7: 114.01; 1.8: 8.4594; 1.9: 950.0833; 2: 30.2574; 2.1: 94.6104; 2.2: 954.0799; 2.3: 31.9811; 2.4: 892.6328; 2.5: 29.9214
| 1 | 43.9 | 1: 401.9923; 1.1: 1847.101; 1.2: 2.477; 1.3: 285.35; 1.4: 61.845; 1.5: 1847.101; 1.6: 285.35; 1.7: 114.14; 1.8: 8.4594; 1.9: 951.1667; 2: 30.2919; 2.1: 94.6123; 2.2: 956.2369; 2.3: 32.0169; 2.4: 890.8641; 2.5: 29.8281
| 1 | 43.95 | 1: 401.6188; 1.1: 1847.4864; 1.2: 2.4775; 1.3: 285.675; 1.4: 61.7875; 1.5: 1847.4864; 1.6: 285.675; 1.7: 114.27; 1.8: 8.4594; 1.9: 952.25; 2: 30.3264; 2.1: 94.6143; 2.2: 958.3965; 2.3: 32.0527; 2.4: 889.0899; 2.5: 29.7348
| 1 | 44 | 1: 401.2454; 1.1: 1847.8689; 1.2: 2.478; 1.3: 286; 1.4: 61.7301; 1.5: 1847.8689; 1.6: 286; 1.7: 114.4; 1.8: 8.4594; 1.9: 953.3333; 2: 30.3609; 2.1: 94.6163; 2.2: 960.5584; 2.3: 32.0885; 2.4: 887.3105; 2.5: 29.6416
| 1 | 44.05 | 1: 400.8723; 1.1: 1848.2485; 1.2: 2.4785; 1.3: 286.325; 1.4: 61.6727; 1.5: 1848.2485; 1.6: 286.325; 1.7: 114.53; 1.8: 8.4594; 1.9: 954.4167; 2: 30.3954; 2.1: 94.6182; 2.2: 962.7228; 2.3: 32.1243; 2.4: 885.5257; 2.5: 29.5484
| 1 | 44.1 | 1: 400.4994; 1.1: 1848.6252; 1.2: 2.479; 1.3: 286.65; 1.4: 61.6153; 1.5: 1848.6252; 1.6: 286.65; 1.7: 114.66; 1.8: 8.4594; 1.9: 955.5; 2: 30.4299; 2.1: 94.6202; 2.2: 964.8897; 2.3: 32.1601; 2.4: 883.7355; 2.5: 29.4552
| 1 | 44.15 | 1: 400.1267; 1.1: 1848.999; 1.2: 2.4795; 1.3: 286.975; 1.4: 61.558; 1.5: 1848.999; 1.6: 286.975; 1.7: 114.79; 1.8: 8.4594; 1.9: 956.5833; 2: 30.4644; 2.1: 94.6221; 2.2: 967.0589; 2.3: 32.1959; 2.4: 881.9401; 2.5: 29.3621
| 1 | 44.2 | 1: 399.7543; 1.1: 1849.3699; 1.2: 2.48; 1.3: 287.3; 1.4: 61.5007; 1.5: 1849.3699; 1.6: 287.3; 1.7: 114.92; 1.8: 8.4594; 1.9: 957.6667; 2: 30.4989; 2.1: 94.6241; 2.2: 969.2306; 2.3: 32.2317; 2.4: 880.1393; 2.5: 29.269
| 1 | 44.25 | 1: 399.382; 1.1: 1849.7379; 1.2: 2.4805; 1.3: 287.625; 1.4: 61.4434; 1.5: 1849.7379; 1.6: 287.625; 1.7: 115.05; 1.8: 8.4594; 1.9: 958.75; 2: 30.5334; 2.1: 94.626; 2.2: 971.4047; 2.3: 32.2675; 2.4: 878.3332; 2.5: 29.1759
| 1 | 44.3 | 1: 399.01; 1.1: 1850.103; 1.2: 2.481; 1.3: 287.95; 1.4: 61.3862; 1.5: 1850.103; 1.6: 287.95; 1.7: 115.18; 1.8: 8.4594; 1.9: 959.8333; 2: 30.5679; 2.1: 94.628; 2.2: 973.5813; 2.3: 32.3033; 2.4: 876.5218; 2.5: 29.0829
| 1 | 44.35 | 1: 398.6382; 1.1: 1850.4653; 1.2: 2.4815; 1.3: 288.275; 1.4: 61.329; 1.5: 1850.4653; 1.6: 288.275; 1.7: 115.31; 1.8: 8.4594; 1.9: 960.9167; 2: 30.6024; 2.1: 94.6299; 2.2: 975.7603; 2.3: 32.3391; 2.4: 874.705; 2.5: 28.9899
| 1 | 44.4 | 1: 398.2666; 1.1: 1850.8247; 1.2: 2.482; 1.3: 288.6; 1.4: 61.2718; 1.5: 1850.8247; 1.6: 288.6; 1.7: 115.44; 1.8: 8.4594; 1.9: 962; 2: 30.6369; 2.1: 94.6318; 2.2: 977.9417; 2.3: 32.3749; 2.4: 872.883; 2.5: 28.8969
| 1 | 44.45 | 1: 397.8953; 1.1: 1851.1812; 1.2: 2.4825; 1.3: 288.925; 1.4: 61.2147; 1.5: 1851.1812; 1.6: 288.925; 1.7: 115.57; 1.8: 8.4594; 1.9: 963.0833; 2: 30.6714; 2.1: 94.6337; 2.2: 980.1255; 2.3: 32.4107; 2.4: 871.0557; 2.5: 28.804
| 1 | 44.5 | 1: 397.5241; 1.1: 1851.5349; 1.2: 2.4829; 1.3: 289.25; 1.4: 61.1576; 1.5: 1851.5349; 1.6: 289.25; 1.7: 115.7; 1.8: 8.4594; 1.9: 964.1667; 2: 30.7059; 2.1: 94.6357; 2.2: 982.3118; 2.3: 32.4465; 2.4: 869.2231; 2.5: 28.7111
| 1 | 44.55 | 1: 397.1532; 1.1: 1851.8857; 1.2: 2.4834; 1.3: 289.575; 1.4: 61.1005; 1.5: 1851.8857; 1.6: 289.575; 1.7: 115.83; 1.8: 8.4594; 1.9: 965.25; 2: 30.7404; 2.1: 94.6376; 2.2: 984.5005; 2.3: 32.4823; 2.4: 867.3852; 2.5: 28.6182
| 1 | 44.6 | 1: 396.7825; 1.1: 1852.2337; 1.2: 2.4839; 1.3: 289.9; 1.4: 61.0435; 1.5: 1852.2337; 1.6: 289.9; 1.7: 115.96; 1.8: 8.4594; 1.9: 966.3333; 2: 30.7749; 2.1: 94.6395; 2.2: 986.6917; 2.3: 32.5181; 2.4: 865.542; 2.5: 28.5254
| 1 | 44.65 | 1: 396.412; 1.1: 1852.5788; 1.2: 2.4843; 1.3: 290.225; 1.4: 60.9865; 1.5: 1852.5788; 1.6: 290.225; 1.7: 116.09; 1.8: 8.4594; 1.9: 967.4167; 2: 30.8094; 2.1: 94.6414; 2.2: 988.8853; 2.3: 32.5539; 2.4: 863.6935; 2.5: 28.4326
| 1 | 44.7 | 1: 396.0418; 1.1: 1852.921; 1.2: 2.4848; 1.3: 290.55; 1.4: 60.9295; 1.5: 1852.921; 1.6: 290.55; 1.7: 116.22; 1.8: 8.4594; 1.9: 968.5; 2: 30.8439; 2.1: 94.6433; 2.2: 991.0813; 2.3: 32.5897; 2.4: 861.8398; 2.5: 28.3398
| 1 | 44.75 | 1: 395.6717; 1.1: 1853.2605; 1.2: 2.4853; 1.3: 290.875; 1.4: 60.8726; 1.5: 1853.2605; 1.6: 290.875; 1.7: 116.35; 1.8: 8.4594; 1.9: 969.5833; 2: 30.8785; 2.1: 94.6452; 2.2: 993.2797; 2.3: 32.6255; 2.4: 859.9808; 2.5: 28.2471
| 1 | 44.8 | 1: 395.3019; 1.1: 1853.597; 1.2: 2.4857; 1.3: 291.2; 1.4: 60.8157; 1.5: 1853.597; 1.6: 291.2; 1.7: 116.48; 1.8: 8.4594; 1.9: 970.6667; 2: 30.913; 2.1: 94.6471; 2.2: 995.4806; 2.3: 32.6613; 2.4: 858.1165; 2.5: 28.1544
| 1 | 44.85 | 1: 394.9323; 1.1: 1853.9308; 1.2: 2.4862; 1.3: 291.525; 1.4: 60.7588; 1.5: 1853.9308; 1.6: 291.525; 1.7: 116.61; 1.8: 8.4594; 1.9: 971.75; 2: 30.9475; 2.1: 94.649; 2.2: 997.6839; 2.3: 32.6971; 2.4: 856.2469; 2.5: 28.0618
| 1 | 44.9 | 1: 394.5629; 1.1: 1854.2617; 1.2: 2.4866; 1.3: 291.85; 1.4: 60.702; 1.5: 1854.2617; 1.6: 291.85; 1.7: 116.74; 1.8: 8.4594; 1.9: 972.8333; 2: 30.982; 2.1: 94.6509; 2.2: 999.8896; 2.3: 32.7329; 2.4: 854.3721; 2.5: 27.9691
| 1 | 44.95 | 1: 394.1938; 1.1: 1854.5898; 1.2: 2.487; 1.3: 292.175; 1.4: 60.6452; 1.5: 1854.5898; 1.6: 292.175; 1.7: 116.87; 1.8: 8.4594; 1.9: 973.9167; 2: 31.0165; 2.1: 94.6528; 2.2: 1002.0977; 2.3: 32.7687; 2.4: 852.4921; 2.5: 27.8765
| 1 | 45 | 1: 393.8249; 1.1: 1854.9151; 1.2: 2.4875; 1.3: 292.5; 1.4: 60.5884; 1.5: 1854.9151; 1.6: 292.5; 1.7: 117; 1.8: 8.4594; 1.9: 975; 2: 31.051; 2.1: 94.6547; 2.2: 1004.3083; 2.3: 32.8045; 2.4: 850.6068; 2.5: 27.784
| 1 | 45.05 | 1: 393.4562; 1.1: 1855.2376; 1.2: 2.4879; 1.3: 292.825; 1.4: 60.5317; 1.5: 1855.2376; 1.6: 292.825; 1.7: 117.13; 1.8: 8.4594; 1.9: 976.0833; 2: 31.0855; 2.1: 94.6566; 2.2: 1006.5214; 2.3: 32.8402; 2.4: 848.7163; 2.5: 27.6915
| 1 | 45.1 | 1: 393.0877; 1.1: 1855.5573; 1.2: 2.4883; 1.3: 293.15; 1.4: 60.475; 1.5: 1855.5573; 1.6: 293.15; 1.7: 117.26; 1.8: 8.4594; 1.9: 977.1667; 2: 31.12; 2.1: 94.6585; 2.2: 1008.7368; 2.3: 32.876; 2.4: 846.8205; 2.5: 27.599
| 1 | 45.15 | 1: 392.7194; 1.1: 1855.8742; 1.2: 2.4888; 1.3: 293.475; 1.4: 60.4184; 1.5: 1855.8742; 1.6: 293.475; 1.7: 117.39; 1.8: 8.4594; 1.9: 978.25; 2: 31.1545; 2.1: 94.6603; 2.2: 1010.9547; 2.3: 32.9118; 2.4: 844.9195; 2.5: 27.5065
| 1 | 45.2 | 1: 392.3514; 1.1: 1856.1882; 1.2: 2.4892; 1.3: 293.8; 1.4: 60.3618; 1.5: 1856.1882; 1.6: 293.8; 1.7: 117.52; 1.8: 8.4594; 1.9: 979.3333; 2: 31.189; 2.1: 94.6622; 2.2: 1013.175; 2.3: 32.9476; 2.4: 843.0132; 2.5: 27.4141
| 1 | 45.25 | 1: 391.9836; 1.1: 1856.4995; 1.2: 2.4896; 1.3: 294.125; 1.4: 60.3052; 1.5: 1856.4995; 1.6: 294.125; 1.7: 117.65; 1.8: 8.4594; 1.9: 980.4167; 2: 31.2235; 2.1: 94.6641; 2.2: 1015.3977; 2.3: 32.9834; 2.4: 841.1018; 2.5: 27.3217
| 1 | 45.3 | 1: 391.616; 1.1: 1856.808; 1.2: 2.49; 1.3: 294.45; 1.4: 60.2486; 1.5: 1856.808; 1.6: 294.45; 1.7: 117.78; 1.8: 8.4594; 1.9: 981.5; 2: 31.258; 2.1: 94.6659; 2.2: 1017.6229; 2.3: 33.0192; 2.4: 839.1851; 2.5: 27.2294
| 1 | 45.35 | 1: 391.2486; 1.1: 1857.1137; 1.2: 2.4904; 1.3: 294.775; 1.4: 60.1921; 1.5: 1857.1137; 1.6: 294.775; 1.7: 117.91; 1.8: 8.4594; 1.9: 982.5833; 2: 31.2925; 2.1: 94.6678; 2.2: 1019.8505; 2.3: 33.055; 2.4: 837.2632; 2.5: 27.1371
| 1 | 45.4 | 1: 390.8815; 1.1: 1857.4166; 1.2: 2.4908; 1.3: 295.1; 1.4: 60.1356; 1.5: 1857.4166; 1.6: 295.1; 1.7: 118.04; 1.8: 8.4594; 1.9: 983.6667; 2: 31.327; 2.1: 94.6697; 2.2: 1022.0805; 2.3: 33.0908; 2.4: 835.3361; 2.5: 27.0448
| 1 | 45.45 | 1: 390.5145; 1.1: 1857.7168; 1.2: 2.4912; 1.3: 295.425; 1.4: 60.0792; 1.5: 1857.7168; 1.6: 295.425; 1.7: 118.17; 1.8: 8.4594; 1.9: 984.75; 2: 31.3615; 2.1: 94.6715; 2.2: 1024.313; 2.3: 33.1266; 2.4: 833.4037; 2.5: 26.9525
| 1 | 45.5 | 1: 390.1479; 1.1: 1858.0141; 1.2: 2.4916; 1.3: 295.75; 1.4: 60.0227; 1.5: 1858.0141; 1.6: 295.75; 1.7: 118.3; 1.8: 8.4594; 1.9: 985.8333; 2: 31.396; 2.1: 94.6734; 2.2: 1026.5479; 2.3: 33.1624; 2.4: 831.4662; 2.5: 26.8603
| 1 | 45.55 | 1: 389.7814; 1.1: 1858.3087; 1.2: 2.492; 1.3: 296.075; 1.4: 59.9664; 1.5: 1858.3087; 1.6: 296.075; 1.7: 118.43; 1.8: 8.4594; 1.9: 986.9167; 2: 31.4305; 2.1: 94.6752; 2.2: 1028.7852; 2.3: 33.1982; 2.4: 829.5235; 2.5: 26.7682
| 1 | 45.6 | 1: 389.4151; 1.1: 1858.6006; 1.2: 2.4924; 1.3: 296.4; 1.4: 59.91; 1.5: 1858.6006; 1.6: 296.4; 1.7: 118.56; 1.8: 8.4594; 1.9: 988; 2: 31.465; 2.1: 94.677; 2.2: 1031.025; 2.3: 33.234; 2.4: 827.5756; 2.5: 26.676
| 1 | 45.65 | 1: 389.0491; 1.1: 1858.8896; 1.2: 2.4928; 1.3: 296.725; 1.4: 59.8537; 1.5: 1858.8896; 1.6: 296.725; 1.7: 118.69; 1.8: 8.4594; 1.9: 989.0833; 2: 31.4995; 2.1: 94.6789; 2.2: 1033.2671; 2.3: 33.2698; 2.4: 825.6225; 2.5: 26.5839
| 1 | 45.7 | 1: 388.6833; 1.1: 1859.1759; 1.2: 2.4932; 1.3: 297.05; 1.4: 59.7974; 1.5: 1859.1759; 1.6: 297.05; 1.7: 118.82; 1.8: 8.4594; 1.9: 990.1667; 2: 31.534; 2.1: 94.6807; 2.2: 1035.5118; 2.3: 33.3056; 2.4: 823.6642; 2.5: 26.4918
| 1 | 45.75 | 1: 388.3177; 1.1: 1859.4595; 1.2: 2.4936; 1.3: 297.375; 1.4: 59.7412; 1.5: 1859.4595; 1.6: 297.375; 1.7: 118.95; 1.8: 8.4594; 1.9: 991.25; 2: 31.5685; 2.1: 94.6826; 2.2: 1037.7588; 2.3: 33.3414; 2.4: 821.7007; 2.5: 26.3998
| 1 | 45.8 | 1: 387.9524; 1.1: 1859.7403; 1.2: 2.494; 1.3: 297.7; 1.4: 59.685; 1.5: 1859.7403; 1.6: 297.7; 1.7: 119.08; 1.8: 8.4594; 1.9: 992.3333; 2: 31.603; 2.1: 94.6844; 2.2: 1040.0083; 2.3: 33.3772; 2.4: 819.7321; 2.5: 26.3078
| 1 | 45.85 | 1: 387.5873; 1.1: 1860.0184; 1.2: 2.4943; 1.3: 298.025; 1.4: 59.6288; 1.5: 1860.0184; 1.6: 298.025; 1.7: 119.21; 1.8: 8.4594; 1.9: 993.4167; 2: 31.6375; 2.1: 94.6862; 2.2: 1042.2602; 2.3: 33.413; 2.4: 817.7582; 2.5: 26.2158
| 1 | 45.9 | 1: 387.2224; 1.1: 1860.2937; 1.2: 2.4947; 1.3: 298.35; 1.4: 59.5727; 1.5: 1860.2937; 1.6: 298.35; 1.7: 119.34; 1.8: 8.4594; 1.9: 994.5; 2: 31.672; 2.1: 94.688; 2.2: 1044.5145; 2.3: 33.4488; 2.4: 815.7792; 2.5: 26.1239
| 1 | 45.95 | 1: 386.8577; 1.1: 1860.5663; 1.2: 2.4951; 1.3: 298.675; 1.4: 59.5166; 1.5: 1860.5663; 1.6: 298.675; 1.7: 119.47; 1.8: 8.4594; 1.9: 995.5833; 2: 31.7065; 2.1: 94.6899; 2.2: 1046.7713; 2.3: 33.4846; 2.4: 813.7951; 2.5: 26.032
| 1 | 46 | 1: 386.4933; 1.1: 1860.8362; 1.2: 2.4954; 1.3: 299; 1.4: 59.4605; 1.5: 1860.8362; 1.6: 299; 1.7: 119.6; 1.8: 8.4594; 1.9: 996.6667; 2: 31.741; 2.1: 94.6917; 2.2: 1049.0304; 2.3: 33.5203; 2.4: 811.8057; 2.5: 25.9402
| 1 | 46.05 | 1: 386.129; 1.1: 1861.1033; 1.2: 2.4958; 1.3: 299.325; 1.4: 59.4045; 1.5: 1861.1033; 1.6: 299.325; 1.7: 119.73; 1.8: 8.4594; 1.9: 997.75; 2: 31.7755; 2.1: 94.6935; 2.2: 1051.2921; 2.3: 33.5561; 2.4: 809.8113; 2.5: 25.8483
| 1 | 46.1 | 1: 385.765; 1.1: 1861.3677; 1.2: 2.4961; 1.3: 299.65; 1.4: 59.3485; 1.5: 1861.3677; 1.6: 299.65; 1.7: 119.86; 1.8: 8.4594; 1.9: 998.8333; 2: 31.81; 2.1: 94.6953; 2.2: 1053.5561; 2.3: 33.5919; 2.4: 807.8116; 2.5: 25.7565
| 1 | 46.15 | 1: 385.4013; 1.1: 1861.6294; 1.2: 2.4965; 1.3: 299.975; 1.4: 59.2925; 1.5: 1861.6294; 1.6: 299.975; 1.7: 119.99; 1.8: 8.4594; 1.9: 999.9167; 2: 31.8445; 2.1: 94.6971; 2.2: 1055.8226; 2.3: 33.6277; 2.4: 805.8069; 2.5: 25.6648
| 1 | 46.2 | 1: 385.0377; 1.1: 1861.8884; 1.2: 2.4968; 1.3: 300.3; 1.4: 59.2366; 1.5: 1861.8884; 1.6: 300.3; 1.7: 120.12; 1.8: 8.4594; 1.9: 1001; 2: 31.879; 2.1: 94.6989; 2.2: 1058.0915; 2.3: 33.6635; 2.4: 803.7969; 2.5: 25.5731
| 1 | 46.25 | 1: 384.6744; 1.1: 1862.1447; 1.2: 2.4972; 1.3: 300.625; 1.4: 59.1807; 1.5: 1862.1447; 1.6: 300.625; 1.7: 120.25; 1.8: 8.4594; 1.9: 1002.0833; 2: 31.9135; 2.1: 94.7007; 2.2: 1060.3628; 2.3: 33.6993; 2.4: 801.7819; 2.5: 25.4814
| 1 | 46.3 | 1: 384.3113; 1.1: 1862.3982; 1.2: 2.4975; 1.3: 300.95; 1.4: 59.1248; 1.5: 1862.3982; 1.6: 300.95; 1.7: 120.38; 1.8: 8.4594; 1.9: 1003.1667; 2: 31.948; 2.1: 94.7025; 2.2: 1062.6366; 2.3: 33.7351; 2.4: 799.7617; 2.5: 25.3897
| 1 | 46.35 | 1: 383.9484; 1.1: 1862.6491; 1.2: 2.4979; 1.3: 301.275; 1.4: 59.069; 1.5: 1862.6491; 1.6: 301.275; 1.7: 120.51; 1.8: 8.4594; 1.9: 1004.25; 2: 31.9825; 2.1: 94.7043; 2.2: 1064.9128; 2.3: 33.7709; 2.4: 797.7363; 2.5: 25.2981
| 1 | 46.4 | 1: 383.5858; 1.1: 1862.8973; 1.2: 2.4982; 1.3: 301.6; 1.4: 59.0132; 1.5: 1862.8973; 1.6: 301.6; 1.7: 120.64; 1.8: 8.4594; 1.9: 1005.3333; 2: 32.017; 2.1: 94.7061; 2.2: 1067.1914; 2.3: 33.8067; 2.4: 795.7059; 2.5: 25.2065
| 1 | 46.45 | 1: 383.2234; 1.1: 1863.1427; 1.2: 2.4985; 1.3: 301.925; 1.4: 58.9574; 1.5: 1863.1427; 1.6: 301.925; 1.7: 120.77; 1.8: 8.4594; 1.9: 1006.4167; 2: 32.0515; 2.1: 94.7079; 2.2: 1069.4724; 2.3: 33.8425; 2.4: 793.6703; 2.5: 25.115
| 1 | 46.5 | 1: 382.8612; 1.1: 1863.3855; 1.2: 2.4988; 1.3: 302.25; 1.4: 58.9017; 1.5: 1863.3855; 1.6: 302.25; 1.7: 120.9; 1.8: 8.4594; 1.9: 1007.5; 2: 32.086; 2.1: 94.7096; 2.2: 1071.7559; 2.3: 33.8783; 2.4: 791.6296; 2.5: 25.0235
| 1 | 46.55 | 1: 382.4992; 1.1: 1863.6256; 1.2: 2.4992; 1.3: 302.575; 1.4: 58.846; 1.5: 1863.6256; 1.6: 302.575; 1.7: 121.03; 1.8: 8.4594; 1.9: 1008.5833; 2: 32.1205; 2.1: 94.7114; 2.2: 1074.0418; 2.3: 33.9141; 2.4: 789.5838; 2.5: 24.932
| 1 | 46.6 | 1: 382.1375; 1.1: 1863.863; 1.2: 2.4995; 1.3: 302.9; 1.4: 58.7904; 1.5: 1863.863; 1.6: 302.9; 1.7: 121.16; 1.8: 8.4594; 1.9: 1009.6667; 2: 32.155; 2.1: 94.7132; 2.2: 1076.3302; 2.3: 33.9498; 2.4: 787.5328; 2.5: 24.8405
| 1 | 46.65 | 1: 381.776; 1.1: 1864.0977; 1.2: 2.4998; 1.3: 303.225; 1.4: 58.7348; 1.5: 1864.0977; 1.6: 303.225; 1.7: 121.29; 1.8: 8.4594; 1.9: 1010.75; 2: 32.1895; 2.1: 94.715; 2.2: 1078.6209; 2.3: 33.9856; 2.4: 785.4768; 2.5: 24.7491
| 1 | 46.7 | 1: 381.4147; 1.1: 1864.3297; 1.2: 2.5001; 1.3: 303.55; 1.4: 58.6792; 1.5: 1864.3297; 1.6: 303.55; 1.7: 121.42; 1.8: 8.4594; 1.9: 1011.8333; 2: 32.224; 2.1: 94.7167; 2.2: 1080.9141; 2.3: 34.0214; 2.4: 783.4156; 2.5: 24.6578
| 1 | 46.75 | 1: 381.0537; 1.1: 1864.5591; 1.2: 2.5004; 1.3: 303.875; 1.4: 58.6236; 1.5: 1864.5591; 1.6: 303.875; 1.7: 121.55; 1.8: 8.4594; 1.9: 1012.9167; 2: 32.2585; 2.1: 94.7185; 2.2: 1083.2098; 2.3: 34.0572; 2.4: 781.3494; 2.5: 24.5664
| 1 | 46.8 | 1: 380.6928; 1.1: 1864.7858; 1.2: 2.5007; 1.3: 304.2; 1.4: 58.5681; 1.5: 1864.7858; 1.6: 304.2; 1.7: 121.68; 1.8: 8.4594; 1.9: 1014; 2: 32.293; 2.1: 94.7203; 2.2: 1085.5078; 2.3: 34.093; 2.4: 779.278; 2.5: 24.4751
| 1 | 46.85 | 1: 380.3322; 1.1: 1865.0098; 1.2: 2.501; 1.3: 304.525; 1.4: 58.5127; 1.5: 1865.0098; 1.6: 304.525; 1.7: 121.81; 1.8: 8.4594; 1.9: 1015.0833; 2: 32.3275; 2.1: 94.722; 2.2: 1087.8083; 2.3: 34.1288; 2.4: 777.2016; 2.5: 24.3839
| 1 | 46.9 | 1: 379.9719; 1.1: 1865.2312; 1.2: 2.5013; 1.3: 304.85; 1.4: 58.4572; 1.5: 1865.2312; 1.6: 304.85; 1.7: 121.94; 1.8: 8.4594; 1.9: 1016.1667; 2: 32.362; 2.1: 94.7238; 2.2: 1090.1112; 2.3: 34.1646; 2.4: 775.12; 2.5: 24.2926
| 1 | 46.95 | 1: 379.6117; 1.1: 1865.4499; 1.2: 2.5016; 1.3: 305.175; 1.4: 58.4018; 1.5: 1865.4499; 1.6: 305.175; 1.7: 122.07; 1.8: 8.4594; 1.9: 1017.25; 2: 32.3965; 2.1: 94.7255; 2.2: 1092.4165; 2.3: 34.2004; 2.4: 773.0334; 2.5: 24.2014
| 1 | 47 | 1: 379.2518; 1.1: 1865.666; 1.2: 2.5019; 1.3: 305.5; 1.4: 58.3464; 1.5: 1865.666; 1.6: 305.5; 1.7: 122.2; 1.8: 8.4594; 1.9: 1018.3333; 2: 32.431; 2.1: 94.7273; 2.2: 1094.7243; 2.3: 34.2362; 2.4: 770.9417; 2.5: 24.1103
| 1 | 47.05 | 1: 378.8921; 1.1: 1865.8794; 1.2: 2.5022; 1.3: 305.825; 1.4: 58.2911; 1.5: 1865.8794; 1.6: 305.825; 1.7: 122.33; 1.8: 8.4594; 1.9: 1019.4167; 2: 32.4655; 2.1: 94.729; 2.2: 1097.0345; 2.3: 34.272; 2.4: 768.8449; 2.5: 24.0191
| 1 | 47.1 | 1: 378.5326; 1.1: 1866.0902; 1.2: 2.5025; 1.3: 306.15; 1.4: 58.2358; 1.5: 1866.0902; 1.6: 306.15; 1.7: 122.46; 1.8: 8.4594; 1.9: 1020.5; 2: 32.5; 2.1: 94.7308; 2.2: 1099.3471; 2.3: 34.3077; 2.4: 766.743; 2.5: 23.928
| 1 | 47.15 | 1: 378.1734; 1.1: 1866.2983; 1.2: 2.5027; 1.3: 306.475; 1.4: 58.1805; 1.5: 1866.2983; 1.6: 306.475; 1.7: 122.59; 1.8: 8.4594; 1.9: 1021.5833; 2: 32.5345; 2.1: 94.7325; 2.2: 1101.6622; 2.3: 34.3435; 2.4: 764.6361; 2.5: 23.837
| 1 | 47.2 | 1: 377.8144; 1.1: 1866.5038; 1.2: 2.503; 1.3: 306.8; 1.4: 58.1253; 1.5: 1866.5038; 1.6: 306.8; 1.7: 122.72; 1.8: 8.4594; 1.9: 1022.6667; 2: 32.569; 2.1: 94.7343; 2.2: 1103.9797; 2.3: 34.3793; 2.4: 762.5241; 2.5: 23.746
| 1 | 47.25 | 1: 377.4556; 1.1: 1866.7066; 1.2: 2.5033; 1.3: 307.125; 1.4: 58.0701; 1.5: 1866.7066; 1.6: 307.125; 1.7: 122.85; 1.8: 8.4594; 1.9: 1023.75; 2: 32.6035; 2.1: 94.736; 2.2: 1106.2996; 2.3: 34.4151; 2.4: 760.407; 2.5: 23.655
| 1 | 47.3 | 1: 377.097; 1.1: 1866.9068; 1.2: 2.5036; 1.3: 307.45; 1.4: 58.0149; 1.5: 1866.9068; 1.6: 307.45; 1.7: 122.98; 1.8: 8.4594; 1.9: 1024.8333; 2: 32.638; 2.1: 94.7377; 2.2: 1108.622; 2.3: 34.4509; 2.4: 758.2848; 2.5: 23.564
| 1 | 47.35 | 1: 376.7387; 1.1: 1867.1044; 1.2: 2.5038; 1.3: 307.775; 1.4: 57.9598; 1.5: 1867.1044; 1.6: 307.775; 1.7: 123.11; 1.8: 8.4594; 1.9: 1025.9167; 2: 32.6725; 2.1: 94.7395; 2.2: 1110.9467; 2.3: 34.4867; 2.4: 756.1576; 2.5: 23.4731
| 1 | 47.4 | 1: 376.3806; 1.1: 1867.2993; 1.2: 2.5041; 1.3: 308.1; 1.4: 57.9047; 1.5: 1867.2993; 1.6: 308.1; 1.7: 123.24; 1.8: 8.4594; 1.9: 1027; 2: 32.707; 2.1: 94.7412; 2.2: 1113.2739; 2.3: 34.5225; 2.4: 754.0254; 2.5: 23.3822
| 1 | 47.45 | 1: 376.0227; 1.1: 1867.4917; 1.2: 2.5043; 1.3: 308.425; 1.4: 57.8496; 1.5: 1867.4917; 1.6: 308.425; 1.7: 123.37; 1.8: 8.4594; 1.9: 1028.0833; 2: 32.7415; 2.1: 94.7429; 2.2: 1115.6036; 2.3: 34.5583; 2.4: 751.8881; 2.5: 23.2914
| 1 | 47.5 | 1: 375.665; 1.1: 1867.6814; 1.2: 2.5046; 1.3: 308.75; 1.4: 57.7946; 1.5: 1867.6814; 1.6: 308.75; 1.7: 123.5; 1.8: 8.4594; 1.9: 1029.1667; 2: 32.776; 2.1: 94.7446; 2.2: 1117.9356; 2.3: 34.5941; 2.4: 749.7457; 2.5: 23.2006
| 1 | 47.55 | 1: 375.3076; 1.1: 1867.8685; 1.2: 2.5049; 1.3: 309.075; 1.4: 57.7396; 1.5: 1867.8685; 1.6: 309.075; 1.7: 123.63; 1.8: 8.4594; 1.9: 1030.25; 2: 32.8105; 2.1: 94.7463; 2.2: 1120.2701; 2.3: 34.6298; 2.4: 747.5983; 2.5: 23.1098
| 1 | 47.6 | 1: 374.9504; 1.1: 1868.0529; 1.2: 2.5051; 1.3: 309.4; 1.4: 57.6847; 1.5: 1868.0529; 1.6: 309.4; 1.7: 123.76; 1.8: 8.4594; 1.9: 1031.3333; 2: 32.845; 2.1: 94.7481; 2.2: 1122.6071; 2.3: 34.6656; 2.4: 745.4459; 2.5: 23.0191
| 1 | 47.65 | 1: 374.5934; 1.1: 1868.2348; 1.2: 2.5053; 1.3: 309.725; 1.4: 57.6298; 1.5: 1868.2348; 1.6: 309.725; 1.7: 123.89; 1.8: 8.4594; 1.9: 1032.4167; 2: 32.8795; 2.1: 94.7498; 2.2: 1124.9464; 2.3: 34.7014; 2.4: 743.2884; 2.5: 22.9283
| 1 | 47.7 | 1: 374.2367; 1.1: 1868.414; 1.2: 2.5056; 1.3: 310.05; 1.4: 57.5749; 1.5: 1868.414; 1.6: 310.05; 1.7: 124.02; 1.8: 8.4594; 1.9: 1033.5; 2: 32.914; 2.1: 94.7515; 2.2: 1127.2882; 2.3: 34.7372; 2.4: 741.1258; 2.5: 22.8377
| 1 | 47.75 | 1: 373.8802; 1.1: 1868.5907; 1.2: 2.5058; 1.3: 310.375; 1.4: 57.52; 1.5: 1868.5907; 1.6: 310.375; 1.7: 124.15; 1.8: 8.4594; 1.9: 1034.5833; 2: 32.9485; 2.1: 94.7532; 2.2: 1129.6324; 2.3: 34.773; 2.4: 738.9583; 2.5: 22.747
| 1 | 47.8 | 1: 373.5239; 1.1: 1868.7648; 1.2: 2.5061; 1.3: 310.7; 1.4: 57.4652; 1.5: 1868.7648; 1.6: 310.7; 1.7: 124.28; 1.8: 8.4594; 1.9: 1035.6667; 2: 32.983; 2.1: 94.7549; 2.2: 1131.9791; 2.3: 34.8088; 2.4: 736.7857; 2.5: 22.6564
| 1 | 47.85 | 1: 373.1678; 1.1: 1868.9362; 1.2: 2.5063; 1.3: 311.025; 1.4: 57.4104; 1.5: 1868.9362; 1.6: 311.025; 1.7: 124.41; 1.8: 8.4594; 1.9: 1036.75; 2: 33.0175; 2.1: 94.7566; 2.2: 1134.3281; 2.3: 34.8446; 2.4: 734.6081; 2.5: 22.5659
| 1 | 47.9 | 1: 372.8119; 1.1: 1869.1051; 1.2: 2.5065; 1.3: 311.35; 1.4: 57.3557; 1.5: 1869.1051; 1.6: 311.35; 1.7: 124.54; 1.8: 8.4594; 1.9: 1037.8333; 2: 33.052; 2.1: 94.7583; 2.2: 1136.6796; 2.3: 34.8803; 2.4: 732.4254; 2.5: 22.4753
| 1 | 47.95 | 1: 372.4563; 1.1: 1869.2713; 1.2: 2.5067; 1.3: 311.675; 1.4: 57.301; 1.5: 1869.2713; 1.6: 311.675; 1.7: 124.67; 1.8: 8.4594; 1.9: 1038.9167; 2: 33.0865; 2.1: 94.76; 2.2: 1139.0336; 2.3: 34.9161; 2.4: 730.2378; 2.5: 22.3848
| 1 | 48 | 1: 372.1009; 1.1: 1869.435; 1.2: 2.507; 1.3: 312; 1.4: 57.2463; 1.5: 1869.435; 1.6: 312; 1.7: 124.8; 1.8: 8.4594; 1.9: 1040; 2: 33.121; 2.1: 94.7617; 2.2: 1141.3899; 2.3: 34.9519; 2.4: 728.0451; 2.5: 22.2944
| 1 | 48.05 | 1: 371.7457; 1.1: 1869.5961; 1.2: 2.5072; 1.3: 312.325; 1.4: 57.1917; 1.5: 1869.5961; 1.6: 312.325; 1.7: 124.93; 1.8: 8.4594; 1.9: 1041.0833; 2: 33.1555; 2.1: 94.7633; 2.2: 1143.7487; 2.3: 34.9877; 2.4: 725.8474; 2.5: 22.2039
| 1 | 48.1 | 1: 371.3908; 1.1: 1869.7546; 1.2: 2.5074; 1.3: 312.65; 1.4: 57.137; 1.5: 1869.7546; 1.6: 312.65; 1.7: 125.06; 1.8: 8.4594; 1.9: 1042.1667; 2: 33.19; 2.1: 94.765; 2.2: 1146.1099; 2.3: 35.0235; 2.4: 723.6447; 2.5: 22.1136
| 1 | 48.15 | 1: 371.0361; 1.1: 1869.9105; 1.2: 2.5076; 1.3: 312.975; 1.4: 57.0825; 1.5: 1869.9105; 1.6: 312.975; 1.7: 125.19; 1.8: 8.4594; 1.9: 1043.25; 2: 33.2245; 2.1: 94.7667; 2.2: 1148.4736; 2.3: 35.0593; 2.4: 721.4369; 2.5: 22.0232
| 1 | 48.2 | 1: 370.6816; 1.1: 1870.0639; 1.2: 2.5078; 1.3: 313.3; 1.4: 57.0279; 1.5: 1870.0639; 1.6: 313.3; 1.7: 125.32; 1.8: 8.4594; 1.9: 1044.3333; 2: 33.259; 2.1: 94.7684; 2.2: 1150.8397; 2.3: 35.0951; 2.4: 719.2242; 2.5: 21.9329
| 1 | 48.25 | 1: 370.3273; 1.1: 1870.2146; 1.2: 2.508; 1.3: 313.625; 1.4: 56.9734; 1.5: 1870.2146; 1.6: 313.625; 1.7: 125.45; 1.8: 8.4594; 1.9: 1045.4167; 2: 33.2935; 2.1: 94.7701; 2.2: 1153.2082; 2.3: 35.1308; 2.4: 717.0065; 2.5: 21.8426
| 1 | 48.3 | 1: 369.9733; 1.1: 1870.3629; 1.2: 2.5082; 1.3: 313.95; 1.4: 56.919; 1.5: 1870.3629; 1.6: 313.95; 1.7: 125.58; 1.8: 8.4594; 1.9: 1046.5; 2: 33.328; 2.1: 94.7717; 2.2: 1155.5791; 2.3: 35.1666; 2.4: 714.7837; 2.5: 21.7523
| 1 | 48.35 | 1: 369.6194; 1.1: 1870.5085; 1.2: 2.5084; 1.3: 314.275; 1.4: 56.8645; 1.5: 1870.5085; 1.6: 314.275; 1.7: 125.71; 1.8: 8.4594; 1.9: 1047.5833; 2: 33.3625; 2.1: 94.7734; 2.2: 1157.9525; 2.3: 35.2024; 2.4: 712.556; 2.5: 21.6621
| 1 | 48.4 | 1: 369.2658; 1.1: 1870.6515; 1.2: 2.5086; 1.3: 314.6; 1.4: 56.8101; 1.5: 1870.6515; 1.6: 314.6; 1.7: 125.84; 1.8: 8.4594; 1.9: 1048.6667; 2: 33.397; 2.1: 94.7751; 2.2: 1160.3283; 2.3: 35.2382; 2.4: 710.3232; 2.5: 21.5719
| 1 | 48.45 | 1: 368.9125; 1.1: 1870.792; 1.2: 2.5088; 1.3: 314.925; 1.4: 56.7558; 1.5: 1870.792; 1.6: 314.925; 1.7: 125.97; 1.8: 8.4594; 1.9: 1049.75; 2: 33.4315; 2.1: 94.7767; 2.2: 1162.7065; 2.3: 35.274; 2.4: 708.0855; 2.5: 21.4818
| 1 | 48.5 | 1: 368.5593; 1.1: 1870.93; 1.2: 2.509; 1.3: 315.25; 1.4: 56.7014; 1.5: 1870.93; 1.6: 315.25; 1.7: 126.1; 1.8: 8.4594; 1.9: 1050.8333; 2: 33.466; 2.1: 94.7784; 2.2: 1165.0872; 2.3: 35.3098; 2.4: 705.8428; 2.5: 21.3917
| 1 | 48.55 | 1: 368.2064; 1.1: 1871.0654; 1.2: 2.5091; 1.3: 315.575; 1.4: 56.6471; 1.5: 1871.0654; 1.6: 315.575; 1.7: 126.23; 1.8: 8.4594; 1.9: 1051.9167; 2: 33.5005; 2.1: 94.78; 2.2: 1167.4703; 2.3: 35.3456; 2.4: 703.595; 2.5: 21.3016
| 1 | 48.6 | 1: 367.8537; 1.1: 1871.1982; 1.2: 2.5093; 1.3: 315.9; 1.4: 56.5929; 1.5: 1871.1982; 1.6: 315.9; 1.7: 126.36; 1.8: 8.4594; 1.9: 1053; 2: 33.535; 2.1: 94.7817; 2.2: 1169.8558; 2.3: 35.3813; 2.4: 701.3423; 2.5: 21.2115
| 1 | 48.65 | 1: 367.5012; 1.1: 1871.3285; 1.2: 2.5095; 1.3: 316.225; 1.4: 56.5386; 1.5: 1871.3285; 1.6: 316.225; 1.7: 126.49; 1.8: 8.4594; 1.9: 1054.0833; 2: 33.5695; 2.1: 94.7833; 2.2: 1172.2438; 2.3: 35.4171; 2.4: 699.0846; 2.5: 21.1215
| 1 | 48.7 | 1: 367.149; 1.1: 1871.4562; 1.2: 2.5097; 1.3: 316.55; 1.4: 56.4845; 1.5: 1871.4562; 1.6: 316.55; 1.7: 126.62; 1.8: 8.4594; 1.9: 1055.1667; 2: 33.604; 2.1: 94.785; 2.2: 1174.6342; 2.3: 35.4529; 2.4: 696.822; 2.5: 21.0315
| 1 | 48.75 | 1: 366.7969; 1.1: 1871.5813; 1.2: 2.5098; 1.3: 316.875; 1.4: 56.4303; 1.5: 1871.5813; 1.6: 316.875; 1.7: 126.75; 1.8: 8.4594; 1.9: 1056.25; 2: 33.6385; 2.1: 94.7866; 2.2: 1177.027; 2.3: 35.4887; 2.4: 694.5543; 2.5: 20.9416
| 1 | 48.8 | 1: 366.4451; 1.1: 1871.7039; 1.2: 2.51; 1.3: 317.2; 1.4: 56.3762; 1.5: 1871.7039; 1.6: 317.2; 1.7: 126.88; 1.8: 8.4594; 1.9: 1057.3333; 2: 33.673; 2.1: 94.7883; 2.2: 1179.4223; 2.3: 35.5245; 2.4: 692.2817; 2.5: 20.8517
| 1 | 48.85 | 1: 366.0935; 1.1: 1871.824; 1.2: 2.5102; 1.3: 317.525; 1.4: 56.3221; 1.5: 1871.824; 1.6: 317.525; 1.7: 127.01; 1.8: 8.4594; 1.9: 1058.4167; 2: 33.7075; 2.1: 94.7899; 2.2: 1181.82; 2.3: 35.5603; 2.4: 690.0041; 2.5: 20.7618
| 1 | 48.9 | 1: 365.7422; 1.1: 1871.9416; 1.2: 2.5103; 1.3: 317.85; 1.4: 56.268; 1.5: 1871.9416; 1.6: 317.85; 1.7: 127.14; 1.8: 8.4594; 1.9: 1059.5; 2: 33.742; 2.1: 94.7915; 2.2: 1184.2201; 2.3: 35.5961; 2.4: 687.7215; 2.5: 20.672
| 1 | 48.95 | 1: 365.391; 1.1: 1872.0565; 1.2: 2.5105; 1.3: 318.175; 1.4: 56.214; 1.5: 1872.0565; 1.6: 318.175; 1.7: 127.27; 1.8: 8.4594; 1.9: 1060.5833; 2: 33.7765; 2.1: 94.7932; 2.2: 1186.6226; 2.3: 35.6318; 2.4: 685.4339; 2.5: 20.5822
| 1 | 49 | 1: 365.0401; 1.1: 1872.169; 1.2: 2.5106; 1.3: 318.5; 1.4: 56.16; 1.5: 1872.169; 1.6: 318.5; 1.7: 127.4; 1.8: 8.4594; 1.9: 1061.6667; 2: 33.811; 2.1: 94.7948; 2.2: 1189.0276; 2.3: 35.6676; 2.4: 683.1414; 2.5: 20.4924
| 1 | 49.05 | 1: 364.6894; 1.1: 1872.2789; 1.2: 2.5108; 1.3: 318.825; 1.4: 56.1061; 1.5: 1872.2789; 1.6: 318.825; 1.7: 127.53; 1.8: 8.4594; 1.9: 1062.75; 2: 33.8455; 2.1: 94.7964; 2.2: 1191.435; 2.3: 35.7034; 2.4: 680.8439; 2.5: 20.4027
| 1 | 49.1 | 1: 364.3389; 1.1: 1872.3863; 1.2: 2.5109; 1.3: 319.15; 1.4: 56.0521; 1.5: 1872.3863; 1.6: 319.15; 1.7: 127.66; 1.8: 8.4594; 1.9: 1063.8333; 2: 33.88; 2.1: 94.798; 2.2: 1193.8449; 2.3: 35.7392; 2.4: 678.5414; 2.5: 20.313
| 1 | 49.15 | 1: 363.9887; 1.1: 1872.4911; 1.2: 2.5111; 1.3: 319.475; 1.4: 55.9983; 1.5: 1872.4911; 1.6: 319.475; 1.7: 127.79; 1.8: 8.4594; 1.9: 1064.9167; 2: 33.9145; 2.1: 94.7996; 2.2: 1196.2571; 2.3: 35.775; 2.4: 676.234; 2.5: 20.2233
| 1 | 49.2 | 1: 363.6386; 1.1: 1872.5934; 1.2: 2.5112; 1.3: 319.8; 1.4: 55.9444; 1.5: 1872.5934; 1.6: 319.8; 1.7: 127.92; 1.8: 8.4594; 1.9: 1066; 2: 33.949; 2.1: 94.8013; 2.2: 1198.6719; 2.3: 35.8108; 2.4: 673.9216; 2.5: 20.1336
| 1 | 49.25 | 1: 363.2888; 1.1: 1872.6932; 1.2: 2.5113; 1.3: 320.125; 1.4: 55.8906; 1.5: 1872.6932; 1.6: 320.125; 1.7: 128.05; 1.8: 8.4594; 1.9: 1067.0833; 2: 33.9835; 2.1: 94.8029; 2.2: 1201.089; 2.3: 35.8465; 2.4: 671.6042; 2.5: 20.044
| 1 | 49.3 | 1: 362.9392; 1.1: 1872.7905; 1.2: 2.5115; 1.3: 320.45; 1.4: 55.8368; 1.5: 1872.7905; 1.6: 320.45; 1.7: 128.18; 1.8: 8.4594; 1.9: 1068.1667; 2: 34.018; 2.1: 94.8045; 2.2: 1203.5086; 2.3: 35.8823; 2.4: 669.2819; 2.5: 19.9545
| 1 | 49.35 | 1: 362.5898; 1.1: 1872.8852; 1.2: 2.5116; 1.3: 320.775; 1.4: 55.783; 1.5: 1872.8852; 1.6: 320.775; 1.7: 128.31; 1.8: 8.4594; 1.9: 1069.25; 2: 34.0525; 2.1: 94.8061; 2.2: 1205.9306; 2.3: 35.9181; 2.4: 666.9546; 2.5: 19.8649
| 1 | 49.4 | 1: 362.2407; 1.1: 1872.9774; 1.2: 2.5117; 1.3: 321.1; 1.4: 55.7293; 1.5: 1872.9774; 1.6: 321.1; 1.7: 128.44; 1.8: 8.4594; 1.9: 1070.3333; 2: 34.087; 2.1: 94.8077; 2.2: 1208.355; 2.3: 35.9539; 2.4: 664.6224; 2.5: 19.7754
| 1 | 49.45 | 1: 361.8917; 1.1: 1873.0671; 1.2: 2.5118; 1.3: 321.425; 1.4: 55.6756; 1.5: 1873.0671; 1.6: 321.425; 1.7: 128.57; 1.8: 8.4594; 1.9: 1071.4167; 2: 34.1215; 2.1: 94.8093; 2.2: 1210.7819; 2.3: 35.9897; 2.4: 662.2852; 2.5: 19.686
| 1 | 49.5 | 1: 361.543; 1.1: 1873.1543; 1.2: 2.5119; 1.3: 321.75; 1.4: 55.622; 1.5: 1873.1543; 1.6: 321.75; 1.7: 128.7; 1.8: 8.4594; 1.9: 1072.5; 2: 34.1561; 2.1: 94.8109; 2.2: 1213.2112; 2.3: 36.0255; 2.4: 659.9431; 2.5: 19.5965
| 1 | 49.55 | 1: 361.1945; 1.1: 1873.2389; 1.2: 2.5121; 1.3: 322.075; 1.4: 55.5684; 1.5: 1873.2389; 1.6: 322.075; 1.7: 128.83; 1.8: 8.4594; 1.9: 1073.5833; 2: 34.1906; 2.1: 94.8125; 2.2: 1215.6429; 2.3: 36.0612; 2.4: 657.596; 2.5: 19.5071
| 1 | 49.6 | 1: 360.8462; 1.1: 1873.3211; 1.2: 2.5122; 1.3: 322.4; 1.4: 55.5148; 1.5: 1873.3211; 1.6: 322.4; 1.7: 128.96; 1.8: 8.4594; 1.9: 1074.6667; 2: 34.2251; 2.1: 94.8141; 2.2: 1218.0771; 2.3: 36.097; 2.4: 655.2439; 2.5: 19.4178
| 1 | 49.65 | 1: 360.4981; 1.1: 1873.4007; 1.2: 2.5123; 1.3: 322.725; 1.4: 55.4613; 1.5: 1873.4007; 1.6: 322.725; 1.7: 129.09; 1.8: 8.4594; 1.9: 1075.75; 2: 34.2596; 2.1: 94.8157; 2.2: 1220.5137; 2.3: 36.1328; 2.4: 652.8869; 2.5: 19.3284
| 1 | 49.7 | 1: 360.1503; 1.1: 1873.4778; 1.2: 2.5124; 1.3: 323.05; 1.4: 55.4077; 1.5: 1873.4778; 1.6: 323.05; 1.7: 129.22; 1.8: 8.4594; 1.9: 1076.8333; 2: 34.2941; 2.1: 94.8172; 2.2: 1222.9528; 2.3: 36.1686; 2.4: 650.525; 2.5: 19.2391
| 1 | 49.75 | 1: 359.8026; 1.1: 1873.5524; 1.2: 2.5125; 1.3: 323.375; 1.4: 55.3543; 1.5: 1873.5524; 1.6: 323.375; 1.7: 129.35; 1.8: 8.4594; 1.9: 1077.9167; 2: 34.3286; 2.1: 94.8188; 2.2: 1225.3943; 2.3: 36.2044; 2.4: 648.1581; 2.5: 19.1499
| 1 | 49.8 | 1: 359.4552; 1.1: 1873.6244; 1.2: 2.5126; 1.3: 323.7; 1.4: 55.3008; 1.5: 1873.6244; 1.6: 323.7; 1.7: 129.48; 1.8: 8.4594; 1.9: 1079; 2: 34.3631; 2.1: 94.8204; 2.2: 1227.8382; 2.3: 36.2402; 2.4: 645.7863; 2.5: 19.0607
| 1 | 49.85 | 1: 359.108; 1.1: 1873.694; 1.2: 2.5127; 1.3: 324.025; 1.4: 55.2474; 1.5: 1873.694; 1.6: 324.025; 1.7: 129.61; 1.8: 8.4594; 1.9: 1080.0833; 2: 34.3976; 2.1: 94.822; 2.2: 1230.2845; 2.3: 36.2759; 2.4: 643.4095; 2.5: 18.9715
| 1 | 49.9 | 1: 358.761; 1.1: 1873.7611; 1.2: 2.5128; 1.3: 324.35; 1.4: 55.194; 1.5: 1873.7611; 1.6: 324.35; 1.7: 129.74; 1.8: 8.4594; 1.9: 1081.1667; 2: 34.4321; 2.1: 94.8235; 2.2: 1232.7333; 2.3: 36.3117; 2.4: 641.0278; 2.5: 18.8823
| 1 | 49.95 | 1: 358.4143; 1.1: 1873.8256; 1.2: 2.5128; 1.3: 324.675; 1.4: 55.1407; 1.5: 1873.8256; 1.6: 324.675; 1.7: 129.87; 1.8: 8.4594; 1.9: 1082.25; 2: 34.4666; 2.1: 94.8251; 2.2: 1235.1845; 2.3: 36.3475; 2.4: 638.6411; 2.5: 18.7932
| 1 | 50 | 1: 358.0677; 1.1: 1873.8877; 1.2: 2.5129; 1.3: 325; 1.4: 55.0873; 1.5: 1873.8877; 1.6: 325; 1.7: 130; 1.8: 8.4594; 1.9: 1083.3333; 2: 34.5011; 2.1: 94.8267; 2.2: 1237.6382; 2.3: 36.3833; 2.4: 636.2495; 2.5: 18.7041
| 1 | 50.05 | 1: 357.7214; 1.1: 1873.9472; 1.2: 2.513; 1.3: 325.325; 1.4: 55.0341; 1.5: 1873.9472; 1.6: 325.325; 1.7: 130.13; 1.8: 8.4594; 1.9: 1084.4167; 2: 34.5356; 2.1: 94.8282; 2.2: 1240.0942; 2.3: 36.4191; 2.4: 633.8529; 2.5: 18.615
| 1 | 50.1 | 1: 357.3752; 1.1: 1874.0042; 1.2: 2.5131; 1.3: 325.65; 1.4: 54.9808; 1.5: 1874.0042; 1.6: 325.65; 1.7: 130.26; 1.8: 8.4594; 1.9: 1085.5; 2: 34.5701; 2.1: 94.8298; 2.2: 1242.5528; 2.3: 36.4549; 2.4: 631.4515; 2.5: 18.526
| 1 | 50.15 | 1: 357.0293; 1.1: 1874.0587; 1.2: 2.5132; 1.3: 325.975; 1.4: 54.9276; 1.5: 1874.0587; 1.6: 325.975; 1.7: 130.39; 1.8: 8.4594; 1.9: 1086.5833; 2: 34.6046; 2.1: 94.8314; 2.2: 1245.0137; 2.3: 36.4906; 2.4: 629.045; 2.5: 18.4369
| 1 | 50.2 | 1: 356.6836; 1.1: 1874.1108; 1.2: 2.5132; 1.3: 326.3; 1.4: 54.8744; 1.5: 1874.1108; 1.6: 326.3; 1.7: 130.52; 1.8: 8.4594; 1.9: 1087.6667; 2: 34.6391; 2.1: 94.8329; 2.2: 1247.4771; 2.3: 36.5264; 2.4: 626.6337; 2.5: 18.348
| 1 | 50.25 | 1: 356.3381; 1.1: 1874.1603; 1.2: 2.5133; 1.3: 326.625; 1.4: 54.8212; 1.5: 1874.1603; 1.6: 326.625; 1.7: 130.65; 1.8: 8.4594; 1.9: 1088.75; 2: 34.6736; 2.1: 94.8345; 2.2: 1249.9429; 2.3: 36.5622; 2.4: 624.2174; 2.5: 18.259
| 1 | 50.3 | 1: 355.9928; 1.1: 1874.2073; 1.2: 2.5134; 1.3: 326.95; 1.4: 54.7681; 1.5: 1874.2073; 1.6: 326.95; 1.7: 130.78; 1.8: 8.4594; 1.9: 1089.8333; 2: 34.7081; 2.1: 94.836; 2.2: 1252.4112; 2.3: 36.598; 2.4: 621.7961; 2.5: 18.1701
| 1 | 50.35 | 1: 355.6478; 1.1: 1874.2518; 1.2: 2.5134; 1.3: 327.275; 1.4: 54.715; 1.5: 1874.2518; 1.6: 327.275; 1.7: 130.91; 1.8: 8.4594; 1.9: 1090.9167; 2: 34.7426; 2.1: 94.8375; 2.2: 1254.8819; 2.3: 36.6338; 2.4: 619.3699; 2.5: 18.0813
| 1 | 50.4 | 1: 355.3029; 1.1: 1874.2938; 1.2: 2.5135; 1.3: 327.6; 1.4: 54.662; 1.5: 1874.2938; 1.6: 327.6; 1.7: 131.04; 1.8: 8.4594; 1.9: 1092; 2: 34.7771; 2.1: 94.8391; 2.2: 1257.355; 2.3: 36.6696; 2.4: 616.9388; 2.5: 17.9924
| 1 | 50.45 | 1: 354.9582; 1.1: 1874.3334; 1.2: 2.5135; 1.3: 327.925; 1.4: 54.609; 1.5: 1874.3334; 1.6: 327.925; 1.7: 131.17; 1.8: 8.4594; 1.9: 1093.0833; 2: 34.8116; 2.1: 94.8406; 2.2: 1259.8306; 2.3: 36.7053; 2.4: 614.5028; 2.5: 17.9036
| 1 | 50.5 | 1: 354.6138; 1.1: 1874.3704; 1.2: 2.5136; 1.3: 328.25; 1.4: 54.556; 1.5: 1874.3704; 1.6: 328.25; 1.7: 131.3; 1.8: 8.4594; 1.9: 1094.1667; 2: 34.8461; 2.1: 94.8422; 2.2: 1262.3086; 2.3: 36.7411; 2.4: 612.0618; 2.5: 17.8148
| 1 | 50.55 | 1: 354.2696; 1.1: 1874.4049; 1.2: 2.5136; 1.3: 328.575; 1.4: 54.503; 1.5: 1874.4049; 1.6: 328.575; 1.7: 131.43; 1.8: 8.4594; 1.9: 1095.25; 2: 34.8806; 2.1: 94.8437; 2.2: 1264.7891; 2.3: 36.7769; 2.4: 609.6158; 2.5: 17.7261
| 1 | 50.6 | 1: 353.9256; 1.1: 1874.4369; 1.2: 2.5137; 1.3: 328.9; 1.4: 54.4501; 1.5: 1874.4369; 1.6: 328.9; 1.7: 131.56; 1.8: 8.4594; 1.9: 1096.3333; 2: 34.9151; 2.1: 94.8452; 2.2: 1267.2719; 2.3: 36.8127; 2.4: 607.165; 2.5: 17.6374
| 1 | 50.65 | 1: 353.5817; 1.1: 1874.4664; 1.2: 2.5137; 1.3: 329.225; 1.4: 54.3972; 1.5: 1874.4664; 1.6: 329.225; 1.7: 131.69; 1.8: 8.4594; 1.9: 1097.4167; 2: 34.9496; 2.1: 94.8467; 2.2: 1269.7573; 2.3: 36.8485; 2.4: 604.7092; 2.5: 17.5487
| 1 | 50.7 | 1: 353.2381; 1.1: 1874.4934; 1.2: 2.5137; 1.3: 329.55; 1.4: 54.3443; 1.5: 1874.4934; 1.6: 329.55; 1.7: 131.82; 1.8: 8.4594; 1.9: 1098.5; 2: 34.9841; 2.1: 94.8483; 2.2: 1272.245; 2.3: 36.8843; 2.4: 602.2484; 2.5: 17.4601
| 1 | 50.75 | 1: 352.8947; 1.1: 1874.518; 1.2: 2.5138; 1.3: 329.875; 1.4: 54.2915; 1.5: 1874.518; 1.6: 329.875; 1.7: 131.95; 1.8: 8.4594; 1.9: 1099.5833; 2: 35.0186; 2.1: 94.8498; 2.2: 1274.7352; 2.3: 36.92; 2.4: 599.7828; 2.5: 17.3715
| 1 | 50.8 | 1: 352.5515; 1.1: 1874.54; 1.2: 2.5138; 1.3: 330.2; 1.4: 54.2387; 1.5: 1874.54; 1.6: 330.2; 1.7: 132.08; 1.8: 8.4594; 1.9: 1100.6667; 2: 35.0531; 2.1: 94.8513; 2.2: 1277.2278; 2.3: 36.9558; 2.4: 597.3122; 2.5: 17.2829
| 1 | 50.85 | 1: 352.2085; 1.1: 1874.5595; 1.2: 2.5138; 1.3: 330.525; 1.4: 54.1859; 1.5: 1874.5595; 1.6: 330.525; 1.7: 132.21; 1.8: 8.4594; 1.9: 1101.75; 2: 35.0876; 2.1: 94.8528; 2.2: 1279.7229; 2.3: 36.9916; 2.4: 594.8366; 2.5: 17.1943
| 1 | 50.9 | 1: 351.8658; 1.1: 1874.5766; 1.2: 2.5138; 1.3: 330.85; 1.4: 54.1332; 1.5: 1874.5766; 1.6: 330.85; 1.7: 132.34; 1.8: 8.4594; 1.9: 1102.8333; 2: 35.1221; 2.1: 94.8543; 2.2: 1282.2204; 2.3: 37.0274; 2.4: 592.3561; 2.5: 17.1058
| 1 | 50.95 | 1: 351.5232; 1.1: 1874.5911; 1.2: 2.5139; 1.3: 331.175; 1.4: 54.0805; 1.5: 1874.5911; 1.6: 331.175; 1.7: 132.47; 1.8: 8.4594; 1.9: 1103.9167; 2: 35.1566; 2.1: 94.8558; 2.2: 1284.7204; 2.3: 37.0632; 2.4: 589.8707; 2.5: 17.0173
| 1 | 51 | 1: 351.1808; 1.1: 1874.6031; 1.2: 2.5139; 1.3: 331.5; 1.4: 54.0278; 1.5: 1874.6031; 1.6: 331.5; 1.7: 132.6; 1.8: 8.4594; 1.9: 1105; 2: 35.1911; 2.1: 94.8573; 2.2: 1287.2228; 2.3: 37.099; 2.4: 587.3804; 2.5: 16.9289
| 1 | 51.05 | 1: 350.8386; 1.1: 1874.6127; 1.2: 2.5139; 1.3: 331.825; 1.4: 53.9752; 1.5: 1874.6127; 1.6: 331.825; 1.7: 132.73; 1.8: 8.4594; 1.9: 1106.0833; 2: 35.2256; 2.1: 94.8588; 2.2: 1289.7276; 2.3: 37.1347; 2.4: 584.8851; 2.5: 16.8404
| 1 | 51.1 | 1: 350.4967; 1.1: 1874.6197; 1.2: 2.5139; 1.3: 332.15; 1.4: 53.9226; 1.5: 1874.6197; 1.6: 332.15; 1.7: 132.86; 1.8: 8.4594; 1.9: 1107.1667; 2: 35.2601; 2.1: 94.8603; 2.2: 1292.2349; 2.3: 37.1705; 2.4: 582.3848; 2.5: 16.752
| 1 | 51.15 | 1: 350.1549; 1.1: 1874.6242; 1.2: 2.5139; 1.3: 332.475; 1.4: 53.87; 1.5: 1874.6242; 1.6: 332.475; 1.7: 132.99; 1.8: 8.4594; 1.9: 1108.25; 2: 35.2946; 2.1: 94.8618; 2.2: 1294.7446; 2.3: 37.2063; 2.4: 579.8797; 2.5: 16.6637
| 1 | 51.2 | 1: 349.8133; 1.1: 1874.6263; 1.2: 2.5139; 1.3: 332.8; 1.4: 53.8174; 1.5: 1874.6263; 1.6: 332.8; 1.7: 133.12; 1.8: 8.4594; 1.9: 1109.3333; 2: 35.3291; 2.1: 94.8633; 2.2: 1297.2567; 2.3: 37.2421; 2.4: 577.3696; 2.5: 16.5753
| 1 | 51.25 | 1: 349.472; 1.1: 1874.6258; 1.2: 2.5139; 1.3: 333.125; 1.4: 53.7649; 1.5: 1874.6258; 1.6: 333.125; 1.7: 133.25; 1.8: 8.4594; 1.9: 1110.4167; 2: 35.3636; 2.1: 94.8648; 2.2: 1299.7713; 2.3: 37.2779; 2.4: 574.8545; 2.5: 16.487
| 1 | 51.3 | 1: 349.1308; 1.1: 1874.6228; 1.2: 2.5139; 1.3: 333.45; 1.4: 53.7124; 1.5: 1874.6228; 1.6: 333.45; 1.7: 133.38; 1.8: 8.4594; 1.9: 1111.5; 2: 35.3981; 2.1: 94.8663; 2.2: 1302.2883; 2.3: 37.3137; 2.4: 572.3345; 2.5: 16.3988
| 1 | 51.35 | 1: 348.7898; 1.1: 1874.6174; 1.2: 2.5139; 1.3: 333.775; 1.4: 53.66; 1.5: 1874.6174; 1.6: 333.775; 1.7: 133.51; 1.8: 8.4594; 1.9: 1112.5833; 2: 35.4326; 2.1: 94.8677; 2.2: 1304.8078; 2.3: 37.3495; 2.4: 569.8096; 2.5: 16.3105
| 1 | 51.4 | 1: 348.449; 1.1: 1874.6094; 1.2: 2.5139; 1.3: 334.1; 1.4: 53.6075; 1.5: 1874.6094; 1.6: 334.1; 1.7: 133.64; 1.8: 8.4594; 1.9: 1113.6667; 2: 35.4671; 2.1: 94.8692; 2.2: 1307.3297; 2.3: 37.3852; 2.4: 567.2797; 2.5: 16.2223
| 1 | 51.45 | 1: 348.1085; 1.1: 1874.5989; 1.2: 2.5139; 1.3: 334.425; 1.4: 53.5551; 1.5: 1874.5989; 1.6: 334.425; 1.7: 133.77; 1.8: 8.4594; 1.9: 1114.75; 2: 35.5016; 2.1: 94.8707; 2.2: 1309.854; 2.3: 37.421; 2.4: 564.7449; 2.5: 16.1341
| 1 | 51.5 | 1: 347.7681; 1.1: 1874.586; 1.2: 2.5139; 1.3: 334.75; 1.4: 53.5028; 1.5: 1874.586; 1.6: 334.75; 1.7: 133.9; 1.8: 8.4594; 1.9: 1115.8333; 2: 35.5361; 2.1: 94.8722; 2.2: 1312.3808; 2.3: 37.4568; 2.4: 562.2051; 2.5: 16.046
| 1 | 51.55 | 1: 347.4279; 1.1: 1874.5705; 1.2: 2.5138; 1.3: 335.075; 1.4: 53.4504; 1.5: 1874.5705; 1.6: 335.075; 1.7: 134.03; 1.8: 8.4594; 1.9: 1116.9167; 2: 35.5706; 2.1: 94.8736; 2.2: 1314.9101; 2.3: 37.4926; 2.4: 559.6604; 2.5: 15.9578
| 1 | 51.6 | 1: 347.0879; 1.1: 1874.5525; 1.2: 2.5138; 1.3: 335.4; 1.4: 53.3981; 1.5: 1874.5525; 1.6: 335.4; 1.7: 134.16; 1.8: 8.4594; 1.9: 1118; 2: 35.6051; 2.1: 94.8751; 2.2: 1317.4417; 2.3: 37.5284; 2.4: 557.1108; 2.5: 15.8698
| 1 | 51.65 | 1: 346.7481; 1.1: 1874.532; 1.2: 2.5138; 1.3: 335.725; 1.4: 53.3459; 1.5: 1874.532; 1.6: 335.725; 1.7: 134.29; 1.8: 8.4594; 1.9: 1119.0833; 2: 35.6396; 2.1: 94.8765; 2.2: 1319.9759; 2.3: 37.5642; 2.4: 554.5562; 2.5: 15.7817
| 1 | 51.7 | 1: 346.4085; 1.1: 1874.509; 1.2: 2.5138; 1.3: 336.05; 1.4: 53.2936; 1.5: 1874.509; 1.6: 336.05; 1.7: 134.42; 1.8: 8.4594; 1.9: 1120.1667; 2: 35.6741; 2.1: 94.878; 2.2: 1322.5124; 2.3: 37.6; 2.4: 551.9966; 2.5: 15.6937
| 1 | 51.75 | 1: 346.0691; 1.1: 1874.4835; 1.2: 2.5137; 1.3: 336.375; 1.4: 53.2414; 1.5: 1874.4835; 1.6: 336.375; 1.7: 134.55; 1.8: 8.4594; 1.9: 1121.25; 2: 35.7086; 2.1: 94.8795; 2.2: 1325.0514; 2.3: 37.6358; 2.4: 549.4321; 2.5: 15.6057
| 1 | 51.8 | 1: 345.7299; 1.1: 1874.4555; 1.2: 2.5137; 1.3: 336.7; 1.4: 53.1892; 1.5: 1874.4555; 1.6: 336.7; 1.7: 134.68; 1.8: 8.4594; 1.9: 1122.3333; 2: 35.7431; 2.1: 94.8809; 2.2: 1327.5929; 2.3: 37.6715; 2.4: 546.8626; 2.5: 15.5177
| 1 | 51.85 | 1: 345.3909; 1.1: 1874.425; 1.2: 2.5136; 1.3: 337.025; 1.4: 53.1371; 1.5: 1874.425; 1.6: 337.025; 1.7: 134.81; 1.8: 8.4594; 1.9: 1123.4167; 2: 35.7776; 2.1: 94.8824; 2.2: 1330.1367; 2.3: 37.7073; 2.4: 544.2882; 2.5: 15.4297
| 1 | 51.9 | 1: 345.0521; 1.1: 1874.3919; 1.2: 2.5136; 1.3: 337.35; 1.4: 53.0849; 1.5: 1874.3919; 1.6: 337.35; 1.7: 134.94; 1.8: 8.4594; 1.9: 1124.5; 2: 35.8121; 2.1: 94.8838; 2.2: 1332.6831; 2.3: 37.7431; 2.4: 541.7088; 2.5: 15.3418
| 1 | 51.95 | 1: 344.7134; 1.1: 1874.3563; 1.2: 2.5136; 1.3: 337.675; 1.4: 53.0328; 1.5: 1874.3563; 1.6: 337.675; 1.7: 135.07; 1.8: 8.4594; 1.9: 1125.5833; 2: 35.8466; 2.1: 94.8852; 2.2: 1335.2319; 2.3: 37.7789; 2.4: 539.1245; 2.5: 15.2539
| 1 | 52 | 1: 344.375; 1.1: 1874.3183; 1.2: 2.5135; 1.3: 338; 1.4: 52.9808; 1.5: 1874.3183; 1.6: 338; 1.7: 135.2; 1.8: 8.4594; 1.9: 1126.6667; 2: 35.8811; 2.1: 94.8867; 2.2: 1337.7831; 2.3: 37.8147; 2.4: 536.5352; 2.5: 15.1661
| 1 | 52.05 | 1: 344.0367; 1.1: 1874.2777; 1.2: 2.5134; 1.3: 338.325; 1.4: 52.9287; 1.5: 1874.2777; 1.6: 338.325; 1.7: 135.33; 1.8: 8.4594; 1.9: 1127.75; 2: 35.9156; 2.1: 94.8881; 2.2: 1340.3367; 2.3: 37.8505; 2.4: 533.9409; 2.5: 15.0782
| 1 | 52.1 | 1: 343.6986; 1.1: 1874.2346; 1.2: 2.5134; 1.3: 338.65; 1.4: 52.8767; 1.5: 1874.2346; 1.6: 338.65; 1.7: 135.46; 1.8: 8.4594; 1.9: 1128.8333; 2: 35.9501; 2.1: 94.8895; 2.2: 1342.8928; 2.3: 37.8863; 2.4: 531.3417; 2.5: 14.9904
| 1 | 52.15 | 1: 343.3608; 1.1: 1874.1889; 1.2: 2.5133; 1.3: 338.975; 1.4: 52.8247; 1.5: 1874.1889; 1.6: 338.975; 1.7: 135.59; 1.8: 8.4594; 1.9: 1129.9167; 2: 35.9846; 2.1: 94.891; 2.2: 1345.4514; 2.3: 37.9221; 2.4: 528.7375; 2.5: 14.9027
| 1 | 52.2 | 1: 343.0231; 1.1: 1874.1408; 1.2: 2.5133; 1.3: 339.3; 1.4: 52.7728; 1.5: 1874.1408; 1.6: 339.3; 1.7: 135.72; 1.8: 8.4594; 1.9: 1131; 2: 36.0191; 2.1: 94.8924; 2.2: 1348.0124; 2.3: 37.9579; 2.4: 526.1284; 2.5: 14.8149
| 1 | 52.25 | 1: 342.6855; 1.1: 1874.0901; 1.2: 2.5132; 1.3: 339.625; 1.4: 52.7209; 1.5: 1874.0901; 1.6: 339.625; 1.7: 135.85; 1.8: 8.4594; 1.9: 1132.0833; 2: 36.0536; 2.1: 94.8938; 2.2: 1350.5758; 2.3: 37.9936; 2.4: 523.5142; 2.5: 14.7272
| 1 | 52.3 | 1: 342.3482; 1.1: 1874.0368; 1.2: 2.5131; 1.3: 339.95; 1.4: 52.669; 1.5: 1874.0368; 1.6: 339.95; 1.7: 135.98; 1.8: 8.4594; 1.9: 1133.1667; 2: 36.0881; 2.1: 94.8952; 2.2: 1353.1417; 2.3: 38.0294; 2.4: 520.8951; 2.5: 14.6395
| 1 | 52.35 | 1: 342.011; 1.1: 1873.9811; 1.2: 2.5131; 1.3: 340.275; 1.4: 52.6171; 1.5: 1873.9811; 1.6: 340.275; 1.7: 136.11; 1.8: 8.4594; 1.9: 1134.25; 2: 36.1226; 2.1: 94.8966; 2.2: 1355.71; 2.3: 38.0652; 2.4: 518.2711; 2.5: 14.5519
| 1 | 52.4 | 1: 341.6741; 1.1: 1873.9228; 1.2: 2.513; 1.3: 340.6; 1.4: 52.5652; 1.5: 1873.9228; 1.6: 340.6; 1.7: 136.24; 1.8: 8.4594; 1.9: 1135.3333; 2: 36.1571; 2.1: 94.898; 2.2: 1358.2808; 2.3: 38.101; 2.4: 515.642; 2.5: 14.4642
| 1 | 52.45 | 1: 341.3373; 1.1: 1873.862; 1.2: 2.5129; 1.3: 340.925; 1.4: 52.5134; 1.5: 1873.862; 1.6: 340.925; 1.7: 136.37; 1.8: 8.4594; 1.9: 1136.4167; 2: 36.1916; 2.1: 94.8994; 2.2: 1360.854; 2.3: 38.1368; 2.4: 513.0079; 2.5: 14.3766
| 1 | 52.5 | 1: 341.0007; 1.1: 1873.7986; 1.2: 2.5128; 1.3: 341.25; 1.4: 52.4616; 1.5: 1873.7986; 1.6: 341.25; 1.7: 136.5; 1.8: 8.4594; 1.9: 1137.5; 2: 36.2261; 2.1: 94.9008; 2.2: 1363.4297; 2.3: 38.1726; 2.4: 510.3689; 2.5: 14.289
| 1 | 52.55 | 1: 340.6642; 1.1: 1873.7327; 1.2: 2.5127; 1.3: 341.575; 1.4: 52.4099; 1.5: 1873.7327; 1.6: 341.575; 1.7: 136.63; 1.8: 8.4594; 1.9: 1138.5833; 2: 36.2606; 2.1: 94.9022; 2.2: 1366.0078; 2.3: 38.2084; 2.4: 507.7249; 2.5: 14.2015
| 1 | 52.6 | 1: 340.328; 1.1: 1873.6643; 1.2: 2.5126; 1.3: 341.9; 1.4: 52.3581; 1.5: 1873.6643; 1.6: 341.9; 1.7: 136.76; 1.8: 8.4594; 1.9: 1139.6667; 2: 36.2951; 2.1: 94.9036; 2.2: 1368.5884; 2.3: 38.2442; 2.4: 505.0759; 2.5: 14.114
| 1 | 52.65 | 1: 339.9919; 1.1: 1873.5933; 1.2: 2.5125; 1.3: 342.225; 1.4: 52.3064; 1.5: 1873.5933; 1.6: 342.225; 1.7: 136.89; 1.8: 8.4594; 1.9: 1140.75; 2: 36.3296; 2.1: 94.905; 2.2: 1371.1714; 2.3: 38.28; 2.4: 502.4219; 2.5: 14.0265
| 1 | 52.7 | 1: 339.656; 1.1: 1873.5198; 1.2: 2.5124; 1.3: 342.55; 1.4: 52.2548; 1.5: 1873.5198; 1.6: 342.55; 1.7: 137.02; 1.8: 8.4594; 1.9: 1141.8333; 2: 36.3641; 2.1: 94.9064; 2.2: 1373.7569; 2.3: 38.3158; 2.4: 499.7629; 2.5: 13.939
| 1 | 52.75 | 1: 339.3203; 1.1: 1873.4437; 1.2: 2.5123; 1.3: 342.875; 1.4: 52.2031; 1.5: 1873.4437; 1.6: 342.875; 1.7: 137.15; 1.8: 8.4594; 1.9: 1142.9167; 2: 36.3986; 2.1: 94.9078; 2.2: 1376.3448; 2.3: 38.3516; 2.4: 497.0989; 2.5: 13.8516
| 1 | 52.8 | 1: 338.9847; 1.1: 1873.3651; 1.2: 2.5122; 1.3: 343.2; 1.4: 52.1515; 1.5: 1873.3651; 1.6: 343.2; 1.7: 137.28; 1.8: 8.4594; 1.9: 1144; 2: 36.4331; 2.1: 94.9092; 2.2: 1378.9352; 2.3: 38.3874; 2.4: 494.4299; 2.5: 13.7641
| 1 | 52.85 | 1: 338.6493; 1.1: 1873.2839; 1.2: 2.5121; 1.3: 343.525; 1.4: 52.0999; 1.5: 1873.2839; 1.6: 343.525; 1.7: 137.41; 1.8: 8.4594; 1.9: 1145.0833; 2: 36.4676; 2.1: 94.9106; 2.2: 1381.528; 2.3: 38.4231; 2.4: 491.7559; 2.5: 13.6767
| 1 | 52.9 | 1: 338.3141; 1.1: 1873.2001; 1.2: 2.512; 1.3: 343.85; 1.4: 52.0483; 1.5: 1873.2001; 1.6: 343.85; 1.7: 137.54; 1.8: 8.4594; 1.9: 1146.1667; 2: 36.5021; 2.1: 94.9119; 2.2: 1384.1232; 2.3: 38.4589; 2.4: 489.0769; 2.5: 13.5894
| 1 | 52.95 | 1: 337.9791; 1.1: 1873.1138; 1.2: 2.5119; 1.3: 344.175; 1.4: 51.9968; 1.5: 1873.1138; 1.6: 344.175; 1.7: 137.67; 1.8: 8.4594; 1.9: 1147.25; 2: 36.5366; 2.1: 94.9133; 2.2: 1386.7209; 2.3: 38.4947; 2.4: 486.3928; 2.5: 13.502
| 1 | 53 | 1: 337.6442; 1.1: 1873.0249; 1.2: 2.5118; 1.3: 344.5; 1.4: 51.9453; 1.5: 1873.0249; 1.6: 344.5; 1.7: 137.8; 1.8: 8.4594; 1.9: 1148.3333; 2: 36.5711; 2.1: 94.9147; 2.2: 1389.3211; 2.3: 38.5305; 2.4: 483.7038; 2.5: 13.4147
| 1 | 53.05 | 1: 337.3095; 1.1: 1872.9334; 1.2: 2.5116; 1.3: 344.825; 1.4: 51.8938; 1.5: 1872.9334; 1.6: 344.825; 1.7: 137.93; 1.8: 8.4594; 1.9: 1149.4167; 2: 36.6056; 2.1: 94.916; 2.2: 1391.9237; 2.3: 38.5663; 2.4: 481.0097; 2.5: 13.3274
| 1 | 53.1 | 1: 336.9749; 1.1: 1872.8394; 1.2: 2.5115; 1.3: 345.15; 1.4: 51.8423; 1.5: 1872.8394; 1.6: 345.15; 1.7: 138.06; 1.8: 8.4594; 1.9: 1150.5; 2: 36.6401; 2.1: 94.9174; 2.2: 1394.5287; 2.3: 38.6021; 2.4: 478.3106; 2.5: 13.2402
| 1 | 53.15 | 1: 336.6406; 1.1: 1872.7427; 1.2: 2.5114; 1.3: 345.475; 1.4: 51.7909; 1.5: 1872.7427; 1.6: 345.475; 1.7: 138.19; 1.8: 8.4594; 1.9: 1151.5833; 2: 36.6746; 2.1: 94.9187; 2.2: 1397.1362; 2.3: 38.6379; 2.4: 475.6065; 2.5: 13.1529
| 1 | 53.2 | 1: 336.3064; 1.1: 1872.6435; 1.2: 2.5113; 1.3: 345.8; 1.4: 51.7394; 1.5: 1872.6435; 1.6: 345.8; 1.7: 138.32; 1.8: 8.4594; 1.9: 1152.6667; 2: 36.7091; 2.1: 94.9201; 2.2: 1399.7462; 2.3: 38.6737; 2.4: 472.8973; 2.5: 13.0657
| 1 | 53.25 | 1: 335.9723; 1.1: 1872.5418; 1.2: 2.5111; 1.3: 346.125; 1.4: 51.688; 1.5: 1872.5418; 1.6: 346.125; 1.7: 138.45; 1.8: 8.4594; 1.9: 1153.75; 2: 36.7436; 2.1: 94.9214; 2.2: 1402.3586; 2.3: 38.7095; 2.4: 470.1831; 2.5: 12.9785
| 1 | 53.3 | 1: 335.6384; 1.1: 1872.4374; 1.2: 2.511; 1.3: 346.45; 1.4: 51.6367; 1.5: 1872.4374; 1.6: 346.45; 1.7: 138.58; 1.8: 8.4594; 1.9: 1154.8333; 2: 36.7781; 2.1: 94.9228; 2.2: 1404.9735; 2.3: 38.7453; 2.4: 467.4639; 2.5: 12.8914
| 1 | 53.35 | 1: 335.3047; 1.1: 1872.3304; 1.2: 2.5108; 1.3: 346.775; 1.4: 51.5853; 1.5: 1872.3304; 1.6: 346.775; 1.7: 138.71; 1.8: 8.4594; 1.9: 1155.9167; 2: 36.8126; 2.1: 94.9241; 2.2: 1407.5908; 2.3: 38.7811; 2.4: 464.7396; 2.5: 12.8042
| 1 | 53.4 | 1: 334.9712; 1.1: 1872.2208; 1.2: 2.5107; 1.3: 347.1; 1.4: 51.534; 1.5: 1872.2208; 1.6: 347.1; 1.7: 138.84; 1.8: 8.4594; 1.9: 1157; 2: 36.8471; 2.1: 94.9255; 2.2: 1410.2106; 2.3: 38.8169; 2.4: 462.0103; 2.5: 12.7171
| 1 | 53.45 | 1: 334.6378; 1.1: 1872.1087; 1.2: 2.5105; 1.3: 347.425; 1.4: 51.4827; 1.5: 1872.1087; 1.6: 347.425; 1.7: 138.97; 1.8: 8.4594; 1.9: 1158.0833; 2: 36.8816; 2.1: 94.9268; 2.2: 1412.8328; 2.3: 38.8527; 2.4: 459.2759; 2.5: 12.63
| 1 | 53.5 | 1: 334.3045; 1.1: 1871.9939; 1.2: 2.5104; 1.3: 347.75; 1.4: 51.4315; 1.5: 1871.9939; 1.6: 347.75; 1.7: 139.1; 1.8: 8.4594; 1.9: 1159.1667; 2: 36.9161; 2.1: 94.9281; 2.2: 1415.4574; 2.3: 38.8885; 2.4: 456.5364; 2.5: 12.543
| 1 | 53.55 | 1: 333.9714; 1.1: 1871.8765; 1.2: 2.5102; 1.3: 348.075; 1.4: 51.3802; 1.5: 1871.8765; 1.6: 348.075; 1.7: 139.23; 1.8: 8.4594; 1.9: 1160.25; 2: 36.9506; 2.1: 94.9295; 2.2: 1418.0846; 2.3: 38.9243; 2.4: 453.7919; 2.5: 12.4559
| 1 | 53.6 | 1: 333.6385; 1.1: 1871.7565; 1.2: 2.5101; 1.3: 348.4; 1.4: 51.329; 1.5: 1871.7565; 1.6: 348.4; 1.7: 139.36; 1.8: 8.4594; 1.9: 1161.3333; 2: 36.9851; 2.1: 94.9308; 2.2: 1420.7141; 2.3: 38.9601; 2.4: 451.0423; 2.5: 12.3689
| 1 | 53.65 | 1: 333.3057; 1.1: 1871.6338; 1.2: 2.5099; 1.3: 348.725; 1.4: 51.2778; 1.5: 1871.6338; 1.6: 348.725; 1.7: 139.49; 1.8: 8.4594; 1.9: 1162.4167; 2: 37.0196; 2.1: 94.9321; 2.2: 1423.3462; 2.3: 38.9959; 2.4: 448.2876; 2.5: 12.2819
| 1 | 53.7 | 1: 332.9731; 1.1: 1871.5086; 1.2: 2.5097; 1.3: 349.05; 1.4: 51.2266; 1.5: 1871.5086; 1.6: 349.05; 1.7: 139.62; 1.8: 8.4594; 1.9: 1163.5; 2: 37.0541; 2.1: 94.9334; 2.2: 1425.9807; 2.3: 39.0317; 2.4: 445.5279; 2.5: 12.1949
| 1 | 53.75 | 1: 332.6406; 1.1: 1871.3807; 1.2: 2.5096; 1.3: 349.375; 1.4: 51.1755; 1.5: 1871.3807; 1.6: 349.375; 1.7: 139.75; 1.8: 8.4594; 1.9: 1164.5833; 2: 37.0886; 2.1: 94.9347; 2.2: 1428.6176; 2.3: 39.0675; 2.4: 442.7631; 2.5: 12.108
| 1 | 53.8 | 1: 332.3083; 1.1: 1871.2502; 1.2: 2.5094; 1.3: 349.7; 1.4: 51.1244; 1.5: 1871.2502; 1.6: 349.7; 1.7: 139.88; 1.8: 8.4594; 1.9: 1165.6667; 2: 37.1231; 2.1: 94.936; 2.2: 1431.257; 2.3: 39.1033; 2.4: 439.9931; 2.5: 12.021
| 1 | 53.85 | 1: 331.9761; 1.1: 1871.117; 1.2: 2.5092; 1.3: 350.025; 1.4: 51.0732; 1.5: 1871.117; 1.6: 350.025; 1.7: 140.01; 1.8: 8.4594; 1.9: 1166.75; 2: 37.1576; 2.1: 94.9373; 2.2: 1433.8989; 2.3: 39.1391; 2.4: 437.2181; 2.5: 11.9341
| 1 | 53.9 | 1: 331.6441; 1.1: 1870.9812; 1.2: 2.509; 1.3: 350.35; 1.4: 51.0222; 1.5: 1870.9812; 1.6: 350.35; 1.7: 140.14; 1.8: 8.4594; 1.9: 1167.8333; 2: 37.1921; 2.1: 94.9387; 2.2: 1436.5432; 2.3: 39.1749; 2.4: 434.438; 2.5: 11.8472
| 1 | 53.95 | 1: 331.3122; 1.1: 1870.8427; 1.2: 2.5088; 1.3: 350.675; 1.4: 50.9711; 1.5: 1870.8427; 1.6: 350.675; 1.7: 140.27; 1.8: 8.4594; 1.9: 1168.9167; 2: 37.2266; 2.1: 94.9399; 2.2: 1439.1899; 2.3: 39.2107; 2.4: 431.6528; 2.5: 11.7604
| 1 | 54 | 1: 330.9805; 1.1: 1870.7016; 1.2: 2.5087; 1.3: 351; 1.4: 50.9201; 1.5: 1870.7016; 1.6: 351; 1.7: 140.4; 1.8: 8.4594; 1.9: 1170; 2: 37.2611; 2.1: 94.9412; 2.2: 1441.8391; 2.3: 39.2465; 2.4: 428.8624; 2.5: 11.6735
| 1 | 54.05 | 1: 330.6489; 1.1: 1870.5578; 1.2: 2.5085; 1.3: 351.325; 1.4: 50.8691; 1.5: 1870.5578; 1.6: 351.325; 1.7: 140.53; 1.8: 8.4594; 1.9: 1171.0833; 2: 37.2956; 2.1: 94.9425; 2.2: 1444.4908; 2.3: 39.2823; 2.4: 426.067; 2.5: 11.5867
| 1 | 54.1 | 1: 330.3174; 1.1: 1870.4113; 1.2: 2.5083; 1.3: 351.65; 1.4: 50.8181; 1.5: 1870.4113; 1.6: 351.65; 1.7: 140.66; 1.8: 8.4594; 1.9: 1172.1667; 2: 37.3301; 2.1: 94.9438; 2.2: 1447.145; 2.3: 39.3181; 2.4: 423.2664; 2.5: 11.4999
| 1 | 54.15 | 1: 329.9861; 1.1: 1870.2622; 1.2: 2.5081; 1.3: 351.975; 1.4: 50.7671; 1.5: 1870.2622; 1.6: 351.975; 1.7: 140.79; 1.8: 8.4594; 1.9: 1173.25; 2: 37.3646; 2.1: 94.9451; 2.2: 1449.8015; 2.3: 39.354; 2.4: 420.4607; 2.5: 11.4131
| 1 | 54.2 | 1: 329.6549; 1.1: 1870.1104; 1.2: 2.5079; 1.3: 352.3; 1.4: 50.7161; 1.5: 1870.1104; 1.6: 352.3; 1.7: 140.92; 1.8: 8.4594; 1.9: 1174.3333; 2: 37.3992; 2.1: 94.9464; 2.2: 1452.4606; 2.3: 39.3898; 2.4: 417.6498; 2.5: 11.3264
| 1 | 54.25 | 1: 329.3239; 1.1: 1869.9559; 1.2: 2.5077; 1.3: 352.625; 1.4: 50.6652; 1.5: 1869.9559; 1.6: 352.625; 1.7: 141.05; 1.8: 8.4594; 1.9: 1175.4167; 2: 37.4337; 2.1: 94.9477; 2.2: 1455.1221; 2.3: 39.4256; 2.4: 414.8338; 2.5: 11.2396
| 1 | 54.3 | 1: 328.993; 1.1: 1869.7987; 1.2: 2.5074; 1.3: 352.95; 1.4: 50.6143; 1.5: 1869.7987; 1.6: 352.95; 1.7: 141.18; 1.8: 8.4594; 1.9: 1176.5; 2: 37.4682; 2.1: 94.9489; 2.2: 1457.7861; 2.3: 39.4614; 2.4: 412.0127; 2.5: 11.1529
| 1 | 54.35 | 1: 328.6622; 1.1: 1869.6388; 1.2: 2.5072; 1.3: 353.275; 1.4: 50.5634; 1.5: 1869.6388; 1.6: 353.275; 1.7: 141.31; 1.8: 8.4594; 1.9: 1177.5833; 2: 37.5027; 2.1: 94.9502; 2.2: 1460.4525; 2.3: 39.4972; 2.4: 409.1864; 2.5: 11.0662
| 1 | 54.4 | 1: 328.3316; 1.1: 1869.4763; 1.2: 2.507; 1.3: 353.6; 1.4: 50.5126; 1.5: 1869.4763; 1.6: 353.6; 1.7: 141.44; 1.8: 8.4594; 1.9: 1178.6667; 2: 37.5372; 2.1: 94.9515; 2.2: 1463.1214; 2.3: 39.533; 2.4: 406.3549; 2.5: 10.9796
| 1 | 54.45 | 1: 328.0011; 1.1: 1869.311; 1.2: 2.5068; 1.3: 353.925; 1.4: 50.4617; 1.5: 1869.311; 1.6: 353.925; 1.7: 141.57; 1.8: 8.4594; 1.9: 1179.75; 2: 37.5717; 2.1: 94.9527; 2.2: 1465.7927; 2.3: 39.5688; 2.4: 403.5182; 2.5: 10.8929
| 1 | 54.5 | 1: 327.6707; 1.1: 1869.1429; 1.2: 2.5066; 1.3: 354.25; 1.4: 50.4109; 1.5: 1869.1429; 1.6: 354.25; 1.7: 141.7; 1.8: 8.4594; 1.9: 1180.8333; 2: 37.6062; 2.1: 94.954; 2.2: 1468.4665; 2.3: 39.6046; 2.4: 400.6764; 2.5: 10.8063
| 1 | 54.55 | 1: 327.3405; 1.1: 1868.9722; 1.2: 2.5063; 1.3: 354.575; 1.4: 50.3601; 1.5: 1868.9722; 1.6: 354.575; 1.7: 141.83; 1.8: 8.4594; 1.9: 1181.9167; 2: 37.6407; 2.1: 94.9552; 2.2: 1471.1428; 2.3: 39.6404; 2.4: 397.8294; 2.5: 10.7196
| 1 | 54.6 | 1: 327.0103; 1.1: 1868.7987; 1.2: 2.5061; 1.3: 354.9; 1.4: 50.3093; 1.5: 1868.7987; 1.6: 354.9; 1.7: 141.96; 1.8: 8.4594; 1.9: 1183; 2: 37.6752; 2.1: 94.9565; 2.2: 1473.8215; 2.3: 39.6762; 2.4: 394.9772; 2.5: 10.633
| 1 | 54.65 | 1: 326.6804; 1.1: 1868.6225; 1.2: 2.5059; 1.3: 355.225; 1.4: 50.2585; 1.5: 1868.6225; 1.6: 355.225; 1.7: 142.09; 1.8: 8.4594; 1.9: 1184.0833; 2: 37.7097; 2.1: 94.9577; 2.2: 1476.5027; 2.3: 39.7121; 2.4: 392.1198; 2.5: 10.5465
| 1 | 54.7 | 1: 326.3505; 1.1: 1868.4436; 1.2: 2.5056; 1.3: 355.55; 1.4: 50.2078; 1.5: 1868.4436; 1.6: 355.55; 1.7: 142.22; 1.8: 8.4594; 1.9: 1185.1667; 2: 37.7442; 2.1: 94.959; 2.2: 1479.1863; 2.3: 39.7479; 2.4: 389.2572; 2.5: 10.4599
| 1 | 54.75 | 1: 326.0207; 1.1: 1868.2618; 1.2: 2.5054; 1.3: 355.875; 1.4: 50.157; 1.5: 1868.2618; 1.6: 355.875; 1.7: 142.35; 1.8: 8.4594; 1.9: 1186.25; 2: 37.7787; 2.1: 94.9602; 2.2: 1481.8724; 2.3: 39.7837; 2.4: 386.3894; 2.5: 10.3734
| 1 | 54.8 | 1: 325.6911; 1.1: 1868.0774; 1.2: 2.5051; 1.3: 356.2; 1.4: 50.1063; 1.5: 1868.0774; 1.6: 356.2; 1.7: 142.48; 1.8: 8.4594; 1.9: 1187.3333; 2: 37.8132; 2.1: 94.9614; 2.2: 1484.561; 2.3: 39.8195; 2.4: 383.5164; 2.5: 10.2868
| 1 | 54.85 | 1: 325.3616; 1.1: 1867.8901; 1.2: 2.5049; 1.3: 356.525; 1.4: 50.0556; 1.5: 1867.8901; 1.6: 356.525; 1.7: 142.61; 1.8: 8.4594; 1.9: 1188.4167; 2: 37.8477; 2.1: 94.9627; 2.2: 1487.252; 2.3: 39.8553; 2.4: 380.6381; 2.5: 10.2003
| 1 | 54.9 | 1: 325.0322; 1.1: 1867.7001; 1.2: 2.5046; 1.3: 356.85; 1.4: 50.005; 1.5: 1867.7001; 1.6: 356.85; 1.7: 142.74; 1.8: 8.4594; 1.9: 1189.5; 2: 37.8822; 2.1: 94.9639; 2.2: 1489.9455; 2.3: 39.8911; 2.4: 377.7546; 2.5: 10.1138
| 1 | 54.95 | 1: 324.7029; 1.1: 1867.5073; 1.2: 2.5044; 1.3: 357.175; 1.4: 49.9543; 1.5: 1867.5073; 1.6: 357.175; 1.7: 142.87; 1.8: 8.4594; 1.9: 1190.5833; 2: 37.9167; 2.1: 94.9651; 2.2: 1492.6415; 2.3: 39.9269; 2.4: 374.8659; 2.5: 10.0274
| 1 | 55 | 1: 324.3738; 1.1: 1867.3118; 1.2: 2.5041; 1.3: 357.5; 1.4: 49.9037; 1.5: 1867.3118; 1.6: 357.5; 1.7: 143; 1.8: 8.4594; 1.9: 1191.6667; 2: 37.9512; 2.1: 94.9663; 2.2: 1495.3399; 2.3: 39.9628; 2.4: 371.9719; 2.5: 9.9409
| 1 | 55.05 | 1: 324.0447; 1.1: 1867.1134; 1.2: 2.5038; 1.3: 357.825; 1.4: 49.853; 1.5: 1867.1134; 1.6: 357.825; 1.7: 143.13; 1.8: 8.4594; 1.9: 1192.75; 2: 37.9857; 2.1: 94.9675; 2.2: 1498.0408; 2.3: 39.9986; 2.4: 369.0726; 2.5: 9.8545
| 1 | 55.1 | 1: 323.7158; 1.1: 1866.9122; 1.2: 2.5036; 1.3: 358.15; 1.4: 49.8024; 1.5: 1866.9122; 1.6: 358.15; 1.7: 143.26; 1.8: 8.4594; 1.9: 1193.8333; 2: 38.0202; 2.1: 94.9688; 2.2: 1500.7441; 2.3: 40.0344; 2.4: 366.1681; 2.5: 9.768
| 1 | 55.15 | 1: 323.387; 1.1: 1866.7082; 1.2: 2.5033; 1.3: 358.475; 1.4: 49.7518; 1.5: 1866.7082; 1.6: 358.475; 1.7: 143.39; 1.8: 8.4594; 1.9: 1194.9167; 2: 38.0547; 2.1: 94.97; 2.2: 1503.4499; 2.3: 40.0702; 2.4: 363.2582; 2.5: 9.6816
| 1 | 55.2 | 1: 323.0583; 1.1: 1866.5014; 1.2: 2.503; 1.3: 358.8; 1.4: 49.7013; 1.5: 1866.5014; 1.6: 358.8; 1.7: 143.52; 1.8: 8.4594; 1.9: 1196; 2: 38.0892; 2.1: 94.9712; 2.2: 1506.1582; 2.3: 40.106; 2.4: 360.3431; 2.5: 9.5952
| 1 | 55.25 | 1: 322.7296; 1.1: 1866.2917; 1.2: 2.5027; 1.3: 359.125; 1.4: 49.6507; 1.5: 1866.2917; 1.6: 359.125; 1.7: 143.65; 1.8: 8.4594; 1.9: 1197.0833; 2: 38.1237; 2.1: 94.9724; 2.2: 1508.869; 2.3: 40.1419; 2.4: 357.4227; 2.5: 9.5089
| 1 | 55.3 | 1: 322.4011; 1.1: 1866.0792; 1.2: 2.5025; 1.3: 359.45; 1.4: 49.6002; 1.5: 1866.0792; 1.6: 359.45; 1.7: 143.78; 1.8: 8.4594; 1.9: 1198.1667; 2: 38.1582; 2.1: 94.9736; 2.2: 1511.5822; 2.3: 40.1777; 2.4: 354.497; 2.5: 9.4225
| 1 | 55.35 | 1: 322.0727; 1.1: 1865.8639; 1.2: 2.5022; 1.3: 359.775; 1.4: 49.5496; 1.5: 1865.8639; 1.6: 359.775; 1.7: 143.91; 1.8: 8.4594; 1.9: 1199.25; 2: 38.1927; 2.1: 94.9747; 2.2: 1514.2978; 2.3: 40.2135; 2.4: 351.566; 2.5: 9.3361
| 1 | 55.4 | 1: 321.7444; 1.1: 1865.6457; 1.2: 2.5019; 1.3: 360.1; 1.4: 49.4991; 1.5: 1865.6457; 1.6: 360.1; 1.7: 144.04; 1.8: 8.4594; 1.9: 1200.3333; 2: 38.2272; 2.1: 94.9759; 2.2: 1517.016; 2.3: 40.2493; 2.4: 348.6297; 2.5: 9.2498
| 1 | 55.45 | 1: 321.4162; 1.1: 1865.4246; 1.2: 2.5016; 1.3: 360.425; 1.4: 49.4486; 1.5: 1865.4246; 1.6: 360.425; 1.7: 144.17; 1.8: 8.4594; 1.9: 1201.4167; 2: 38.2617; 2.1: 94.9771; 2.2: 1519.7366; 2.3: 40.2852; 2.4: 345.688; 2.5: 9.1635
| 1 | 55.5 | 1: 321.0881; 1.1: 1865.2007; 1.2: 2.5013; 1.3: 360.75; 1.4: 49.3982; 1.5: 1865.2007; 1.6: 360.75; 1.7: 144.3; 1.8: 8.4594; 1.9: 1202.5; 2: 38.2962; 2.1: 94.9783; 2.2: 1522.4597; 2.3: 40.321; 2.4: 342.741; 2.5: 9.0772
| 1 | 55.55 | 1: 320.7601; 1.1: 1864.9738; 1.2: 2.501; 1.3: 361.075; 1.4: 49.3477; 1.5: 1864.9738; 1.6: 361.075; 1.7: 144.43; 1.8: 8.4594; 1.9: 1203.5833; 2: 38.3307; 2.1: 94.9795; 2.2: 1525.1852; 2.3: 40.3568; 2.4: 339.7886; 2.5: 8.9909
| 1 | 55.6 | 1: 320.4321; 1.1: 1864.7441; 1.2: 2.5007; 1.3: 361.4; 1.4: 49.2973; 1.5: 1864.7441; 1.6: 361.4; 1.7: 144.56; 1.8: 8.4594; 1.9: 1204.6667; 2: 38.3652; 2.1: 94.9806; 2.2: 1527.9132; 2.3: 40.3926; 2.4: 336.8309; 2.5: 8.9046
| 1 | 55.65 | 1: 320.1043; 1.1: 1864.5115; 1.2: 2.5004; 1.3: 361.725; 1.4: 49.2468; 1.5: 1864.5115; 1.6: 361.725; 1.7: 144.69; 1.8: 8.4594; 1.9: 1205.75; 2: 38.3997; 2.1: 94.9818; 2.2: 1530.6437; 2.3: 40.4285; 2.4: 333.8678; 2.5: 8.8184
| 1 | 55.7 | 1: 319.7765; 1.1: 1864.276; 1.2: 2.5; 1.3: 362.05; 1.4: 49.1964; 1.5: 1864.276; 1.6: 362.05; 1.7: 144.82; 1.8: 8.4594; 1.9: 1206.8333; 2: 38.4342; 2.1: 94.983; 2.2: 1533.3766; 2.3: 40.4643; 2.4: 330.8993; 2.5: 8.7321
| 1 | 55.75 | 1: 319.4489; 1.1: 1864.0375; 1.2: 2.4997; 1.3: 362.375; 1.4: 49.146; 1.5: 1864.0375; 1.6: 362.375; 1.7: 144.95; 1.8: 8.4594; 1.9: 1207.9167; 2: 38.4687; 2.1: 94.9841; 2.2: 1536.112; 2.3: 40.5001; 2.4: 327.9255; 2.5: 8.6459
| 1 | 55.8 | 1: 319.1213; 1.1: 1863.7961; 1.2: 2.4994; 1.3: 362.7; 1.4: 49.0956; 1.5: 1863.7961; 1.6: 362.7; 1.7: 145.08; 1.8: 8.4594; 1.9: 1209; 2: 38.5032; 2.1: 94.9853; 2.2: 1538.8499; 2.3: 40.5359; 2.4: 324.9462; 2.5: 8.5596
| 1 | 55.85 | 1: 318.7938; 1.1: 1863.5518; 1.2: 2.4991; 1.3: 363.025; 1.4: 49.0452; 1.5: 1863.5518; 1.6: 363.025; 1.7: 145.21; 1.8: 8.4594; 1.9: 1210.0833; 2: 38.5377; 2.1: 94.9864; 2.2: 1541.5903; 2.3: 40.5718; 2.4: 321.9615; 2.5: 8.4734
| 1 | 55.9 | 1: 318.4664; 1.1: 1863.3045; 1.2: 2.4987; 1.3: 363.35; 1.4: 48.9948; 1.5: 1863.3045; 1.6: 363.35; 1.7: 145.34; 1.8: 8.4594; 1.9: 1211.1667; 2: 38.5722; 2.1: 94.9876; 2.2: 1544.3331; 2.3: 40.6076; 2.4: 318.9714; 2.5: 8.3872
| 1 | 55.95 | 1: 318.1391; 1.1: 1863.0542; 1.2: 2.4984; 1.3: 363.675; 1.4: 48.9445; 1.5: 1863.0542; 1.6: 363.675; 1.7: 145.47; 1.8: 8.4594; 1.9: 1212.25; 2: 38.6067; 2.1: 94.9887; 2.2: 1547.0784; 2.3: 40.6434; 2.4: 315.9758; 2.5: 8.301
| 1 | 56 | 1: 317.8118; 1.1: 1862.801; 1.2: 2.4981; 1.3: 364; 1.4: 48.8941; 1.5: 1862.801; 1.6: 364; 1.7: 145.6; 1.8: 8.4594; 1.9: 1213.3333; 2: 38.6412; 2.1: 94.9899; 2.2: 1549.8262; 2.3: 40.6793; 2.4: 312.9749; 2.5: 8.2149
| 1 | 56.05 | 1: 317.4846; 1.1: 1862.5448; 1.2: 2.4977; 1.3: 364.325; 1.4: 48.8438; 1.5: 1862.5448; 1.6: 364.325; 1.7: 145.73; 1.8: 8.4594; 1.9: 1214.4167; 2: 38.6757; 2.1: 94.991; 2.2: 1552.5764; 2.3: 40.7151; 2.4: 309.9684; 2.5: 8.1287
| 1 | 56.1 | 1: 317.1575; 1.1: 1862.2856; 1.2: 2.4974; 1.3: 364.65; 1.4: 48.7935; 1.5: 1862.2856; 1.6: 364.65; 1.7: 145.86; 1.8: 8.4594; 1.9: 1215.5; 2: 38.7102; 2.1: 94.9921; 2.2: 1555.3291; 2.3: 40.7509; 2.4: 306.9565; 2.5: 8.0425
| 1 | 56.15 | 1: 316.8305; 1.1: 1862.0234; 1.2: 2.497; 1.3: 364.975; 1.4: 48.7432; 1.5: 1862.0234; 1.6: 364.975; 1.7: 145.99; 1.8: 8.4594; 1.9: 1216.5833; 2: 38.7447; 2.1: 94.9933; 2.2: 1558.0843; 2.3: 40.7868; 2.4: 303.9391; 2.5: 7.9564
| 1 | 56.2 | 1: 316.5035; 1.1: 1861.7582; 1.2: 2.4967; 1.3: 365.3; 1.4: 48.6929; 1.5: 1861.7582; 1.6: 365.3; 1.7: 146.12; 1.8: 8.4594; 1.9: 1217.6667; 2: 38.7792; 2.1: 94.9944; 2.2: 1560.8419; 2.3: 40.8226; 2.4: 300.9163; 2.5: 7.8702
| 1 | 56.25 | 1: 316.1766; 1.1: 1861.4899; 1.2: 2.4963; 1.3: 365.625; 1.4: 48.6426; 1.5: 1861.4899; 1.6: 365.625; 1.7: 146.25; 1.8: 8.4594; 1.9: 1218.75; 2: 38.8137; 2.1: 94.9955; 2.2: 1563.602; 2.3: 40.8585; 2.4: 297.8879; 2.5: 7.7841
| 1 | 56.3 | 1: 315.8498; 1.1: 1861.2186; 1.2: 2.4959; 1.3: 365.95; 1.4: 48.5923; 1.5: 1861.2186; 1.6: 365.95; 1.7: 146.38; 1.8: 8.4594; 1.9: 1219.8333; 2: 38.8482; 2.1: 94.9966; 2.2: 1566.3646; 2.3: 40.8943; 2.4: 294.854; 2.5: 7.698
| 1 | 56.35 | 1: 315.523; 1.1: 1860.9443; 1.2: 2.4956; 1.3: 366.275; 1.4: 48.542; 1.5: 1860.9443; 1.6: 366.275; 1.7: 146.51; 1.8: 8.4594; 1.9: 1220.9167; 2: 38.8827; 2.1: 94.9977; 2.2: 1569.1297; 2.3: 40.9301; 2.4: 291.8146; 2.5: 7.6119
| 1 | 56.4 | 1: 315.1963; 1.1: 1860.6669; 1.2: 2.4952; 1.3: 366.6; 1.4: 48.4917; 1.5: 1860.6669; 1.6: 366.6; 1.7: 146.64; 1.8: 8.4594; 1.9: 1222; 2: 38.9172; 2.1: 94.9988; 2.2: 1571.8973; 2.3: 40.966; 2.4: 288.7697; 2.5: 7.5258
| 1 | 56.45 | 1: 314.8697; 1.1: 1860.3864; 1.2: 2.4948; 1.3: 366.925; 1.4: 48.4415; 1.5: 1860.3864; 1.6: 366.925; 1.7: 146.77; 1.8: 8.4594; 1.9: 1223.0833; 2: 38.9517; 2.1: 94.9999; 2.2: 1574.6673; 2.3: 41.0018; 2.4: 285.7192; 2.5: 7.4397
| 1 | 56.5 | 1: 314.5431; 1.1: 1860.1029; 1.2: 2.4944; 1.3: 367.25; 1.4: 48.3912; 1.5: 1860.1029; 1.6: 367.25; 1.7: 146.9; 1.8: 8.4594; 1.9: 1224.1667; 2: 38.9862; 2.1: 95.001; 2.2: 1577.4398; 2.3: 41.0377; 2.4: 282.6631; 2.5: 7.3536
| 1 | 56.55 | 1: 314.2165; 1.1: 1859.8162; 1.2: 2.4941; 1.3: 367.575; 1.4: 48.341; 1.5: 1859.8162; 1.6: 367.575; 1.7: 147.03; 1.8: 8.4594; 1.9: 1225.25; 2: 39.0207; 2.1: 95.0021; 2.2: 1580.2147; 2.3: 41.0735; 2.4: 279.6015; 2.5: 7.2675
| 1 | 56.6 | 1: 313.89; 1.1: 1859.5264; 1.2: 2.4937; 1.3: 367.9; 1.4: 48.2908; 1.5: 1859.5264; 1.6: 367.9; 1.7: 147.16; 1.8: 8.4594; 1.9: 1226.3333; 2: 39.0552; 2.1: 95.0032; 2.2: 1582.9922; 2.3: 41.1093; 2.4: 276.5343; 2.5: 7.1814
| 1 | 56.65 | 1: 313.5636; 1.1: 1859.2335; 1.2: 2.4933; 1.3: 368.225; 1.4: 48.2406; 1.5: 1859.2335; 1.6: 368.225; 1.7: 147.29; 1.8: 8.4594; 1.9: 1227.4167; 2: 39.0897; 2.1: 95.0043; 2.2: 1585.7721; 2.3: 41.1452; 2.4: 273.4615; 2.5: 7.0954
| 1 | 56.7 | 1: 313.2372; 1.1: 1858.9375; 1.2: 2.4929; 1.3: 368.55; 1.4: 48.1903; 1.5: 1858.9375; 1.6: 368.55; 1.7: 147.42; 1.8: 8.4594; 1.9: 1228.5; 2: 39.1242; 2.1: 95.0054; 2.2: 1588.5545; 2.3: 41.181; 2.4: 270.383; 2.5: 7.0093
| 1 | 56.75 | 1: 312.9109; 1.1: 1858.6383; 1.2: 2.4925; 1.3: 368.875; 1.4: 48.1401; 1.5: 1858.6383; 1.6: 368.875; 1.7: 147.55; 1.8: 8.4594; 1.9: 1229.5833; 2: 39.1587; 2.1: 95.0065; 2.2: 1591.3393; 2.3: 41.2169; 2.4: 267.299; 2.5: 6.9232
| 1 | 56.8 | 1: 312.5846; 1.1: 1858.336; 1.2: 2.4921; 1.3: 369.2; 1.4: 48.0899; 1.5: 1858.336; 1.6: 369.2; 1.7: 147.68; 1.8: 8.4594; 1.9: 1230.6667; 2: 39.1932; 2.1: 95.0075; 2.2: 1594.1267; 2.3: 41.2527; 2.4: 264.2093; 2.5: 6.8372
| 1 | 56.85 | 1: 312.2583; 1.1: 1858.0305; 1.2: 2.4917; 1.3: 369.525; 1.4: 48.0397; 1.5: 1858.0305; 1.6: 369.525; 1.7: 147.81; 1.8: 8.4594; 1.9: 1231.75; 2: 39.2277; 2.1: 95.0086; 2.2: 1596.9165; 2.3: 41.2886; 2.4: 261.114; 2.5: 6.7512
| 1 | 56.9 | 1: 311.9321; 1.1: 1857.7218; 1.2: 2.4912; 1.3: 369.85; 1.4: 47.9895; 1.5: 1857.7218; 1.6: 369.85; 1.7: 147.94; 1.8: 8.4594; 1.9: 1232.8333; 2: 39.2622; 2.1: 95.0097; 2.2: 1599.7088; 2.3: 41.3244; 2.4: 258.013; 2.5: 6.6651
| 1 | 56.95 | 1: 311.6059; 1.1: 1857.4099; 1.2: 2.4908; 1.3: 370.175; 1.4: 47.9394; 1.5: 1857.4099; 1.6: 370.175; 1.7: 148.07; 1.8: 8.4594; 1.9: 1233.9167; 2: 39.2967; 2.1: 95.0107; 2.2: 1602.5036; 2.3: 41.3603; 2.4: 254.9063; 2.5: 6.5791
| 1 | 57 | 1: 311.2797; 1.1: 1857.0948; 1.2: 2.4904; 1.3: 370.5; 1.4: 47.8892; 1.5: 1857.0948; 1.6: 370.5; 1.7: 148.2; 1.8: 8.4594; 1.9: 1235; 2: 39.3312; 2.1: 95.0118; 2.2: 1605.3008; 2.3: 41.3961; 2.4: 251.7939; 2.5: 6.493
| 1 | 57.05 | 1: 310.9536; 1.1: 1856.7764; 1.2: 2.49; 1.3: 370.825; 1.4: 47.839; 1.5: 1856.7764; 1.6: 370.825; 1.7: 148.33; 1.8: 8.4594; 1.9: 1236.0833; 2: 39.3657; 2.1: 95.0128; 2.2: 1608.1006; 2.3: 41.432; 2.4: 248.6759; 2.5: 6.407
| 1 | 57.1 | 1: 310.6275; 1.1: 1856.4548; 1.2: 2.4895; 1.3: 371.15; 1.4: 47.7888; 1.5: 1856.4548; 1.6: 371.15; 1.7: 148.46; 1.8: 8.4594; 1.9: 1237.1667; 2: 39.4002; 2.1: 95.0139; 2.2: 1610.9028; 2.3: 41.4678; 2.4: 245.5521; 2.5: 6.321
| 1 | 57.15 | 1: 310.3014; 1.1: 1856.13; 1.2: 2.4891; 1.3: 371.475; 1.4: 47.7387; 1.5: 1856.13; 1.6: 371.475; 1.7: 148.59; 1.8: 8.4594; 1.9: 1238.25; 2: 39.4347; 2.1: 95.0149; 2.2: 1613.7074; 2.3: 41.5037; 2.4: 242.4226; 2.5: 6.235
| 1 | 57.2 | 1: 309.9754; 1.1: 1855.8019; 1.2: 2.4887; 1.3: 371.8; 1.4: 47.6885; 1.5: 1855.8019; 1.6: 371.8; 1.7: 148.72; 1.8: 8.4594; 1.9: 1239.3333; 2: 39.4692; 2.1: 95.016; 2.2: 1616.5146; 2.3: 41.5396; 2.4: 239.2873; 2.5: 6.149
| 1 | 57.25 | 1: 309.6493; 1.1: 1855.4705; 1.2: 2.4882; 1.3: 372.125; 1.4: 47.6384; 1.5: 1855.4705; 1.6: 372.125; 1.7: 148.85; 1.8: 8.4594; 1.9: 1240.4167; 2: 39.5037; 2.1: 95.017; 2.2: 1619.3243; 2.3: 41.5754; 2.4: 236.1462; 2.5: 6.0629
| 1 | 57.3 | 1: 309.3233; 1.1: 1855.1358; 1.2: 2.4878; 1.3: 372.45; 1.4: 47.5882; 1.5: 1855.1358; 1.6: 372.45; 1.7: 148.98; 1.8: 8.4594; 1.9: 1241.5; 2: 39.5382; 2.1: 95.018; 2.2: 1622.1364; 2.3: 41.6113; 2.4: 232.9994; 2.5: 5.9769
| 1 | 57.35 | 1: 308.9974; 1.1: 1854.7978; 1.2: 2.4873; 1.3: 372.775; 1.4: 47.5381; 1.5: 1854.7978; 1.6: 372.775; 1.7: 149.11; 1.8: 8.4594; 1.9: 1242.5833; 2: 39.5727; 2.1: 95.0191; 2.2: 1624.951; 2.3: 41.6471; 2.4: 229.8468; 2.5: 5.8909
| 1 | 57.4 | 1: 308.6714; 1.1: 1854.4565; 1.2: 2.4869; 1.3: 373.1; 1.4: 47.4879; 1.5: 1854.4565; 1.6: 373.1; 1.7: 149.24; 1.8: 8.4594; 1.9: 1243.6667; 2: 39.6072; 2.1: 95.0201; 2.2: 1627.7681; 2.3: 41.683; 2.4: 226.6884; 2.5: 5.8049
| 1 | 57.45 | 1: 308.3454; 1.1: 1854.1118; 1.2: 2.4864; 1.3: 373.425; 1.4: 47.4378; 1.5: 1854.1118; 1.6: 373.425; 1.7: 149.37; 1.8: 8.4594; 1.9: 1244.75; 2: 39.6417; 2.1: 95.0211; 2.2: 1630.5876; 2.3: 41.7189; 2.4: 223.5242; 2.5: 5.7189
| 1 | 57.5 | 1: 308.0195; 1.1: 1853.7638; 1.2: 2.4859; 1.3: 373.75; 1.4: 47.3876; 1.5: 1853.7638; 1.6: 373.75; 1.7: 149.5; 1.8: 8.4594; 1.9: 1245.8333; 2: 39.6762; 2.1: 95.0221; 2.2: 1633.4097; 2.3: 41.7547; 2.4: 220.3541; 2.5: 5.6329
| 1 | 57.55 | 1: 307.6935; 1.1: 1853.4124; 1.2: 2.4855; 1.3: 374.075; 1.4: 47.3375; 1.5: 1853.4124; 1.6: 374.075; 1.7: 149.63; 1.8: 8.4594; 1.9: 1246.9167; 2: 39.7107; 2.1: 95.0231; 2.2: 1636.2342; 2.3: 41.7906; 2.4: 217.1781; 2.5: 5.5469
| 1 | 57.6 | 1: 307.3676; 1.1: 1853.0576; 1.2: 2.485; 1.3: 374.4; 1.4: 47.2873; 1.5: 1853.0576; 1.6: 374.4; 1.7: 149.76; 1.8: 8.4594; 1.9: 1248; 2: 39.7452; 2.1: 95.0241; 2.2: 1639.0612; 2.3: 41.8264; 2.4: 213.9963; 2.5: 5.4609
| 1 | 57.65 | 1: 307.0416; 1.1: 1852.6994; 1.2: 2.4845; 1.3: 374.725; 1.4: 47.2372; 1.5: 1852.6994; 1.6: 374.725; 1.7: 149.89; 1.8: 8.4594; 1.9: 1249.0833; 2: 39.7797; 2.1: 95.0252; 2.2: 1641.8907; 2.3: 41.8623; 2.4: 210.8086; 2.5: 5.3749
| 1 | 57.7 | 1: 306.7157; 1.1: 1852.3378; 1.2: 2.484; 1.3: 375.05; 1.4: 47.187; 1.5: 1852.3378; 1.6: 375.05; 1.7: 150.02; 1.8: 8.4594; 1.9: 1250.1667; 2: 39.8142; 2.1: 95.0262; 2.2: 1644.7227; 2.3: 41.8982; 2.4: 207.615; 2.5: 5.2889
| 1 | 57.75 | 1: 306.3897; 1.1: 1851.9727; 1.2: 2.4835; 1.3: 375.375; 1.4: 47.1369; 1.5: 1851.9727; 1.6: 375.375; 1.7: 150.15; 1.8: 8.4594; 1.9: 1251.25; 2: 39.8487; 2.1: 95.0271; 2.2: 1647.5572; 2.3: 41.934; 2.4: 204.4155; 2.5: 5.2028
| 1 | 57.8 | 1: 306.0638; 1.1: 1851.6042; 1.2: 2.483; 1.3: 375.7; 1.4: 47.0867; 1.5: 1851.6042; 1.6: 375.7; 1.7: 150.28; 1.8: 8.4594; 1.9: 1252.3333; 2: 39.8832; 2.1: 95.0281; 2.2: 1650.3941; 2.3: 41.9699; 2.4: 201.2101; 2.5: 5.1168
| 1 | 57.85 | 1: 305.7378; 1.1: 1851.2322; 1.2: 2.4825; 1.3: 376.025; 1.4: 47.0366; 1.5: 1851.2322; 1.6: 376.025; 1.7: 150.41; 1.8: 8.4594; 1.9: 1253.4167; 2: 39.9177; 2.1: 95.0291; 2.2: 1653.2335; 2.3: 42.0058; 2.4: 197.9987; 2.5: 5.0308
| 1 | 57.9 | 1: 305.4118; 1.1: 1850.8568; 1.2: 2.482; 1.3: 376.35; 1.4: 46.9864; 1.5: 1850.8568; 1.6: 376.35; 1.7: 150.54; 1.8: 8.4594; 1.9: 1254.5; 2: 39.9522; 2.1: 95.0301; 2.2: 1656.0755; 2.3: 42.0417; 2.4: 194.7813; 2.5: 4.9448
| 1 | 57.95 | 1: 305.0858; 1.1: 1850.4778; 1.2: 2.4815; 1.3: 376.675; 1.4: 46.9363; 1.5: 1850.4778; 1.6: 376.675; 1.7: 150.67; 1.8: 8.4594; 1.9: 1255.5833; 2: 39.9867; 2.1: 95.0311; 2.2: 1658.9198; 2.3: 42.0775; 2.4: 191.5579; 2.5: 4.8588
| 1 | 58 | 1: 304.7598; 1.1: 1850.0953; 1.2: 2.481; 1.3: 377; 1.4: 46.8861; 1.5: 1850.0953; 1.6: 377; 1.7: 150.8; 1.8: 8.4594; 1.9: 1256.6667; 2: 40.0212; 2.1: 95.0321; 2.2: 1661.7667; 2.3: 42.1134; 2.4: 188.3286; 2.5: 4.7727
| 1 | 58.05 | 1: 304.4338; 1.1: 1849.7093; 1.2: 2.4805; 1.3: 377.325; 1.4: 46.836; 1.5: 1849.7093; 1.6: 377.325; 1.7: 150.93; 1.8: 8.4594; 1.9: 1257.75; 2: 40.0557; 2.1: 95.033; 2.2: 1664.6161; 2.3: 42.1493; 2.4: 185.0932; 2.5: 4.6867
| 1 | 58.1 | 1: 304.1077; 1.1: 1849.3197; 1.2: 2.48; 1.3: 377.65; 1.4: 46.7858; 1.5: 1849.3197; 1.6: 377.65; 1.7: 151.06; 1.8: 8.4594; 1.9: 1258.8333; 2: 40.0902; 2.1: 95.034; 2.2: 1667.4679; 2.3: 42.1852; 2.4: 181.8518; 2.5: 4.6007
| 1 | 58.15 | 1: 303.7817; 1.1: 1848.9266; 1.2: 2.4795; 1.3: 377.975; 1.4: 46.7356; 1.5: 1848.9266; 1.6: 377.975; 1.7: 151.19; 1.8: 8.4594; 1.9: 1259.9167; 2: 40.1247; 2.1: 95.035; 2.2: 1670.3223; 2.3: 42.221; 2.4: 178.6043; 2.5: 4.5146
| 1 | 58.2 | 1: 303.4556; 1.1: 1848.5298; 1.2: 2.4789; 1.3: 378.3; 1.4: 46.6855; 1.5: 1848.5298; 1.6: 378.3; 1.7: 151.32; 1.8: 8.4594; 1.9: 1261; 2: 40.1592; 2.1: 95.0359; 2.2: 1673.1791; 2.3: 42.2569; 2.4: 175.3507; 2.5: 4.4286
| 1 | 58.25 | 1: 303.1294; 1.1: 1848.1295; 1.2: 2.4784; 1.3: 378.625; 1.4: 46.6353; 1.5: 1848.1295; 1.6: 378.625; 1.7: 151.45; 1.8: 8.4594; 1.9: 1262.0833; 2: 40.1937; 2.1: 95.0369; 2.2: 1676.0384; 2.3: 42.2928; 2.4: 172.0911; 2.5: 4.3425
| 1 | 58.3 | 1: 302.8032; 1.1: 1847.7255; 1.2: 2.4778; 1.3: 378.95; 1.4: 46.5851; 1.5: 1847.7255; 1.6: 378.95; 1.7: 151.58; 1.8: 8.4594; 1.9: 1263.1667; 2: 40.2282; 2.1: 95.0378; 2.2: 1678.9002; 2.3: 42.3287; 2.4: 168.8253; 2.5: 4.2564
| 1 | 58.35 | 1: 302.477; 1.1: 1847.3179; 1.2: 2.4773; 1.3: 379.275; 1.4: 46.5349; 1.5: 1847.3179; 1.6: 379.275; 1.7: 151.71; 1.8: 8.4594; 1.9: 1264.25; 2: 40.2627; 2.1: 95.0388; 2.2: 1681.7645; 2.3: 42.3645; 2.4: 165.5535; 2.5: 4.1704
| 1 | 58.4 | 1: 302.1508; 1.1: 1846.9067; 1.2: 2.4767; 1.3: 379.6; 1.4: 46.4847; 1.5: 1846.9067; 1.6: 379.6; 1.7: 151.84; 1.8: 8.4594; 1.9: 1265.3333; 2: 40.2972; 2.1: 95.0397; 2.2: 1684.6312; 2.3: 42.4004; 2.4: 162.2754; 2.5: 4.0843
| 1 | 58.45 | 1: 301.8245; 1.1: 1846.4917; 1.2: 2.4762; 1.3: 379.925; 1.4: 46.4345; 1.5: 1846.4917; 1.6: 379.925; 1.7: 151.97; 1.8: 8.4594; 1.9: 1266.4167; 2: 40.3317; 2.1: 95.0406; 2.2: 1687.5005; 2.3: 42.4363; 2.4: 158.9912; 2.5: 3.9982
| 1 | 58.5 | 1: 301.4981; 1.1: 1846.0731; 1.2: 2.4756; 1.3: 380.25; 1.4: 46.3843; 1.5: 1846.0731; 1.6: 380.25; 1.7: 152.1; 1.8: 8.4594; 1.9: 1267.5; 2: 40.3662; 2.1: 95.0416; 2.2: 1690.3722; 2.3: 42.4722; 2.4: 155.7008; 2.5: 3.9121
| 1 | 58.55 | 1: 301.1717; 1.1: 1845.6507; 1.2: 2.4751; 1.3: 380.575; 1.4: 46.3341; 1.5: 1845.6507; 1.6: 380.575; 1.7: 152.23; 1.8: 8.4594; 1.9: 1268.5833; 2: 40.4007; 2.1: 95.0425; 2.2: 1693.2464; 2.3: 42.5081; 2.4: 152.4043; 2.5: 3.826
| 1 | 58.6 | 1: 300.8453; 1.1: 1845.2246; 1.2: 2.4745; 1.3: 380.9; 1.4: 46.2839; 1.5: 1845.2246; 1.6: 380.9; 1.7: 152.36; 1.8: 8.4594; 1.9: 1269.6667; 2: 40.4352; 2.1: 95.0434; 2.2: 1696.1232; 2.3: 42.544; 2.4: 149.1014; 2.5: 3.7399
| 1 | 58.65 | 1: 300.5188; 1.1: 1844.7948; 1.2: 2.4739; 1.3: 381.225; 1.4: 46.2337; 1.5: 1844.7948; 1.6: 381.225; 1.7: 152.49; 1.8: 8.4594; 1.9: 1270.75; 2: 40.4697; 2.1: 95.0443; 2.2: 1699.0024; 2.3: 42.5799; 2.4: 145.7924; 2.5: 3.6538
| 1 | 58.7 | 1: 300.1922; 1.1: 1844.3611; 1.2: 2.4733; 1.3: 381.55; 1.4: 46.1834; 1.5: 1844.3611; 1.6: 381.55; 1.7: 152.62; 1.8: 8.4594; 1.9: 1271.8333; 2: 40.5042; 2.1: 95.0453; 2.2: 1701.8841; 2.3: 42.6157; 2.4: 142.4771; 2.5: 3.5677
| 1 | 58.75 | 1: 299.8656; 1.1: 1843.9237; 1.2: 2.4727; 1.3: 381.875; 1.4: 46.1332; 1.5: 1843.9237; 1.6: 381.875; 1.7: 152.75; 1.8: 8.4594; 1.9: 1272.9167; 2: 40.5387; 2.1: 95.0462; 2.2: 1704.7682; 2.3: 42.6516; 2.4: 139.1555; 2.5: 3.4815
| 1 | 58.8 | 1: 299.5389; 1.1: 1843.4825; 1.2: 2.4722; 1.3: 382.2; 1.4: 46.0829; 1.5: 1843.4825; 1.6: 382.2; 1.7: 152.88; 1.8: 8.4594; 1.9: 1274; 2: 40.5732; 2.1: 95.0471; 2.2: 1707.6549; 2.3: 42.6875; 2.4: 135.8275; 2.5: 3.3954
| 1 | 58.85 | 1: 299.2122; 1.1: 1843.0374; 1.2: 2.4716; 1.3: 382.525; 1.4: 46.0326; 1.5: 1843.0374; 1.6: 382.525; 1.7: 153.01; 1.8: 8.4594; 1.9: 1275.0833; 2: 40.6077; 2.1: 95.048; 2.2: 1710.5441; 2.3: 42.7234; 2.4: 132.4933; 2.5: 3.3092
| 1 | 58.9 | 1: 298.8854; 1.1: 1842.5884; 1.2: 2.471; 1.3: 382.85; 1.4: 45.9824; 1.5: 1842.5884; 1.6: 382.85; 1.7: 153.14; 1.8: 8.4594; 1.9: 1276.1667; 2: 40.6423; 2.1: 95.0489; 2.2: 1713.4357; 2.3: 42.7593; 2.4: 129.1527; 2.5: 3.223
| 1 | 58.95 | 1: 298.5585; 1.1: 1842.1356; 1.2: 2.4703; 1.3: 383.175; 1.4: 45.9321; 1.5: 1842.1356; 1.6: 383.175; 1.7: 153.27; 1.8: 8.4594; 1.9: 1277.25; 2: 40.6768; 2.1: 95.0498; 2.2: 1716.3299; 2.3: 42.7952; 2.4: 125.8058; 2.5: 3.1369
| 1 | 59 | 1: 298.2315; 1.1: 1841.6789; 1.2: 2.4697; 1.3: 383.5; 1.4: 45.8818; 1.5: 1841.6789; 1.6: 383.5; 1.7: 153.4; 1.8: 8.4594; 1.9: 1278.3333; 2: 40.7113; 2.1: 95.0507; 2.2: 1719.2265; 2.3: 42.8311; 2.4: 122.4525; 2.5: 3.0507
| 1 | 59.05 | 1: 297.9045; 1.1: 1841.2183; 1.2: 2.4691; 1.3: 383.825; 1.4: 45.8315; 1.5: 1841.2183; 1.6: 383.825; 1.7: 153.53; 1.8: 8.4594; 1.9: 1279.4167; 2: 40.7458; 2.1: 95.0515; 2.2: 1722.1256; 2.3: 42.867; 2.4: 119.0927; 2.5: 2.9644
| 1 | 59.1 | 1: 297.5773; 1.1: 1840.7538; 1.2: 2.4685; 1.3: 384.15; 1.4: 45.7811; 1.5: 1840.7538; 1.6: 384.15; 1.7: 153.66; 1.8: 8.4594; 1.9: 1280.5; 2: 40.7803; 2.1: 95.0524; 2.2: 1725.0272; 2.3: 42.9029; 2.4: 115.7265; 2.5: 2.8782
| 1 | 59.15 | 1: 297.2501; 1.1: 1840.2852; 1.2: 2.4679; 1.3: 384.475; 1.4: 45.7308; 1.5: 1840.2852; 1.6: 384.475; 1.7: 153.79; 1.8: 8.4594; 1.9: 1281.5833; 2: 40.8148; 2.1: 95.0533; 2.2: 1727.9313; 2.3: 42.9388; 2.4: 112.3539; 2.5: 2.792
| 1 | 59.2 | 1: 296.9228; 1.1: 1839.8127; 1.2: 2.4672; 1.3: 384.8; 1.4: 45.6804; 1.5: 1839.8127; 1.6: 384.8; 1.7: 153.92; 1.8: 8.4594; 1.9: 1282.6667; 2: 40.8493; 2.1: 95.0542; 2.2: 1730.8379; 2.3: 42.9747; 2.4: 108.9748; 2.5: 2.7057
| 1 | 59.25 | 1: 296.5954; 1.1: 1839.3362; 1.2: 2.4666; 1.3: 385.125; 1.4: 45.6301; 1.5: 1839.3362; 1.6: 385.125; 1.7: 154.05; 1.8: 8.4594; 1.9: 1283.75; 2: 40.8838; 2.1: 95.0551; 2.2: 1733.747; 2.3: 43.0106; 2.4: 105.5892; 2.5: 2.6194
| 1 | 59.3 | 1: 296.2679; 1.1: 1838.8557; 1.2: 2.4659; 1.3: 385.45; 1.4: 45.5797; 1.5: 1838.8557; 1.6: 385.45; 1.7: 154.18; 1.8: 8.4594; 1.9: 1284.8333; 2: 40.9183; 2.1: 95.0559; 2.2: 1736.6586; 2.3: 43.0465; 2.4: 102.1971; 2.5: 2.5332
| 1 | 59.35 | 1: 295.9403; 1.1: 1838.3711; 1.2: 2.4653; 1.3: 385.775; 1.4: 45.5293; 1.5: 1838.3711; 1.6: 385.775; 1.7: 154.31; 1.8: 8.4594; 1.9: 1285.9167; 2: 40.9528; 2.1: 95.0568; 2.2: 1739.5726; 2.3: 43.0824; 2.4: 98.7985; 2.5: 2.4469
| 1 | 59.4 | 1: 295.6126; 1.1: 1837.8825; 1.2: 2.4646; 1.3: 386.1; 1.4: 45.4789; 1.5: 1837.8825; 1.6: 386.1; 1.7: 154.44; 1.8: 8.4594; 1.9: 1287; 2: 40.9873; 2.1: 95.0576; 2.2: 1742.4892; 2.3: 43.1183; 2.4: 95.3933; 2.5: 2.3605
| 1 | 59.45 | 1: 295.2848; 1.1: 1837.3897; 1.2: 2.464; 1.3: 386.425; 1.4: 45.4284; 1.5: 1837.3897; 1.6: 386.425; 1.7: 154.57; 1.8: 8.4594; 1.9: 1288.0833; 2: 41.0218; 2.1: 95.0585; 2.2: 1745.4082; 2.3: 43.1542; 2.4: 91.9815; 2.5: 2.2742
| 1 | 59.5 | 1: 294.9568; 1.1: 1836.8928; 1.2: 2.4633; 1.3: 386.75; 1.4: 45.378; 1.5: 1836.8928; 1.6: 386.75; 1.7: 154.7; 1.8: 8.4594; 1.9: 1289.1667; 2: 41.0563; 2.1: 95.0593; 2.2: 1748.3298; 2.3: 43.1901; 2.4: 88.5631; 2.5: 2.1878
| 1 | 59.55 | 1: 294.6288; 1.1: 1836.3918; 1.2: 2.4626; 1.3: 387.075; 1.4: 45.3275; 1.5: 1836.3918; 1.6: 387.075; 1.7: 154.83; 1.8: 8.4594; 1.9: 1290.25; 2: 41.0908; 2.1: 95.0602; 2.2: 1751.2538; 2.3: 43.2261; 2.4: 85.1381; 2.5: 2.1015
| 1 | 59.6 | 1: 294.3006; 1.1: 1835.8867; 1.2: 2.462; 1.3: 387.4; 1.4: 45.277; 1.5: 1835.8867; 1.6: 387.4; 1.7: 154.96; 1.8: 8.4594; 1.9: 1291.3333; 2: 41.1253; 2.1: 95.061; 2.2: 1754.1803; 2.3: 43.262; 2.4: 81.7064; 2.5: 2.0151
| 1 | 59.65 | 1: 293.9724; 1.1: 1835.3773; 1.2: 2.4613; 1.3: 387.725; 1.4: 45.2265; 1.5: 1835.3773; 1.6: 387.725; 1.7: 155.09; 1.8: 8.4594; 1.9: 1292.4167; 2: 41.1598; 2.1: 95.0619; 2.2: 1757.1093; 2.3: 43.2979; 2.4: 78.268; 2.5: 1.9286
| 1 | 59.7 | 1: 293.644; 1.1: 1834.8638; 1.2: 2.4606; 1.3: 388.05; 1.4: 45.176; 1.5: 1834.8638; 1.6: 388.05; 1.7: 155.22; 1.8: 8.4594; 1.9: 1293.5; 2: 41.1943; 2.1: 95.0627; 2.2: 1760.0409; 2.3: 43.3338; 2.4: 74.8229; 2.5: 1.8422
| 1 | 59.75 | 1: 293.3155; 1.1: 1834.346; 1.2: 2.4599; 1.3: 388.375; 1.4: 45.1255; 1.5: 1834.346; 1.6: 388.375; 1.7: 155.35; 1.8: 8.4594; 1.9: 1294.5833; 2: 41.2288; 2.1: 95.0635; 2.2: 1762.9749; 2.3: 43.3697; 2.4: 71.3711; 2.5: 1.7558
| 1 | 59.8 | 1: 292.9868; 1.1: 1833.824; 1.2: 2.4592; 1.3: 388.7; 1.4: 45.0749; 1.5: 1833.824; 1.6: 388.7; 1.7: 155.48; 1.8: 8.4594; 1.9: 1295.6667; 2: 41.2633; 2.1: 95.0643; 2.2: 1765.9114; 2.3: 43.4056; 2.4: 67.9126; 2.5: 1.6693
| 1 | 59.85 | 1: 292.658; 1.1: 1833.2976; 1.2: 2.4585; 1.3: 389.025; 1.4: 45.0243; 1.5: 1833.2976; 1.6: 389.025; 1.7: 155.61; 1.8: 8.4594; 1.9: 1296.75; 2: 41.2978; 2.1: 95.0652; 2.2: 1768.8503; 2.3: 43.4415; 2.4: 64.4473; 2.5: 1.5828
| 1 | 59.9 | 1: 292.3291; 1.1: 1832.767; 1.2: 2.4578; 1.3: 389.35; 1.4: 44.9737; 1.5: 1832.767; 1.6: 389.35; 1.7: 155.74; 1.8: 8.4594; 1.9: 1297.8333; 2: 41.3323; 2.1: 95.066; 2.2: 1771.7918; 2.3: 43.4775; 2.4: 60.9752; 2.5: 1.4963
| 1 | 59.95 | 1: 292; 1.1: 1832.232; 1.2: 2.4571; 1.3: 389.675; 1.4: 44.9231; 1.5: 1832.232; 1.6: 389.675; 1.7: 155.87; 1.8: 8.4594; 1.9: 1298.9167; 2: 41.3668; 2.1: 95.0668; 2.2: 1774.7358; 2.3: 43.5134; 2.4: 57.4962; 2.5: 1.4097
| 1 | 60 | 1: 291.6708; 1.1: 1831.6927; 1.2: 2.4563; 1.3: 390; 1.4: 44.8724; 1.5: 1831.6927; 1.6: 390; 1.7: 156; 1.8: 8.4594; 1.9: 1300; 2: 41.4013; 2.1: 95.0676; 2.2: 1777.6823; 2.3: 43.5493; 2.4: 54.0104; 2.5: 1.3231
| 1 | 60.05 | 1: 291.3415; 1.1: 1831.149; 1.2: 2.4556; 1.3: 390.325; 1.4: 44.8218; 1.5: 1831.149; 1.6: 390.325; 1.7: 156.13; 1.8: 8.4594; 1.9: 1301.0833; 2: 41.4358; 2.1: 95.0684; 2.2: 1780.6313; 2.3: 43.5852; 2.4: 50.5178; 2.5: 1.2365
| 1 | 60.1 | 1: 291.0119; 1.1: 1830.6009; 1.2: 2.4549; 1.3: 390.65; 1.4: 44.7711; 1.5: 1830.6009; 1.6: 390.65; 1.7: 156.26; 1.8: 8.4594; 1.9: 1302.1667; 2: 41.4703; 2.1: 95.0692; 2.2: 1783.5827; 2.3: 43.6211; 2.4: 47.0182; 2.5: 1.1499
| 1 | 60.15 | 1: 290.6823; 1.1: 1830.0484; 1.2: 2.4541; 1.3: 390.975; 1.4: 44.7203; 1.5: 1830.0484; 1.6: 390.975; 1.7: 156.39; 1.8: 8.4594; 1.9: 1303.25; 2: 41.5048; 2.1: 95.07; 2.2: 1786.5367; 2.3: 43.6571; 2.4: 43.5117; 2.5: 1.0633
| 1 | 60.2 | 1: 290.3524; 1.1: 1829.4914; 1.2: 2.4534; 1.3: 391.3; 1.4: 44.6696; 1.5: 1829.4914; 1.6: 391.3; 1.7: 156.52; 1.8: 8.4594; 1.9: 1304.3333; 2: 41.5393; 2.1: 95.0708; 2.2: 1789.4931; 2.3: 43.693; 2.4: 39.9982; 2.5: 0.97661
| 1 | 60.25 | 1: 290.0224; 1.1: 1828.9299; 1.2: 2.4526; 1.3: 391.625; 1.4: 44.6188; 1.5: 1828.9299; 1.6: 391.625; 1.7: 156.65; 1.8: 8.4594; 1.9: 1305.4167; 2: 41.5738; 2.1: 95.0716; 2.2: 1792.4521; 2.3: 43.7289; 2.4: 36.4778; 2.5: 0.88992
| 1 | 60.3 | 1: 289.6923; 1.1: 1828.3639; 1.2: 2.4519; 1.3: 391.95; 1.4: 44.568; 1.5: 1828.3639; 1.6: 391.95; 1.7: 156.78; 1.8: 8.4594; 1.9: 1306.5; 2: 41.6083; 2.1: 95.0724; 2.2: 1795.4135; 2.3: 43.7648; 2.4: 32.9504; 2.5: 0.8032
| 1 | 60.35 | 1: 289.362; 1.1: 1827.7934; 1.2: 2.4511; 1.3: 392.275; 1.4: 44.5172; 1.5: 1827.7934; 1.6: 392.275; 1.7: 156.91; 1.8: 8.4594; 1.9: 1307.5833; 2: 41.6428; 2.1: 95.0732; 2.2: 1798.3774; 2.3: 43.8008; 2.4: 29.4159; 2.5: 0.71645
| 1 | 60.4 | 1: 289.0314; 1.1: 1827.2183; 1.2: 2.4503; 1.3: 392.6; 1.4: 44.4664; 1.5: 1827.2183; 1.6: 392.6; 1.7: 157.04; 1.8: 8.4594; 1.9: 1308.6667; 2: 41.6773; 2.1: 95.0739; 2.2: 1801.3439; 2.3: 43.8367; 2.4: 25.8744; 2.5: 0.62967
| 1 | 60.45 | 1: 288.7008; 1.1: 1826.6386; 1.2: 2.4496; 1.3: 392.925; 1.4: 44.4155; 1.5: 1826.6386; 1.6: 392.925; 1.7: 157.17; 1.8: 8.4594; 1.9: 1309.75; 2: 41.7118; 2.1: 95.0747; 2.2: 1804.3128; 2.3: 43.8726; 2.4: 22.3258; 2.5: 0.54286
| 1 | 60.5 | 1: 288.3699; 1.1: 1826.0543; 1.2: 2.4488; 1.3: 393.25; 1.4: 44.3646; 1.5: 1826.0543; 1.6: 393.25; 1.7: 157.3; 1.8: 8.4594; 1.9: 1310.8333; 2: 41.7463; 2.1: 95.0755; 2.2: 1807.2842; 2.3: 43.9086; 2.4: 18.7701; 2.5: 0.45602
| 1 | 60.55 | 1: 288.0388; 1.1: 1825.4653; 1.2: 2.448; 1.3: 393.575; 1.4: 44.3137; 1.5: 1825.4653; 1.6: 393.575; 1.7: 157.43; 1.8: 8.4594; 1.9: 1311.9167; 2: 41.7808; 2.1: 95.0762; 2.2: 1810.2581; 2.3: 43.9445; 2.4: 15.2072; 2.5: 0.36916
| 1 | 60.6 | 1: 287.7076; 1.1: 1824.8717; 1.2: 2.4472; 1.3: 393.9; 1.4: 44.2627; 1.5: 1824.8717; 1.6: 393.9; 1.7: 157.56; 1.8: 8.4594; 1.9: 1313; 2: 41.8153; 2.1: 95.077; 2.2: 1813.2346; 2.3: 43.9804; 2.4: 11.6372; 2.5: 0.28226
| 1 | 60.65 | 1: 287.3762; 1.1: 1824.2734; 1.2: 2.4464; 1.3: 394.225; 1.4: 44.2117; 1.5: 1824.2734; 1.6: 394.225; 1.7: 157.69; 1.8: 8.4594; 1.9: 1314.0833; 2: 41.8498; 2.1: 95.0778; 2.2: 1816.2135; 2.3: 44.0164; 2.4: 8.0599; 2.5: 0.19533
| 1 | 60.7 | 1: 287.0445; 1.1: 1823.6703; 1.2: 2.4456; 1.3: 394.55; 1.4: 44.1607; 1.5: 1823.6703; 1.6: 394.55; 1.7: 157.82; 1.8: 8.4594; 1.9: 1315.1667; 2: 41.8843; 2.1: 95.0785; 2.2: 1819.1949; 2.3: 44.0523; 2.4: 4.4755; 2.5: 0.10837
| 2 | 60.75 | 1: 286.7127; 1.1: 1823.0625; 1.2: 2.4448; 1.3: 394.875; 1.4: 44.1096; 1.5: 1823.0625; 1.6: 394.875; 1.7: 157.95; 1.8: 8.4594; 1.9: 1316.25; 2: 41.9188; 2.1: 95.0793; 2.2: 1822.1788; 2.3: 44.0883; 2.4: 0.88375; 2.5: 0.021383
| 2 | 60.8 | 1: 286.3806; 1.1: 1822.4499; 1.2: 2.4439; 1.3: 395.2; 1.4: 44.0586; 1.5: 1822.4499; 1.6: 395.2; 1.7: 158.08; 1.8: 8.4594; 1.9: 1317.3333; 2: 41.9533; 2.1: 95.08; 2.2: 1825.1652; 2.3: 44.1242; 2.4: -2.7153; 2.5: -0.065642
| 2 | 60.85 | 1: 286.0484; 1.1: 1821.8325; 1.2: 2.4431; 1.3: 395.525; 1.4: 44.0074; 1.5: 1821.8325; 1.6: 395.525; 1.7: 158.21; 1.8: 8.4594; 1.9: 1318.4167; 2: 41.9878; 2.1: 95.0807; 2.2: 1828.1541; 2.3: 44.1601; 2.4: -6.3216; 2.5: -0.1527
| 2 | 60.9 | 1: 285.7159; 1.1: 1821.2102; 1.2: 2.4423; 1.3: 395.85; 1.4: 43.9563; 1.5: 1821.2102; 1.6: 395.85; 1.7: 158.34; 1.8: 8.4594; 1.9: 1319.5; 2: 42.0223; 2.1: 95.0815; 2.2: 1831.1454; 2.3: 44.1961; 2.4: -9.9352; 2.5: -0.23979
| 2 | 60.95 | 1: 285.3832; 1.1: 1820.5831; 1.2: 2.4414; 1.3: 396.175; 1.4: 43.9051; 1.5: 1820.5831; 1.6: 396.175; 1.7: 158.47; 1.8: 8.4594; 1.9: 1320.5833; 2: 42.0568; 2.1: 95.0822; 2.2: 1834.1393; 2.3: 44.232; 2.4: -13.5562; 2.5: -0.32692
| 2 | 61 | 1: 285.0503; 1.1: 1819.951; 1.2: 2.4406; 1.3: 396.5; 1.4: 43.8539; 1.5: 1819.951; 1.6: 396.5; 1.7: 158.6; 1.8: 8.4594; 1.9: 1321.6667; 2: 42.0913; 2.1: 95.0829; 2.2: 1837.1357; 2.3: 44.268; 2.4: -17.1847; 2.5: -0.41408
| 2 | 61.05 | 1: 284.7171; 1.1: 1819.3141; 1.2: 2.4397; 1.3: 396.825; 1.4: 43.8026; 1.5: 1819.3141; 1.6: 396.825; 1.7: 158.73; 1.8: 8.4594; 1.9: 1322.75; 2: 42.1258; 2.1: 95.0837; 2.2: 1840.1346; 2.3: 44.3039; 2.4: -20.8205; 2.5: -0.50128
| 2 | 61.1 | 1: 284.3838; 1.1: 1818.6721; 1.2: 2.4389; 1.3: 397.15; 1.4: 43.7513; 1.5: 1818.6721; 1.6: 397.15; 1.7: 158.86; 1.8: 8.4594; 1.9: 1323.8333; 2: 42.1603; 2.1: 95.0844; 2.2: 1843.1359; 2.3: 44.3399; 2.4: -24.4638; 2.5: -0.58852
| 2 | 61.15 | 1: 284.0502; 1.1: 1818.0252; 1.2: 2.438; 1.3: 397.475; 1.4: 43.7; 1.5: 1818.0252; 1.6: 397.475; 1.7: 158.99; 1.8: 8.4594; 1.9: 1324.9167; 2: 42.1948; 2.1: 95.0851; 2.2: 1846.1398; 2.3: 44.3758; 2.4: -28.1146; 2.5: -0.67579
| 2 | 61.2 | 1: 283.7163; 1.1: 1817.3732; 1.2: 2.4371; 1.3: 397.8; 1.4: 43.6487; 1.5: 1817.3732; 1.6: 397.8; 1.7: 159.12; 1.8: 8.4594; 1.9: 1326; 2: 42.2293; 2.1: 95.0858; 2.2: 1849.1462; 2.3: 44.4118; 2.4: -31.773; 2.5: -0.76311
| 2 | 61.25 | 1: 283.3822; 1.1: 1816.7162; 1.2: 2.4363; 1.3: 398.125; 1.4: 43.5973; 1.5: 1816.7162; 1.6: 398.125; 1.7: 159.25; 1.8: 8.4594; 1.9: 1327.0833; 2: 42.2638; 2.1: 95.0865; 2.2: 1852.155; 2.3: 44.4477; 2.4: -35.4388; 2.5: -0.85046
| 2 | 61.3 | 1: 283.0479; 1.1: 1816.0541; 1.2: 2.4354; 1.3: 398.45; 1.4: 43.5458; 1.5: 1816.0541; 1.6: 398.45; 1.7: 159.38; 1.8: 8.4594; 1.9: 1328.1667; 2: 42.2983; 2.1: 95.0873; 2.2: 1855.1664; 2.3: 44.4837; 2.4: -39.1123; 2.5: -0.93785
| 2 | 61.35 | 1: 282.7133; 1.1: 1815.3868; 1.2: 2.4345; 1.3: 398.775; 1.4: 43.4944; 1.5: 1815.3868; 1.6: 398.775; 1.7: 159.51; 1.8: 8.4594; 1.9: 1329.25; 2: 42.3328; 2.1: 95.088; 2.2: 1858.1802; 2.3: 44.5196; 2.4: -42.7934; 2.5: -1.0253
| 2 | 61.4 | 1: 282.3784; 1.1: 1814.7145; 1.2: 2.4336; 1.3: 399.1; 1.4: 43.4428; 1.5: 1814.7145; 1.6: 399.1; 1.7: 159.64; 1.8: 8.4594; 1.9: 1330.3333; 2: 42.3673; 2.1: 95.0887; 2.2: 1861.1966; 2.3: 44.5556; 2.4: -46.4821; 2.5: -1.1127
| 2 | 61.45 | 1: 282.0433; 1.1: 1814.0369; 1.2: 2.4327; 1.3: 399.425; 1.4: 43.3913; 1.5: 1814.0369; 1.6: 399.425; 1.7: 159.77; 1.8: 8.4594; 1.9: 1331.4167; 2: 42.4018; 2.1: 95.0894; 2.2: 1864.2154; 2.3: 44.5915; 2.4: -50.1785; 2.5: -1.2003
| 2 | 61.5 | 1: 281.708; 1.1: 1813.3541; 1.2: 2.4317; 1.3: 399.75; 1.4: 43.3397; 1.5: 1813.3541; 1.6: 399.75; 1.7: 159.9; 1.8: 8.4594; 1.9: 1332.5; 2: 42.4363; 2.1: 95.09; 2.2: 1867.2367; 2.3: 44.6275; 2.4: -53.8826; 2.5: -1.2878
| 2 | 61.55 | 1: 281.3723; 1.1: 1812.6661; 1.2: 2.4308; 1.3: 400.075; 1.4: 43.288; 1.5: 1812.6661; 1.6: 400.075; 1.7: 160.03; 1.8: 8.4594; 1.9: 1333.5833; 2: 42.4708; 2.1: 95.0907; 2.2: 1870.2606; 2.3: 44.6635; 2.4: -57.5945; 2.5: -1.3754
| 2 | 61.6 | 1: 281.0364; 1.1: 1811.9728; 1.2: 2.4299; 1.3: 400.4; 1.4: 43.2364; 1.5: 1811.9728; 1.6: 400.4; 1.7: 160.16; 1.8: 8.4594; 1.9: 1334.6667; 2: 42.5053; 2.1: 95.0914; 2.2: 1873.2869; 2.3: 44.6994; 2.4: -61.3142; 2.5: -1.463
| 2 | 61.65 | 1: 280.7002; 1.1: 1811.2741; 1.2: 2.429; 1.3: 400.725; 1.4: 43.1846; 1.5: 1811.2741; 1.6: 400.725; 1.7: 160.29; 1.8: 8.4594; 1.9: 1335.75; 2: 42.5398; 2.1: 95.0921; 2.2: 1876.3157; 2.3: 44.7354; 2.4: -65.0416; 2.5: -1.5507
| 2 | 61.7 | 1: 280.3637; 1.1: 1810.5701; 1.2: 2.428; 1.3: 401.05; 1.4: 43.1329; 1.5: 1810.5701; 1.6: 401.05; 1.7: 160.42; 1.8: 8.4594; 1.9: 1336.8333; 2: 42.5743; 2.1: 95.0928; 2.2: 1879.3471; 2.3: 44.7713; 2.4: -68.7769; 2.5: -1.6385
| 2 | 61.75 | 1: 280.0269; 1.1: 1809.8608; 1.2: 2.4271; 1.3: 401.375; 1.4: 43.0811; 1.5: 1809.8608; 1.6: 401.375; 1.7: 160.55; 1.8: 8.4594; 1.9: 1337.9167; 2: 42.6088; 2.1: 95.0935; 2.2: 1882.3809; 2.3: 44.8073; 2.4: -72.5201; 2.5: -1.7262
| 2 | 61.8 | 1: 279.6899; 1.1: 1809.146; 1.2: 2.4261; 1.3: 401.7; 1.4: 43.0292; 1.5: 1809.146; 1.6: 401.7; 1.7: 160.68; 1.8: 8.4594; 1.9: 1339; 2: 42.6433; 2.1: 95.0941; 2.2: 1885.4172; 2.3: 44.8433; 2.4: -76.2712; 2.5: -1.8141
| 2 | 61.85 | 1: 279.3525; 1.1: 1808.4258; 1.2: 2.4251; 1.3: 402.025; 1.4: 42.9773; 1.5: 1808.4258; 1.6: 402.025; 1.7: 160.81; 1.8: 8.4594; 1.9: 1340.0833; 2: 42.6778; 2.1: 95.0948; 2.2: 1888.456; 2.3: 44.8792; 2.4: -80.0302; 2.5: -1.9019
| 2 | 61.9 | 1: 279.0149; 1.1: 1807.7001; 1.2: 2.4242; 1.3: 402.35; 1.4: 42.9254; 1.5: 1807.7001; 1.6: 402.35; 1.7: 160.94; 1.8: 8.4594; 1.9: 1341.1667; 2: 42.7123; 2.1: 95.0955; 2.2: 1891.4973; 2.3: 44.9152; 2.4: -83.7972; 2.5: -1.9898
| 2 | 61.95 | 1: 278.6769; 1.1: 1806.9688; 1.2: 2.4232; 1.3: 402.675; 1.4: 42.8734; 1.5: 1806.9688; 1.6: 402.675; 1.7: 161.07; 1.8: 8.4594; 1.9: 1342.25; 2: 42.7468; 2.1: 95.0961; 2.2: 1894.5411; 2.3: 44.9512; 2.4: -87.5722; 2.5: -2.0778
| 2 | 62 | 1: 278.3386; 1.1: 1806.2321; 1.2: 2.4222; 1.3: 403; 1.4: 42.8213; 1.5: 1806.2321; 1.6: 403; 1.7: 161.2; 1.8: 8.4594; 1.9: 1343.3333; 2: 42.7813; 2.1: 95.0968; 2.2: 1897.5874; 2.3: 44.9871; 2.4: -91.3553; 2.5: -2.1658
| 2 | 62.05 | 1: 278; 1.1: 1805.4897; 1.2: 2.4212; 1.3: 403.325; 1.4: 42.7692; 1.5: 1805.4897; 1.6: 403.325; 1.7: 161.33; 1.8: 8.4594; 1.9: 1344.4167; 2: 42.8158; 2.1: 95.0974; 2.2: 1900.6361; 2.3: 45.0231; 2.4: -95.1465; 2.5: -2.2539
| 2 | 62.1 | 1: 277.6611; 1.1: 1804.7417; 1.2: 2.4202; 1.3: 403.65; 1.4: 42.7171; 1.5: 1804.7417; 1.6: 403.65; 1.7: 161.46; 1.8: 8.4594; 1.9: 1345.5; 2: 42.8503; 2.1: 95.0981; 2.2: 1903.6874; 2.3: 45.0591; 2.4: -98.9457; 2.5: -2.342
| 2 | 62.15 | 1: 277.3219; 1.1: 1803.988; 1.2: 2.4192; 1.3: 403.975; 1.4: 42.6649; 1.5: 1803.988; 1.6: 403.975; 1.7: 161.59; 1.8: 8.4594; 1.9: 1346.5833; 2: 42.8848; 2.1: 95.0987; 2.2: 1906.7412; 2.3: 45.095; 2.4: -102.7532; 2.5: -2.4301
| 2 | 62.2 | 1: 276.9823; 1.1: 1803.2287; 1.2: 2.4182; 1.3: 404.3; 1.4: 42.6127; 1.5: 1803.2287; 1.6: 404.3; 1.7: 161.72; 1.8: 8.4594; 1.9: 1347.6667; 2: 42.9193; 2.1: 95.0994; 2.2: 1909.7975; 2.3: 45.131; 2.4: -106.5688; 2.5: -2.5184
| 2 | 62.25 | 1: 276.6424; 1.1: 1802.4636; 1.2: 2.4171; 1.3: 404.625; 1.4: 42.5604; 1.5: 1802.4636; 1.6: 404.625; 1.7: 161.85; 1.8: 8.4594; 1.9: 1348.75; 2: 42.9538; 2.1: 95.1; 2.2: 1912.8562; 2.3: 45.167; 2.4: -110.3926; 2.5: -2.6066
| 2 | 62.3 | 1: 276.3022; 1.1: 1801.6927; 1.2: 2.4161; 1.3: 404.95; 1.4: 42.508; 1.5: 1801.6927; 1.6: 404.95; 1.7: 161.98; 1.8: 8.4594; 1.9: 1349.8333; 2: 42.9883; 2.1: 95.1007; 2.2: 1915.9175; 2.3: 45.203; 2.4: -114.2247; 2.5: -2.6949
| 2 | 62.35 | 1: 275.9616; 1.1: 1800.9161; 1.2: 2.4151; 1.3: 405.275; 1.4: 42.4556; 1.5: 1800.9161; 1.6: 405.275; 1.7: 162.11; 1.8: 8.4594; 1.9: 1350.9167; 2: 43.0228; 2.1: 95.1013; 2.2: 1918.9812; 2.3: 45.239; 2.4: -118.0652; 2.5: -2.7833
| 2 | 62.4 | 1: 275.6206; 1.1: 1800.1336; 1.2: 2.414; 1.3: 405.6; 1.4: 42.4032; 1.5: 1800.1336; 1.6: 405.6; 1.7: 162.24; 1.8: 8.4594; 1.9: 1352; 2: 43.0573; 2.1: 95.1019; 2.2: 1922.0475; 2.3: 45.2749; 2.4: -121.9139; 2.5: -2.8718
| 2 | 62.45 | 1: 275.2794; 1.1: 1799.3452; 1.2: 2.413; 1.3: 405.925; 1.4: 42.3507; 1.5: 1799.3452; 1.6: 405.925; 1.7: 162.37; 1.8: 8.4594; 1.9: 1353.0833; 2: 43.0918; 2.1: 95.1025; 2.2: 1925.1162; 2.3: 45.3109; 2.4: -125.771; 2.5: -2.9602
| 2 | 62.5 | 1: 274.9377; 1.1: 1798.5509; 1.2: 2.4119; 1.3: 406.25; 1.4: 42.2981; 1.5: 1798.5509; 1.6: 406.25; 1.7: 162.5; 1.8: 8.4594; 1.9: 1354.1667; 2: 43.1263; 2.1: 95.1032; 2.2: 1928.1874; 2.3: 45.3469; 2.4: -129.6366; 2.5: -3.0488
| 2 | 62.55 | 1: 274.5957; 1.1: 1797.7506; 1.2: 2.4108; 1.3: 406.575; 1.4: 42.2455; 1.5: 1797.7506; 1.6: 406.575; 1.7: 162.63; 1.8: 8.4594; 1.9: 1355.25; 2: 43.1608; 2.1: 95.1038; 2.2: 1931.2611; 2.3: 45.3829; 2.4: -133.5105; 2.5: -3.1374
| 2 | 62.6 | 1: 274.2533; 1.1: 1796.9443; 1.2: 2.4097; 1.3: 406.9; 1.4: 42.1928; 1.5: 1796.9443; 1.6: 406.9; 1.7: 162.76; 1.8: 8.4594; 1.9: 1356.3333; 2: 43.1953; 2.1: 95.1044; 2.2: 1934.3374; 2.3: 45.4189; 2.4: -137.393; 2.5: -3.226
| 2 | 62.65 | 1: 273.9106; 1.1: 1796.132; 1.2: 2.4087; 1.3: 407.225; 1.4: 42.1401; 1.5: 1796.132; 1.6: 407.225; 1.7: 162.89; 1.8: 8.4594; 1.9: 1357.4167; 2: 43.2298; 2.1: 95.105; 2.2: 1937.4161; 2.3: 45.4548; 2.4: -141.284; 2.5: -3.3147
| 2 | 62.7 | 1: 273.5674; 1.1: 1795.3137; 1.2: 2.4076; 1.3: 407.55; 1.4: 42.0873; 1.5: 1795.3137; 1.6: 407.55; 1.7: 163.02; 1.8: 8.4594; 1.9: 1358.5; 2: 43.2643; 2.1: 95.1056; 2.2: 1940.4973; 2.3: 45.4908; 2.4: -145.1836; 2.5: -3.4035
| 2 | 62.75 | 1: 273.2239; 1.1: 1794.4892; 1.2: 2.4064; 1.3: 407.875; 1.4: 42.0344; 1.5: 1794.4892; 1.6: 407.875; 1.7: 163.15; 1.8: 8.4594; 1.9: 1359.5833; 2: 43.2988; 2.1: 95.1062; 2.2: 1943.5809; 2.3: 45.5268; 2.4: -149.0917; 2.5: -3.4924
| 2 | 62.8 | 1: 272.88; 1.1: 1793.6586; 1.2: 2.4053; 1.3: 408.2; 1.4: 41.9815; 1.5: 1793.6586; 1.6: 408.2; 1.7: 163.28; 1.8: 8.4594; 1.9: 1360.6667; 2: 43.3333; 2.1: 95.1068; 2.2: 1946.6671; 2.3: 45.5628; 2.4: -153.0086; 2.5: -3.5812
| 2 | 62.85 | 1: 272.5357; 1.1: 1792.8217; 1.2: 2.4042; 1.3: 408.525; 1.4: 41.9286; 1.5: 1792.8217; 1.6: 408.525; 1.7: 163.41; 1.8: 8.4594; 1.9: 1361.75; 2: 43.3678; 2.1: 95.1075; 2.2: 1949.7558; 2.3: 45.5988; 2.4: -156.934; 2.5: -3.6702
| 2 | 62.9 | 1: 272.191; 1.1: 1791.9787; 1.2: 2.4031; 1.3: 408.85; 1.4: 41.8755; 1.5: 1791.9787; 1.6: 408.85; 1.7: 163.54; 1.8: 8.4594; 1.9: 1362.8333; 2: 43.4023; 2.1: 95.1081; 2.2: 1952.847; 2.3: 45.6348; 2.4: -160.8683; 2.5: -3.7592
| 2 | 62.95 | 1: 271.8459; 1.1: 1791.1294; 1.2: 2.4019; 1.3: 409.175; 1.4: 41.8224; 1.5: 1791.1294; 1.6: 409.175; 1.7: 163.67; 1.8: 8.4594; 1.9: 1363.9167; 2: 43.4368; 2.1: 95.1086; 2.2: 1955.9406; 2.3: 45.6708; 2.4: -164.8112; 2.5: -3.8483
| 2 | 63 | 1: 271.5004; 1.1: 1790.2737; 1.2: 2.4008; 1.3: 409.5; 1.4: 41.7693; 1.5: 1790.2737; 1.6: 409.5; 1.7: 163.8; 1.8: 8.4594; 1.9: 1365; 2: 43.4713; 2.1: 95.1092; 2.2: 1959.0367; 2.3: 45.7067; 2.4: -168.763; 2.5: -3.9374
| 2 | 63.05 | 1: 271.1545; 1.1: 1789.4117; 1.2: 2.3996; 1.3: 409.825; 1.4: 41.7161; 1.5: 1789.4117; 1.6: 409.825; 1.7: 163.93; 1.8: 8.4594; 1.9: 1366.0833; 2: 43.5058; 2.1: 95.1098; 2.2: 1962.1354; 2.3: 45.7427; 2.4: -172.7236; 2.5: -4.0267
| 2 | 63.1 | 1: 270.8081; 1.1: 1788.5433; 1.2: 2.3985; 1.3: 410.15; 1.4: 41.6628; 1.5: 1788.5433; 1.6: 410.15; 1.7: 164.06; 1.8: 8.4594; 1.9: 1367.1667; 2: 43.5403; 2.1: 95.1104; 2.2: 1965.2365; 2.3: 45.7787; 2.4: -176.6932; 2.5: -4.1159
| 2 | 63.15 | 1: 270.4614; 1.1: 1787.6685; 1.2: 2.3973; 1.3: 410.475; 1.4: 41.6094; 1.5: 1787.6685; 1.6: 410.475; 1.7: 164.19; 1.8: 8.4594; 1.9: 1368.25; 2: 43.5748; 2.1: 95.111; 2.2: 1968.3401; 2.3: 45.8147; 2.4: -180.6716; 2.5: -4.2053
| 2 | 63.2 | 1: 270.1142; 1.1: 1786.7872; 1.2: 2.3961; 1.3: 410.8; 1.4: 41.556; 1.5: 1786.7872; 1.6: 410.8; 1.7: 164.32; 1.8: 8.4594; 1.9: 1369.3333; 2: 43.6093; 2.1: 95.1116; 2.2: 1971.4462; 2.3: 45.8507; 2.4: -184.659; 2.5: -4.2947
| 2 | 63.25 | 1: 269.7665; 1.1: 1785.8994; 1.2: 2.3949; 1.3: 411.125; 1.4: 41.5025; 1.5: 1785.8994; 1.6: 411.125; 1.7: 164.45; 1.8: 8.4594; 1.9: 1370.4167; 2: 43.6438; 2.1: 95.1122; 2.2: 1974.5548; 2.3: 45.8867; 2.4: -188.6554; 2.5: -4.3842
| 2 | 63.3 | 1: 269.4184; 1.1: 1785.005; 1.2: 2.3937; 1.3: 411.45; 1.4: 41.449; 1.5: 1785.005; 1.6: 411.45; 1.7: 164.58; 1.8: 8.4594; 1.9: 1371.5; 2: 43.6783; 2.1: 95.1127; 2.2: 1977.6659; 2.3: 45.9227; 2.4: -192.6609; 2.5: -4.4737
| 2 | 63.35 | 1: 269.0699; 1.1: 1784.104; 1.2: 2.3925; 1.3: 411.775; 1.4: 41.3954; 1.5: 1784.104; 1.6: 411.775; 1.7: 164.71; 1.8: 8.4594; 1.9: 1372.5833; 2: 43.7128; 2.1: 95.1133; 2.2: 1980.7794; 2.3: 45.9587; 2.4: -196.6754; 2.5: -4.5633
| 2 | 63.4 | 1: 268.7209; 1.1: 1783.1963; 1.2: 2.3913; 1.3: 412.1; 1.4: 41.3417; 1.5: 1783.1963; 1.6: 412.1; 1.7: 164.84; 1.8: 8.4594; 1.9: 1373.6667; 2: 43.7473; 2.1: 95.1139; 2.2: 1983.8955; 2.3: 45.9947; 2.4: -200.6991; 2.5: -4.653
| 2 | 63.45 | 1: 268.3715; 1.1: 1782.282; 1.2: 2.3901; 1.3: 412.425; 1.4: 41.2879; 1.5: 1782.282; 1.6: 412.425; 1.7: 164.97; 1.8: 8.4594; 1.9: 1374.75; 2: 43.7818; 2.1: 95.1145; 2.2: 1987.014; 2.3: 46.0307; 2.4: -204.732; 2.5: -4.7428
| 2 | 63.5 | 1: 268.0216; 1.1: 1781.3609; 1.2: 2.3888; 1.3: 412.75; 1.4: 41.2341; 1.5: 1781.3609; 1.6: 412.75; 1.7: 165.1; 1.8: 8.4594; 1.9: 1375.8333; 2: 43.8163; 2.1: 95.115; 2.2: 1990.135; 2.3: 46.0667; 2.4: -208.7741; 2.5: -4.8326
| 2 | 63.55 | 1: 267.6712; 1.1: 1780.4331; 1.2: 2.3876; 1.3: 413.075; 1.4: 41.1802; 1.5: 1780.4331; 1.6: 413.075; 1.7: 165.23; 1.8: 8.4594; 1.9: 1376.9167; 2: 43.8508; 2.1: 95.1156; 2.2: 1993.2585; 2.3: 46.1027; 2.4: -212.8254; 2.5: -4.9225
| 2 | 63.6 | 1: 267.3204; 1.1: 1779.4984; 1.2: 2.3863; 1.3: 413.4; 1.4: 41.1262; 1.5: 1779.4984; 1.6: 413.4; 1.7: 165.36; 1.8: 8.4594; 1.9: 1378; 2: 43.8854; 2.1: 95.1161; 2.2: 1996.3845; 2.3: 46.1387; 2.4: -216.8861; 2.5: -5.0125
| 2 | 63.65 | 1: 266.9691; 1.1: 1778.5568; 1.2: 2.3851; 1.3: 413.725; 1.4: 41.0722; 1.5: 1778.5568; 1.6: 413.725; 1.7: 165.49; 1.8: 8.4594; 1.9: 1379.0833; 2: 43.9199; 2.1: 95.1167; 2.2: 1999.513; 2.3: 46.1747; 2.4: -220.9562; 2.5: -5.1025
| 2 | 63.7 | 1: 266.6173; 1.1: 1777.6083; 1.2: 2.3838; 1.3: 414.05; 1.4: 41.018; 1.5: 1777.6083; 1.6: 414.05; 1.7: 165.62; 1.8: 8.4594; 1.9: 1380.1667; 2: 43.9544; 2.1: 95.1173; 2.2: 2002.6439; 2.3: 46.2107; 2.4: -225.0356; 2.5: -5.1927
| 2 | 63.75 | 1: 266.265; 1.1: 1776.6529; 1.2: 2.3825; 1.3: 414.375; 1.4: 40.9638; 1.5: 1776.6529; 1.6: 414.375; 1.7: 165.75; 1.8: 8.4594; 1.9: 1381.25; 2: 43.9889; 2.1: 95.1178; 2.2: 2005.7774; 2.3: 46.2467; 2.4: -229.1245; 2.5: -5.2829
| 2 | 63.8 | 1: 265.9122; 1.1: 1775.6905; 1.2: 2.3812; 1.3: 414.7; 1.4: 40.9096; 1.5: 1775.6905; 1.6: 414.7; 1.7: 165.88; 1.8: 8.4594; 1.9: 1382.3333; 2: 44.0234; 2.1: 95.1184; 2.2: 2008.9133; 2.3: 46.2827; 2.4: -233.2228; 2.5: -5.3731
| 2 | 63.85 | 1: 265.5589; 1.1: 1774.721; 1.2: 2.3799; 1.3: 415.025; 1.4: 40.8552; 1.5: 1774.721; 1.6: 415.025; 1.7: 166.01; 1.8: 8.4594; 1.9: 1383.4167; 2: 44.0579; 2.1: 95.1189; 2.2: 2012.0517; 2.3: 46.3187; 2.4: -237.3307; 2.5: -5.4635
| 2 | 63.9 | 1: 265.205; 1.1: 1773.7444; 1.2: 2.3786; 1.3: 415.35; 1.4: 40.8008; 1.5: 1773.7444; 1.6: 415.35; 1.7: 166.14; 1.8: 8.4594; 1.9: 1384.5; 2: 44.0924; 2.1: 95.1195; 2.2: 2015.1926; 2.3: 46.3547; 2.4: -241.4482; 2.5: -5.5539
| 2 | 63.95 | 1: 264.8507; 1.1: 1772.7606; 1.2: 2.3773; 1.3: 415.675; 1.4: 40.7463; 1.5: 1772.7606; 1.6: 415.675; 1.7: 166.27; 1.8: 8.4594; 1.9: 1385.5833; 2: 44.1269; 2.1: 95.12; 2.2: 2018.3359; 2.3: 46.3907; 2.4: -245.5753; 2.5: -5.6445
| 2 | 64 | 1: 264.4959; 1.1: 1771.7697; 1.2: 2.376; 1.3: 416; 1.4: 40.6917; 1.5: 1771.7697; 1.6: 416; 1.7: 166.4; 1.8: 8.4594; 1.9: 1386.6667; 2: 44.1614; 2.1: 95.1205; 2.2: 2021.4818; 2.3: 46.4267; 2.4: -249.7121; 2.5: -5.7351
| 2 | 64.05 | 1: 264.1405; 1.1: 1770.7715; 1.2: 2.3746; 1.3: 416.325; 1.4: 40.637; 1.5: 1770.7715; 1.6: 416.325; 1.7: 166.53; 1.8: 8.4594; 1.9: 1387.75; 2: 44.1959; 2.1: 95.1211; 2.2: 2024.6301; 2.3: 46.4627; 2.4: -253.8586; 2.5: -5.8257
| 2 | 64.1 | 1: 263.7846; 1.1: 1769.7661; 1.2: 2.3733; 1.3: 416.65; 1.4: 40.5822; 1.5: 1769.7661; 1.6: 416.65; 1.7: 166.66; 1.8: 8.4594; 1.9: 1388.8333; 2: 44.2304; 2.1: 95.1216; 2.2: 2027.7809; 2.3: 46.4987; 2.4: -258.0148; 2.5: -5.9165
| 2 | 64.15 | 1: 263.4282; 1.1: 1768.7533; 1.2: 2.3719; 1.3: 416.975; 1.4: 40.5274; 1.5: 1768.7533; 1.6: 416.975; 1.7: 166.79; 1.8: 8.4594; 1.9: 1389.9167; 2: 44.2649; 2.1: 95.1222; 2.2: 2030.9342; 2.3: 46.5348; 2.4: -262.1809; 2.5: -6.0073
| 2 | 64.2 | 1: 263.0712; 1.1: 1767.7331; 1.2: 2.3706; 1.3: 417.3; 1.4: 40.4725; 1.5: 1767.7331; 1.6: 417.3; 1.7: 166.92; 1.8: 8.4594; 1.9: 1391; 2: 44.2994; 2.1: 95.1227; 2.2: 2034.0899; 2.3: 46.5708; 2.4: -266.3569; 2.5: -6.0983
| 2 | 64.25 | 1: 262.7136; 1.1: 1766.7055; 1.2: 2.3692; 1.3: 417.625; 1.4: 40.4175; 1.5: 1766.7055; 1.6: 417.625; 1.7: 167.05; 1.8: 8.4594; 1.9: 1392.0833; 2: 44.3339; 2.1: 95.1232; 2.2: 2037.2482; 2.3: 46.6068; 2.4: -270.5427; 2.5: -6.1893
| 2 | 64.3 | 1: 262.3556; 1.1: 1765.6704; 1.2: 2.3678; 1.3: 417.95; 1.4: 40.3624; 1.5: 1765.6704; 1.6: 417.95; 1.7: 167.18; 1.8: 8.4594; 1.9: 1393.1667; 2: 44.3684; 2.1: 95.1237; 2.2: 2040.4089; 2.3: 46.6428; 2.4: -274.7385; 2.5: -6.2804
| 2 | 64.35 | 1: 261.9969; 1.1: 1764.6277; 1.2: 2.3664; 1.3: 418.275; 1.4: 40.3072; 1.5: 1764.6277; 1.6: 418.275; 1.7: 167.31; 1.8: 8.4594; 1.9: 1394.25; 2: 44.4029; 2.1: 95.1243; 2.2: 2043.5721; 2.3: 46.6788; 2.4: -278.9443; 2.5: -6.3716
| 2 | 64.4 | 1: 261.6377; 1.1: 1763.5775; 1.2: 2.365; 1.3: 418.6; 1.4: 40.252; 1.5: 1763.5775; 1.6: 418.6; 1.7: 167.44; 1.8: 8.4594; 1.9: 1395.3333; 2: 44.4374; 2.1: 95.1248; 2.2: 2046.7378; 2.3: 46.7148; 2.4: -283.1602; 2.5: -6.4629
| 2 | 64.45 | 1: 261.2779; 1.1: 1762.5197; 1.2: 2.3636; 1.3: 418.925; 1.4: 40.1966; 1.5: 1762.5197; 1.6: 418.925; 1.7: 167.57; 1.8: 8.4594; 1.9: 1396.4167; 2: 44.4719; 2.1: 95.1253; 2.2: 2049.9059; 2.3: 46.7508; 2.4: -287.3862; 2.5: -6.5542
| 2 | 64.5 | 1: 260.9175; 1.1: 1761.4542; 1.2: 2.3621; 1.3: 419.25; 1.4: 40.1412; 1.5: 1761.4542; 1.6: 419.25; 1.7: 167.7; 1.8: 8.4594; 1.9: 1397.5; 2: 44.5064; 2.1: 95.1258; 2.2: 2053.0765; 2.3: 46.7868; 2.4: -291.6223; 2.5: -6.6457
| 2 | 64.55 | 1: 260.5566; 1.1: 1760.3809; 1.2: 2.3607; 1.3: 419.575; 1.4: 40.0856; 1.5: 1760.3809; 1.6: 419.575; 1.7: 167.83; 1.8: 8.4594; 1.9: 1398.5833; 2: 44.5409; 2.1: 95.1264; 2.2: 2056.2496; 2.3: 46.8228; 2.4: -295.8687; 2.5: -6.7372
| 2 | 64.6 | 1: 260.195; 1.1: 1759.2999; 1.2: 2.3593; 1.3: 419.9; 1.4: 40.03; 1.5: 1759.2999; 1.6: 419.9; 1.7: 167.96; 1.8: 8.4594; 1.9: 1399.6667; 2: 44.5754; 2.1: 95.1269; 2.2: 2059.4251; 2.3: 46.8589; 2.4: -300.1253; 2.5: -6.8289
| 2 | 64.65 | 1: 259.8329; 1.1: 1758.211; 1.2: 2.3578; 1.3: 420.225; 1.4: 39.9743; 1.5: 1758.211; 1.6: 420.225; 1.7: 168.09; 1.8: 8.4594; 1.9: 1400.75; 2: 44.6099; 2.1: 95.1274; 2.2: 2062.6032; 2.3: 46.8949; 2.4: -304.3922; 2.5: -6.9206
| 2 | 64.7 | 1: 259.4701; 1.1: 1757.1142; 1.2: 2.3563; 1.3: 420.55; 1.4: 39.9185; 1.5: 1757.1142; 1.6: 420.55; 1.7: 168.22; 1.8: 8.4594; 1.9: 1401.8333; 2: 44.6444; 2.1: 95.1279; 2.2: 2065.7837; 2.3: 46.9309; 2.4: -308.6694; 2.5: -7.0124
| 2 | 64.75 | 1: 259.1067; 1.1: 1756.0095; 1.2: 2.3548; 1.3: 420.875; 1.4: 39.8626; 1.5: 1756.0095; 1.6: 420.875; 1.7: 168.35; 1.8: 8.4594; 1.9: 1402.9167; 2: 44.6789; 2.1: 95.1284; 2.2: 2068.9666; 2.3: 46.9669; 2.4: -312.9571; 2.5: -7.1043
| 2 | 64.8 | 1: 258.7427; 1.1: 1754.8968; 1.2: 2.3534; 1.3: 421.2; 1.4: 39.8066; 1.5: 1754.8968; 1.6: 421.2; 1.7: 168.48; 1.8: 8.4594; 1.9: 1404; 2: 44.7134; 2.1: 95.1289; 2.2: 2072.1521; 2.3: 47.0029; 2.4: -317.2553; 2.5: -7.1963
| 2 | 64.85 | 1: 258.3781; 1.1: 1753.7761; 1.2: 2.3519; 1.3: 421.525; 1.4: 39.7505; 1.5: 1753.7761; 1.6: 421.525; 1.7: 168.61; 1.8: 8.4594; 1.9: 1405.0833; 2: 44.7479; 2.1: 95.1294; 2.2: 2075.34; 2.3: 47.0389; 2.4: -321.5639; 2.5: -7.2885
| 2 | 64.9 | 1: 258.0129; 1.1: 1752.6472; 1.2: 2.3503; 1.3: 421.85; 1.4: 39.6943; 1.5: 1752.6472; 1.6: 421.85; 1.7: 168.74; 1.8: 8.4594; 1.9: 1406.1667; 2: 44.7824; 2.1: 95.1299; 2.2: 2078.5303; 2.3: 47.075; 2.4: -325.8831; 2.5: -7.3807
| 2 | 64.95 | 1: 257.647; 1.1: 1751.5102; 1.2: 2.3488; 1.3: 422.175; 1.4: 39.638; 1.5: 1751.5102; 1.6: 422.175; 1.7: 168.87; 1.8: 8.4594; 1.9: 1407.25; 2: 44.8169; 2.1: 95.1304; 2.2: 2081.7232; 2.3: 47.111; 2.4: -330.2129; 2.5: -7.473
| 2 | 65 | 1: 257.2805; 1.1: 1750.365; 1.2: 2.3473; 1.3: 422.5; 1.4: 39.5816; 1.5: 1750.365; 1.6: 422.5; 1.7: 169; 1.8: 8.4594; 1.9: 1408.3333; 2: 44.8514; 2.1: 95.131; 2.2: 2084.9185; 2.3: 47.147; 2.4: -334.5534; 2.5: -7.5654
| 2 | 65.05 | 1: 256.9133; 1.1: 1749.2116; 1.2: 2.3457; 1.3: 422.825; 1.4: 39.5251; 1.5: 1749.2116; 1.6: 422.825; 1.7: 169.13; 1.8: 8.4594; 1.9: 1409.4167; 2: 44.8859; 2.1: 95.1315; 2.2: 2088.1162; 2.3: 47.183; 2.4: -338.9047; 2.5: -7.6579
| 2 | 65.1 | 1: 256.5455; 1.1: 1748.0498; 1.2: 2.3442; 1.3: 423.15; 1.4: 39.4685; 1.5: 1748.0498; 1.6: 423.15; 1.7: 169.26; 1.8: 8.4594; 1.9: 1410.5; 2: 44.9204; 2.1: 95.132; 2.2: 2091.3165; 2.3: 47.219; 2.4: -343.2667; 2.5: -7.7505
| 2 | 65.15 | 1: 256.177; 1.1: 1746.8797; 1.2: 2.3426; 1.3: 423.475; 1.4: 39.4119; 1.5: 1746.8797; 1.6: 423.475; 1.7: 169.39; 1.8: 8.4594; 1.9: 1411.5833; 2: 44.9549; 2.1: 95.1325; 2.2: 2094.5192; 2.3: 47.255; 2.4: -347.6395; 2.5: -7.8432
| 2 | 65.2 | 1: 255.8079; 1.1: 1745.7011; 1.2: 2.341; 1.3: 423.8; 1.4: 39.3551; 1.5: 1745.7011; 1.6: 423.8; 1.7: 169.52; 1.8: 8.4594; 1.9: 1412.6667; 2: 44.9894; 2.1: 95.133; 2.2: 2097.7243; 2.3: 47.2911; 2.4: -352.0232; 2.5: -7.936
| 2 | 65.25 | 1: 255.438; 1.1: 1744.5141; 1.2: 2.3394; 1.3: 424.125; 1.4: 39.2982; 1.5: 1744.5141; 1.6: 424.125; 1.7: 169.65; 1.8: 8.4594; 1.9: 1413.75; 2: 45.0239; 2.1: 95.1335; 2.2: 2100.9319; 2.3: 47.3271; 2.4: -356.4179; 2.5: -8.0289
| 2 | 65.3 | 1: 255.0675; 1.1: 1743.3185; 1.2: 2.3378; 1.3: 424.45; 1.4: 39.2412; 1.5: 1743.3185; 1.6: 424.45; 1.7: 169.78; 1.8: 8.4594; 1.9: 1414.8333; 2: 45.0584; 2.1: 95.1339; 2.2: 2104.142; 2.3: 47.3631; 2.4: -360.8235; 2.5: -8.1219
| 2 | 65.35 | 1: 254.6963; 1.1: 1742.1143; 1.2: 2.3362; 1.3: 424.775; 1.4: 39.184; 1.5: 1742.1143; 1.6: 424.775; 1.7: 169.91; 1.8: 8.4594; 1.9: 1415.9167; 2: 45.0929; 2.1: 95.1344; 2.2: 2107.3545; 2.3: 47.3991; 2.4: -365.2402; 2.5: -8.2151
| 2 | 65.4 | 1: 254.3244; 1.1: 1740.9015; 1.2: 2.3346; 1.3: 425.1; 1.4: 39.1268; 1.5: 1740.9015; 1.6: 425.1; 1.7: 170.04; 1.8: 8.4594; 1.9: 1417; 2: 45.1274; 2.1: 95.1349; 2.2: 2110.5695; 2.3: 47.4351; 2.4: -369.6681; 2.5: -8.3083
| 2 | 65.45 | 1: 253.9518; 1.1: 1739.6799; 1.2: 2.3329; 1.3: 425.425; 1.4: 39.0695; 1.5: 1739.6799; 1.6: 425.425; 1.7: 170.17; 1.8: 8.4594; 1.9: 1418.0833; 2: 45.1619; 2.1: 95.1354; 2.2: 2113.787; 2.3: 47.4712; 2.4: -374.107; 2.5: -8.4016
| 2 | 65.5 | 1: 253.5785; 1.1: 1738.4496; 1.2: 2.3313; 1.3: 425.75; 1.4: 39.0121; 1.5: 1738.4496; 1.6: 425.75; 1.7: 170.3; 1.8: 8.4594; 1.9: 1419.1667; 2: 45.1964; 2.1: 95.1359; 2.2: 2117.0069; 2.3: 47.5072; 2.4: -378.5572; 2.5: -8.4951
| 2 | 65.55 | 1: 253.2045; 1.1: 1737.2105; 1.2: 2.3296; 1.3: 426.075; 1.4: 38.9545; 1.5: 1737.2105; 1.6: 426.075; 1.7: 170.43; 1.8: 8.4594; 1.9: 1420.25; 2: 45.2309; 2.1: 95.1364; 2.2: 2120.2292; 2.3: 47.5432; 2.4: -383.0187; 2.5: -8.5887
| 2 | 65.6 | 1: 252.8297; 1.1: 1735.9625; 1.2: 2.328; 1.3: 426.4; 1.4: 38.8969; 1.5: 1735.9625; 1.6: 426.4; 1.7: 170.56; 1.8: 8.4594; 1.9: 1421.3333; 2: 45.2654; 2.1: 95.1369; 2.2: 2123.454; 2.3: 47.5792; 2.4: -387.4915; 2.5: -8.6823
| 2 | 65.65 | 1: 252.4542; 1.1: 1734.7055; 1.2: 2.3263; 1.3: 426.725; 1.4: 38.8391; 1.5: 1734.7055; 1.6: 426.725; 1.7: 170.69; 1.8: 8.4594; 1.9: 1422.4167; 2: 45.2999; 2.1: 95.1374; 2.2: 2126.6813; 2.3: 47.6152; 2.4: -391.9757; 2.5: -8.7761
| 2 | 65.7 | 1: 252.078; 1.1: 1733.4396; 1.2: 2.3246; 1.3: 427.05; 1.4: 38.7812; 1.5: 1733.4396; 1.6: 427.05; 1.7: 170.82; 1.8: 8.4594; 1.9: 1423.5; 2: 45.3344; 2.1: 95.1379; 2.2: 2129.911; 2.3: 47.6513; 2.4: -396.4714; 2.5: -8.87
| 2 | 65.75 | 1: 251.701; 1.1: 1732.1646; 1.2: 2.3229; 1.3: 427.375; 1.4: 38.7232; 1.5: 1732.1646; 1.6: 427.375; 1.7: 170.95; 1.8: 8.4594; 1.9: 1424.5833; 2: 45.3689; 2.1: 95.1384; 2.2: 2133.1431; 2.3: 47.6873; 2.4: -400.9786; 2.5: -8.964
| 2 | 65.8 | 1: 251.3233; 1.1: 1730.8804; 1.2: 2.3211; 1.3: 427.7; 1.4: 38.6651; 1.5: 1730.8804; 1.6: 427.7; 1.7: 171.08; 1.8: 8.4594; 1.9: 1425.6667; 2: 45.4034; 2.1: 95.1389; 2.2: 2136.3777; 2.3: 47.7233; 2.4: -405.4973; 2.5: -9.0582
| 2 | 65.85 | 1: 250.9448; 1.1: 1729.5871; 1.2: 2.3194; 1.3: 428.025; 1.4: 38.6069; 1.5: 1729.5871; 1.6: 428.025; 1.7: 171.21; 1.8: 8.4594; 1.9: 1426.75; 2: 45.4379; 2.1: 95.1393; 2.2: 2139.6148; 2.3: 47.7593; 2.4: -410.0276; 2.5: -9.1524
| 2 | 65.9 | 1: 250.5656; 1.1: 1728.2846; 1.2: 2.3177; 1.3: 428.35; 1.4: 38.5486; 1.5: 1728.2846; 1.6: 428.35; 1.7: 171.34; 1.8: 8.4594; 1.9: 1427.8333; 2: 45.4724; 2.1: 95.1398; 2.2: 2142.8543; 2.3: 47.7953; 2.4: -414.5697; 2.5: -9.2468
| 2 | 65.95 | 1: 250.1856; 1.1: 1726.9727; 1.2: 2.3159; 1.3: 428.675; 1.4: 38.4901; 1.5: 1726.9727; 1.6: 428.675; 1.7: 171.47; 1.8: 8.4594; 1.9: 1428.9167; 2: 45.5069; 2.1: 95.1403; 2.2: 2146.0962; 2.3: 47.8313; 2.4: -419.1235; 2.5: -9.3413
| 2 | 66 | 1: 249.8048; 1.1: 1725.6515; 1.2: 2.3141; 1.3: 429; 1.4: 38.4315; 1.5: 1725.6515; 1.6: 429; 1.7: 171.6; 1.8: 8.4594; 1.9: 1430; 2: 45.5414; 2.1: 95.1408; 2.2: 2149.3406; 2.3: 47.8674; 2.4: -423.6891; 2.5: -9.4359
| 2 | 66.05 | 1: 249.4232; 1.1: 1724.3209; 1.2: 2.3124; 1.3: 429.325; 1.4: 38.3728; 1.5: 1724.3209; 1.6: 429.325; 1.7: 171.73; 1.8: 8.4594; 1.9: 1431.0833; 2: 45.5759; 2.1: 95.1413; 2.2: 2152.5874; 2.3: 47.9034; 2.4: -428.2665; 2.5: -9.5306
| 2 | 66.1 | 1: 249.0408; 1.1: 1722.9808; 1.2: 2.3106; 1.3: 429.65; 1.4: 38.314; 1.5: 1722.9808; 1.6: 429.65; 1.7: 171.86; 1.8: 8.4594; 1.9: 1432.1667; 2: 45.6104; 2.1: 95.1418; 2.2: 2155.8367; 2.3: 47.9394; 2.4: -432.8559; 2.5: -9.6254
| 2 | 66.15 | 1: 248.6577; 1.1: 1721.6311; 1.2: 2.3087; 1.3: 429.975; 1.4: 38.255; 1.5: 1721.6311; 1.6: 429.975; 1.7: 171.99; 1.8: 8.4594; 1.9: 1433.25; 2: 45.6449; 2.1: 95.1423; 2.2: 2159.0884; 2.3: 47.9754; 2.4: -437.4573; 2.5: -9.7204
| 2 | 66.2 | 1: 248.2737; 1.1: 1720.2718; 1.2: 2.3069; 1.3: 430.3; 1.4: 38.196; 1.5: 1720.2718; 1.6: 430.3; 1.7: 172.12; 1.8: 8.4594; 1.9: 1434.3333; 2: 45.6794; 2.1: 95.1427; 2.2: 2162.3425; 2.3: 48.0114; 2.4: -442.0707; 2.5: -9.8155
| 2 | 66.25 | 1: 247.8889; 1.1: 1718.9028; 1.2: 2.3051; 1.3: 430.625; 1.4: 38.1368; 1.5: 1718.9028; 1.6: 430.625; 1.7: 172.25; 1.8: 8.4594; 1.9: 1435.4167; 2: 45.7139; 2.1: 95.1432; 2.2: 2165.5991; 2.3: 48.0475; 2.4: -446.6963; 2.5: -9.9107
| 2 | 66.3 | 1: 247.5033; 1.1: 1717.5241; 1.2: 2.3032; 1.3: 430.95; 1.4: 38.0774; 1.5: 1717.5241; 1.6: 430.95; 1.7: 172.38; 1.8: 8.4594; 1.9: 1436.5; 2: 45.7484; 2.1: 95.1437; 2.2: 2168.8581; 2.3: 48.0835; 2.4: -451.334; 2.5: -10.0061
| 2 | 66.35 | 1: 247.1168; 1.1: 1716.1356; 1.2: 2.3014; 1.3: 431.275; 1.4: 38.018; 1.5: 1716.1356; 1.6: 431.275; 1.7: 172.51; 1.8: 8.4594; 1.9: 1437.5833; 2: 45.7829; 2.1: 95.1442; 2.2: 2172.1195; 2.3: 48.1195; 2.4: -455.9839; 2.5: -10.1015
| 2 | 66.4 | 1: 246.7295; 1.1: 1714.7372; 1.2: 2.2995; 1.3: 431.6; 1.4: 37.9584; 1.5: 1714.7372; 1.6: 431.6; 1.7: 172.64; 1.8: 8.4594; 1.9: 1438.6667; 2: 45.8174; 2.1: 95.1447; 2.2: 2175.3834; 2.3: 48.1555; 2.4: -460.6462; 2.5: -10.1971
| 2 | 66.45 | 1: 246.3414; 1.1: 1713.3289; 1.2: 2.2976; 1.3: 431.925; 1.4: 37.8987; 1.5: 1713.3289; 1.6: 431.925; 1.7: 172.77; 1.8: 8.4594; 1.9: 1439.75; 2: 45.8519; 2.1: 95.1452; 2.2: 2178.6497; 2.3: 48.1915; 2.4: -465.3208; 2.5: -10.2929
| 2 | 66.5 | 1: 245.9524; 1.1: 1711.9106; 1.2: 2.2957; 1.3: 432.25; 1.4: 37.8388; 1.5: 1711.9106; 1.6: 432.25; 1.7: 172.9; 1.8: 8.4594; 1.9: 1440.8333; 2: 45.8864; 2.1: 95.1457; 2.2: 2181.9185; 2.3: 48.2275; 2.4: -470.0079; 2.5: -10.3887
| 2 | 66.55 | 1: 245.5625; 1.1: 1710.4822; 1.2: 2.2938; 1.3: 432.575; 1.4: 37.7789; 1.5: 1710.4822; 1.6: 432.575; 1.7: 173.03; 1.8: 8.4594; 1.9: 1441.9167; 2: 45.9209; 2.1: 95.1461; 2.2: 2185.1896; 2.3: 48.2636; 2.4: -474.7074; 2.5: -10.4847
| 2 | 66.6 | 1: 245.1718; 1.1: 1709.0437; 1.2: 2.2919; 1.3: 432.9; 1.4: 37.7187; 1.5: 1709.0437; 1.6: 432.9; 1.7: 173.16; 1.8: 8.4594; 1.9: 1443; 2: 45.9554; 2.1: 95.1466; 2.2: 2188.4632; 2.3: 48.2996; 2.4: -479.4195; 2.5: -10.5808
| 2 | 66.65 | 1: 244.7802; 1.1: 1707.595; 1.2: 2.2899; 1.3: 433.225; 1.4: 37.6585; 1.5: 1707.595; 1.6: 433.225; 1.7: 173.29; 1.8: 8.4594; 1.9: 1444.0833; 2: 45.9899; 2.1: 95.1471; 2.2: 2191.7392; 2.3: 48.3356; 2.4: -484.1442; 2.5: -10.6771
| 2 | 66.7 | 1: 244.3877; 1.1: 1706.136; 1.2: 2.288; 1.3: 433.55; 1.4: 37.5981; 1.5: 1706.136; 1.6: 433.55; 1.7: 173.42; 1.8: 8.4594; 1.9: 1445.1667; 2: 46.0244; 2.1: 95.1476; 2.2: 2195.0176; 2.3: 48.3716; 2.4: -488.8816; 2.5: -10.7735
| 2 | 66.75 | 1: 243.9944; 1.1: 1704.6667; 1.2: 2.286; 1.3: 433.875; 1.4: 37.5376; 1.5: 1704.6667; 1.6: 433.875; 1.7: 173.55; 1.8: 8.4594; 1.9: 1446.25; 2: 46.0589; 2.1: 95.1481; 2.2: 2198.2985; 2.3: 48.4076; 2.4: -493.6318; 2.5: -10.87
| 2 | 66.8 | 1: 243.6001; 1.1: 1703.187; 1.2: 2.284; 1.3: 434.2; 1.4: 37.4769; 1.5: 1703.187; 1.6: 434.2; 1.7: 173.68; 1.8: 8.4594; 1.9: 1447.3333; 2: 46.0934; 2.1: 95.1486; 2.2: 2201.5818; 2.3: 48.4436; 2.4: -498.3948; 2.5: -10.9667
| 2 | 66.85 | 1: 243.2049; 1.1: 1701.6968; 1.2: 2.282; 1.3: 434.525; 1.4: 37.4161; 1.5: 1701.6968; 1.6: 434.525; 1.7: 173.81; 1.8: 8.4594; 1.9: 1448.4167; 2: 46.1279; 2.1: 95.1491; 2.2: 2204.8675; 2.3: 48.4796; 2.4: -503.1706; 2.5: -11.0635
| 2 | 66.9 | 1: 242.8088; 1.1: 1700.1961; 1.2: 2.28; 1.3: 434.85; 1.4: 37.3552; 1.5: 1700.1961; 1.6: 434.85; 1.7: 173.94; 1.8: 8.4594; 1.9: 1449.5; 2: 46.1624; 2.1: 95.1496; 2.2: 2208.1556; 2.3: 48.5156; 2.4: -507.9595; 2.5: -11.1604
| 2 | 66.95 | 1: 242.4118; 1.1: 1698.6848; 1.2: 2.278; 1.3: 435.175; 1.4: 37.2941; 1.5: 1698.6848; 1.6: 435.175; 1.7: 174.07; 1.8: 8.4594; 1.9: 1450.5833; 2: 46.1969; 2.1: 95.15; 2.2: 2211.4461; 2.3: 48.5517; 2.4: -512.7613; 2.5: -11.2575
| 2 | 67 | 1: 242.0139; 1.1: 1697.1628; 1.2: 2.2759; 1.3: 435.5; 1.4: 37.2329; 1.5: 1697.1628; 1.6: 435.5; 1.7: 174.2; 1.8: 8.4594; 1.9: 1451.6667; 2: 46.2314; 2.1: 95.1505; 2.2: 2214.739; 2.3: 48.5877; 2.4: -517.5763; 2.5: -11.3548
| 2 | 67.05 | 1: 241.615; 1.1: 1695.63; 1.2: 2.2739; 1.3: 435.825; 1.4: 37.1715; 1.5: 1695.63; 1.6: 435.825; 1.7: 174.33; 1.8: 8.4594; 1.9: 1452.75; 2: 46.2659; 2.1: 95.151; 2.2: 2218.0344; 2.3: 48.6237; 2.4: -522.4044; 2.5: -11.4521
| 2 | 67.1 | 1: 241.2152; 1.1: 1694.0864; 1.2: 2.2718; 1.3: 436.15; 1.4: 37.11; 1.5: 1694.0864; 1.6: 436.15; 1.7: 174.46; 1.8: 8.4594; 1.9: 1453.8333; 2: 46.3004; 2.1: 95.1515; 2.2: 2221.3321; 2.3: 48.6597; 2.4: -527.2457; 2.5: -11.5496
| 2 | 67.15 | 1: 240.8144; 1.1: 1692.532; 1.2: 2.2697; 1.3: 436.475; 1.4: 37.0484; 1.5: 1692.532; 1.6: 436.475; 1.7: 174.59; 1.8: 8.4594; 1.9: 1454.9167; 2: 46.3349; 2.1: 95.152; 2.2: 2224.6323; 2.3: 48.6957; 2.4: -532.1003; 2.5: -11.6473
| 2 | 67.2 | 1: 240.4127; 1.1: 1690.9665; 1.2: 2.2676; 1.3: 436.8; 1.4: 36.9866; 1.5: 1690.9665; 1.6: 436.8; 1.7: 174.72; 1.8: 8.4594; 1.9: 1456; 2: 46.3694; 2.1: 95.1525; 2.2: 2227.9349; 2.3: 48.7317; 2.4: -536.9683; 2.5: -11.7451
| 2 | 67.25 | 1: 240.01; 1.1: 1689.3901; 1.2: 2.2655; 1.3: 437.125; 1.4: 36.9246; 1.5: 1689.3901; 1.6: 437.125; 1.7: 174.85; 1.8: 8.4594; 1.9: 1457.0833; 2: 46.4039; 2.1: 95.153; 2.2: 2231.2398; 2.3: 48.7677; 2.4: -541.8497; 2.5: -11.8431
| 2 | 67.3 | 1: 239.6063; 1.1: 1687.8025; 1.2: 2.2634; 1.3: 437.45; 1.4: 36.8625; 1.5: 1687.8025; 1.6: 437.45; 1.7: 174.98; 1.8: 8.4594; 1.9: 1458.1667; 2: 46.4384; 2.1: 95.1535; 2.2: 2234.5472; 2.3: 48.8037; 2.4: -546.7447; 2.5: -11.9412
| 2 | 67.35 | 1: 239.2016; 1.1: 1686.2038; 1.2: 2.2612; 1.3: 437.775; 1.4: 36.8002; 1.5: 1686.2038; 1.6: 437.775; 1.7: 175.11; 1.8: 8.4594; 1.9: 1459.25; 2: 46.4729; 2.1: 95.154; 2.2: 2237.857; 2.3: 48.8397; 2.4: -551.6532; 2.5: -12.0395
| 2 | 67.4 | 1: 238.7959; 1.1: 1684.5938; 1.2: 2.2591; 1.3: 438.1; 1.4: 36.7378; 1.5: 1684.5938; 1.6: 438.1; 1.7: 175.24; 1.8: 8.4594; 1.9: 1460.3333; 2: 46.5074; 2.1: 95.1545; 2.2: 2241.1691; 2.3: 48.8757; 2.4: -556.5753; 2.5: -12.1379
| 2 | 67.45 | 1: 238.3893; 1.1: 1682.9725; 1.2: 2.2569; 1.3: 438.425; 1.4: 36.6753; 1.5: 1682.9725; 1.6: 438.425; 1.7: 175.37; 1.8: 8.4594; 1.9: 1461.4167; 2: 46.5419; 2.1: 95.155; 2.2: 2244.4837; 2.3: 48.9117; 2.4: -561.5112; 2.5: -12.2364
| 2 | 67.5 | 1: 237.9816; 1.1: 1681.3398; 1.2: 2.2547; 1.3: 438.75; 1.4: 36.6125; 1.5: 1681.3398; 1.6: 438.75; 1.7: 175.5; 1.8: 8.4594; 1.9: 1462.5; 2: 46.5764; 2.1: 95.1555; 2.2: 2247.8007; 2.3: 48.9477; 2.4: -566.4609; 2.5: -12.3351
| 2 | 67.55 | 1: 237.5729; 1.1: 1679.6956; 1.2: 2.2525; 1.3: 439.075; 1.4: 36.5497; 1.5: 1679.6956; 1.6: 439.075; 1.7: 175.63; 1.8: 8.4594; 1.9: 1463.5833; 2: 46.6109; 2.1: 95.156; 2.2: 2251.12; 2.3: 48.9837; 2.4: -571.4244; 2.5: -12.434
| 2 | 67.6 | 1: 237.1631; 1.1: 1678.0399; 1.2: 2.2503; 1.3: 439.4; 1.4: 36.4866; 1.5: 1678.0399; 1.6: 439.4; 1.7: 175.76; 1.8: 8.4594; 1.9: 1464.6667; 2: 46.6454; 2.1: 95.1565; 2.2: 2254.4418; 2.3: 49.0197; 2.4: -576.4019; 2.5: -12.5331
| 2 | 67.65 | 1: 236.7524; 1.1: 1676.3725; 1.2: 2.2481; 1.3: 439.725; 1.4: 36.4234; 1.5: 1676.3725; 1.6: 439.725; 1.7: 175.89; 1.8: 8.4594; 1.9: 1465.75; 2: 46.6799; 2.1: 95.157; 2.2: 2257.7659; 2.3: 49.0557; 2.4: -581.3934; 2.5: -12.6322
| 2 | 67.7 | 1: 236.3406; 1.1: 1674.6934; 1.2: 2.2458; 1.3: 440.05; 1.4: 36.3601; 1.5: 1674.6934; 1.6: 440.05; 1.7: 176.02; 1.8: 8.4594; 1.9: 1466.8333; 2: 46.7144; 2.1: 95.1575; 2.2: 2261.0924; 2.3: 49.0917; 2.4: -586.399; 2.5: -12.7316
| 2 | 67.75 | 1: 235.9277; 1.1: 1673.0026; 1.2: 2.2435; 1.3: 440.375; 1.4: 36.2966; 1.5: 1673.0026; 1.6: 440.375; 1.7: 176.15; 1.8: 8.4594; 1.9: 1467.9167; 2: 46.7489; 2.1: 95.1581; 2.2: 2264.4213; 2.3: 49.1277; 2.4: -591.4187; 2.5: -12.8311
| 2 | 67.8 | 1: 235.5138; 1.1: 1671.2999; 1.2: 2.2413; 1.3: 440.7; 1.4: 36.2329; 1.5: 1671.2999; 1.6: 440.7; 1.7: 176.28; 1.8: 8.4594; 1.9: 1469; 2: 46.7834; 2.1: 95.1586; 2.2: 2267.7526; 2.3: 49.1637; 2.4: -596.4527; 2.5: -12.9308
| 2 | 67.85 | 1: 235.0988; 1.1: 1669.5853; 1.2: 2.239; 1.3: 441.025; 1.4: 36.169; 1.5: 1669.5853; 1.6: 441.025; 1.7: 176.41; 1.8: 8.4594; 1.9: 1470.0833; 2: 46.8179; 2.1: 95.1591; 2.2: 2271.0862; 2.3: 49.1997; 2.4: -601.5009; 2.5: -13.0306
| 2 | 67.9 | 1: 234.6827; 1.1: 1667.8587; 1.2: 2.2366; 1.3: 441.35; 1.4: 36.105; 1.5: 1667.8587; 1.6: 441.35; 1.7: 176.54; 1.8: 8.4594; 1.9: 1471.1667; 2: 46.8524; 2.1: 95.1596; 2.2: 2274.4223; 2.3: 49.2356; 2.4: -606.5636; 2.5: -13.1306
| 2 | 67.95 | 1: 234.2655; 1.1: 1666.12; 1.2: 2.2343; 1.3: 441.675; 1.4: 36.0409; 1.5: 1666.12; 1.6: 441.675; 1.7: 176.67; 1.8: 8.4594; 1.9: 1472.25; 2: 46.8869; 2.1: 95.1601; 2.2: 2277.7607; 2.3: 49.2716; 2.4: -611.6407; 2.5: -13.2308
| 2 | 68 | 1: 233.8473; 1.1: 1664.3691; 1.2: 2.232; 1.3: 442; 1.4: 35.9765; 1.5: 1664.3691; 1.6: 442; 1.7: 176.8; 1.8: 8.4594; 1.9: 1473.3333; 2: 46.9214; 2.1: 95.1607; 2.2: 2281.1015; 2.3: 49.3076; 2.4: -616.7323; 2.5: -13.3311
| 2 | 68.05 | 1: 233.4279; 1.1: 1662.606; 1.2: 2.2296; 1.3: 442.325; 1.4: 35.912; 1.5: 1662.606; 1.6: 442.325; 1.7: 176.93; 1.8: 8.4594; 1.9: 1474.4167; 2: 46.9559; 2.1: 95.1612; 2.2: 2284.4446; 2.3: 49.3436; 2.4: -621.8386; 2.5: -13.4316
| 2 | 68.1 | 1: 233.0075; 1.1: 1660.8306; 1.2: 2.2272; 1.3: 442.65; 1.4: 35.8473; 1.5: 1660.8306; 1.6: 442.65; 1.7: 177.06; 1.8: 8.4594; 1.9: 1475.5; 2: 46.9904; 2.1: 95.1617; 2.2: 2287.7902; 2.3: 49.3796; 2.4: -626.9596; 2.5: -13.5323
| 2 | 68.15 | 1: 232.5859; 1.1: 1659.0428; 1.2: 2.2248; 1.3: 442.975; 1.4: 35.7824; 1.5: 1659.0428; 1.6: 442.975; 1.7: 177.19; 1.8: 8.4594; 1.9: 1476.5833; 2: 47.0249; 2.1: 95.1622; 2.2: 2291.1381; 2.3: 49.4156; 2.4: -632.0953; 2.5: -13.6331
| 2 | 68.2 | 1: 232.1631; 1.1: 1657.2424; 1.2: 2.2224; 1.3: 443.3; 1.4: 35.7174; 1.5: 1657.2424; 1.6: 443.3; 1.7: 177.32; 1.8: 8.4594; 1.9: 1477.6667; 2: 47.0594; 2.1: 95.1628; 2.2: 2294.4883; 2.3: 49.4515; 2.4: -637.2459; 2.5: -13.7341
| 2 | 68.25 | 1: 231.7393; 1.1: 1655.4296; 1.2: 2.22; 1.3: 443.625; 1.4: 35.6522; 1.5: 1655.4296; 1.6: 443.625; 1.7: 177.45; 1.8: 8.4594; 1.9: 1478.75; 2: 47.0939; 2.1: 95.1633; 2.2: 2297.8409; 2.3: 49.4875; 2.4: -642.4114; 2.5: -13.8353
| 2 | 68.3 | 1: 231.3143; 1.1: 1653.604; 1.2: 2.2175; 1.3: 443.95; 1.4: 35.5868; 1.5: 1653.604; 1.6: 443.95; 1.7: 177.58; 1.8: 8.4594; 1.9: 1479.8333; 2: 47.1285; 2.1: 95.1639; 2.2: 2301.1959; 2.3: 49.5235; 2.4: -647.5919; 2.5: -13.9367
| 2 | 68.35 | 1: 230.8881; 1.1: 1651.7658; 1.2: 2.2151; 1.3: 444.275; 1.4: 35.5212; 1.5: 1651.7658; 1.6: 444.275; 1.7: 177.71; 1.8: 8.4594; 1.9: 1480.9167; 2: 47.163; 2.1: 95.1644; 2.2: 2304.5532; 2.3: 49.5594; 2.4: -652.7874; 2.5: -14.0382
| 2 | 68.4 | 1: 230.4608; 1.1: 1649.9147; 1.2: 2.2126; 1.3: 444.6; 1.4: 35.4555; 1.5: 1649.9147; 1.6: 444.6; 1.7: 177.84; 1.8: 8.4594; 1.9: 1482; 2: 47.1975; 2.1: 95.1649; 2.2: 2307.9129; 2.3: 49.5954; 2.4: -657.9982; 2.5: -14.1399
| 2 | 68.45 | 1: 230.0323; 1.1: 1648.0508; 1.2: 2.2101; 1.3: 444.925; 1.4: 35.3896; 1.5: 1648.0508; 1.6: 444.925; 1.7: 177.97; 1.8: 8.4594; 1.9: 1483.0833; 2: 47.232; 2.1: 95.1655; 2.2: 2311.2749; 2.3: 49.6314; 2.4: -663.2242; 2.5: -14.2418
| 2 | 68.5 | 1: 229.6026; 1.1: 1646.1738; 1.2: 2.2076; 1.3: 445.25; 1.4: 35.3235; 1.5: 1646.1738; 1.6: 445.25; 1.7: 178.1; 1.8: 8.4594; 1.9: 1484.1667; 2: 47.2665; 2.1: 95.166; 2.2: 2314.6393; 2.3: 49.6674; 2.4: -668.4655; 2.5: -14.3439
| 2 | 68.55 | 1: 229.1717; 1.1: 1644.2839; 1.2: 2.205; 1.3: 445.575; 1.4: 35.2572; 1.5: 1644.2839; 1.6: 445.575; 1.7: 178.23; 1.8: 8.4594; 1.9: 1485.25; 2: 47.301; 2.1: 95.1666; 2.2: 2318.0061; 2.3: 49.7033; 2.4: -673.7222; 2.5: -14.4461
| 2 | 68.6 | 1: 228.7396; 1.1: 1642.3807; 1.2: 2.2025; 1.3: 445.9; 1.4: 35.1907; 1.5: 1642.3807; 1.6: 445.9; 1.7: 178.36; 1.8: 8.4594; 1.9: 1486.3333; 2: 47.3355; 2.1: 95.1672; 2.2: 2321.3751; 2.3: 49.7393; 2.4: -678.9944; 2.5: -14.5486
| 2 | 68.65 | 1: 228.3063; 1.1: 1640.4644; 1.2: 2.1999; 1.3: 446.225; 1.4: 35.124; 1.5: 1640.4644; 1.6: 446.225; 1.7: 178.49; 1.8: 8.4594; 1.9: 1487.4167; 2: 47.37; 2.1: 95.1677; 2.2: 2324.7465; 2.3: 49.7752; 2.4: -684.2822; 2.5: -14.6512
| 2 | 68.7 | 1: 227.8718; 1.1: 1638.5347; 1.2: 2.1973; 1.3: 446.55; 1.4: 35.0572; 1.5: 1638.5347; 1.6: 446.55; 1.7: 178.62; 1.8: 8.4594; 1.9: 1488.5; 2: 47.4045; 2.1: 95.1683; 2.2: 2328.1203; 2.3: 49.8112; 2.4: -689.5856; 2.5: -14.754
| 2 | 68.75 | 1: 227.436; 1.1: 1636.5916; 1.2: 2.1947; 1.3: 446.875; 1.4: 34.9902; 1.5: 1636.5916; 1.6: 446.875; 1.7: 178.75; 1.8: 8.4594; 1.9: 1489.5833; 2: 47.439; 2.1: 95.1689; 2.2: 2331.4964; 2.3: 49.8471; 2.4: -694.9047; 2.5: -14.857
| 2 | 68.8 | 1: 226.999; 1.1: 1634.6351; 1.2: 2.1921; 1.3: 447.2; 1.4: 34.9229; 1.5: 1634.6351; 1.6: 447.2; 1.7: 178.88; 1.8: 8.4594; 1.9: 1490.6667; 2: 47.4735; 2.1: 95.1694; 2.2: 2334.8748; 2.3: 49.8831; 2.4: -700.2397; 2.5: -14.9602
| 2 | 68.85 | 1: 226.5608; 1.1: 1632.665; 1.2: 2.1894; 1.3: 447.525; 1.4: 34.8555; 1.5: 1632.665; 1.6: 447.525; 1.7: 179.01; 1.8: 8.4594; 1.9: 1491.75; 2: 47.508; 2.1: 95.17; 2.2: 2338.2556; 2.3: 49.919; 2.4: -705.5906; 2.5: -15.0635
| 2 | 68.9 | 1: 226.1213; 1.1: 1630.6812; 1.2: 2.1868; 1.3: 447.85; 1.4: 34.7879; 1.5: 1630.6812; 1.6: 447.85; 1.7: 179.14; 1.8: 8.4594; 1.9: 1492.8333; 2: 47.5425; 2.1: 95.1706; 2.2: 2341.6386; 2.3: 49.955; 2.4: -710.9575; 2.5: -15.1671
| 2 | 68.95 | 1: 225.6805; 1.1: 1628.6837; 1.2: 2.1841; 1.3: 448.175; 1.4: 34.7201; 1.5: 1628.6837; 1.6: 448.175; 1.7: 179.27; 1.8: 8.4594; 1.9: 1493.9167; 2: 47.577; 2.1: 95.1712; 2.2: 2345.024; 2.3: 49.9909; 2.4: -716.3404; 2.5: -15.2709
| 2 | 69 | 1: 225.2385; 1.1: 1626.6723; 1.2: 2.1814; 1.3: 448.5; 1.4: 34.6521; 1.5: 1626.6723; 1.6: 448.5; 1.7: 179.4; 1.8: 8.4594; 1.9: 1495; 2: 47.6115; 2.1: 95.1718; 2.2: 2348.4118; 2.3: 50.0269; 2.4: -721.7395; 2.5: -15.3748
| 2 | 69.05 | 1: 224.7952; 1.1: 1624.647; 1.2: 2.1787; 1.3: 448.825; 1.4: 34.5839; 1.5: 1624.647; 1.6: 448.825; 1.7: 179.53; 1.8: 8.4594; 1.9: 1496.0833; 2: 47.646; 2.1: 95.1724; 2.2: 2351.8018; 2.3: 50.0628; 2.4: -727.1548; 2.5: -15.4789
| 2 | 69.1 | 1: 224.3505; 1.1: 1622.6077; 1.2: 2.176; 1.3: 449.15; 1.4: 34.5155; 1.5: 1622.6077; 1.6: 449.15; 1.7: 179.66; 1.8: 8.4594; 1.9: 1497.1667; 2: 47.6805; 2.1: 95.173; 2.2: 2355.1942; 2.3: 50.0988; 2.4: -732.5865; 2.5: -15.5833
| 2 | 69.15 | 1: 223.9046; 1.1: 1620.5543; 1.2: 2.1732; 1.3: 449.475; 1.4: 34.4469; 1.5: 1620.5543; 1.6: 449.475; 1.7: 179.79; 1.8: 8.4594; 1.9: 1498.25; 2: 47.715; 2.1: 95.1736; 2.2: 2358.5889; 2.3: 50.1347; 2.4: -738.0346; 2.5: -15.6878
| 2 | 69.2 | 1: 223.4574; 1.1: 1618.4867; 1.2: 2.1704; 1.3: 449.8; 1.4: 34.3781; 1.5: 1618.4867; 1.6: 449.8; 1.7: 179.92; 1.8: 8.4594; 1.9: 1499.3333; 2: 47.7495; 2.1: 95.1742; 2.2: 2361.9858; 2.3: 50.1706; 2.4: -743.4991; 2.5: -15.7926
| 2 | 69.25 | 1: 223.0088; 1.1: 1616.4048; 1.2: 2.1676; 1.3: 450.125; 1.4: 34.309; 1.5: 1616.4048; 1.6: 450.125; 1.7: 180.05; 1.8: 8.4594; 1.9: 1500.4167; 2: 47.784; 2.1: 95.1748; 2.2: 2365.3851; 2.3: 50.2065; 2.4: -748.9803; 2.5: -15.8975
| 2 | 69.3 | 1: 222.5589; 1.1: 1614.3086; 1.2: 2.1648; 1.3: 450.45; 1.4: 34.2398; 1.5: 1614.3086; 1.6: 450.45; 1.7: 180.18; 1.8: 8.4594; 1.9: 1501.5; 2: 47.8185; 2.1: 95.1754; 2.2: 2368.7867; 2.3: 50.2425; 2.4: -754.4781; 2.5: -16.0026
| 2 | 69.35 | 1: 222.1076; 1.1: 1612.1979; 1.2: 2.162; 1.3: 450.775; 1.4: 34.1704; 1.5: 1612.1979; 1.6: 450.775; 1.7: 180.31; 1.8: 8.4594; 1.9: 1502.5833; 2: 47.853; 2.1: 95.176; 2.2: 2372.1906; 2.3: 50.2784; 2.4: -759.9928; 2.5: -16.108
| 2 | 69.4 | 1: 221.655; 1.1: 1610.0726; 1.2: 2.1591; 1.3: 451.1; 1.4: 34.1008; 1.5: 1610.0726; 1.6: 451.1; 1.7: 180.44; 1.8: 8.4594; 1.9: 1503.6667; 2: 47.8875; 2.1: 95.1766; 2.2: 2375.5968; 2.3: 50.3143; 2.4: -765.5242; 2.5: -16.2135
| 2 | 69.45 | 1: 221.2011; 1.1: 1607.9327; 1.2: 2.1563; 1.3: 451.425; 1.4: 34.0309; 1.5: 1607.9327; 1.6: 451.425; 1.7: 180.57; 1.8: 8.4594; 1.9: 1504.75; 2: 47.922; 2.1: 95.1773; 2.2: 2379.0053; 2.3: 50.3502; 2.4: -771.0727; 2.5: -16.3193
| 2 | 69.5 | 1: 220.7457; 1.1: 1605.778; 1.2: 2.1534; 1.3: 451.75; 1.4: 33.9609; 1.5: 1605.778; 1.6: 451.75; 1.7: 180.7; 1.8: 8.4594; 1.9: 1505.8333; 2: 47.9565; 2.1: 95.1779; 2.2: 2382.4161; 2.3: 50.3861; 2.4: -776.6381; 2.5: -16.4253
| 2 | 69.55 | 1: 220.289; 1.1: 1603.6085; 1.2: 2.1505; 1.3: 452.075; 1.4: 33.8906; 1.5: 1603.6085; 1.6: 452.075; 1.7: 180.83; 1.8: 8.4594; 1.9: 1506.9167; 2: 47.991; 2.1: 95.1786; 2.2: 2385.8292; 2.3: 50.422; 2.4: -782.2207; 2.5: -16.5314
| 2 | 69.6 | 1: 219.8309; 1.1: 1601.4241; 1.2: 2.1475; 1.3: 452.4; 1.4: 33.8201; 1.5: 1601.4241; 1.6: 452.4; 1.7: 180.96; 1.8: 8.4594; 1.9: 1508; 2: 48.0255; 2.1: 95.1792; 2.2: 2389.2446; 2.3: 50.458; 2.4: -787.8205; 2.5: -16.6378
| 2 | 69.65 | 1: 219.3714; 1.1: 1599.2246; 1.2: 2.1446; 1.3: 452.725; 1.4: 33.7494; 1.5: 1599.2246; 1.6: 452.725; 1.7: 181.09; 1.8: 8.4594; 1.9: 1509.0833; 2: 48.06; 2.1: 95.1799; 2.2: 2392.6622; 2.3: 50.4939; 2.4: -793.4376; 2.5: -16.7444
| 2 | 69.7 | 1: 218.9104; 1.1: 1597.01; 1.2: 2.1416; 1.3: 453.05; 1.4: 33.6785; 1.5: 1597.01; 1.6: 453.05; 1.7: 181.22; 1.8: 8.4594; 1.9: 1510.1667; 2: 48.0945; 2.1: 95.1805; 2.2: 2396.0821; 2.3: 50.5298; 2.4: -799.0721; 2.5: -16.8512
| 2 | 69.75 | 1: 218.4481; 1.1: 1594.7802; 1.2: 2.1386; 1.3: 453.375; 1.4: 33.6074; 1.5: 1594.7802; 1.6: 453.375; 1.7: 181.35; 1.8: 8.4594; 1.9: 1511.25; 2: 48.129; 2.1: 95.1812; 2.2: 2399.5043; 2.3: 50.5656; 2.4: -804.7241; 2.5: -16.9583
| 2 | 69.8 | 1: 217.9843; 1.1: 1592.5351; 1.2: 2.1356; 1.3: 453.7; 1.4: 33.536; 1.5: 1592.5351; 1.6: 453.7; 1.7: 181.48; 1.8: 8.4594; 1.9: 1512.3333; 2: 48.1635; 2.1: 95.1819; 2.2: 2402.9288; 2.3: 50.6015; 2.4: -810.3937; 2.5: -17.0655
| 2 | 69.85 | 1: 217.5191; 1.1: 1590.2746; 1.2: 2.1326; 1.3: 454.025; 1.4: 33.4645; 1.5: 1590.2746; 1.6: 454.025; 1.7: 181.61; 1.8: 8.4594; 1.9: 1513.4167; 2: 48.198; 2.1: 95.1825; 2.2: 2406.3555; 2.3: 50.6374; 2.4: -816.081; 2.5: -17.173
| 2 | 69.9 | 1: 217.0524; 1.1: 1587.9985; 1.2: 2.1295; 1.3: 454.35; 1.4: 33.3927; 1.5: 1587.9985; 1.6: 454.35; 1.7: 181.74; 1.8: 8.4594; 1.9: 1514.5; 2: 48.2325; 2.1: 95.1832; 2.2: 2409.7845; 2.3: 50.6733; 2.4: -821.786; 2.5: -17.2806
| 2 | 69.95 | 1: 216.5842; 1.1: 1585.7069; 1.2: 2.1265; 1.3: 454.675; 1.4: 33.3206; 1.5: 1585.7069; 1.6: 454.675; 1.7: 181.87; 1.8: 8.4594; 1.9: 1515.5833; 2: 48.267; 2.1: 95.1839; 2.2: 2413.2158; 2.3: 50.7092; 2.4: -827.5089; 2.5: -17.3885
| 2 | 70 | 1: 216.1146; 1.1: 1583.3995; 1.2: 2.1234; 1.3: 455; 1.4: 33.2484; 1.5: 1583.3995; 1.6: 455; 1.7: 182; 1.8: 8.4594; 1.9: 1516.6667; 2: 48.3015; 2.1: 95.1846; 2.2: 2416.6493; 2.3: 50.7451; 2.4: -833.2498; 2.5: -17.4967
| 2 | 70.05 | 1: 215.6435; 1.1: 1581.0764; 1.2: 2.1203; 1.3: 455.325; 1.4: 33.1759; 1.5: 1581.0764; 1.6: 455.325; 1.7: 182.13; 1.8: 8.4594; 1.9: 1517.75; 2: 48.336; 2.1: 95.1853; 2.2: 2420.0851; 2.3: 50.7809; 2.4: -839.0087; 2.5: -17.605
| 2 | 70.1 | 1: 215.1709; 1.1: 1578.7373; 1.2: 2.1171; 1.3: 455.65; 1.4: 33.1032; 1.5: 1578.7373; 1.6: 455.65; 1.7: 182.26; 1.8: 8.4594; 1.9: 1518.8333; 2: 48.3705; 2.1: 95.186; 2.2: 2423.5231; 2.3: 50.8168; 2.4: -844.7858; 2.5: -17.7136
| 2 | 70.15 | 1: 214.6967; 1.1: 1576.3822; 1.2: 2.114; 1.3: 455.975; 1.4: 33.0303; 1.5: 1576.3822; 1.6: 455.975; 1.7: 182.39; 1.8: 8.4594; 1.9: 1519.9167; 2: 48.405; 2.1: 95.1867; 2.2: 2426.9634; 2.3: 50.8527; 2.4: -850.5812; 2.5: -17.8224
| 2 | 70.2 | 1: 214.2211; 1.1: 1574.0111; 1.2: 2.1108; 1.3: 456.3; 1.4: 32.9571; 1.5: 1574.0111; 1.6: 456.3; 1.7: 182.52; 1.8: 8.4594; 1.9: 1521; 2: 48.4395; 2.1: 95.1874; 2.2: 2430.4059; 2.3: 50.8885; 2.4: -856.3949; 2.5: -17.9314
| 2 | 70.25 | 1: 213.744; 1.1: 1571.6237; 1.2: 2.1076; 1.3: 456.625; 1.4: 32.8837; 1.5: 1571.6237; 1.6: 456.625; 1.7: 182.65; 1.8: 8.4594; 1.9: 1522.0833; 2: 48.474; 2.1: 95.1882; 2.2: 2433.8507; 2.3: 50.9244; 2.4: -862.227; 2.5: -18.0407
| 2 | 70.3 | 1: 213.2653; 1.1: 1569.22; 1.2: 2.1044; 1.3: 456.95; 1.4: 32.81; 1.5: 1569.22; 1.6: 456.95; 1.7: 182.78; 1.8: 8.4594; 1.9: 1523.1667; 2: 48.5085; 2.1: 95.1889; 2.2: 2437.2977; 2.3: 50.9602; 2.4: -868.0777; 2.5: -18.1502
| 2 | 70.35 | 1: 212.785; 1.1: 1566.7999; 1.2: 2.1011; 1.3: 457.275; 1.4: 32.7362; 1.5: 1566.7999; 1.6: 457.275; 1.7: 182.91; 1.8: 8.4594; 1.9: 1524.25; 2: 48.543; 2.1: 95.1896; 2.2: 2440.7469; 2.3: 50.9961; 2.4: -873.947; 2.5: -18.2599
| 2 | 70.4 | 1: 212.3032; 1.1: 1564.3633; 1.2: 2.0978; 1.3: 457.6; 1.4: 32.662; 1.5: 1564.3633; 1.6: 457.6; 1.7: 183.04; 1.8: 8.4594; 1.9: 1525.3333; 2: 48.5775; 2.1: 95.1904; 2.2: 2444.1984; 2.3: 51.0319; 2.4: -879.8351; 2.5: -18.3699
| 2 | 70.45 | 1: 211.8198; 1.1: 1561.9101; 1.2: 2.0946; 1.3: 457.925; 1.4: 32.5877; 1.5: 1561.9101; 1.6: 457.925; 1.7: 183.17; 1.8: 8.4594; 1.9: 1526.4167; 2: 48.612; 2.1: 95.1911; 2.2: 2447.6521; 2.3: 51.0678; 2.4: -885.742; 2.5: -18.4801
| 2 | 70.5 | 1: 211.3349; 1.1: 1559.4401; 1.2: 2.0912; 1.3: 458.25; 1.4: 32.5131; 1.5: 1559.4401; 1.6: 458.25; 1.7: 183.3; 1.8: 8.4594; 1.9: 1527.5; 2: 48.6465; 2.1: 95.1919; 2.2: 2451.108; 2.3: 51.1036; 2.4: -891.6679; 2.5: -18.5906
| 2 | 70.55 | 1: 210.8483; 1.1: 1556.9533; 1.2: 2.0879; 1.3: 458.575; 1.4: 32.4382; 1.5: 1556.9533; 1.6: 458.575; 1.7: 183.43; 1.8: 8.4594; 1.9: 1528.5833; 2: 48.681; 2.1: 95.1927; 2.2: 2454.5661; 2.3: 51.1394; 2.4: -897.6128; 2.5: -18.7012
| 2 | 70.6 | 1: 210.3602; 1.1: 1554.4496; 1.2: 2.0846; 1.3: 458.9; 1.4: 32.3631; 1.5: 1554.4496; 1.6: 458.9; 1.7: 183.56; 1.8: 8.4594; 1.9: 1529.6667; 2: 48.7155; 2.1: 95.1934; 2.2: 2458.0265; 2.3: 51.1753; 2.4: -903.5768; 2.5: -18.8122
| 2 | 70.65 | 1: 209.8704; 1.1: 1551.9289; 1.2: 2.0812; 1.3: 459.225; 1.4: 32.2878; 1.5: 1551.9289; 1.6: 459.225; 1.7: 183.69; 1.8: 8.4594; 1.9: 1530.75; 2: 48.75; 2.1: 95.1942; 2.2: 2461.489; 2.3: 51.2111; 2.4: -909.5601; 2.5: -18.9233
| 2 | 70.7 | 1: 209.379; 1.1: 1549.391; 1.2: 2.0778; 1.3: 459.55; 1.4: 32.2122; 1.5: 1549.391; 1.6: 459.55; 1.7: 183.82; 1.8: 8.4594; 1.9: 1531.8333; 2: 48.7845; 2.1: 95.195; 2.2: 2464.9538; 2.3: 51.2469; 2.4: -915.5628; 2.5: -19.0347
| 2 | 70.75 | 1: 208.886; 1.1: 1546.8359; 1.2: 2.0743; 1.3: 459.875; 1.4: 32.1363; 1.5: 1546.8359; 1.6: 459.875; 1.7: 183.95; 1.8: 8.4594; 1.9: 1532.9167; 2: 48.819; 2.1: 95.1958; 2.2: 2468.4207; 2.3: 51.2827; 2.4: -921.5849; 2.5: -19.1464
| 2 | 70.8 | 1: 208.3914; 1.1: 1544.2634; 1.2: 2.0709; 1.3: 460.2; 1.4: 32.0602; 1.5: 1544.2634; 1.6: 460.2; 1.7: 184.08; 1.8: 8.4594; 1.9: 1534; 2: 48.8535; 2.1: 95.1966; 2.2: 2471.8899; 2.3: 51.3185; 2.4: -927.6265; 2.5: -19.2583
| 2 | 70.85 | 1: 207.895; 1.1: 1541.6734; 1.2: 2.0674; 1.3: 460.525; 1.4: 31.9839; 1.5: 1541.6734; 1.6: 460.525; 1.7: 184.21; 1.8: 8.4594; 1.9: 1535.0833; 2: 48.888; 2.1: 95.1975; 2.2: 2475.3612; 2.3: 51.3543; 2.4: -933.6878; 2.5: -19.3705
| 2 | 70.9 | 1: 207.3971; 1.1: 1539.0659; 1.2: 2.0639; 1.3: 460.85; 1.4: 31.9072; 1.5: 1539.0659; 1.6: 460.85; 1.7: 184.34; 1.8: 8.4594; 1.9: 1536.1667; 2: 48.9225; 2.1: 95.1983; 2.2: 2478.8348; 2.3: 51.3901; 2.4: -939.7689; 2.5: -19.4829
| 2 | 70.95 | 1: 206.8974; 1.1: 1536.4407; 1.2: 2.0604; 1.3: 461.175; 1.4: 31.8304; 1.5: 1536.4407; 1.6: 461.175; 1.7: 184.47; 1.8: 8.4594; 1.9: 1537.25; 2: 48.957; 2.1: 95.1991; 2.2: 2482.3105; 2.3: 51.4259; 2.4: -945.8698; 2.5: -19.5955
| 2 | 71 | 1: 206.396; 1.1: 1533.7977; 1.2: 2.0569; 1.3: 461.5; 1.4: 31.7532; 1.5: 1533.7977; 1.6: 461.5; 1.7: 184.6; 1.8: 8.4594; 1.9: 1538.3333; 2: 48.9915; 2.1: 95.2; 2.2: 2485.7884; 2.3: 51.4617; 2.4: -951.9907; 2.5: -19.7085
| 2 | 71.05 | 1: 205.893; 1.1: 1531.1368; 1.2: 2.0533; 1.3: 461.825; 1.4: 31.6758; 1.5: 1531.1368; 1.6: 461.825; 1.7: 184.73; 1.8: 8.4594; 1.9: 1539.4167; 2: 49.026; 2.1: 95.2008; 2.2: 2489.2685; 2.3: 51.4975; 2.4: -958.1317; 2.5: -19.8216
| 2 | 71.1 | 1: 205.3882; 1.1: 1528.4578; 1.2: 2.0497; 1.3: 462.15; 1.4: 31.5982; 1.5: 1528.4578; 1.6: 462.15; 1.7: 184.86; 1.8: 8.4594; 1.9: 1540.5; 2: 49.0605; 2.1: 95.2017; 2.2: 2492.7508; 2.3: 51.5332; 2.4: -964.2929; 2.5: -19.9351
| 2 | 71.15 | 1: 204.8817; 1.1: 1525.7608; 1.2: 2.0461; 1.3: 462.475; 1.4: 31.5203; 1.5: 1525.7608; 1.6: 462.475; 1.7: 184.99; 1.8: 8.4594; 1.9: 1541.5833; 2: 49.095; 2.1: 95.2025; 2.2: 2496.2352; 2.3: 51.569; 2.4: -970.4744; 2.5: -20.0488
| 2 | 71.2 | 1: 204.3735; 1.1: 1523.0455; 1.2: 2.0424; 1.3: 462.8; 1.4: 31.4421; 1.5: 1523.0455; 1.6: 462.8; 1.7: 185.12; 1.8: 8.4594; 1.9: 1542.6667; 2: 49.1295; 2.1: 95.2034; 2.2: 2499.7218; 2.3: 51.6048; 2.4: -976.6763; 2.5: -20.1627
| 2 | 71.25 | 1: 203.8635; 1.1: 1520.3119; 1.2: 2.0388; 1.3: 463.125; 1.4: 31.3636; 1.5: 1520.3119; 1.6: 463.125; 1.7: 185.25; 1.8: 8.4594; 1.9: 1543.75; 2: 49.164; 2.1: 95.2043; 2.2: 2503.2105; 2.3: 51.6405; 2.4: -982.8986; 2.5: -20.2769
| 2 | 71.3 | 1: 203.3517; 1.1: 1517.5598; 1.2: 2.0351; 1.3: 463.45; 1.4: 31.2849; 1.5: 1517.5598; 1.6: 463.45; 1.7: 185.38; 1.8: 8.4594; 1.9: 1544.8333; 2: 49.1985; 2.1: 95.2052; 2.2: 2506.7014; 2.3: 51.6763; 2.4: -989.1416; 2.5: -20.3914
| 2 | 71.35 | 1: 202.8382; 1.1: 1514.7891; 1.2: 2.0314; 1.3: 463.775; 1.4: 31.2059; 1.5: 1514.7891; 1.6: 463.775; 1.7: 185.51; 1.8: 8.4594; 1.9: 1545.9167; 2: 49.233; 2.1: 95.2061; 2.2: 2510.1945; 2.3: 51.712; 2.4: -995.4054; 2.5: -20.5062
| 2 | 71.4 | 1: 202.3229; 1.1: 1511.9998; 1.2: 2.0276; 1.3: 464.1; 1.4: 31.1266; 1.5: 1511.9998; 1.6: 464.1; 1.7: 185.64; 1.8: 8.4594; 1.9: 1547; 2: 49.2675; 2.1: 95.207; 2.2: 2513.6897; 2.3: 51.7478; 2.4: -1001.6899; 2.5: -20.6212
| 2 | 71.45 | 1: 201.8058; 1.1: 1509.1916; 1.2: 2.0239; 1.3: 464.425; 1.4: 31.0471; 1.5: 1509.1916; 1.6: 464.425; 1.7: 185.77; 1.8: 8.4594; 1.9: 1548.0833; 2: 49.302; 2.1: 95.2079; 2.2: 2517.187; 2.3: 51.7835; 2.4: -1007.9954; 2.5: -20.7365
| 2 | 71.5 | 1: 201.287; 1.1: 1506.3645; 1.2: 2.0201; 1.3: 464.75; 1.4: 30.9672; 1.5: 1506.3645; 1.6: 464.75; 1.7: 185.9; 1.8: 8.4594; 1.9: 1549.1667; 2: 49.3365; 2.1: 95.2089; 2.2: 2520.6865; 2.3: 51.8192; 2.4: -1014.322; 2.5: -20.852
| 2 | 71.55 | 1: 200.7662; 1.1: 1503.5184; 1.2: 2.0163; 1.3: 465.075; 1.4: 30.8871; 1.5: 1503.5184; 1.6: 465.075; 1.7: 186.03; 1.8: 8.4594; 1.9: 1550.25; 2: 49.371; 2.1: 95.2098; 2.2: 2524.1881; 2.3: 51.855; 2.4: -1020.6697; 2.5: -20.9678
| 2 | 71.6 | 1: 200.2437; 1.1: 1500.6531; 1.2: 2.0124; 1.3: 465.4; 1.4: 30.8067; 1.5: 1500.6531; 1.6: 465.4; 1.7: 186.16; 1.8: 8.4594; 1.9: 1551.3333; 2: 49.4055; 2.1: 95.2108; 2.2: 2527.6918; 2.3: 51.8907; 2.4: -1027.0387; 2.5: -21.084
| 2 | 71.65 | 1: 199.7193; 1.1: 1497.7685; 1.2: 2.0085; 1.3: 465.725; 1.4: 30.7261; 1.5: 1497.7685; 1.6: 465.725; 1.7: 186.29; 1.8: 8.4594; 1.9: 1552.4167; 2: 49.44; 2.1: 95.2117; 2.2: 2531.1977; 2.3: 51.9264; 2.4: -1033.4291; 2.5: -21.2003
| 2 | 71.7 | 1: 199.1931; 1.1: 1494.8646; 1.2: 2.0046; 1.3: 466.05; 1.4: 30.6451; 1.5: 1494.8646; 1.6: 466.05; 1.7: 186.42; 1.8: 8.4594; 1.9: 1553.5; 2: 49.4745; 2.1: 95.2127; 2.2: 2534.7056; 2.3: 51.9621; 2.4: -1039.8411; 2.5: -21.317
| 2 | 71.75 | 1: 198.665; 1.1: 1491.9411; 1.2: 2.0007; 1.3: 466.375; 1.4: 30.5638; 1.5: 1491.9411; 1.6: 466.375; 1.7: 186.55; 1.8: 8.4594; 1.9: 1554.5833; 2: 49.509; 2.1: 95.2137; 2.2: 2538.2157; 2.3: 51.9978; 2.4: -1046.2746; 2.5: -21.4339
| 2 | 71.8 | 1: 198.135; 1.1: 1488.998; 1.2: 1.9968; 1.3: 466.7; 1.4: 30.4823; 1.5: 1488.998; 1.6: 466.7; 1.7: 186.68; 1.8: 8.4594; 1.9: 1555.6667; 2: 49.5435; 2.1: 95.2147; 2.2: 2541.7279; 2.3: 52.0335; 2.4: -1052.7299; 2.5: -21.5512
| 2 | 71.85 | 1: 197.6032; 1.1: 1486.0352; 1.2: 1.9928; 1.3: 467.025; 1.4: 30.4005; 1.5: 1486.0352; 1.6: 467.025; 1.7: 186.81; 1.8: 8.4594; 1.9: 1556.75; 2: 49.578; 2.1: 95.2157; 2.2: 2545.2422; 2.3: 52.0692; 2.4: -1059.207; 2.5: -21.6687
| 2 | 71.9 | 1: 197.0694; 1.1: 1483.0525; 1.2: 1.9888; 1.3: 467.35; 1.4: 30.3184; 1.5: 1483.0525; 1.6: 467.35; 1.7: 186.94; 1.8: 8.4594; 1.9: 1557.8333; 2: 49.6125; 2.1: 95.2167; 2.2: 2548.7586; 2.3: 52.1048; 2.4: -1065.7061; 2.5: -21.7865
| 2 | 71.95 | 1: 196.5338; 1.1: 1480.0498; 1.2: 1.9848; 1.3: 467.675; 1.4: 30.236; 1.5: 1480.0498; 1.6: 467.675; 1.7: 187.07; 1.8: 8.4594; 1.9: 1558.9167; 2: 49.647; 2.1: 95.2178; 2.2: 2552.2771; 2.3: 52.1405; 2.4: -1072.2273; 2.5: -21.9045
| 2 | 72 | 1: 195.9962; 1.1: 1477.027; 1.2: 1.9807; 1.3: 468; 1.4: 30.1533; 1.5: 1477.027; 1.6: 468; 1.7: 187.2; 1.8: 8.4594; 1.9: 1560; 2: 49.6815; 2.1: 95.2188; 2.2: 2555.7976; 2.3: 52.1762; 2.4: -1078.7706; 2.5: -22.0229
| 2 | 72.05 | 1: 195.4566; 1.1: 1473.984; 1.2: 1.9766; 1.3: 468.325; 1.4: 30.0702; 1.5: 1473.984; 1.6: 468.325; 1.7: 187.33; 1.8: 8.4594; 1.9: 1561.0833; 2: 49.716; 2.1: 95.2199; 2.2: 2559.3203; 2.3: 52.2118; 2.4: -1085.3363; 2.5: -22.1416
| 2 | 72.1 | 1: 194.9151; 1.1: 1470.9206; 1.2: 1.9725; 1.3: 468.65; 1.4: 29.9869; 1.5: 1470.9206; 1.6: 468.65; 1.7: 187.46; 1.8: 8.4594; 1.9: 1562.1667; 2: 49.7505; 2.1: 95.2209; 2.2: 2562.845; 2.3: 52.2475; 2.4: -1091.9244; 2.5: -22.2605
| 2 | 72.15 | 1: 194.3717; 1.1: 1467.8367; 1.2: 1.9684; 1.3: 468.975; 1.4: 29.9033; 1.5: 1467.8367; 1.6: 468.975; 1.7: 187.59; 1.8: 8.4594; 1.9: 1563.25; 2: 49.785; 2.1: 95.222; 2.2: 2566.3718; 2.3: 52.2831; 2.4: -1098.5351; 2.5: -22.3798
| 2 | 72.2 | 1: 193.8263; 1.1: 1464.7322; 1.2: 1.9642; 1.3: 469.3; 1.4: 29.8194; 1.5: 1464.7322; 1.6: 469.3; 1.7: 187.72; 1.8: 8.4594; 1.9: 1564.3333; 2: 49.8195; 2.1: 95.2231; 2.2: 2569.9007; 2.3: 52.3188; 2.4: -1105.1684; 2.5: -22.4993
| 2 | 72.25 | 1: 193.2789; 1.1: 1461.607; 1.2: 1.96; 1.3: 469.625; 1.4: 29.7352; 1.5: 1461.607; 1.6: 469.625; 1.7: 187.85; 1.8: 8.4594; 1.9: 1565.4167; 2: 49.854; 2.1: 95.2242; 2.2: 2573.4316; 2.3: 52.3544; 2.4: -1111.8246; 2.5: -22.6192
| 2 | 72.3 | 1: 192.7295; 1.1: 1458.461; 1.2: 1.9558; 1.3: 469.95; 1.4: 29.6507; 1.5: 1458.461; 1.6: 469.95; 1.7: 187.98; 1.8: 8.4594; 1.9: 1566.5; 2: 49.8885; 2.1: 95.2253; 2.2: 2576.9646; 2.3: 52.39; 2.4: -1118.5036; 2.5: -22.7393
| 2 | 72.35 | 1: 192.1781; 1.1: 1455.2939; 1.2: 1.9516; 1.3: 470.275; 1.4: 29.5659; 1.5: 1455.2939; 1.6: 470.275; 1.7: 188.11; 1.8: 8.4594; 1.9: 1567.5833; 2: 49.923; 2.1: 95.2264; 2.2: 2580.4996; 2.3: 52.4256; 2.4: -1125.2057; 2.5: -22.8598
| 2 | 72.4 | 1: 191.6246; 1.1: 1452.1058; 1.2: 1.9473; 1.3: 470.6; 1.4: 29.4807; 1.5: 1452.1058; 1.6: 470.6; 1.7: 188.24; 1.8: 8.4594; 1.9: 1568.6667; 2: 49.9575; 2.1: 95.2276; 2.2: 2584.0367; 2.3: 52.4612; 2.4: -1131.9309; 2.5: -22.9805
| 2 | 72.45 | 1: 191.0691; 1.1: 1448.8964; 1.2: 1.943; 1.3: 470.925; 1.4: 29.3953; 1.5: 1448.8964; 1.6: 470.925; 1.7: 188.37; 1.8: 8.4594; 1.9: 1569.75; 2: 49.992; 2.1: 95.2287; 2.2: 2587.5758; 2.3: 52.4968; 2.4: -1138.6794; 2.5: -23.1016
| 2 | 72.5 | 1: 190.5116; 1.1: 1445.6657; 1.2: 1.9387; 1.3: 471.25; 1.4: 29.3095; 1.5: 1445.6657; 1.6: 471.25; 1.7: 188.5; 1.8: 8.4594; 1.9: 1570.8333; 2: 50.0265; 2.1: 95.2299; 2.2: 2591.1169; 2.3: 52.5324; 2.4: -1145.4513; 2.5: -23.2229
| 2 | 72.55 | 1: 189.952; 1.1: 1442.4134; 1.2: 1.9343; 1.3: 471.575; 1.4: 29.2234; 1.5: 1442.4134; 1.6: 471.575; 1.7: 188.63; 1.8: 8.4594; 1.9: 1571.9167; 2: 50.061; 2.1: 95.231; 2.2: 2594.6601; 2.3: 52.568; 2.4: -1152.2467; 2.5: -23.3446
| 2 | 72.6 | 1: 189.3904; 1.1: 1439.1396; 1.2: 1.9299; 1.3: 471.9; 1.4: 29.137; 1.5: 1439.1396; 1.6: 471.9; 1.7: 188.76; 1.8: 8.4594; 1.9: 1573; 2: 50.0955; 2.1: 95.2322; 2.2: 2598.2053; 2.3: 52.6036; 2.4: -1159.0658; 2.5: -23.4666
| 2 | 72.65 | 1: 188.8266; 1.1: 1435.8439; 1.2: 1.9255; 1.3: 472.225; 1.4: 29.0502; 1.5: 1435.8439; 1.6: 472.225; 1.7: 188.89; 1.8: 8.4594; 1.9: 1574.0833; 2: 50.13; 2.1: 95.2334; 2.2: 2601.7525; 2.3: 52.6391; 2.4: -1165.9086; 2.5: -23.5889
| 2 | 72.7 | 1: 188.2608; 1.1: 1432.5264; 1.2: 1.921; 1.3: 472.55; 1.4: 28.9632; 1.5: 1432.5264; 1.6: 472.55; 1.7: 189.02; 1.8: 8.4594; 1.9: 1575.1667; 2: 50.1645; 2.1: 95.2347; 2.2: 2605.3018; 2.3: 52.6747; 2.4: -1172.7753; 2.5: -23.7115
| 2 | 72.75 | 1: 187.6928; 1.1: 1429.1869; 1.2: 1.9166; 1.3: 472.875; 1.4: 28.8758; 1.5: 1429.1869; 1.6: 472.875; 1.7: 189.15; 1.8: 8.4594; 1.9: 1576.25; 2: 50.199; 2.1: 95.2359; 2.2: 2608.853; 2.3: 52.7102; 2.4: -1179.666; 2.5: -23.8344
| 2 | 72.8 | 1: 187.1227; 1.1: 1425.8253; 1.2: 1.9121; 1.3: 473.2; 1.4: 28.7881; 1.5: 1425.8253; 1.6: 473.2; 1.7: 189.28; 1.8: 8.4594; 1.9: 1577.3333; 2: 50.2335; 2.1: 95.2371; 2.2: 2612.4062; 2.3: 52.7458; 2.4: -1186.5809; 2.5: -23.9577
| 2 | 72.85 | 1: 186.5505; 1.1: 1422.4413; 1.2: 1.9075; 1.3: 473.525; 1.4: 28.7001; 1.5: 1422.4413; 1.6: 473.525; 1.7: 189.41; 1.8: 8.4594; 1.9: 1578.4167; 2: 50.268; 2.1: 95.2384; 2.2: 2615.9614; 2.3: 52.7813; 2.4: -1193.5201; 2.5: -24.0812
| 2 | 72.9 | 1: 185.9761; 1.1: 1419.035; 1.2: 1.903; 1.3: 473.85; 1.4: 28.6117; 1.5: 1419.035; 1.6: 473.85; 1.7: 189.54; 1.8: 8.4594; 1.9: 1579.5; 2: 50.3025; 2.1: 95.2396; 2.2: 2619.5186; 2.3: 52.8168; 2.4: -1200.4836; 2.5: -24.2051
| 2 | 72.95 | 1: 185.3996; 1.1: 1415.6061; 1.2: 1.8984; 1.3: 474.175; 1.4: 28.523; 1.5: 1415.6061; 1.6: 474.175; 1.7: 189.67; 1.8: 8.4594; 1.9: 1580.5833; 2: 50.337; 2.1: 95.2409; 2.2: 2623.0778; 2.3: 52.8523; 2.4: -1207.4717; 2.5: -24.3293
| 2 | 73 | 1: 184.8209; 1.1: 1412.1546; 1.2: 1.8937; 1.3: 474.5; 1.4: 28.434; 1.5: 1412.1546; 1.6: 474.5; 1.7: 189.8; 1.8: 8.4594; 1.9: 1581.6667; 2: 50.3715; 2.1: 95.2422; 2.2: 2626.639; 2.3: 52.8878; 2.4: -1214.4844; 2.5: -24.4539
| 2 | 73.05 | 1: 184.2399; 1.1: 1408.6802; 1.2: 1.8891; 1.3: 474.825; 1.4: 28.3446; 1.5: 1408.6802; 1.6: 474.825; 1.7: 189.93; 1.8: 8.4594; 1.9: 1582.75; 2: 50.4061; 2.1: 95.2435; 2.2: 2630.2021; 2.3: 52.9233; 2.4: -1221.5219; 2.5: -24.5787
| 2 | 73.1 | 1: 183.6568; 1.1: 1405.1828; 1.2: 1.8844; 1.3: 475.15; 1.4: 28.2549; 1.5: 1405.1828; 1.6: 475.15; 1.7: 190.06; 1.8: 8.4594; 1.9: 1583.8333; 2: 50.4406; 2.1: 95.2449; 2.2: 2633.7672; 2.3: 52.9588; 2.4: -1228.5844; 2.5: -24.7039
| 2 | 73.15 | 1: 183.0715; 1.1: 1401.6624; 1.2: 1.8797; 1.3: 475.475; 1.4: 28.1648; 1.5: 1401.6624; 1.6: 475.475; 1.7: 190.19; 1.8: 8.4594; 1.9: 1584.9167; 2: 50.4751; 2.1: 95.2462; 2.2: 2637.3343; 2.3: 52.9943; 2.4: -1235.6718; 2.5: -24.8294
| 2 | 73.2 | 1: 182.4839; 1.1: 1398.1188; 1.2: 1.8749; 1.3: 475.8; 1.4: 28.0744; 1.5: 1398.1188; 1.6: 475.8; 1.7: 190.32; 1.8: 8.4594; 1.9: 1586; 2: 50.5096; 2.1: 95.2476; 2.2: 2640.9033; 2.3: 53.0298; 2.4: -1242.7845; 2.5: -24.9553
| 2 | 73.25 | 1: 181.8941; 1.1: 1394.5518; 1.2: 1.8701; 1.3: 476.125; 1.4: 27.9837; 1.5: 1394.5518; 1.6: 476.125; 1.7: 190.45; 1.8: 8.4594; 1.9: 1587.0833; 2: 50.5441; 2.1: 95.2489; 2.2: 2644.4742; 2.3: 53.0652; 2.4: -1249.9224; 2.5: -25.0815
| 2 | 73.3 | 1: 181.302; 1.1: 1390.9612; 1.2: 1.8653; 1.3: 476.45; 1.4: 27.8926; 1.5: 1390.9612; 1.6: 476.45; 1.7: 190.58; 1.8: 8.4594; 1.9: 1588.1667; 2: 50.5786; 2.1: 95.2503; 2.2: 2648.0471; 2.3: 53.1007; 2.4: -1257.0858; 2.5: -25.208
| 2 | 73.35 | 1: 180.7077; 1.1: 1387.3471; 1.2: 1.8605; 1.3: 476.775; 1.4: 27.8012; 1.5: 1387.3471; 1.6: 476.775; 1.7: 190.71; 1.8: 8.4594; 1.9: 1589.25; 2: 50.6131; 2.1: 95.2517; 2.2: 2651.6219; 2.3: 53.1361; 2.4: -1264.2748; 2.5: -25.3349
| 2 | 73.4 | 1: 180.1111; 1.1: 1383.7092; 1.2: 1.8556; 1.3: 477.1; 1.4: 27.7094; 1.5: 1383.7092; 1.6: 477.1; 1.7: 190.84; 1.8: 8.4594; 1.9: 1590.3333; 2: 50.6476; 2.1: 95.2531; 2.2: 2655.1986; 2.3: 53.1715; 2.4: -1271.4895; 2.5: -25.4621
| 2 | 73.45 | 1: 179.5121; 1.1: 1380.0473; 1.2: 1.8507; 1.3: 477.425; 1.4: 27.6172; 1.5: 1380.0473; 1.6: 477.425; 1.7: 190.97; 1.8: 8.4594; 1.9: 1591.4167; 2: 50.6821; 2.1: 95.2546; 2.2: 2658.7773; 2.3: 53.207; 2.4: -1278.73; 2.5: -25.5897
| 2 | 73.5 | 1: 178.9109; 1.1: 1376.3614; 1.2: 1.8457; 1.3: 477.75; 1.4: 27.5248; 1.5: 1376.3614; 1.6: 477.75; 1.7: 191.1; 1.8: 8.4594; 1.9: 1592.5; 2: 50.7166; 2.1: 95.256; 2.2: 2662.3578; 2.3: 53.2424; 2.4: -1285.9965; 2.5: -25.7176
| 2 | 73.55 | 1: 178.3073; 1.1: 1372.6513; 1.2: 1.8408; 1.3: 478.075; 1.4: 27.4319; 1.5: 1372.6513; 1.6: 478.075; 1.7: 191.23; 1.8: 8.4594; 1.9: 1593.5833; 2: 50.7511; 2.1: 95.2575; 2.2: 2665.9403; 2.3: 53.2778; 2.4: -1293.289; 2.5: -25.8459
| 2 | 73.6 | 1: 177.7014; 1.1: 1368.9168; 1.2: 1.8357; 1.3: 478.4; 1.4: 27.3387; 1.5: 1368.9168; 1.6: 478.4; 1.7: 191.36; 1.8: 8.4594; 1.9: 1594.6667; 2: 50.7856; 2.1: 95.259; 2.2: 2669.5247; 2.3: 53.3132; 2.4: -1300.6079; 2.5: -25.9745
| 2 | 73.65 | 1: 177.0931; 1.1: 1365.1578; 1.2: 1.8307; 1.3: 478.725; 1.4: 27.2451; 1.5: 1365.1578; 1.6: 478.725; 1.7: 191.49; 1.8: 8.4594; 1.9: 1595.75; 2: 50.8201; 2.1: 95.2605; 2.2: 2673.1109; 2.3: 53.3485; 2.4: -1307.9531; 2.5: -26.1034
| 2 | 73.7 | 1: 176.4825; 1.1: 1361.3742; 1.2: 1.8256; 1.3: 479.05; 1.4: 27.1512; 1.5: 1361.3742; 1.6: 479.05; 1.7: 191.62; 1.8: 8.4594; 1.9: 1596.8333; 2: 50.8546; 2.1: 95.262; 2.2: 2676.6991; 2.3: 53.3839; 2.4: -1315.3248; 2.5: -26.2327
| 2 | 73.75 | 1: 175.8695; 1.1: 1357.5659; 1.2: 1.8205; 1.3: 479.375; 1.4: 27.0568; 1.5: 1357.5659; 1.6: 479.375; 1.7: 191.75; 1.8: 8.4594; 1.9: 1597.9167; 2: 50.8891; 2.1: 95.2635; 2.2: 2680.2891; 2.3: 53.4193; 2.4: -1322.7232; 2.5: -26.3624
| 2 | 73.8 | 1: 175.2541; 1.1: 1353.7326; 1.2: 1.8154; 1.3: 479.7; 1.4: 26.9622; 1.5: 1353.7326; 1.6: 479.7; 1.7: 191.88; 1.8: 8.4594; 1.9: 1599; 2: 50.9236; 2.1: 95.2651; 2.2: 2683.881; 2.3: 53.4546; 2.4: -1330.1484; 2.5: -26.4924
| 2 | 73.85 | 1: 174.6363; 1.1: 1349.8742; 1.2: 1.8102; 1.3: 480.025; 1.4: 26.8671; 1.5: 1349.8742; 1.6: 480.025; 1.7: 192.01; 1.8: 8.4594; 1.9: 1600.0833; 2: 50.9581; 2.1: 95.2666; 2.2: 2687.4748; 2.3: 53.4899; 2.4: -1337.6006; 2.5: -26.6228
| 2 | 73.9 | 1: 174.016; 1.1: 1345.9906; 1.2: 1.805; 1.3: 480.35; 1.4: 26.7717; 1.5: 1345.9906; 1.6: 480.35; 1.7: 192.14; 1.8: 8.4594; 1.9: 1601.1667; 2: 50.9926; 2.1: 95.2682; 2.2: 2691.0704; 2.3: 53.5253; 2.4: -1345.0798; 2.5: -26.7536
| 2 | 73.95 | 1: 173.3933; 1.1: 1342.0816; 1.2: 1.7998; 1.3: 480.675; 1.4: 26.6759; 1.5: 1342.0816; 1.6: 480.675; 1.7: 192.27; 1.8: 8.4594; 1.9: 1602.25; 2: 51.0271; 2.1: 95.2698; 2.2: 2694.6678; 2.3: 53.5606; 2.4: -1352.5862; 2.5: -26.8847
| 2 | 74 | 1: 172.7682; 1.1: 1338.1472; 1.2: 1.7945; 1.3: 481; 1.4: 26.5797; 1.5: 1338.1472; 1.6: 481; 1.7: 192.4; 1.8: 8.4594; 1.9: 1603.3333; 2: 51.0616; 2.1: 95.2714; 2.2: 2698.2671; 2.3: 53.5959; 2.4: -1360.12; 2.5: -27.0162
| 2 | 74.05 | 1: 172.1406; 1.1: 1334.187; 1.2: 1.7892; 1.3: 481.325; 1.4: 26.4832; 1.5: 1334.187; 1.6: 481.325; 1.7: 192.53; 1.8: 8.4594; 1.9: 1604.4167; 2: 51.0961; 2.1: 95.2731; 2.2: 2701.8683; 2.3: 53.6312; 2.4: -1367.6813; 2.5: -27.148
| 2 | 74.1 | 1: 171.5105; 1.1: 1330.2011; 1.2: 1.7838; 1.3: 481.65; 1.4: 26.3862; 1.5: 1330.2011; 1.6: 481.65; 1.7: 192.66; 1.8: 8.4594; 1.9: 1605.5; 2: 51.1306; 2.1: 95.2747; 2.2: 2705.4712; 2.3: 53.6665; 2.4: -1375.2702; 2.5: -27.2802
| 2 | 74.15 | 1: 170.8779; 1.1: 1326.1891; 1.2: 1.7784; 1.3: 481.975; 1.4: 26.2889; 1.5: 1326.1891; 1.6: 481.975; 1.7: 192.79; 1.8: 8.4594; 1.9: 1606.5833; 2: 51.1651; 2.1: 95.2764; 2.2: 2709.076; 2.3: 53.7017; 2.4: -1382.8869; 2.5: -27.4128
| 2 | 74.2 | 1: 170.2428; 1.1: 1322.1511; 1.2: 1.773; 1.3: 482.3; 1.4: 26.1912; 1.5: 1322.1511; 1.6: 482.3; 1.7: 192.92; 1.8: 8.4594; 1.9: 1607.6667; 2: 51.1996; 2.1: 95.2781; 2.2: 2712.6826; 2.3: 53.737; 2.4: -1390.5315; 2.5: -27.5458
| 2 | 74.25 | 1: 169.6052; 1.1: 1318.0868; 1.2: 1.7676; 1.3: 482.625; 1.4: 26.0931; 1.5: 1318.0868; 1.6: 482.625; 1.7: 193.05; 1.8: 8.4594; 1.9: 1608.75; 2: 51.2341; 2.1: 95.2798; 2.2: 2716.291; 2.3: 53.7722; 2.4: -1398.2042; 2.5: -27.6791
| 2 | 74.3 | 1: 168.965; 1.1: 1313.9961; 1.2: 1.7621; 1.3: 482.95; 1.4: 25.9946; 1.5: 1313.9961; 1.6: 482.95; 1.7: 193.18; 1.8: 8.4594; 1.9: 1609.8333; 2: 51.2686; 2.1: 95.2815; 2.2: 2719.9012; 2.3: 53.8075; 2.4: -1405.9052; 2.5: -27.8128
| 2 | 74.35 | 1: 168.3223; 1.1: 1309.8788; 1.2: 1.7566; 1.3: 483.275; 1.4: 25.8957; 1.5: 1309.8788; 1.6: 483.275; 1.7: 193.31; 1.8: 8.4594; 1.9: 1610.9167; 2: 51.3031; 2.1: 95.2833; 2.2: 2723.5132; 2.3: 53.8427; 2.4: -1413.6345; 2.5: -27.9469
| 2 | 74.4 | 1: 167.6771; 1.1: 1305.7347; 1.2: 1.751; 1.3: 483.6; 1.4: 25.7965; 1.5: 1305.7347; 1.6: 483.6; 1.7: 193.44; 1.8: 8.4594; 1.9: 1612; 2: 51.3376; 2.1: 95.285; 2.2: 2727.127; 2.3: 53.8779; 2.4: -1421.3923; 2.5: -28.0814
| 2 | 74.45 | 1: 167.0292; 1.1: 1301.5638; 1.2: 1.7454; 1.3: 483.925; 1.4: 25.6968; 1.5: 1301.5638; 1.6: 483.925; 1.7: 193.57; 1.8: 8.4594; 1.9: 1613.0833; 2: 51.3721; 2.1: 95.2868; 2.2: 2730.7426; 2.3: 53.9131; 2.4: -1429.1788; 2.5: -28.2163
| 2 | 74.5 | 1: 166.3787; 1.1: 1297.3659; 1.2: 1.7398; 1.3: 484.25; 1.4: 25.5967; 1.5: 1297.3659; 1.6: 484.25; 1.7: 193.7; 1.8: 8.4594; 1.9: 1614.1667; 2: 51.4066; 2.1: 95.2886; 2.2: 2734.3599; 2.3: 53.9483; 2.4: -1436.994; 2.5: -28.3516
| 2 | 74.55 | 1: 165.7257; 1.1: 1293.1407; 1.2: 1.7341; 1.3: 484.575; 1.4: 25.4963; 1.5: 1293.1407; 1.6: 484.575; 1.7: 193.83; 1.8: 8.4594; 1.9: 1615.25; 2: 51.4411; 2.1: 95.2905; 2.2: 2737.979; 2.3: 53.9835; 2.4: -1444.8383; 2.5: -28.4872
| 2 | 74.6 | 1: 165.07; 1.1: 1288.8882; 1.2: 1.7284; 1.3: 484.9; 1.4: 25.3954; 1.5: 1288.8882; 1.6: 484.9; 1.7: 193.96; 1.8: 8.4594; 1.9: 1616.3333; 2: 51.4756; 2.1: 95.2923; 2.2: 2741.5998; 2.3: 54.0186; 2.4: -1452.7116; 2.5: -28.6232
| 2 | 74.65 | 1: 164.4116; 1.1: 1284.6082; 1.2: 1.7227; 1.3: 485.225; 1.4: 25.2941; 1.5: 1284.6082; 1.6: 485.225; 1.7: 194.09; 1.8: 8.4594; 1.9: 1617.4167; 2: 51.5101; 2.1: 95.2942; 2.2: 2745.2224; 2.3: 54.0538; 2.4: -1460.6142; 2.5: -28.7597
| 2 | 74.7 | 1: 163.7506; 1.1: 1280.3005; 1.2: 1.7169; 1.3: 485.55; 1.4: 25.1924; 1.5: 1280.3005; 1.6: 485.55; 1.7: 194.22; 1.8: 8.4594; 1.9: 1618.5; 2: 51.5446; 2.1: 95.296; 2.2: 2748.8467; 2.3: 54.0889; 2.4: -1468.5462; 2.5: -28.8965
| 2 | 74.75 | 1: 163.0869; 1.1: 1275.965; 1.2: 1.7111; 1.3: 485.875; 1.4: 25.0903; 1.5: 1275.965; 1.6: 485.875; 1.7: 194.35; 1.8: 8.4594; 1.9: 1619.5833; 2: 51.5791; 2.1: 95.298; 2.2: 2752.4728; 2.3: 54.124; 2.4: -1476.5077; 2.5: -29.0337
| 2 | 74.8 | 1: 162.4206; 1.1: 1271.6015; 1.2: 1.7052; 1.3: 486.2; 1.4: 24.9878; 1.5: 1271.6015; 1.6: 486.2; 1.7: 194.48; 1.8: 8.4594; 1.9: 1620.6667; 2: 51.6136; 2.1: 95.2999; 2.2: 2756.1005; 2.3: 54.1591; 2.4: -1484.499; 2.5: -29.1714
| 2 | 74.85 | 1: 161.7515; 1.1: 1267.2099; 1.2: 1.6994; 1.3: 486.525; 1.4: 24.8848; 1.5: 1267.2099; 1.6: 486.525; 1.7: 194.61; 1.8: 8.4594; 1.9: 1621.75; 2: 51.6481; 2.1: 95.3018; 2.2: 2759.73; 2.3: 54.1942; 2.4: -1492.5201; 2.5: -29.3094
| 2 | 74.9 | 1: 161.0797; 1.1: 1262.7899; 1.2: 1.6934; 1.3: 486.85; 1.4: 24.7815; 1.5: 1262.7899; 1.6: 486.85; 1.7: 194.74; 1.8: 8.4594; 1.9: 1622.8333; 2: 51.6826; 2.1: 95.3038; 2.2: 2763.3612; 2.3: 54.2293; 2.4: -1500.5713; 2.5: -29.4478
| 2 | 74.95 | 1: 160.4052; 1.1: 1258.3415; 1.2: 1.6875; 1.3: 487.175; 1.4: 24.6777; 1.5: 1258.3415; 1.6: 487.175; 1.7: 194.87; 1.8: 8.4594; 1.9: 1623.9167; 2: 51.7171; 2.1: 95.3058; 2.2: 2766.9941; 2.3: 54.2644; 2.4: -1508.6526; 2.5: -29.5867
| 2 | 75 | 1: 159.7279; 1.1: 1253.8644; 1.2: 1.6815; 1.3: 487.5; 1.4: 24.5735; 1.5: 1253.8644; 1.6: 487.5; 1.7: 195; 1.8: 8.4594; 1.9: 1625; 2: 51.7516; 2.1: 95.3078; 2.2: 2770.6286; 2.3: 54.2994; 2.4: -1516.7642; 2.5: -29.7259
| 2 | 75.05 | 1: 159.0479; 1.1: 1249.3585; 1.2: 1.6754; 1.3: 487.825; 1.4: 24.4689; 1.5: 1249.3585; 1.6: 487.825; 1.7: 195.13; 1.8: 8.4594; 1.9: 1626.0833; 2: 51.7861; 2.1: 95.3098; 2.2: 2774.2649; 2.3: 54.3345; 2.4: -1524.9063; 2.5: -29.8656
| 2 | 75.1 | 1: 158.3651; 1.1: 1244.8237; 1.2: 1.6693; 1.3: 488.15; 1.4: 24.3639; 1.5: 1244.8237; 1.6: 488.15; 1.7: 195.26; 1.8: 8.4594; 1.9: 1627.1667; 2: 51.8206; 2.1: 95.3119; 2.2: 2777.9028; 2.3: 54.3695; 2.4: -1533.0791; 2.5: -30.0056
| 2 | 75.15 | 1: 157.6795; 1.1: 1240.2597; 1.2: 1.6632; 1.3: 488.475; 1.4: 24.2584; 1.5: 1240.2597; 1.6: 488.475; 1.7: 195.39; 1.8: 8.4594; 1.9: 1628.25; 2: 51.8551; 2.1: 95.314; 2.2: 2781.5424; 2.3: 54.4045; 2.4: -1541.2826; 2.5: -30.1461
| 2 | 75.2 | 1: 156.9911; 1.1: 1235.6664; 1.2: 1.6571; 1.3: 488.8; 1.4: 24.1525; 1.5: 1235.6664; 1.6: 488.8; 1.7: 195.52; 1.8: 8.4594; 1.9: 1629.3333; 2: 51.8896; 2.1: 95.3161; 2.2: 2785.1836; 2.3: 54.4395; 2.4: -1549.5171; 2.5: -30.287
| 2 | 75.25 | 1: 156.2999; 1.1: 1231.0437; 1.2: 1.6509; 1.3: 489.125; 1.4: 24.0461; 1.5: 1231.0437; 1.6: 489.125; 1.7: 195.65; 1.8: 8.4594; 1.9: 1630.4167; 2: 51.9241; 2.1: 95.3182; 2.2: 2788.8265; 2.3: 54.4745; 2.4: -1557.7828; 2.5: -30.4284
| 2 | 75.3 | 1: 155.6058; 1.1: 1226.3914; 1.2: 1.6446; 1.3: 489.45; 1.4: 23.9393; 1.5: 1226.3914; 1.6: 489.45; 1.7: 195.78; 1.8: 8.4594; 1.9: 1631.5; 2: 51.9586; 2.1: 95.3203; 2.2: 2792.471; 2.3: 54.5095; 2.4: -1566.0796; 2.5: -30.5701
| 2 | 75.35 | 1: 154.9088; 1.1: 1221.7092; 1.2: 1.6383; 1.3: 489.775; 1.4: 23.8321; 1.5: 1221.7092; 1.6: 489.775; 1.7: 195.91; 1.8: 8.4594; 1.9: 1632.5833; 2: 51.9931; 2.1: 95.3225; 2.2: 2796.1171; 2.3: 54.5444; 2.4: -1574.4079; 2.5: -30.7123
| 2 | 75.4 | 1: 154.209; 1.1: 1216.9971; 1.2: 1.632; 1.3: 490.1; 1.4: 23.7245; 1.5: 1216.9971; 1.6: 490.1; 1.7: 196.04; 1.8: 8.4594; 1.9: 1633.6667; 2: 52.0276; 2.1: 95.3247; 2.2: 2799.7649; 2.3: 54.5794; 2.4: -1582.7678; 2.5: -30.8549
| 2 | 75.45 | 1: 153.5063; 1.1: 1212.2548; 1.2: 1.6257; 1.3: 490.425; 1.4: 23.6164; 1.5: 1212.2548; 1.6: 490.425; 1.7: 196.17; 1.8: 8.4594; 1.9: 1634.75; 2: 52.0621; 2.1: 95.3269; 2.2: 2803.4142; 2.3: 54.6143; 2.4: -1591.1595; 2.5: -30.9979
| 2 | 75.5 | 1: 152.8007; 1.1: 1207.4822; 1.2: 1.6193; 1.3: 490.75; 1.4: 23.5078; 1.5: 1207.4822; 1.6: 490.75; 1.7: 196.3; 1.8: 8.4594; 1.9: 1635.8333; 2: 52.0966; 2.1: 95.3291; 2.2: 2807.0652; 2.3: 54.6492; 2.4: -1599.583; 2.5: -31.1414
| 2 | 75.55 | 1: 152.0922; 1.1: 1202.6791; 1.2: 1.6128; 1.3: 491.075; 1.4: 23.3988; 1.5: 1202.6791; 1.6: 491.075; 1.7: 196.43; 1.8: 8.4594; 1.9: 1636.9167; 2: 52.1311; 2.1: 95.3314; 2.2: 2810.7178; 2.3: 54.6841; 2.4: -1608.0387; 2.5: -31.2853
| 2 | 75.6 | 1: 151.3807; 1.1: 1197.8454; 1.2: 1.6063; 1.3: 491.4; 1.4: 23.2893; 1.5: 1197.8454; 1.6: 491.4; 1.7: 196.56; 1.8: 8.4594; 1.9: 1638; 2: 52.1656; 2.1: 95.3337; 2.2: 2814.3719; 2.3: 54.719; 2.4: -1616.5265; 2.5: -31.4296
| 2 | 75.65 | 1: 150.6663; 1.1: 1192.9808; 1.2: 1.5998; 1.3: 491.725; 1.4: 23.1794; 1.5: 1192.9808; 1.6: 491.725; 1.7: 196.69; 1.8: 8.4594; 1.9: 1639.0833; 2: 52.2001; 2.1: 95.336; 2.2: 2818.0276; 2.3: 54.7538; 2.4: -1625.0468; 2.5: -31.5744
| 2 | 75.7 | 1: 149.9489; 1.1: 1188.0853; 1.2: 1.5932; 1.3: 492.05; 1.4: 23.0691; 1.5: 1188.0853; 1.6: 492.05; 1.7: 196.82; 1.8: 8.4594; 1.9: 1640.1667; 2: 52.2346; 2.1: 95.3383; 2.2: 2821.6849; 2.3: 54.7887; 2.4: -1633.5996; 2.5: -31.7196
| 2 | 75.75 | 1: 149.2285; 1.1: 1183.1585; 1.2: 1.5866; 1.3: 492.375; 1.4: 22.9582; 1.5: 1183.1585; 1.6: 492.375; 1.7: 196.95; 1.8: 8.4594; 1.9: 1641.25; 2: 52.2691; 2.1: 95.3407; 2.2: 2825.3438; 2.3: 54.8235; 2.4: -1642.1852; 2.5: -31.8653
| 2 | 75.8 | 1: 148.5052; 1.1: 1178.2005; 1.2: 1.58; 1.3: 492.7; 1.4: 22.8469; 1.5: 1178.2005; 1.6: 492.7; 1.7: 197.08; 1.8: 8.4594; 1.9: 1642.3333; 2: 52.3036; 2.1: 95.343; 2.2: 2829.0041; 2.3: 54.8583; 2.4: -1650.8037; 2.5: -32.0114
| 2 | 75.85 | 1: 147.7788; 1.1: 1173.2108; 1.2: 1.5733; 1.3: 493.025; 1.4: 22.7352; 1.5: 1173.2108; 1.6: 493.025; 1.7: 197.21; 1.8: 8.4594; 1.9: 1643.4167; 2: 52.3381; 2.1: 95.3455; 2.2: 2832.6661; 2.3: 54.8931; 2.4: -1659.4552; 2.5: -32.1579
| 2 | 75.9 | 1: 147.0494; 1.1: 1168.1895; 1.2: 1.5666; 1.3: 493.35; 1.4: 22.623; 1.5: 1168.1895; 1.6: 493.35; 1.7: 197.34; 1.8: 8.4594; 1.9: 1644.5; 2: 52.3726; 2.1: 95.3479; 2.2: 2836.3295; 2.3: 54.9279; 2.4: -1668.14; 2.5: -32.3049
| 2 | 75.95 | 1: 146.3169; 1.1: 1163.1363; 1.2: 1.5598; 1.3: 493.675; 1.4: 22.5103; 1.5: 1163.1363; 1.6: 493.675; 1.7: 197.47; 1.8: 8.4594; 1.9: 1645.5833; 2: 52.4071; 2.1: 95.3503; 2.2: 2839.9945; 2.3: 54.9627; 2.4: -1676.8582; 2.5: -32.4524
| 2 | 76 | 1: 145.5813; 1.1: 1158.051; 1.2: 1.553; 1.3: 494; 1.4: 22.3971; 1.5: 1158.051; 1.6: 494; 1.7: 197.6; 1.8: 8.4594; 1.9: 1646.6667; 2: 52.4416; 2.1: 95.3528; 2.2: 2843.6609; 2.3: 54.9974; 2.4: -1685.6099; 2.5: -32.6003
| 2 | 76.05 | 1: 144.8427; 1.1: 1152.9335; 1.2: 1.5461; 1.3: 494.325; 1.4: 22.2835; 1.5: 1152.9335; 1.6: 494.325; 1.7: 197.73; 1.8: 8.4594; 1.9: 1647.75; 2: 52.4761; 2.1: 95.3553; 2.2: 2847.3289; 2.3: 55.0322; 2.4: -1694.3954; 2.5: -32.7487
| 2 | 76.1 | 1: 144.101; 1.1: 1147.7835; 1.2: 1.5392; 1.3: 494.65; 1.4: 22.1694; 1.5: 1147.7835; 1.6: 494.65; 1.7: 197.86; 1.8: 8.4594; 1.9: 1648.8333; 2: 52.5106; 2.1: 95.3579; 2.2: 2850.9984; 2.3: 55.0669; 2.4: -1703.2148; 2.5: -32.8975
| 2 | 76.15 | 1: 143.3561; 1.1: 1142.601; 1.2: 1.5323; 1.3: 494.975; 1.4: 22.0548; 1.5: 1142.601; 1.6: 494.975; 1.7: 197.99; 1.8: 8.4594; 1.9: 1649.9167; 2: 52.5451; 2.1: 95.3604; 2.2: 2854.6693; 2.3: 55.1016; 2.4: -1712.0683; 2.5: -33.0468
| 2 | 76.2 | 1: 142.6082; 1.1: 1137.3857; 1.2: 1.5253; 1.3: 495.3; 1.4: 21.9397; 1.5: 1137.3857; 1.6: 495.3; 1.7: 198.12; 1.8: 8.4594; 1.9: 1651; 2: 52.5796; 2.1: 95.363; 2.2: 2858.3417; 2.3: 55.1363; 2.4: -1720.9561; 2.5: -33.1966
| 2 | 76.25 | 1: 141.857; 1.1: 1132.1373; 1.2: 1.5182; 1.3: 495.625; 1.4: 21.8242; 1.5: 1132.1373; 1.6: 495.625; 1.7: 198.25; 1.8: 8.4594; 1.9: 1652.0833; 2: 52.6141; 2.1: 95.3656; 2.2: 2862.0156; 2.3: 55.1709; 2.4: -1729.8782; 2.5: -33.3468
| 2 | 76.3 | 1: 141.1027; 1.1: 1126.8559; 1.2: 1.5111; 1.3: 495.95; 1.4: 21.7081; 1.5: 1126.8559; 1.6: 495.95; 1.7: 198.38; 1.8: 8.4594; 1.9: 1653.1667; 2: 52.6486; 2.1: 95.3683; 2.2: 2865.6909; 2.3: 55.2056; 2.4: -1738.835; 2.5: -33.4975
| 2 | 76.35 | 1: 140.3453; 1.1: 1121.5411; 1.2: 1.504; 1.3: 496.275; 1.4: 21.5916; 1.5: 1121.5411; 1.6: 496.275; 1.7: 198.51; 1.8: 8.4594; 1.9: 1654.25; 2: 52.6831; 2.1: 95.3709; 2.2: 2869.3677; 2.3: 55.2402; 2.4: -1747.8266; 2.5: -33.6486
| 2 | 76.4 | 1: 139.5846; 1.1: 1116.1927; 1.2: 1.4968; 1.3: 496.6; 1.4: 21.4746; 1.5: 1116.1927; 1.6: 496.6; 1.7: 198.64; 1.8: 8.4594; 1.9: 1655.3333; 2: 52.7176; 2.1: 95.3736; 2.2: 2873.0458; 2.3: 55.2748; 2.4: -1756.8531; 2.5: -33.8003
| 2 | 76.45 | 1: 138.8207; 1.1: 1110.8107; 1.2: 1.4896; 1.3: 496.925; 1.4: 21.357; 1.5: 1110.8107; 1.6: 496.925; 1.7: 198.77; 1.8: 8.4594; 1.9: 1656.4167; 2: 52.7521; 2.1: 95.3764; 2.2: 2876.7254; 2.3: 55.3094; 2.4: -1765.9147; 2.5: -33.9524
| 2 | 76.5 | 1: 138.0535; 1.1: 1105.3947; 1.2: 1.4824; 1.3: 497.25; 1.4: 21.239; 1.5: 1105.3947; 1.6: 497.25; 1.7: 198.9; 1.8: 8.4594; 1.9: 1657.5; 2: 52.7866; 2.1: 95.3791; 2.2: 2880.4064; 2.3: 55.344; 2.4: -1775.0117; 2.5: -34.105
| 2 | 76.55 | 1: 137.2832; 1.1: 1099.9447; 1.2: 1.4751; 1.3: 497.575; 1.4: 21.1205; 1.5: 1099.9447; 1.6: 497.575; 1.7: 199.03; 1.8: 8.4594; 1.9: 1658.5833; 2: 52.8211; 2.1: 95.3819; 2.2: 2884.0888; 2.3: 55.3786; 2.4: -1784.1441; 2.5: -34.2581
| 2 | 76.6 | 1: 136.5095; 1.1: 1094.4604; 1.2: 1.4677; 1.3: 497.9; 1.4: 21.0015; 1.5: 1094.4604; 1.6: 497.9; 1.7: 199.16; 1.8: 8.4594; 1.9: 1659.6667; 2: 52.8556; 2.1: 95.3847; 2.2: 2887.7726; 2.3: 55.4131; 2.4: -1793.3122; 2.5: -34.4116
| 2 | 76.65 | 1: 135.7326; 1.1: 1088.9416; 1.2: 1.4603; 1.3: 498.225; 1.4: 20.8819; 1.5: 1088.9416; 1.6: 498.225; 1.7: 199.29; 1.8: 8.4594; 1.9: 1660.75; 2: 52.8901; 2.1: 95.3875; 2.2: 2891.4578; 2.3: 55.4476; 2.4: -1802.5162; 2.5: -34.5657
| 2 | 76.7 | 1: 134.9523; 1.1: 1083.3882; 1.2: 1.4528; 1.3: 498.55; 1.4: 20.7619; 1.5: 1083.3882; 1.6: 498.55; 1.7: 199.42; 1.8: 8.4594; 1.9: 1661.8333; 2: 52.9246; 2.1: 95.3904; 2.2: 2895.1443; 2.3: 55.4821; 2.4: -1811.7561; 2.5: -34.7202
| 2 | 76.75 | 1: 134.1688; 1.1: 1077.7999; 1.2: 1.4454; 1.3: 498.875; 1.4: 20.6413; 1.5: 1077.7999; 1.6: 498.875; 1.7: 199.55; 1.8: 8.4594; 1.9: 1662.9167; 2: 52.9591; 2.1: 95.3933; 2.2: 2898.8322; 2.3: 55.5166; 2.4: -1821.0323; 2.5: -34.8753
| 2 | 76.8 | 1: 133.3818; 1.1: 1072.1766; 1.2: 1.4378; 1.3: 499.2; 1.4: 20.5203; 1.5: 1072.1766; 1.6: 499.2; 1.7: 199.68; 1.8: 8.4594; 1.9: 1664; 2: 52.9936; 2.1: 95.3962; 2.2: 2902.5215; 2.3: 55.5511; 2.4: -1830.3449; 2.5: -35.0308
| 2 | 76.85 | 1: 132.5916; 1.1: 1066.5181; 1.2: 1.4302; 1.3: 499.525; 1.4: 20.3987; 1.5: 1066.5181; 1.6: 499.525; 1.7: 199.81; 1.8: 8.4594; 1.9: 1665.0833; 2: 53.0281; 2.1: 95.3992; 2.2: 2906.212; 2.3: 55.5855; 2.4: -1839.694; 2.5: -35.1868
| 2 | 76.9 | 1: 131.7979; 1.1: 1060.8241; 1.2: 1.4226; 1.3: 499.85; 1.4: 20.2766; 1.5: 1060.8241; 1.6: 499.85; 1.7: 199.94; 1.8: 8.4594; 1.9: 1666.1667; 2: 53.0626; 2.1: 95.4022; 2.2: 2909.9039; 2.3: 55.6199; 2.4: -1849.0798; 2.5: -35.3433
| 2 | 76.95 | 1: 131.0009; 1.1: 1055.0945; 1.2: 1.4149; 1.3: 500.175; 1.4: 20.154; 1.5: 1055.0945; 1.6: 500.175; 1.7: 200.07; 1.8: 8.4594; 1.9: 1667.25; 2: 53.0971; 2.1: 95.4052; 2.2: 2913.5971; 2.3: 55.6544; 2.4: -1858.5026; 2.5: -35.5004
| 2 | 77 | 1: 130.2005; 1.1: 1049.3291; 1.2: 1.4072; 1.3: 500.5; 1.4: 20.0308; 1.5: 1049.3291; 1.6: 500.5; 1.7: 200.2; 1.8: 8.4594; 1.9: 1668.3333; 2: 53.1316; 2.1: 95.4082; 2.2: 2917.2916; 2.3: 55.6887; 2.4: -1867.9626; 2.5: -35.6579
| 2 | 77.05 | 1: 129.3966; 1.1: 1043.5276; 1.2: 1.3994; 1.3: 500.825; 1.4: 19.9072; 1.5: 1043.5276; 1.6: 500.825; 1.7: 200.33; 1.8: 8.4594; 1.9: 1669.4167; 2: 53.1661; 2.1: 95.4113; 2.2: 2920.9874; 2.3: 55.7231; 2.4: -1877.4598; 2.5: -35.8159
| 2 | 77.1 | 1: 128.5893; 1.1: 1037.69; 1.2: 1.3916; 1.3: 501.15; 1.4: 19.783; 1.5: 1037.69; 1.6: 501.15; 1.7: 200.46; 1.8: 8.4594; 1.9: 1670.5; 2: 53.2006; 2.1: 95.4144; 2.2: 2924.6845; 2.3: 55.7574; 2.4: -1886.9945; 2.5: -35.9745
| 2 | 77.15 | 1: 127.7785; 1.1: 1031.8159; 1.2: 1.3837; 1.3: 501.475; 1.4: 19.6582; 1.5: 1031.8159; 1.6: 501.475; 1.7: 200.59; 1.8: 8.4594; 1.9: 1671.5833; 2: 53.2351; 2.1: 95.4175; 2.2: 2928.3829; 2.3: 55.7918; 2.4: -1896.5669; 2.5: -36.1335
| 2 | 77.2 | 1: 126.9643; 1.1: 1025.9053; 1.2: 1.3758; 1.3: 501.8; 1.4: 19.533; 1.5: 1025.9053; 1.6: 501.8; 1.7: 200.72; 1.8: 8.4594; 1.9: 1672.6667; 2: 53.2696; 2.1: 95.4207; 2.2: 2932.0825; 2.3: 55.8261; 2.4: -1906.1772; 2.5: -36.2931
| 2 | 77.25 | 1: 126.1465; 1.1: 1019.9578; 1.2: 1.3678; 1.3: 502.125; 1.4: 19.4072; 1.5: 1019.9578; 1.6: 502.125; 1.7: 200.85; 1.8: 8.4594; 1.9: 1673.75; 2: 53.3041; 2.1: 95.4239; 2.2: 2935.7833; 2.3: 55.8604; 2.4: -1915.8255; 2.5: -36.4532
| 2 | 77.3 | 1: 125.3253; 1.1: 1013.9733; 1.2: 1.3598; 1.3: 502.45; 1.4: 19.2808; 1.5: 1013.9733; 1.6: 502.45; 1.7: 200.98; 1.8: 8.4594; 1.9: 1674.8333; 2: 53.3386; 2.1: 95.4271; 2.2: 2939.4854; 2.3: 55.8946; 2.4: -1925.5121; 2.5: -36.6138
| 2 | 77.35 | 1: 124.5005; 1.1: 1007.9516; 1.2: 1.3517; 1.3: 502.775; 1.4: 19.1539; 1.5: 1007.9516; 1.6: 502.775; 1.7: 201.11; 1.8: 8.4594; 1.9: 1675.9167; 2: 53.3731; 2.1: 95.4304; 2.2: 2943.1887; 2.3: 55.9289; 2.4: -1935.2371; 2.5: -36.775
| 2 | 77.4 | 1: 123.6721; 1.1: 1001.8925; 1.2: 1.3436; 1.3: 503.1; 1.4: 19.0265; 1.5: 1001.8925; 1.6: 503.1; 1.7: 201.24; 1.8: 8.4594; 1.9: 1677; 2: 53.4076; 2.1: 95.4337; 2.2: 2946.8932; 2.3: 55.9631; 2.4: -1945.0007; 2.5: -36.9366
| 2 | 77.45 | 1: 122.8402; 1.1: 995.7958; 1.2: 1.3354; 1.3: 503.425; 1.4: 18.8985; 1.5: 995.7958; 1.6: 503.425; 1.7: 201.37; 1.8: 8.4594; 1.9: 1678.0833; 2: 53.4421; 2.1: 95.437; 2.2: 2950.5989; 2.3: 55.9973; 2.4: -1954.8031; 2.5: -37.0988
| 2 | 77.5 | 1: 122.0047; 1.1: 989.6612; 1.2: 1.3272; 1.3: 503.75; 1.4: 18.7699; 1.5: 989.6612; 1.6: 503.75; 1.7: 201.5; 1.8: 8.4594; 1.9: 1679.1667; 2: 53.4766; 2.1: 95.4404; 2.2: 2954.3058; 2.3: 56.0315; 2.4: -1964.6446; 2.5: -37.2615
| 2 | 77.55 | 1: 121.1655; 1.1: 983.4886; 1.2: 1.3189; 1.3: 504.075; 1.4: 18.6409; 1.5: 983.4886; 1.6: 504.075; 1.7: 201.63; 1.8: 8.4594; 1.9: 1680.25; 2: 53.5111; 2.1: 95.4438; 2.2: 2958.0139; 2.3: 56.0656; 2.4: -1974.5252; 2.5: -37.4248
| 2 | 77.6 | 1: 120.3228; 1.1: 977.2778; 1.2: 1.3106; 1.3: 504.4; 1.4: 18.5112; 1.5: 977.2778; 1.6: 504.4; 1.7: 201.76; 1.8: 8.4594; 1.9: 1681.3333; 2: 53.5456; 2.1: 95.4472; 2.2: 2961.7231; 2.3: 56.0998; 2.4: -1984.4453; 2.5: -37.5886
| 2 | 77.65 | 1: 119.4764; 1.1: 971.0286; 1.2: 1.3022; 1.3: 504.725; 1.4: 18.381; 1.5: 971.0286; 1.6: 504.725; 1.7: 201.89; 1.8: 8.4594; 1.9: 1682.4167; 2: 53.5801; 2.1: 95.4507; 2.2: 2965.4335; 2.3: 56.1339; 2.4: -1994.4049; 2.5: -37.7529
| 2 | 77.7 | 1: 118.6263; 1.1: 964.7406; 1.2: 1.2937; 1.3: 505.05; 1.4: 18.2502; 1.5: 964.7406; 1.6: 505.05; 1.7: 202.02; 1.8: 8.4594; 1.9: 1683.5; 2: 53.6146; 2.1: 95.4542; 2.2: 2969.145; 2.3: 56.168; 2.4: -2004.4043; 2.5: -37.9178
| 2 | 77.75 | 1: 117.7726; 1.1: 958.4139; 1.2: 1.2853; 1.3: 505.375; 1.4: 18.1189; 1.5: 958.4139; 1.6: 505.375; 1.7: 202.15; 1.8: 8.4594; 1.9: 1684.5833; 2: 53.6492; 2.1: 95.4577; 2.2: 2972.8576; 2.3: 56.202; 2.4: -2014.4438; 2.5: -38.0832
| 2 | 77.8 | 1: 116.9152; 1.1: 952.048; 1.2: 1.2767; 1.3: 505.7; 1.4: 17.9869; 1.5: 952.048; 1.6: 505.7; 1.7: 202.28; 1.8: 8.4594; 1.9: 1685.6667; 2: 53.6837; 2.1: 95.4612; 2.2: 2976.5714; 2.3: 56.2361; 2.4: -2024.5234; 2.5: -38.2491
| 2 | 77.85 | 1: 116.054; 1.1: 945.6429; 1.2: 1.2681; 1.3: 506.025; 1.4: 17.8545; 1.5: 945.6429; 1.6: 506.025; 1.7: 202.41; 1.8: 8.4594; 1.9: 1686.75; 2: 53.7182; 2.1: 95.4648; 2.2: 2980.2863; 2.3: 56.2701; 2.4: -2034.6434; 2.5: -38.4156
| 2 | 77.9 | 1: 115.1891; 1.1: 939.1983; 1.2: 1.2595; 1.3: 506.35; 1.4: 17.7214; 1.5: 939.1983; 1.6: 506.35; 1.7: 202.54; 1.8: 8.4594; 1.9: 1687.8333; 2: 53.7527; 2.1: 95.4685; 2.2: 2984.0022; 2.3: 56.3041; 2.4: -2044.8039; 2.5: -38.5827
| 2 | 77.95 | 1: 114.3205; 1.1: 932.714; 1.2: 1.2508; 1.3: 506.675; 1.4: 17.5878; 1.5: 932.714; 1.6: 506.675; 1.7: 202.67; 1.8: 8.4594; 1.9: 1688.9167; 2: 53.7872; 2.1: 95.4721; 2.2: 2987.7193; 2.3: 56.3381; 2.4: -2055.0053; 2.5: -38.7503
| 2 | 78 | 1: 113.448; 1.1: 926.1897; 1.2: 1.242; 1.3: 507; 1.4: 17.4535; 1.5: 926.1897; 1.6: 507; 1.7: 202.8; 1.8: 8.4594; 1.9: 1690; 2: 53.8217; 2.1: 95.4758; 2.2: 2991.4374; 2.3: 56.372; 2.4: -2065.2476; 2.5: -38.9185
| 2 | 78.05 | 1: 112.5718; 1.1: 919.6254; 1.2: 1.2332; 1.3: 507.325; 1.4: 17.3187; 1.5: 919.6254; 1.6: 507.325; 1.7: 202.93; 1.8: 8.4594; 1.9: 1691.0833; 2: 53.8562; 2.1: 95.4796; 2.2: 2995.1565; 2.3: 56.4059; 2.4: -2075.5311; 2.5: -39.0872
| 2 | 78.1 | 1: 111.6918; 1.1: 913.0207; 1.2: 1.2244; 1.3: 507.65; 1.4: 17.1833; 1.5: 913.0207; 1.6: 507.65; 1.7: 203.06; 1.8: 8.4594; 1.9: 1692.1667; 2: 53.8907; 2.1: 95.4834; 2.2: 2998.8767; 2.3: 56.4398; 2.4: -2085.856; 2.5: -39.2565
| 2 | 78.15 | 1: 110.8079; 1.1: 906.3754; 1.2: 1.2155; 1.3: 507.975; 1.4: 17.0474; 1.5: 906.3754; 1.6: 507.975; 1.7: 203.19; 1.8: 8.4594; 1.9: 1693.25; 2: 53.9252; 2.1: 95.4872; 2.2: 3002.5979; 2.3: 56.4737; 2.4: -2096.2226; 2.5: -39.4264
| 2 | 78.2 | 1: 109.9202; 1.1: 899.6893; 1.2: 1.2065; 1.3: 508.3; 1.4: 16.9108; 1.5: 899.6893; 1.6: 508.3; 1.7: 203.32; 1.8: 8.4594; 1.9: 1694.3333; 2: 53.9597; 2.1: 95.491; 2.2: 3006.3202; 2.3: 56.5076; 2.4: -2106.6308; 2.5: -39.5968
| 2 | 78.25 | 1: 109.0286; 1.1: 892.9622; 1.2: 1.1975; 1.3: 508.625; 1.4: 16.7736; 1.5: 892.9622; 1.6: 508.625; 1.7: 203.45; 1.8: 8.4594; 1.9: 1695.4167; 2: 53.9942; 2.1: 95.4949; 2.2: 3010.0434; 2.3: 56.5414; 2.4: -2117.0811; 2.5: -39.7678
| 2 | 78.3 | 1: 108.1331; 1.1: 886.194; 1.2: 1.1884; 1.3: 508.95; 1.4: 16.6359; 1.5: 886.194; 1.6: 508.95; 1.7: 203.58; 1.8: 8.4594; 1.9: 1696.5; 2: 54.0287; 2.1: 95.4988; 2.2: 3013.7676; 2.3: 56.5752; 2.4: -2127.5737; 2.5: -39.9394
| 2 | 78.35 | 1: 107.2337; 1.1: 879.3842; 1.2: 1.1793; 1.3: 509.275; 1.4: 16.4975; 1.5: 879.3842; 1.6: 509.275; 1.7: 203.71; 1.8: 8.4594; 1.9: 1697.5833; 2: 54.0632; 2.1: 95.5028; 2.2: 3017.4928; 2.3: 56.609; 2.4: -2138.1086; 2.5: -40.1115
| 2 | 78.4 | 1: 106.3304; 1.1: 872.5328; 1.2: 1.1701; 1.3: 509.6; 1.4: 16.3585; 1.5: 872.5328; 1.6: 509.6; 1.7: 203.84; 1.8: 8.4594; 1.9: 1698.6667; 2: 54.0977; 2.1: 95.5068; 2.2: 3021.219; 2.3: 56.6428; 2.4: -2148.6861; 2.5: -40.2842
| 2 | 78.45 | 1: 105.4231; 1.1: 865.6396; 1.2: 1.1608; 1.3: 509.925; 1.4: 16.2189; 1.5: 865.6396; 1.6: 509.925; 1.7: 203.97; 1.8: 8.4594; 1.9: 1699.75; 2: 54.1322; 2.1: 95.5108; 2.2: 3024.9461; 2.3: 56.6765; 2.4: -2159.3065; 2.5: -40.4576
| 2 | 78.5 | 1: 104.5119; 1.1: 858.7042; 1.2: 1.1515; 1.3: 510.25; 1.4: 16.0787; 1.5: 858.7042; 1.6: 510.25; 1.7: 204.1; 1.8: 8.4594; 1.9: 1700.8333; 2: 54.1667; 2.1: 95.5149; 2.2: 3028.6741; 2.3: 56.7102; 2.4: -2169.9699; 2.5: -40.6314
| 2 | 78.55 | 1: 103.5966; 1.1: 851.7265; 1.2: 1.1422; 1.3: 510.575; 1.4: 15.9379; 1.5: 851.7265; 1.6: 510.575; 1.7: 204.23; 1.8: 8.4594; 1.9: 1701.9167; 2: 54.2012; 2.1: 95.519; 2.2: 3032.4031; 2.3: 56.7439; 2.4: -2180.6766; 2.5: -40.8059
| 2 | 78.6 | 1: 102.6774; 1.1: 844.7062; 1.2: 1.1328; 1.3: 510.9; 1.4: 15.7965; 1.5: 844.7062; 1.6: 510.9; 1.7: 204.36; 1.8: 8.4594; 1.9: 1703; 2: 54.2357; 2.1: 95.5231; 2.2: 3036.133; 2.3: 56.7775; 2.4: -2191.4267; 2.5: -40.981
| 2 | 78.65 | 1: 101.7541; 1.1: 837.6432; 1.2: 1.1233; 1.3: 511.225; 1.4: 15.6545; 1.5: 837.6432; 1.6: 511.225; 1.7: 204.49; 1.8: 8.4594; 1.9: 1704.0833; 2: 54.2702; 2.1: 95.5273; 2.2: 3039.8637; 2.3: 56.8112; 2.4: -2202.2205; 2.5: -41.1567
| 2 | 78.7 | 1: 100.8268; 1.1: 830.5371; 1.2: 1.1138; 1.3: 511.55; 1.4: 15.5118; 1.5: 830.5371; 1.6: 511.55; 1.7: 204.62; 1.8: 8.4594; 1.9: 1705.1667; 2: 54.3047; 2.1: 95.5315; 2.2: 3043.5954; 2.3: 56.8448; 2.4: -2213.0582; 2.5: -41.3329
| 2 | 78.75 | 1: 99.8954; 1.1: 823.3879; 1.2: 1.1042; 1.3: 511.875; 1.4: 15.3685; 1.5: 823.3879; 1.6: 511.875; 1.7: 204.75; 1.8: 8.4594; 1.9: 1706.25; 2: 54.3392; 2.1: 95.5358; 2.2: 3047.3279; 2.3: 56.8783; 2.4: -2223.94; 2.5: -41.5098
| 2 | 78.8 | 1: 98.9599; 1.1: 816.1951; 1.2: 1.0945; 1.3: 512.2; 1.4: 15.2246; 1.5: 816.1951; 1.6: 512.2; 1.7: 204.88; 1.8: 8.4594; 1.9: 1707.3333; 2: 54.3737; 2.1: 95.5401; 2.2: 3051.0612; 2.3: 56.9119; 2.4: -2234.8661; 2.5: -41.6873
| 2 | 78.85 | 1: 98.0203; 1.1: 808.9587; 1.2: 1.0848; 1.3: 512.525; 1.4: 15.0801; 1.5: 808.9587; 1.6: 512.525; 1.7: 205.01; 1.8: 8.4594; 1.9: 1708.4167; 2: 54.4082; 2.1: 95.5444; 2.2: 3054.7955; 2.3: 56.9454; 2.4: -2245.8368; 2.5: -41.8654
| 2 | 78.9 | 1: 97.0766; 1.1: 801.6783; 1.2: 1.0751; 1.3: 512.85; 1.4: 14.9349; 1.5: 801.6783; 1.6: 512.85; 1.7: 205.14; 1.8: 8.4594; 1.9: 1709.5; 2: 54.4427; 2.1: 95.5488; 2.2: 3058.5305; 2.3: 56.9789; 2.4: -2256.8522; 2.5: -42.044
| 2 | 78.95 | 1: 96.1288; 1.1: 794.3538; 1.2: 1.0652; 1.3: 513.175; 1.4: 14.789; 1.5: 794.3538; 1.6: 513.175; 1.7: 205.27; 1.8: 8.4594; 1.9: 1710.5833; 2: 54.4772; 2.1: 95.5533; 2.2: 3062.2663; 2.3: 57.0124; 2.4: -2267.9125; 2.5: -42.2233
| 2 | 79 | 1: 95.1768; 1.1: 786.9849; 1.2: 1.0554; 1.3: 513.5; 1.4: 14.6426; 1.5: 786.9849; 1.6: 513.5; 1.7: 205.4; 1.8: 8.4594; 1.9: 1711.6667; 2: 54.5117; 2.1: 95.5577; 2.2: 3066.003; 2.3: 57.0458; 2.4: -2279.0181; 2.5: -42.4032
| 2 | 79.05 | 1: 94.2205; 1.1: 779.5713; 1.2: 1.0454; 1.3: 513.825; 1.4: 14.4955; 1.5: 779.5713; 1.6: 513.825; 1.7: 205.53; 1.8: 8.4594; 1.9: 1712.75; 2: 54.5462; 2.1: 95.5622; 2.2: 3069.7404; 2.3: 57.0792; 2.4: -2290.1691; 2.5: -42.5838
| 2 | 79.1 | 1: 93.2601; 1.1: 772.1129; 1.2: 1.0354; 1.3: 514.15; 1.4: 14.3477; 1.5: 772.1129; 1.6: 514.15; 1.7: 205.66; 1.8: 8.4594; 1.9: 1713.8333; 2: 54.5807; 2.1: 95.5668; 2.2: 3073.4786; 2.3: 57.1126; 2.4: -2301.3656; 2.5: -42.7649
| 2 | 79.15 | 1: 92.2955; 1.1: 764.6095; 1.2: 1.0254; 1.3: 514.475; 1.4: 14.1993; 1.5: 764.6095; 1.6: 514.475; 1.7: 205.79; 1.8: 8.4594; 1.9: 1714.9167; 2: 54.6152; 2.1: 95.5714; 2.2: 3077.2175; 2.3: 57.146; 2.4: -2312.6081; 2.5: -42.9467
| 2 | 79.2 | 1: 91.3266; 1.1: 757.0607; 1.2: 1.0152; 1.3: 514.8; 1.4: 14.0502; 1.5: 757.0607; 1.6: 514.8; 1.7: 205.92; 1.8: 8.4594; 1.9: 1716; 2: 54.6497; 2.1: 95.576; 2.2: 3080.9572; 2.3: 57.1793; 2.4: -2323.8966; 2.5: -43.129
| 2 | 79.25 | 1: 90.3534; 1.1: 749.4663; 1.2: 1.0051; 1.3: 515.125; 1.4: 13.9005; 1.5: 749.4663; 1.6: 515.125; 1.7: 206.05; 1.8: 8.4594; 1.9: 1717.0833; 2: 54.6842; 2.1: 95.5807; 2.2: 3084.6976; 2.3: 57.2126; 2.4: -2335.2313; 2.5: -43.3121
| 2 | 79.3 | 1: 89.3759; 1.1: 741.8261; 1.2: 0.99481; 1.3: 515.45; 1.4: 13.7501; 1.5: 741.8261; 1.6: 515.45; 1.7: 206.18; 1.8: 8.4594; 1.9: 1718.1667; 2: 54.7187; 2.1: 95.5854; 2.2: 3088.4387; 2.3: 57.2459; 2.4: -2346.6126; 2.5: -43.4957
| 2 | 79.35 | 1: 88.3941; 1.1: 734.1399; 1.2: 0.9845; 1.3: 515.775; 1.4: 13.5991; 1.5: 734.1399; 1.6: 515.775; 1.7: 206.31; 1.8: 8.4594; 1.9: 1719.25; 2: 54.7532; 2.1: 95.5902; 2.2: 3092.1806; 2.3: 57.2791; 2.4: -2358.0407; 2.5: -43.68
| 2 | 79.4 | 1: 87.408; 1.1: 726.4074; 1.2: 0.97413; 1.3: 516.1; 1.4: 13.4474; 1.5: 726.4074; 1.6: 516.1; 1.7: 206.44; 1.8: 8.4594; 1.9: 1720.3333; 2: 54.7877; 2.1: 95.595; 2.2: 3095.9231; 2.3: 57.3123; 2.4: -2369.5157; 2.5: -43.8649
| 2 | 79.45 | 1: 86.4176; 1.1: 718.6283; 1.2: 0.9637; 1.3: 516.425; 1.4: 13.295; 1.5: 718.6283; 1.6: 516.425; 1.7: 206.57; 1.8: 8.4594; 1.9: 1721.4167; 2: 54.8222; 2.1: 95.5998; 2.2: 3099.6662; 2.3: 57.3455; 2.4: -2381.0379; 2.5: -44.0505
| 2 | 79.5 | 1: 85.4227; 1.1: 710.8025; 1.2: 0.9532; 1.3: 516.75; 1.4: 13.142; 1.5: 710.8025; 1.6: 516.75; 1.7: 206.7; 1.8: 8.4594; 1.9: 1722.5; 2: 54.8567; 2.1: 95.6047; 2.2: 3103.41; 2.3: 57.3786; 2.4: -2392.6075; 2.5: -44.2367
| 2 | 79.55 | 1: 84.4235; 1.1: 702.9297; 1.2: 0.94264; 1.3: 517.075; 1.4: 12.9882; 1.5: 702.9297; 1.6: 517.075; 1.7: 206.83; 1.8: 8.4594; 1.9: 1723.5833; 2: 54.8912; 2.1: 95.6096; 2.2: 3107.1545; 2.3: 57.4118; 2.4: -2404.2248; 2.5: -44.4235
| 2 | 79.6 | 1: 83.4198; 1.1: 695.0096; 1.2: 0.93202; 1.3: 517.4; 1.4: 12.8338; 1.5: 695.0096; 1.6: 517.4; 1.7: 206.96; 1.8: 8.4594; 1.9: 1724.6667; 2: 54.9257; 2.1: 95.6146; 2.2: 3110.8995; 2.3: 57.4449; 2.4: -2415.8899; 2.5: -44.611
| 2 | 79.65 | 1: 82.4117; 1.1: 687.042; 1.2: 0.92134; 1.3: 517.725; 1.4: 12.6787; 1.5: 687.042; 1.6: 517.725; 1.7: 207.09; 1.8: 8.4594; 1.9: 1725.75; 2: 54.9602; 2.1: 95.6197; 2.2: 3114.6452; 2.3: 57.4779; 2.4: -2427.6032; 2.5: -44.7992
| 2 | 79.7 | 1: 81.3992; 1.1: 679.0267; 1.2: 0.91059; 1.3: 518.05; 1.4: 12.523; 1.5: 679.0267; 1.6: 518.05; 1.7: 207.22; 1.8: 8.4594; 1.9: 1726.8333; 2: 54.9947; 2.1: 95.6247; 2.2: 3118.3915; 2.3: 57.511; 2.4: -2439.3648; 2.5: -44.988
| 2 | 79.75 | 1: 80.3822; 1.1: 670.9634; 1.2: 0.89978; 1.3: 518.375; 1.4: 12.3665; 1.5: 670.9634; 1.6: 518.375; 1.7: 207.35; 1.8: 8.4594; 1.9: 1727.9167; 2: 55.0292; 2.1: 95.6298; 2.2: 3122.1383; 2.3: 57.544; 2.4: -2451.1749; 2.5: -45.1775
| 2 | 79.8 | 1: 79.3606; 1.1: 662.8518; 1.2: 0.8889; 1.3: 518.7; 1.4: 12.2093; 1.5: 662.8518; 1.6: 518.7; 1.7: 207.48; 1.8: 8.4594; 1.9: 1729; 2: 55.0637; 2.1: 95.635; 2.2: 3125.8857; 2.3: 57.5769; 2.4: -2463.0339; 2.5: -45.3676
| 2 | 79.85 | 1: 78.3346; 1.1: 654.6917; 1.2: 0.87796; 1.3: 519.025; 1.4: 12.0515; 1.5: 654.6917; 1.6: 519.025; 1.7: 207.61; 1.8: 8.4594; 1.9: 1730.0833; 2: 55.0982; 2.1: 95.6402; 2.2: 3129.6336; 2.3: 57.6099; 2.4: -2474.9419; 2.5: -45.5584
| 2 | 79.9 | 1: 77.304; 1.1: 646.4829; 1.2: 0.86695; 1.3: 519.35; 1.4: 11.8929; 1.5: 646.4829; 1.6: 519.35; 1.7: 207.74; 1.8: 8.4594; 1.9: 1731.1667; 2: 55.1327; 2.1: 95.6455; 2.2: 3133.3821; 2.3: 57.6428; 2.4: -2486.8992; 2.5: -45.7498
| 2 | 79.95 | 1: 76.2688; 1.1: 638.2251; 1.2: 0.85587; 1.3: 519.675; 1.4: 11.7337; 1.5: 638.2251; 1.6: 519.675; 1.7: 207.87; 1.8: 8.4594; 1.9: 1732.25; 2: 55.1672; 2.1: 95.6508; 2.2: 3137.1311; 2.3: 57.6756; 2.4: -2498.906; 2.5: -45.942
| 2 | 80 | 1: 75.2291; 1.1: 629.918; 1.2: 0.84473; 1.3: 520; 1.4: 11.5737; 1.5: 629.918; 1.6: 520; 1.7: 208; 1.8: 8.4594; 1.9: 1733.3333; 2: 55.2017; 2.1: 95.6561; 2.2: 3140.8805; 2.3: 57.7085; 2.4: -2510.9625; 2.5: -46.1348
| 2 | 80.05 | 1: 74.1847; 1.1: 621.5614; 1.2: 0.83353; 1.3: 520.325; 1.4: 11.413; 1.5: 621.5614; 1.6: 520.325; 1.7: 208.13; 1.8: 8.4594; 1.9: 1734.4167; 2: 55.2362; 2.1: 95.6615; 2.2: 3144.6305; 2.3: 57.7413; 2.4: -2523.069; 2.5: -46.3283
| 2 | 80.1 | 1: 73.1357; 1.1: 613.1551; 1.2: 0.82225; 1.3: 520.65; 1.4: 11.2516; 1.5: 613.1551; 1.6: 520.65; 1.7: 208.26; 1.8: 8.4594; 1.9: 1735.5; 2: 55.2707; 2.1: 95.667; 2.2: 3148.3809; 2.3: 57.7741; 2.4: -2535.2258; 2.5: -46.5224
| 2 | 80.15 | 1: 72.0821; 1.1: 604.6988; 1.2: 0.81091; 1.3: 520.975; 1.4: 11.0895; 1.5: 604.6988; 1.6: 520.975; 1.7: 208.39; 1.8: 8.4594; 1.9: 1736.5833; 2: 55.3052; 2.1: 95.6725; 2.2: 3152.1317; 2.3: 57.8068; 2.4: -2547.433; 2.5: -46.7173
| 2 | 80.2 | 1: 71.0237; 1.1: 596.1921; 1.2: 0.79951; 1.3: 521.3; 1.4: 10.9267; 1.5: 596.1921; 1.6: 521.3; 1.7: 208.52; 1.8: 8.4594; 1.9: 1737.6667; 2: 55.3397; 2.1: 95.678; 2.2: 3155.883; 2.3: 57.8395; 2.4: -2559.6909; 2.5: -46.9128
| 2 | 80.25 | 1: 69.9607; 1.1: 587.635; 1.2: 0.78803; 1.3: 521.625; 1.4: 10.7632; 1.5: 587.635; 1.6: 521.625; 1.7: 208.65; 1.8: 8.4594; 1.9: 1738.75; 2: 55.3742; 2.1: 95.6836; 2.2: 3159.6347; 2.3: 57.8722; 2.4: -2571.9997; 2.5: -47.109
| 2 | 80.3 | 1: 68.893; 1.1: 579.027; 1.2: 0.77649; 1.3: 521.95; 1.4: 10.5989; 1.5: 579.027; 1.6: 521.95; 1.7: 208.78; 1.8: 8.4594; 1.9: 1739.8333; 2: 55.4087; 2.1: 95.6892; 2.2: 3163.3868; 2.3: 57.9049; 2.4: -2584.3598; 2.5: -47.3059
| 2 | 80.35 | 1: 67.8205; 1.1: 570.368; 1.2: 0.76488; 1.3: 522.275; 1.4: 10.4339; 1.5: 570.368; 1.6: 522.275; 1.7: 208.91; 1.8: 8.4594; 1.9: 1740.9167; 2: 55.4432; 2.1: 95.6949; 2.2: 3167.1393; 2.3: 57.9375; 2.4: -2596.7713; 2.5: -47.5035
| 2 | 80.4 | 1: 66.7432; 1.1: 561.6577; 1.2: 0.7532; 1.3: 522.6; 1.4: 10.2682; 1.5: 561.6577; 1.6: 522.6; 1.7: 209.04; 1.8: 8.4594; 1.9: 1742; 2: 55.4777; 2.1: 95.7006; 2.2: 3170.8921; 2.3: 57.97; 2.4: -2609.2344; 2.5: -47.7019
| 2 | 80.45 | 1: 65.6612; 1.1: 552.8959; 1.2: 0.74145; 1.3: 522.925; 1.4: 10.1017; 1.5: 552.8959; 1.6: 522.925; 1.7: 209.17; 1.8: 8.4594; 1.9: 1743.0833; 2: 55.5122; 2.1: 95.7064; 2.2: 3174.6453; 2.3: 58.0026; 2.4: -2621.7495; 2.5: -47.9009
| 2 | 80.5 | 1: 64.5744; 1.1: 544.0821; 1.2: 0.72963; 1.3: 523.25; 1.4: 9.9345; 1.5: 544.0821; 1.6: 523.25; 1.7: 209.3; 1.8: 8.4594; 1.9: 1744.1667; 2: 55.5467; 2.1: 95.7123; 2.2: 3178.3988; 2.3: 58.0351; 2.4: -2634.3167; 2.5: -48.1006
| 2 | 80.55 | 1: 63.4827; 1.1: 535.2163; 1.2: 0.71774; 1.3: 523.575; 1.4: 9.7666; 1.5: 535.2163; 1.6: 523.575; 1.7: 209.43; 1.8: 8.4594; 1.9: 1745.25; 2: 55.5812; 2.1: 95.7181; 2.2: 3182.1527; 2.3: 58.0676; 2.4: -2646.9363; 2.5: -48.301
| 2 | 80.6 | 1: 62.3862; 1.1: 526.2981; 1.2: 0.70578; 1.3: 523.9; 1.4: 9.5979; 1.5: 526.2981; 1.6: 523.9; 1.7: 209.56; 1.8: 8.4594; 1.9: 1746.3333; 2: 55.6157; 2.1: 95.7241; 2.2: 3185.9068; 2.3: 58.1; 2.4: -2659.6087; 2.5: -48.5021
| 2 | 80.65 | 1: 61.2848; 1.1: 517.3273; 1.2: 0.69375; 1.3: 524.225; 1.4: 9.4284; 1.5: 517.3273; 1.6: 524.225; 1.7: 209.69; 1.8: 8.4594; 1.9: 1747.4167; 2: 55.6502; 2.1: 95.7301; 2.2: 3189.6612; 2.3: 58.1324; 2.4: -2672.3339; 2.5: -48.704
| 2 | 80.7 | 1: 60.1785; 1.1: 508.3036; 1.2: 0.68165; 1.3: 524.55; 1.4: 9.2582; 1.5: 508.3036; 1.6: 524.55; 1.7: 209.82; 1.8: 8.4594; 1.9: 1748.5; 2: 55.6847; 2.1: 95.7361; 2.2: 3193.4159; 2.3: 58.1648; 2.4: -2685.1123; 2.5: -48.9066
| 2 | 80.75 | 1: 59.0673; 1.1: 499.2267; 1.2: 0.66947; 1.3: 524.875; 1.4: 9.0873; 1.5: 499.2267; 1.6: 524.875; 1.7: 209.95; 1.8: 8.4594; 1.9: 1749.5833; 2: 55.7192; 2.1: 95.7422; 2.2: 3197.1708; 2.3: 58.1971; 2.4: -2697.9441; 2.5: -49.1099
| 2 | 80.8 | 1: 57.9511; 1.1: 490.0964; 1.2: 0.65723; 1.3: 525.2; 1.4: 8.9156; 1.5: 490.0964; 1.6: 525.2; 1.7: 210.08; 1.8: 8.4594; 1.9: 1750.6667; 2: 55.7537; 2.1: 95.7484; 2.2: 3200.9259; 2.3: 58.2294; 2.4: -2710.8295; 2.5: -49.3139
| 2 | 80.85 | 1: 56.83; 1.1: 480.9124; 1.2: 0.64491; 1.3: 525.525; 1.4: 8.7431; 1.5: 480.9124; 1.6: 525.525; 1.7: 210.21; 1.8: 8.4594; 1.9: 1751.75; 2: 55.7882; 2.1: 95.7545; 2.2: 3204.6813; 2.3: 58.2617; 2.4: -2723.7689; 2.5: -49.5186
| 2 | 80.9 | 1: 55.7039; 1.1: 471.6743; 1.2: 0.63253; 1.3: 525.85; 1.4: 8.5698; 1.5: 471.6743; 1.6: 525.85; 1.7: 210.34; 1.8: 8.4594; 1.9: 1752.8333; 2: 55.8227; 2.1: 95.7608; 2.2: 3208.4368; 2.3: 58.2939; 2.4: -2736.7625; 2.5: -49.7241
| 2 | 80.95 | 1: 54.5727; 1.1: 462.3821; 1.2: 0.62006; 1.3: 526.175; 1.4: 8.3958; 1.5: 462.3821; 1.6: 526.175; 1.7: 210.47; 1.8: 8.4594; 1.9: 1753.9167; 2: 55.8572; 2.1: 95.7671; 2.2: 3212.1925; 2.3: 58.3261; 2.4: -2749.8105; 2.5: -49.9303
| 2 | 81 | 1: 53.4366; 1.1: 453.0353; 1.2: 0.60753; 1.3: 526.5; 1.4: 8.221; 1.5: 453.0353; 1.6: 526.5; 1.7: 210.6; 1.8: 8.4594; 1.9: 1755; 2: 55.8917; 2.1: 95.7735; 2.2: 3215.9484; 2.3: 58.3583; 2.4: -2762.9132; 2.5: -50.1372
| 2 | 81.05 | 1: 52.2953; 1.1: 443.6336; 1.2: 0.59492; 1.3: 526.825; 1.4: 8.0454; 1.5: 443.6336; 1.6: 526.825; 1.7: 210.73; 1.8: 8.4594; 1.9: 1756.0833; 2: 55.9262; 2.1: 95.7799; 2.2: 3219.7044; 2.3: 58.3904; 2.4: -2776.0708; 2.5: -50.3449
| 2 | 81.1 | 1: 51.149; 1.1: 434.1769; 1.2: 0.58224; 1.3: 527.15; 1.4: 7.8691; 1.5: 434.1769; 1.6: 527.15; 1.7: 210.86; 1.8: 8.4594; 1.9: 1757.1667; 2: 55.9607; 2.1: 95.7863; 2.2: 3223.4606; 2.3: 58.4224; 2.4: -2789.2836; 2.5: -50.5534
| 2 | 81.15 | 1: 49.9976; 1.1: 424.6649; 1.2: 0.56949; 1.3: 527.475; 1.4: 7.6919; 1.5: 424.6649; 1.6: 527.475; 1.7: 210.99; 1.8: 8.4594; 1.9: 1758.25; 2: 55.9952; 2.1: 95.7929; 2.2: 3227.2168; 2.3: 58.4545; 2.4: -2802.5519; 2.5: -50.7625
| 2 | 81.2 | 1: 48.8411; 1.1: 415.0972; 1.2: 0.55665; 1.3: 527.8; 1.4: 7.514; 1.5: 415.0972; 1.6: 527.8; 1.7: 211.12; 1.8: 8.4594; 1.9: 1759.3333; 2: 56.0297; 2.1: 95.7994; 2.2: 3230.9731; 2.3: 58.4865; 2.4: -2815.8759; 2.5: -50.9725
| 2 | 81.25 | 1: 47.6794; 1.1: 405.4736; 1.2: 0.54375; 1.3: 528.125; 1.4: 7.3353; 1.5: 405.4736; 1.6: 528.125; 1.7: 211.25; 1.8: 8.4594; 1.9: 1760.4167; 2: 56.0642; 2.1: 95.8061; 2.2: 3234.7295; 2.3: 58.5185; 2.4: -2829.2559; 2.5: -51.1832
| 2 | 81.3 | 1: 46.5125; 1.1: 395.7938; 1.2: 0.53077; 1.3: 528.45; 1.4: 7.1558; 1.5: 395.7938; 1.6: 528.45; 1.7: 211.38; 1.8: 8.4594; 1.9: 1761.5; 2: 56.0987; 2.1: 95.8127; 2.2: 3238.4859; 2.3: 58.5504; 2.4: -2842.6922; 2.5: -51.3946
| 2 | 81.35 | 1: 45.3405; 1.1: 386.0575; 1.2: 0.51771; 1.3: 528.775; 1.4: 6.9755; 1.5: 386.0575; 1.6: 528.775; 1.7: 211.51; 1.8: 8.4594; 1.9: 1762.5833; 2: 56.1332; 2.1: 95.8195; 2.2: 3242.2424; 2.3: 58.5823; 2.4: -2856.1849; 2.5: -51.6068
| 2 | 81.4 | 1: 44.1632; 1.1: 376.2644; 1.2: 0.50458; 1.3: 529.1; 1.4: 6.7943; 1.5: 376.2644; 1.6: 529.1; 1.7: 211.64; 1.8: 8.4594; 1.9: 1763.6667; 2: 56.1677; 2.1: 95.8263; 2.2: 3245.9989; 2.3: 58.6141; 2.4: -2869.7344; 2.5: -51.8198
| 2 | 81.45 | 1: 42.9807; 1.1: 366.4143; 1.2: 0.49137; 1.3: 529.425; 1.4: 6.6124; 1.5: 366.4143; 1.6: 529.425; 1.7: 211.77; 1.8: 8.4594; 1.9: 1764.75; 2: 56.2022; 2.1: 95.8331; 2.2: 3249.7553; 2.3: 58.6459; 2.4: -2883.341; 2.5: -52.0335
| 2 | 81.5 | 1: 41.7928; 1.1: 356.5069; 1.2: 0.47808; 1.3: 529.75; 1.4: 6.4297; 1.5: 356.5069; 1.6: 529.75; 1.7: 211.9; 1.8: 8.4594; 1.9: 1765.8333; 2: 56.2367; 2.1: 95.8401; 2.2: 3253.5118; 2.3: 58.6777; 2.4: -2897.0049; 2.5: -52.248
| 2 | 81.55 | 1: 40.5997; 1.1: 346.5419; 1.2: 0.46472; 1.3: 530.075; 1.4: 6.2461; 1.5: 346.5419; 1.6: 530.075; 1.7: 212.03; 1.8: 8.4594; 1.9: 1766.9167; 2: 56.2712; 2.1: 95.847; 2.2: 3257.2682; 2.3: 58.7094; 2.4: -2910.7263; 2.5: -52.4633
| 2 | 81.6 | 1: 39.4013; 1.1: 336.5189; 1.2: 0.45128; 1.3: 530.4; 1.4: 6.0617; 1.5: 336.5189; 1.6: 530.4; 1.7: 212.16; 1.8: 8.4594; 1.9: 1768; 2: 56.3057; 2.1: 95.854; 2.2: 3261.0245; 2.3: 58.7411; 2.4: -2924.5056; 2.5: -52.6794
| 2 | 81.65 | 1: 38.1976; 1.1: 326.4377; 1.2: 0.43776; 1.3: 530.725; 1.4: 5.8766; 1.5: 326.4377; 1.6: 530.725; 1.7: 212.29; 1.8: 8.4594; 1.9: 1769.0833; 2: 56.3402; 2.1: 95.8611; 2.2: 3264.7807; 2.3: 58.7728; 2.4: -2938.343; 2.5: -52.8962
| 2 | 81.7 | 1: 36.9885; 1.1: 316.2981; 1.2: 0.42416; 1.3: 531.05; 1.4: 5.6905; 1.5: 316.2981; 1.6: 531.05; 1.7: 212.42; 1.8: 8.4594; 1.9: 1770.1667; 2: 56.3747; 2.1: 95.8683; 2.2: 3268.5369; 2.3: 58.8044; 2.4: -2952.2388; 2.5: -53.1138
| 2 | 81.75 | 1: 35.7739; 1.1: 306.0997; 1.2: 0.41049; 1.3: 531.375; 1.4: 5.5037; 1.5: 306.0997; 1.6: 531.375; 1.7: 212.55; 1.8: 8.4594; 1.9: 1771.25; 2: 56.4092; 2.1: 95.8755; 2.2: 3272.2929; 2.3: 58.8359; 2.4: -2966.1932; 2.5: -53.3323
| 2 | 81.8 | 1: 34.554; 1.1: 295.8422; 1.2: 0.39673; 1.3: 531.7; 1.4: 5.316; 1.5: 295.8422; 1.6: 531.7; 1.7: 212.68; 1.8: 8.4594; 1.9: 1772.3333; 2: 56.4437; 2.1: 95.8827; 2.2: 3276.0488; 2.3: 58.8675; 2.4: -2980.2066; 2.5: -53.5515
| 2 | 81.85 | 1: 33.3286; 1.1: 285.5253; 1.2: 0.3829; 1.3: 532.025; 1.4: 5.1275; 1.5: 285.5253; 1.6: 532.025; 1.7: 212.81; 1.8: 8.4594; 1.9: 1773.4167; 2: 56.4782; 2.1: 95.8901; 2.2: 3279.8045; 2.3: 58.8989; 2.4: -2994.2791; 2.5: -53.7715
| 2 | 81.9 | 1: 32.0978; 1.1: 275.1488; 1.2: 0.36898; 1.3: 532.35; 1.4: 4.9381; 1.5: 275.1488; 1.6: 532.35; 1.7: 212.94; 1.8: 8.4594; 1.9: 1774.5; 2: 56.5127; 2.1: 95.8974; 2.2: 3283.56; 2.3: 58.9304; 2.4: -3008.4112; 2.5: -53.9923
| 2 | 81.95 | 1: 30.8615; 1.1: 264.7124; 1.2: 0.35499; 1.3: 532.675; 1.4: 4.7479; 1.5: 264.7124; 1.6: 532.675; 1.7: 213.07; 1.8: 8.4594; 1.9: 1775.5833; 2: 56.5472; 2.1: 95.9049; 2.2: 3287.3154; 2.3: 58.9618; 2.4: -3022.603; 2.5: -54.2139
| 2 | 82 | 1: 29.6197; 1.1: 254.2157; 1.2: 0.34091; 1.3: 533; 1.4: 4.5569; 1.5: 254.2157; 1.6: 533; 1.7: 213.2; 1.8: 8.4594; 1.9: 1776.6667; 2: 56.5817; 2.1: 95.9124; 2.2: 3291.0705; 2.3: 58.9931; 2.4: -3036.8548; 2.5: -54.4363
| 2 | 82.05 | 1: 28.3723; 1.1: 243.6584; 1.2: 0.32675; 1.3: 533.325; 1.4: 4.365; 1.5: 243.6584; 1.6: 533.325; 1.7: 213.33; 1.8: 8.4594; 1.9: 1777.75; 2: 56.6162; 2.1: 95.92; 2.2: 3294.8253; 2.3: 59.0245; 2.4: -3051.1669; 2.5: -54.6595
| 2 | 82.1 | 1: 27.1194; 1.1: 233.0403; 1.2: 0.31251; 1.3: 533.65; 1.4: 4.1722; 1.5: 233.0403; 1.6: 533.65; 1.7: 213.46; 1.8: 8.4594; 1.9: 1778.8333; 2: 56.6507; 2.1: 95.9276; 2.2: 3298.5799; 2.3: 59.0557; 2.4: -3065.5397; 2.5: -54.8835
| 2 | 82.15 | 1: 25.8608; 1.1: 222.361; 1.2: 0.29819; 1.3: 533.975; 1.4: 3.9786; 1.5: 222.361; 1.6: 533.975; 1.7: 213.59; 1.8: 8.4594; 1.9: 1779.9167; 2: 56.6852; 2.1: 95.9353; 2.2: 3302.3343; 2.3: 59.087; 2.4: -3079.9732; 2.5: -55.1084
| 2 | 82.2 | 1: 24.5967; 1.1: 211.6203; 1.2: 0.28379; 1.3: 534.3; 1.4: 3.7841; 1.5: 211.6203; 1.6: 534.3; 1.7: 213.72; 1.8: 8.4594; 1.9: 1781; 2: 56.7197; 2.1: 95.943; 2.2: 3306.0883; 2.3: 59.1182; 2.4: -3094.468; 2.5: -55.334
| 2 | 82.25 | 1: 23.327; 1.1: 200.8179; 1.2: 0.2693; 1.3: 534.625; 1.4: 3.5888; 1.5: 200.8179; 1.6: 534.625; 1.7: 213.85; 1.8: 8.4594; 1.9: 1782.0833; 2: 56.7542; 2.1: 95.9508; 2.2: 3309.842; 2.3: 59.1493; 2.4: -3109.0241; 2.5: -55.5605
| 2 | 82.3 | 1: 22.0515; 1.1: 189.9534; 1.2: 0.25473; 1.3: 534.95; 1.4: 3.3925; 1.5: 189.9534; 1.6: 534.95; 1.7: 213.98; 1.8: 8.4594; 1.9: 1783.1667; 2: 56.7887; 2.1: 95.9587; 2.2: 3313.5954; 2.3: 59.1804; 2.4: -3123.642; 2.5: -55.7879
| 2 | 82.35 | 1: 20.7704; 1.1: 179.0265; 1.2: 0.24008; 1.3: 535.275; 1.4: 3.1954; 1.5: 179.0265; 1.6: 535.275; 1.7: 214.11; 1.8: 8.4594; 1.9: 1784.25; 2: 56.8232; 2.1: 95.9666; 2.2: 3317.3484; 2.3: 59.2115; 2.4: -3138.3219; 2.5: -56.016
| 2 | 82.4 | 1: 19.4836; 1.1: 168.037; 1.2: 0.22534; 1.3: 535.6; 1.4: 2.9975; 1.5: 168.037; 1.6: 535.6; 1.7: 214.24; 1.8: 8.4594; 1.9: 1785.3333; 2: 56.8577; 2.1: 95.9747; 2.2: 3321.101; 2.3: 59.2425; 2.4: -3153.0641; 2.5: -56.245
| 2 | 82.45 | 1: 18.191; 1.1: 156.9844; 1.2: 0.21052; 1.3: 535.925; 1.4: 2.7986; 1.5: 156.9844; 1.6: 535.925; 1.7: 214.37; 1.8: 8.4594; 1.9: 1786.4167; 2: 56.8923; 2.1: 95.9827; 2.2: 3324.8532; 2.3: 59.2734; 2.4: -3167.8688; 2.5: -56.4748
| 2 | 82.5 | 1: 16.8927; 1.1: 145.8686; 1.2: 0.19561; 1.3: 536.25; 1.4: 2.5989; 1.5: 145.8686; 1.6: 536.25; 1.7: 214.5; 1.8: 8.4594; 1.9: 1787.5; 2: 56.9268; 2.1: 95.9908; 2.2: 3328.605; 2.3: 59.3044; 2.4: -3182.7364; 2.5: -56.7055
| 2 | 82.55 | 1: 15.5886; 1.1: 134.6892; 1.2: 0.18062; 1.3: 536.575; 1.4: 2.3982; 1.5: 134.6892; 1.6: 536.575; 1.7: 214.63; 1.8: 8.4594; 1.9: 1788.5833; 2: 56.9613; 2.1: 95.999; 2.2: 3332.3564; 2.3: 59.3352; 2.4: -3197.6671; 2.5: -56.937
| 2 | 82.6 | 1: 14.2787; 1.1: 123.4459; 1.2: 0.16554; 1.3: 536.9; 1.4: 2.1967; 1.5: 123.4459; 1.6: 536.9; 1.7: 214.76; 1.8: 8.4594; 1.9: 1789.6667; 2: 56.9958; 2.1: 96.0073; 2.2: 3336.1073; 2.3: 59.3661; 2.4: -3212.6613; 2.5: -57.1693
| 2 | 82.65 | 1: 12.9629; 1.1: 112.1384; 1.2: 0.15038; 1.3: 537.225; 1.4: 1.9943; 1.5: 112.1384; 1.6: 537.225; 1.7: 214.89; 1.8: 8.4594; 1.9: 1790.75; 2: 57.0303; 2.1: 96.0156; 2.2: 3339.8577; 2.3: 59.3968; 2.4: -3227.7192; 2.5: -57.4025
| 2 | 82.7 | 1: 11.6413; 1.1: 100.7664; 1.2: 0.13513; 1.3: 537.55; 1.4: 1.791; 1.5: 100.7664; 1.6: 537.55; 1.7: 215.02; 1.8: 8.4594; 1.9: 1791.8333; 2: 57.0648; 2.1: 96.024; 2.2: 3343.6076; 2.3: 59.4276; 2.4: -3242.8412; 2.5: -57.6366
| 2 | 82.75 | 1: 10.3138; 1.1: 89.3295; 1.2: 0.11979; 1.3: 537.875; 1.4: 1.5867; 1.5: 89.3295; 1.6: 537.875; 1.7: 215.15; 1.8: 8.4594; 1.9: 1792.9167; 2: 57.0993; 2.1: 96.0325; 2.2: 3347.3569; 2.3: 59.4583; 2.4: -3258.0274; 2.5: -57.8715
| 2 | 82.8 | 1: 8.9804; 1.1: 77.8275; 1.2: 0.10437; 1.3: 538.2; 1.4: 1.3816; 1.5: 77.8275; 1.6: 538.2; 1.7: 215.28; 1.8: 8.4594; 1.9: 1794; 2: 57.1338; 2.1: 96.041; 2.2: 3351.1058; 2.3: 59.4889; 2.4: -3273.2783; 2.5: -58.1073
| 2 | 82.85 | 1: 7.641; 1.1: 66.2599; 1.2: 0.088856; 1.3: 538.525; 1.4: 1.1755; 1.5: 66.2599; 1.6: 538.525; 1.7: 215.41; 1.8: 8.4594; 1.9: 1795.0833; 2: 57.1683; 2.1: 96.0496; 2.2: 3354.854; 2.3: 59.5195; 2.4: -3288.5941; 2.5: -58.344
| 2 | 82.9 | 1: 6.2957; 1.1: 54.6266; 1.2: 0.073255; 1.3: 538.85; 1.4: 0.96856; 1.5: 54.6266; 1.6: 538.85; 1.7: 215.54; 1.8: 8.4594; 1.9: 1796.1667; 2: 57.2028; 2.1: 96.0583; 2.2: 3358.6016; 2.3: 59.5501; 2.4: -3303.975; 2.5: -58.5815
| 2 | 82.95 | 1: 4.9443; 1.1: 42.9272; 1.2: 0.057566; 1.3: 539.175; 1.4: 0.76067; 1.5: 42.9272; 1.6: 539.175; 1.7: 215.67; 1.8: 8.4594; 1.9: 1797.25; 2: 57.2373; 2.1: 96.067; 2.2: 3362.3487; 2.3: 59.5806; 2.4: -3319.4215; 2.5: -58.8199
| 2 | 83 | 1: 3.587; 1.1: 31.1613; 1.2: 0.041788; 1.3: 539.5; 1.4: 0.55184; 1.5: 31.1613; 1.6: 539.5; 1.7: 215.8; 1.8: 8.4594; 1.9: 1798.3333; 2: 57.2718; 2.1: 96.0758; 2.2: 3366.0951; 2.3: 59.611; 2.4: -3334.9338; 2.5: -59.0592
| 2 | 83.05 | 1: 2.2236; 1.1: 19.3287; 1.2: 0.02592; 1.3: 539.825; 1.4: 0.34209; 1.5: 19.3287; 1.6: 539.825; 1.7: 215.93; 1.8: 8.4594; 1.9: 1799.4167; 2: 57.3063; 2.1: 96.0847; 2.2: 3369.8408; 2.3: 59.6414; 2.4: -3350.5121; 2.5: -59.2993
| 2 | 83.1 | 1: 0.85412; 1.1: 7.4289; 1.2: 0.0099624; 1.3: 540.15; 1.4: 0.1314; 1.5: 7.4289; 1.6: 540.15; 1.7: 216.06; 1.8: 8.4594; 1.9: 1800.5; 2: 57.3408; 2.1: 96.0936; 2.2: 3373.5859; 2.3: 59.6718; 2.4: -3366.1569; 2.5: -59.5404
| 2 | 83.15 | 1: -0.52145; 1.1: -4.5382; 1.2: -0.0060858; 1.3: 540.475; 1.4: -0.080223; 1.5: -4.5382; 1.6: 540.475; 1.7: 216.19; 1.8: 8.4594; 1.9: 1801.5833; 2: 57.3753; 2.1: 96.1026; 2.2: 3377.3302; 2.3: 59.7021; 2.4: -3381.8684; 2.5: -59.7823
| 2 | 83.2 | 1: -1.9031; 1.1: -16.5731; 1.2: -0.022225; 1.3: 540.8; 1.4: -0.29279; 1.5: -16.5731; 1.6: 540.8; 1.7: 216.32; 1.8: 8.4594; 1.9: 1802.6667; 2: 57.4098; 2.1: 96.1117; 2.2: 3381.0738; 2.3: 59.7323; 2.4: -3397.6469; 2.5: -60.0251
| 2 | 83.25 | 1: -3.291; 1.1: -28.676; 1.2: -0.038455; 1.3: 541.125; 1.4: -0.5063; 1.5: -28.676; 1.6: 541.125; 1.7: 216.45; 1.8: 8.4594; 1.9: 1803.75; 2: 57.4443; 2.1: 96.1208; 2.2: 3384.8167; 2.3: 59.7626; 2.4: -3413.4927; 2.5: -60.2689
| 2 | 83.3 | 1: -4.685; 1.1: -40.8473; 1.2: -0.054777; 1.3: 541.45; 1.4: -0.72077; 1.5: -40.8473; 1.6: 541.45; 1.7: 216.58; 1.8: 8.4594; 1.9: 1804.8333; 2: 57.4788; 2.1: 96.1301; 2.2: 3388.5588; 2.3: 59.7927; 2.4: -3429.4061; 2.5: -60.5135
| 2 | 83.35 | 1: -6.0852; 1.1: -53.0873; 1.2: -0.071191; 1.3: 541.775; 1.4: -0.93619; 1.5: -53.0873; 1.6: 541.775; 1.7: 216.71; 1.8: 8.4594; 1.9: 1805.9167; 2: 57.5133; 2.1: 96.1393; 2.2: 3392.3001; 2.3: 59.8228; 2.4: -3445.3874; 2.5: -60.759
| 2 | 83.4 | 1: -7.4917; 1.1: -65.3964; 1.2: -0.087698; 1.3: 542.1; 1.4: -1.1526; 1.5: -65.3964; 1.6: 542.1; 1.7: 216.84; 1.8: 8.4594; 1.9: 1807; 2: 57.5478; 2.1: 96.1487; 2.2: 3396.0406; 2.3: 59.8529; 2.4: -3461.437; 2.5: -61.0054
| 2 | 83.45 | 1: -8.9044; 1.1: -77.7748; 1.2: -0.1043; 1.3: 542.425; 1.4: -1.3699; 1.5: -77.7748; 1.6: 542.425; 1.7: 216.97; 1.8: 8.4594; 1.9: 1808.0833; 2: 57.5823; 2.1: 96.1581; 2.2: 3399.7803; 2.3: 59.8829; 2.4: -3477.5551; 2.5: -61.2528
| 2 | 83.5 | 1: -10.3234; 1.1: -90.223; 1.2: -0.12099; 1.3: 542.75; 1.4: -1.5882; 1.5: -90.223; 1.6: 542.75; 1.7: 217.1; 1.8: 8.4594; 1.9: 1809.1667; 2: 57.6168; 2.1: 96.1676; 2.2: 3403.5191; 2.3: 59.9128; 2.4: -3493.742; 2.5: -61.5011
| 2 | 83.55 | 1: -11.7487; 1.1: -102.7412; 1.2: -0.13778; 1.3: 543.075; 1.4: -1.8075; 1.5: -102.7412; 1.6: 543.075; 1.7: 217.23; 1.8: 8.4594; 1.9: 1810.25; 2: 57.6513; 2.1: 96.1772; 2.2: 3407.257; 2.3: 59.9428; 2.4: -3509.9982; 2.5: -61.7502
| 2 | 83.6 | 1: -13.1803; 1.1: -115.3298; 1.2: -0.15466; 1.3: 543.4; 1.4: -2.0277; 1.5: -115.3298; 1.6: 543.4; 1.7: 217.36; 1.8: 8.4594; 1.9: 1811.3333; 2: 57.6858; 2.1: 96.1869; 2.2: 3410.994; 2.3: 59.9726; 2.4: -3526.3238; 2.5: -62.0004
| 2 | 83.65 | 1: -14.6184; 1.1: -127.9891; 1.2: -0.17164; 1.3: 543.725; 1.4: -2.249; 1.5: -127.9891; 1.6: 543.725; 1.7: 217.49; 1.8: 8.4594; 1.9: 1812.4167; 2: 57.7203; 2.1: 96.1966; 2.2: 3414.73; 2.3: 60.0024; 2.4: -3542.7192; 2.5: -62.2514
| 2 | 83.7 | 1: -16.0628; 1.1: -140.7195; 1.2: -0.18871; 1.3: 544.05; 1.4: -2.4712; 1.5: -140.7195; 1.6: 544.05; 1.7: 217.62; 1.8: 8.4594; 1.9: 1813.5; 2: 57.7548; 2.1: 96.2064; 2.2: 3418.4652; 2.3: 60.0322; 2.4: -3559.1847; 2.5: -62.5034
| 2 | 83.75 | 1: -17.5136; 1.1: -153.5213; 1.2: -0.20588; 1.3: 544.375; 1.4: -2.6944; 1.5: -153.5213; 1.6: 544.375; 1.7: 217.75; 1.8: 8.4594; 1.9: 1814.5833; 2: 57.7893; 2.1: 96.2163; 2.2: 3422.1993; 2.3: 60.0619; 2.4: -3575.7206; 2.5: -62.7563
| 2 | 83.8 | 1: -18.9709; 1.1: -166.3948; 1.2: -0.22314; 1.3: 544.7; 1.4: -2.9186; 1.5: -166.3948; 1.6: 544.7; 1.7: 217.88; 1.8: 8.4594; 1.9: 1815.6667; 2: 57.8238; 2.1: 96.2262; 2.2: 3425.9324; 2.3: 60.0915; 2.4: -3592.3272; 2.5: -63.0101
| 2 | 83.85 | 1: -20.4346; 1.1: -179.3404; 1.2: -0.2405; 1.3: 545.025; 1.4: -3.1438; 1.5: -179.3404; 1.6: 545.025; 1.7: 218.01; 1.8: 8.4594; 1.9: 1816.75; 2: 57.8583; 2.1: 96.2363; 2.2: 3429.6645; 2.3: 60.1211; 2.4: -3609.0049; 2.5: -63.2649
| 2 | 83.9 | 1: -21.9049; 1.1: -192.3584; 1.2: -0.25796; 1.3: 545.35; 1.4: -3.37; 1.5: -192.3584; 1.6: 545.35; 1.7: 218.14; 1.8: 8.4594; 1.9: 1817.8333; 2: 57.8928; 2.1: 96.2464; 2.2: 3433.3956; 2.3: 60.1506; 2.4: -3625.754; 2.5: -63.5206
| 2 | 83.95 | 1: -23.3817; 1.1: -205.4492; 1.2: -0.27551; 1.3: 545.675; 1.4: -3.5972; 1.5: -205.4492; 1.6: 545.675; 1.7: 218.27; 1.8: 8.4594; 1.9: 1818.9167; 2: 57.9273; 2.1: 96.2565; 2.2: 3437.1256; 2.3: 60.1801; 2.4: -3642.5748; 2.5: -63.7773
| 2 | 84 | 1: -24.865; 1.1: -218.6131; 1.2: -0.29317; 1.3: 546; 1.4: -3.8254; 1.5: -218.6131; 1.6: 546; 1.7: 218.4; 1.8: 8.4594; 1.9: 1820; 2: 57.9618; 2.1: 96.2668; 2.2: 3440.8545; 2.3: 60.2095; 2.4: -3659.4676; 2.5: -64.0349
| 2 | 84.05 | 1: -26.3549; 1.1: -231.8505; 1.2: -0.31092; 1.3: 546.325; 1.4: -4.0546; 1.5: -231.8505; 1.6: 546.325; 1.7: 218.53; 1.8: 8.4594; 1.9: 1821.0833; 2: 57.9963; 2.1: 96.2771; 2.2: 3444.5823; 2.3: 60.2389; 2.4: -3676.4328; 2.5: -64.2935
| 2 | 84.1 | 1: -27.8515; 1.1: -245.1617; 1.2: -0.32877; 1.3: 546.65; 1.4: -4.2848; 1.5: -245.1617; 1.6: 546.65; 1.7: 218.66; 1.8: 8.4594; 1.9: 1822.1667; 2: 58.0308; 2.1: 96.2875; 2.2: 3448.3089; 2.3: 60.2682; 2.4: -3693.4706; 2.5: -64.5531
| 2 | 84.15 | 1: -29.3547; 1.1: -258.5471; 1.2: -0.34672; 1.3: 546.975; 1.4: -4.5161; 1.5: -258.5471; 1.6: 546.975; 1.7: 218.79; 1.8: 8.4594; 1.9: 1823.25; 2: 58.0653; 2.1: 96.298; 2.2: 3452.0344; 2.3: 60.2975; 2.4: -3710.5814; 2.5: -64.8136
| 2 | 84.2 | 1: -30.8645; 1.1: -272.007; 1.2: -0.36477; 1.3: 547.3; 1.4: -4.7484; 1.5: -272.007; 1.6: 547.3; 1.7: 218.92; 1.8: 8.4594; 1.9: 1824.3333; 2: 58.0998; 2.1: 96.3086; 2.2: 3455.7586; 2.3: 60.3267; 2.4: -3727.7656; 2.5: -65.0751
| 2 | 84.25 | 1: -32.3811; 1.1: -285.5417; 1.2: -0.38292; 1.3: 547.625; 1.4: -4.9817; 1.5: -285.5417; 1.6: 547.625; 1.7: 219.05; 1.8: 8.4594; 1.9: 1825.4167; 2: 58.1343; 2.1: 96.3192; 2.2: 3459.4817; 2.3: 60.3559; 2.4: -3745.0234; 2.5: -65.3376
| 2 | 84.3 | 1: -33.9044; 1.1: -299.1517; 1.2: -0.40117; 1.3: 547.95; 1.4: -5.2161; 1.5: -299.1517; 1.6: 547.95; 1.7: 219.18; 1.8: 8.4594; 1.9: 1826.5; 2: 58.1688; 2.1: 96.33; 2.2: 3463.2035; 2.3: 60.3849; 2.4: -3762.3552; 2.5: -65.601
| 2 | 84.35 | 1: -35.4344; 1.1: -312.8372; 1.2: -0.41952; 1.3: 548.275; 1.4: -5.4514; 1.5: -312.8372; 1.6: 548.275; 1.7: 219.31; 1.8: 8.4594; 1.9: 1827.5833; 2: 58.2033; 2.1: 96.3408; 2.2: 3466.924; 2.3: 60.414; 2.4: -3779.7612; 2.5: -65.8654
| 2 | 84.4 | 1: -36.9712; 1.1: -326.5987; 1.2: -0.43798; 1.3: 548.6; 1.4: -5.6879; 1.5: -326.5987; 1.6: 548.6; 1.7: 219.44; 1.8: 8.4594; 1.9: 1828.6667; 2: 58.2378; 2.1: 96.3516; 2.2: 3470.6433; 2.3: 60.443; 2.4: -3797.242; 2.5: -66.1308
| 2 | 84.45 | 1: -38.5148; 1.1: -340.4365; 1.2: -0.45653; 1.3: 548.925; 1.4: -5.9254; 1.5: -340.4365; 1.6: 548.925; 1.7: 219.57; 1.8: 8.4594; 1.9: 1829.75; 2: 58.2723; 2.1: 96.3626; 2.2: 3474.3612; 2.3: 60.4719; 2.4: -3814.7977; 2.5: -66.3973
| 2 | 84.5 | 1: -40.0653; 1.1: -354.3509; 1.2: -0.47519; 1.3: 549.25; 1.4: -6.1639; 1.5: -354.3509; 1.6: 549.25; 1.7: 219.7; 1.8: 8.4594; 1.9: 1830.8333; 2: 58.3068; 2.1: 96.3737; 2.2: 3478.0778; 2.3: 60.5008; 2.4: -3832.4287; 2.5: -66.6647
| 2 | 84.55 | 1: -41.6226; 1.1: -368.3423; 1.2: -0.49396; 1.3: 549.575; 1.4: -6.4035; 1.5: -368.3423; 1.6: 549.575; 1.7: 219.83; 1.8: 8.4594; 1.9: 1831.9167; 2: 58.3413; 2.1: 96.3848; 2.2: 3481.793; 2.3: 60.5296; 2.4: -3850.1353; 2.5: -66.9331
| 2 | 84.6 | 1: -43.1869; 1.1: -382.4111; 1.2: -0.51282; 1.3: 549.9; 1.4: -6.6441; 1.5: -382.4111; 1.6: 549.9; 1.7: 219.96; 1.8: 8.4594; 1.9: 1833; 2: 58.3758; 2.1: 96.396; 2.2: 3485.5068; 2.3: 60.5583; 2.4: -3867.918; 2.5: -67.2025
| 2 | 84.65 | 1: -44.758; 1.1: -396.5577; 1.2: -0.53179; 1.3: 550.225; 1.4: -6.8859; 1.5: -396.5577; 1.6: 550.225; 1.7: 220.09; 1.8: 8.4594; 1.9: 1834.0833; 2: 58.4103; 2.1: 96.4073; 2.2: 3489.2193; 2.3: 60.587; 2.4: -3885.7769; 2.5: -67.4729
| 2 | 84.7 | 1: -46.3361; 1.1: -410.7823; 1.2: -0.55087; 1.3: 550.55; 1.4: -7.1286; 1.5: -410.7823; 1.6: 550.55; 1.7: 220.22; 1.8: 8.4594; 1.9: 1835.1667; 2: 58.4448; 2.1: 96.4187; 2.2: 3492.9302; 2.3: 60.6156; 2.4: -3903.7125; 2.5: -67.7443
| 2 | 84.75 | 1: -47.9212; 1.1: -425.0854; 1.2: -0.57005; 1.3: 550.875; 1.4: -7.3725; 1.5: -425.0854; 1.6: 550.875; 1.7: 220.35; 1.8: 8.4594; 1.9: 1836.25; 2: 58.4793; 2.1: 96.4301; 2.2: 3496.6397; 2.3: 60.6442; 2.4: -3921.7252; 2.5: -68.0167
| 2 | 84.8 | 1: -49.5134; 1.1: -439.4674; 1.2: -0.58934; 1.3: 551.2; 1.4: -7.6174; 1.5: -439.4674; 1.6: 551.2; 1.7: 220.48; 1.8: 8.4594; 1.9: 1837.3333; 2: 58.5138; 2.1: 96.4417; 2.2: 3500.3477; 2.3: 60.6727; 2.4: -3939.8151; 2.5: -68.2902
| 2 | 84.85 | 1: -51.1125; 1.1: -453.9285; 1.2: -0.60873; 1.3: 551.525; 1.4: -7.8635; 1.5: -453.9285; 1.6: 551.525; 1.7: 220.61; 1.8: 8.4594; 1.9: 1838.4167; 2: 58.5483; 2.1: 96.4533; 2.2: 3504.0542; 2.3: 60.7012; 2.4: -3957.9827; 2.5: -68.5647
| 2 | 84.9 | 1: -52.7187; 1.1: -468.4693; 1.2: -0.62823; 1.3: 551.85; 1.4: -8.1106; 1.5: -468.4693; 1.6: 551.85; 1.7: 220.74; 1.8: 8.4594; 1.9: 1839.5; 2: 58.5828; 2.1: 96.465; 2.2: 3507.7592; 2.3: 60.7296; 2.4: -3976.2284; 2.5: -68.8402
| 2 | 84.95 | 1: -54.3321; 1.1: -483.0899; 1.2: -0.64783; 1.3: 552.175; 1.4: -8.3588; 1.5: -483.0899; 1.6: 552.175; 1.7: 220.87; 1.8: 8.4594; 1.9: 1840.5833; 2: 58.6173; 2.1: 96.4768; 2.2: 3511.4625; 2.3: 60.7579; 2.4: -3994.5525; 2.5: -69.1167
| 2 | 85 | 1: -55.9525; 1.1: -497.7909; 1.2: -0.66755; 1.3: 552.5; 1.4: -8.6081; 1.5: -497.7909; 1.6: 552.5; 1.7: 221; 1.8: 8.4594; 1.9: 1841.6667; 2: 58.6518; 2.1: 96.4887; 2.2: 3515.1643; 2.3: 60.7862; 2.4: -4012.9552; 2.5: -69.3943
| 2 | 85.05 | 1: -57.5801; 1.1: -512.5726; 1.2: -0.68737; 1.3: 552.825; 1.4: -8.8585; 1.5: -512.5726; 1.6: 552.825; 1.7: 221.13; 1.8: 8.4594; 1.9: 1842.75; 2: 58.6863; 2.1: 96.5007; 2.2: 3518.8644; 2.3: 60.8144; 2.4: -4031.4371; 2.5: -69.6729
| 2 | 85.1 | 1: -59.2149; 1.1: -527.4354; 1.2: -0.7073; 1.3: 553.15; 1.4: -9.11; 1.5: -527.4354; 1.6: 553.15; 1.7: 221.26; 1.8: 8.4594; 1.9: 1843.8333; 2: 58.7208; 2.1: 96.5127; 2.2: 3522.5629; 2.3: 60.8426; 2.4: -4049.9983; 2.5: -69.9525
| 2 | 85.15 | 1: -60.857; 1.1: -542.3796; 1.2: -0.72734; 1.3: 553.475; 1.4: -9.3626; 1.5: -542.3796; 1.6: 553.475; 1.7: 221.39; 1.8: 8.4594; 1.9: 1844.9167; 2: 58.7553; 2.1: 96.5249; 2.2: 3526.2597; 2.3: 60.8706; 2.4: -4068.6393; 2.5: -70.2333
| 2 | 85.2 | 1: -62.5062; 1.1: -557.4056; 1.2: -0.74749; 1.3: 553.8; 1.4: -9.6163; 1.5: -557.4056; 1.6: 553.8; 1.7: 221.52; 1.8: 8.4594; 1.9: 1846; 2: 58.7898; 2.1: 96.5371; 2.2: 3529.9549; 2.3: 60.8987; 2.4: -4087.3605; 2.5: -70.515
| 2 | 85.25 | 1: -64.1628; 1.1: -572.5138; 1.2: -0.76775; 1.3: 554.125; 1.4: -9.8712; 1.5: -572.5138; 1.6: 554.125; 1.7: 221.65; 1.8: 8.4594; 1.9: 1847.0833; 2: 58.8243; 2.1: 96.5494; 2.2: 3533.6482; 2.3: 60.9266; 2.4: -4106.1621; 2.5: -70.7978
| 2 | 85.3 | 1: -65.8266; 1.1: -587.7047; 1.2: -0.78812; 1.3: 554.45; 1.4: -10.1272; 1.5: -587.7047; 1.6: 554.45; 1.7: 221.78; 1.8: 8.4594; 1.9: 1848.1667; 2: 58.8588; 2.1: 96.5618; 2.2: 3537.3399; 2.3: 60.9545; 2.4: -4125.0445; 2.5: -71.0817
| 2 | 85.35 | 1: -67.4978; 1.1: -602.9785; 1.2: -0.80861; 1.3: 554.775; 1.4: -10.3843; 1.5: -602.9785; 1.6: 554.775; 1.7: 221.91; 1.8: 8.4594; 1.9: 1849.25; 2: 58.8933; 2.1: 96.5743; 2.2: 3541.0297; 2.3: 60.9824; 2.4: -4144.0082; 2.5: -71.3667
| 2 | 85.4 | 1: -69.1764; 1.1: -618.3356; 1.2: -0.8292; 1.3: 555.1; 1.4: -10.6425; 1.5: -618.3356; 1.6: 555.1; 1.7: 222.04; 1.8: 8.4594; 1.9: 1850.3333; 2: 58.9278; 2.1: 96.5869; 2.2: 3544.7177; 2.3: 61.0101; 2.4: -4163.0533; 2.5: -71.6527
| 2 | 85.45 | 1: -70.8624; 1.1: -633.7765; 1.2: -0.84991; 1.3: 555.425; 1.4: -10.9019; 1.5: -633.7765; 1.6: 555.425; 1.7: 222.17; 1.8: 8.4594; 1.9: 1851.4167; 2: 58.9623; 2.1: 96.5996; 2.2: 3548.4039; 2.3: 61.0379; 2.4: -4182.1804; 2.5: -71.9398
| 2 | 85.5 | 1: -72.5558; 1.1: -649.3015; 1.2: -0.87073; 1.3: 555.75; 1.4: -11.1624; 1.5: -649.3015; 1.6: 555.75; 1.7: 222.3; 1.8: 8.4594; 1.9: 1852.5; 2: 58.9968; 2.1: 96.6124; 2.2: 3552.0882; 2.3: 61.0655; 2.4: -4201.3897; 2.5: -72.2279
| 2 | 85.55 | 1: -74.2566; 1.1: -664.911; 1.2: -0.89166; 1.3: 556.075; 1.4: -11.4241; 1.5: -664.911; 1.6: 556.075; 1.7: 222.43; 1.8: 8.4594; 1.9: 1853.5833; 2: 59.0313; 2.1: 96.6252; 2.2: 3555.7707; 2.3: 61.0931; 2.4: -4220.6817; 2.5: -72.5172
| 2 | 85.6 | 1: -75.9649; 1.1: -680.6054; 1.2: -0.91271; 1.3: 556.4; 1.4: -11.6869; 1.5: -680.6054; 1.6: 556.4; 1.7: 222.56; 1.8: 8.4594; 1.9: 1854.6667; 2: 59.0658; 2.1: 96.6382; 2.2: 3559.4512; 2.3: 61.1206; 2.4: -4240.0566; 2.5: -72.8075
| 2 | 85.65 | 1: -77.6808; 1.1: -696.3851; 1.2: -0.93387; 1.3: 556.725; 1.4: -11.9509; 1.5: -696.3851; 1.6: 556.725; 1.7: 222.69; 1.8: 8.4594; 1.9: 1855.75; 2: 59.1003; 2.1: 96.6512; 2.2: 3563.1297; 2.3: 61.148; 2.4: -4259.5149; 2.5: -73.0989
| 2 | 85.7 | 1: -79.4042; 1.1: -712.2505; 1.2: -0.95514; 1.3: 557.05; 1.4: -12.216; 1.5: -712.2505; 1.6: 557.05; 1.7: 222.82; 1.8: 8.4594; 1.9: 1856.8333; 2: 59.1348; 2.1: 96.6643; 2.2: 3566.8063; 2.3: 61.1754; 2.4: -4279.0568; 2.5: -73.3915
| 2 | 85.75 | 1: -81.1352; 1.1: -728.202; 1.2: -0.97653; 1.3: 557.375; 1.4: -12.4823; 1.5: -728.202; 1.6: 557.375; 1.7: 222.95; 1.8: 8.4594; 1.9: 1857.9167; 2: 59.1693; 2.1: 96.6776; 2.2: 3570.4809; 2.3: 61.2027; 2.4: -4298.6829; 2.5: -73.6851
| 2 | 85.8 | 1: -82.8738; 1.1: -744.24; 1.2: -0.99804; 1.3: 557.7; 1.4: -12.7498; 1.5: -744.24; 1.6: 557.7; 1.7: 223.08; 1.8: 8.4594; 1.9: 1859; 2: 59.2038; 2.1: 96.6909; 2.2: 3574.1535; 2.3: 61.23; 2.4: -4318.3934; 2.5: -73.9798
| 2 | 85.85 | 1: -84.6201; 1.1: -760.3648; 1.2: -1.0197; 1.3: 558.025; 1.4: -13.0185; 1.5: -760.3648; 1.6: 558.025; 1.7: 223.21; 1.8: 8.4594; 1.9: 1860.0833; 2: 59.2383; 2.1: 96.7043; 2.2: 3577.8239; 2.3: 61.2572; 2.4: -4338.1887; 2.5: -74.2756
| 2 | 85.9 | 1: -86.374; 1.1: -776.5769; 1.2: -1.0414; 1.3: 558.35; 1.4: -13.2883; 1.5: -776.5769; 1.6: 558.35; 1.7: 223.34; 1.8: 8.4594; 1.9: 1861.1667; 2: 59.2728; 2.1: 96.7178; 2.2: 3581.4923; 2.3: 61.2843; 2.4: -4358.0692; 2.5: -74.5726
| 2 | 85.95 | 1: -88.1356; 1.1: -792.8766; 1.2: -1.0633; 1.3: 558.675; 1.4: -13.5593; 1.5: -792.8766; 1.6: 558.675; 1.7: 223.47; 1.8: 8.4594; 1.9: 1862.25; 2: 59.3073; 2.1: 96.7314; 2.2: 3585.1586; 2.3: 61.3113; 2.4: -4378.0353; 2.5: -74.8707
| 2 | 86 | 1: -89.905; 1.1: -809.2645; 1.2: -1.0852; 1.3: 559; 1.4: -13.8315; 1.5: -809.2645; 1.6: 559; 1.7: 223.6; 1.8: 8.4594; 1.9: 1863.3333; 2: 59.3418; 2.1: 96.7451; 2.2: 3588.8228; 2.3: 61.3383; 2.4: -4398.0873; 2.5: -75.1698
| 2 | 86.05 | 1: -91.6821; 1.1: -825.7408; 1.2: -1.1073; 1.3: 559.325; 1.4: -14.1049; 1.5: -825.7408; 1.6: 559.325; 1.7: 223.73; 1.8: 8.4594; 1.9: 1864.4167; 2: 59.3763; 2.1: 96.7589; 2.2: 3592.4848; 2.3: 61.3652; 2.4: -4418.2255; 2.5: -75.4702
| 2 | 86.1 | 1: -93.467; 1.1: -842.306; 1.2: -1.1296; 1.3: 559.65; 1.4: -14.3795; 1.5: -842.306; 1.6: 559.65; 1.7: 223.86; 1.8: 8.4594; 1.9: 1865.5; 2: 59.4108; 2.1: 96.7728; 2.2: 3596.1445; 2.3: 61.3921; 2.4: -4438.4505; 2.5: -75.7716
| 2 | 86.15 | 1: -95.2598; 1.1: -858.9605; 1.2: -1.1519; 1.3: 559.975; 1.4: -14.6553; 1.5: -858.9605; 1.6: 559.975; 1.7: 223.99; 1.8: 8.4594; 1.9: 1866.5833; 2: 59.4453; 2.1: 96.7868; 2.2: 3599.8021; 2.3: 61.4188; 2.4: -4458.7625; 2.5: -76.0742
| 2 | 86.2 | 1: -97.0604; 1.1: -875.7046; 1.2: -1.1743; 1.3: 560.3; 1.4: -14.9324; 1.5: -875.7046; 1.6: 560.3; 1.7: 224.12; 1.8: 8.4594; 1.9: 1867.6667; 2: 59.4798; 2.1: 96.8009; 2.2: 3603.4573; 2.3: 61.4455; 2.4: -4479.162; 2.5: -76.3779
| 2 | 86.25 | 1: -98.8689; 1.1: -892.5389; 1.2: -1.1969; 1.3: 560.625; 1.4: -15.2106; 1.5: -892.5389; 1.6: 560.625; 1.7: 224.25; 1.8: 8.4594; 1.9: 1868.75; 2: 59.5143; 2.1: 96.8151; 2.2: 3607.1103; 2.3: 61.4722; 2.4: -4499.6492; 2.5: -76.6828
| 2 | 86.3 | 1: -100.6853; 1.1: -909.4636; 1.2: -1.2196; 1.3: 560.95; 1.4: -15.49; 1.5: -909.4636; 1.6: 560.95; 1.7: 224.38; 1.8: 8.4594; 1.9: 1869.8333; 2: 59.5488; 2.1: 96.8294; 2.2: 3610.761; 2.3: 61.4987; 2.4: -4520.2247; 2.5: -76.9888
| 2 | 86.35 | 1: -102.5097; 1.1: -926.4793; 1.2: -1.2424; 1.3: 561.275; 1.4: -15.7707; 1.5: -926.4793; 1.6: 561.275; 1.7: 224.51; 1.8: 8.4594; 1.9: 1870.9167; 2: 59.5833; 2.1: 96.8437; 2.2: 3614.4094; 2.3: 61.5252; 2.4: -4540.8887; 2.5: -77.296
| 2 | 86.4 | 1: -104.3421; 1.1: -943.5863; 1.2: -1.2654; 1.3: 561.6; 1.4: -16.0526; 1.5: -943.5863; 1.6: 561.6; 1.7: 224.64; 1.8: 8.4594; 1.9: 1872; 2: 59.6178; 2.1: 96.8582; 2.2: 3618.0553; 2.3: 61.5517; 2.4: -4561.6417; 2.5: -77.6043
| 2 | 86.45 | 1: -106.1825; 1.1: -960.7851; 1.2: -1.2884; 1.3: 561.925; 1.4: -16.3358; 1.5: -960.7851; 1.6: 561.925; 1.7: 224.77; 1.8: 8.4594; 1.9: 1873.0833; 2: 59.6523; 2.1: 96.8728; 2.2: 3621.6989; 2.3: 61.578; 2.4: -4582.484; 2.5: -77.9138
| 2 | 86.5 | 1: -108.0309; 1.1: -978.076; 1.2: -1.3116; 1.3: 562.25; 1.4: -16.6201; 1.5: -978.076; 1.6: 562.25; 1.7: 224.9; 1.8: 8.4594; 1.9: 1874.1667; 2: 59.6868; 2.1: 96.8875; 2.2: 3625.34; 2.3: 61.6043; 2.4: -4603.416; 2.5: -78.2244
| 2 | 86.55 | 1: -109.8875; 1.1: -995.4596; 1.2: -1.3349; 1.3: 562.575; 1.4: -16.9058; 1.5: -995.4596; 1.6: 562.575; 1.7: 225.03; 1.8: 8.4594; 1.9: 1875.25; 2: 59.7213; 2.1: 96.9023; 2.2: 3628.9786; 2.3: 61.6305; 2.4: -4624.4382; 2.5: -78.5362
| 2 | 86.6 | 1: -111.7521; 1.1: -1012.9361; 1.2: -1.3584; 1.3: 562.9; 1.4: -17.1926; 1.5: -1012.9361; 1.6: 562.9; 1.7: 225.16; 1.8: 8.4594; 1.9: 1876.3333; 2: 59.7558; 2.1: 96.9172; 2.2: 3632.6148; 2.3: 61.6566; 2.4: -4645.5509; 2.5: -78.8493
| 2 | 86.65 | 1: -113.6249; 1.1: -1030.506; 1.2: -1.3819; 1.3: 563.225; 1.4: -17.4808; 1.5: -1030.506; 1.6: 563.225; 1.7: 225.29; 1.8: 8.4594; 1.9: 1877.4167; 2: 59.7903; 2.1: 96.9321; 2.2: 3636.2485; 2.3: 61.6827; 2.4: -4666.7544; 2.5: -79.1634
| 2 | 86.7 | 1: -115.5059; 1.1: -1048.1698; 1.2: -1.4056; 1.3: 563.55; 1.4: -17.7701; 1.5: -1048.1698; 1.6: 563.55; 1.7: 225.42; 1.8: 8.4594; 1.9: 1878.5; 2: 59.8248; 2.1: 96.9472; 2.2: 3639.8795; 2.3: 61.7087; 2.4: -4688.0493; 2.5: -79.4788
| 2 | 86.75 | 1: -117.3951; 1.1: -1065.9278; 1.2: -1.4294; 1.3: 563.875; 1.4: -18.0608; 1.5: -1065.9278; 1.6: 563.875; 1.7: 225.55; 1.8: 8.4594; 1.9: 1879.5833; 2: 59.8593; 2.1: 96.9624; 2.2: 3643.5081; 2.3: 61.7346; 2.4: -4709.4358; 2.5: -79.7954
| 2 | 86.8 | 1: -119.2925; 1.1: -1083.7805; 1.2: -1.4534; 1.3: 564.2; 1.4: -18.3527; 1.5: -1083.7805; 1.6: 564.2; 1.7: 225.68; 1.8: 8.4594; 1.9: 1880.6667; 2: 59.8938; 2.1: 96.9777; 2.2: 3647.134; 2.3: 61.7604; 2.4: -4730.9145; 2.5: -80.1131
| 2 | 86.85 | 1: -121.1982; 1.1: -1101.7283; 1.2: -1.4774; 1.3: 564.525; 1.4: -18.6459; 1.5: -1101.7283; 1.6: 564.525; 1.7: 225.81; 1.8: 8.4594; 1.9: 1881.75; 2: 59.9283; 2.1: 96.9931; 2.2: 3650.7572; 2.3: 61.7862; 2.4: -4752.4855; 2.5: -80.4321
| 2 | 86.9 | 1: -123.1123; 1.1: -1119.7717; 1.2: -1.5016; 1.3: 564.85; 1.4: -18.9403; 1.5: -1119.7717; 1.6: 564.85; 1.7: 225.94; 1.8: 8.4594; 1.9: 1882.8333; 2: 59.9628; 2.1: 97.0086; 2.2: 3654.3778; 2.3: 61.8119; 2.4: -4774.1495; 2.5: -80.7522
| 2 | 86.95 | 1: -125.0346; 1.1: -1137.9111; 1.2: -1.526; 1.3: 565.175; 1.4: -19.2361; 1.5: -1137.9111; 1.6: 565.175; 1.7: 226.07; 1.8: 8.4594; 1.9: 1883.9167; 2: 59.9973; 2.1: 97.0242; 2.2: 3657.9957; 2.3: 61.8375; 2.4: -4795.9067; 2.5: -81.0736
| 2 | 87 | 1: -126.9654; 1.1: -1156.1468; 1.2: -1.5504; 1.3: 565.5; 1.4: -19.5331; 1.5: -1156.1468; 1.6: 565.5; 1.7: 226.2; 1.8: 8.4594; 1.9: 1885; 2: 60.0318; 2.1: 97.0399; 2.2: 3661.6108; 2.3: 61.863; 2.4: -4817.7576; 2.5: -81.3962
| 2 | 87.05 | 1: -128.9045; 1.1: -1174.4794; 1.2: -1.575; 1.3: 565.825; 1.4: -19.8315; 1.5: -1174.4794; 1.6: 565.825; 1.7: 226.33; 1.8: 8.4594; 1.9: 1886.0833; 2: 60.0663; 2.1: 97.0558; 2.2: 3665.2232; 2.3: 61.8885; 2.4: -4839.7026; 2.5: -81.72
| 2 | 87.1 | 1: -130.8521; 1.1: -1192.9092; 1.2: -1.5997; 1.3: 566.15; 1.4: -20.1311; 1.5: -1192.9092; 1.6: 566.15; 1.7: 226.46; 1.8: 8.4594; 1.9: 1887.1667; 2: 60.1008; 2.1: 97.0717; 2.2: 3668.8328; 2.3: 61.9139; 2.4: -4861.742; 2.5: -82.045
| 2 | 87.15 | 1: -132.8082; 1.1: -1211.4368; 1.2: -1.6246; 1.3: 566.475; 1.4: -20.432; 1.5: -1211.4368; 1.6: 566.475; 1.7: 226.59; 1.8: 8.4594; 1.9: 1888.25; 2: 60.1354; 2.1: 97.0877; 2.2: 3672.4396; 2.3: 61.9392; 2.4: -4883.8764; 2.5: -82.3712
| 2 | 87.2 | 1: -134.7728; 1.1: -1230.0625; 1.2: -1.6495; 1.3: 566.8; 1.4: -20.7343; 1.5: -1230.0625; 1.6: 566.8; 1.7: 226.72; 1.8: 8.4594; 1.9: 1889.3333; 2: 60.1699; 2.1: 97.1039; 2.2: 3676.0435; 2.3: 61.9644; 2.4: -4906.106; 2.5: -82.6987
| 2 | 87.25 | 1: -136.7459; 1.1: -1248.7868; 1.2: -1.6747; 1.3: 567.125; 1.4: -21.0378; 1.5: -1248.7868; 1.6: 567.125; 1.7: 226.85; 1.8: 8.4594; 1.9: 1890.4167; 2: 60.2044; 2.1: 97.1201; 2.2: 3679.6445; 2.3: 61.9896; 2.4: -4928.4313; 2.5: -83.0274
| 2 | 87.3 | 1: -138.7277; 1.1: -1267.6101; 1.2: -1.6999; 1.3: 567.45; 1.4: -21.3427; 1.5: -1267.6101; 1.6: 567.45; 1.7: 226.98; 1.8: 8.4594; 1.9: 1891.5; 2: 60.2389; 2.1: 97.1365; 2.2: 3683.2426; 2.3: 62.0147; 2.4: -4950.8526; 2.5: -83.3574
| 2 | 87.35 | 1: -140.718; 1.1: -1286.5328; 1.2: -1.7253; 1.3: 567.775; 1.4: -21.6489; 1.5: -1286.5328; 1.6: 567.775; 1.7: 227.11; 1.8: 8.4594; 1.9: 1892.5833; 2: 60.2734; 2.1: 97.153; 2.2: 3686.8377; 2.3: 62.0397; 2.4: -4973.3706; 2.5: -83.6886
| 2 | 87.4 | 1: -142.7169; 1.1: -1305.5555; 1.2: -1.7508; 1.3: 568.1; 1.4: -21.9565; 1.5: -1305.5555; 1.6: 568.1; 1.7: 227.24; 1.8: 8.4594; 1.9: 1893.6667; 2: 60.3079; 2.1: 97.1695; 2.2: 3690.4299; 2.3: 62.0646; 2.4: -4995.9854; 2.5: -84.021
| 2 | 87.45 | 1: -144.7246; 1.1: -1324.6785; 1.2: -1.7764; 1.3: 568.425; 1.4: -22.2653; 1.5: -1324.6785; 1.6: 568.425; 1.7: 227.37; 1.8: 8.4594; 1.9: 1894.75; 2: 60.3424; 2.1: 97.1862; 2.2: 3694.019; 2.3: 62.0894; 2.4: -5018.6975; 2.5: -84.3547
| 2 | 87.5 | 1: -146.7409; 1.1: -1343.9023; 1.2: -1.8022; 1.3: 568.75; 1.4: -22.5755; 1.5: -1343.9023; 1.6: 568.75; 1.7: 227.5; 1.8: 8.4594; 1.9: 1895.8333; 2: 60.3769; 2.1: 97.203; 2.2: 3697.6051; 2.3: 62.1142; 2.4: -5041.5075; 2.5: -84.6897
| 2 | 87.55 | 1: -148.766; 1.1: -1363.2274; 1.2: -1.8281; 1.3: 569.075; 1.4: -22.8871; 1.5: -1363.2274; 1.6: 569.075; 1.7: 227.63; 1.8: 8.4594; 1.9: 1896.9167; 2: 60.4114; 2.1: 97.2199; 2.2: 3701.1882; 2.3: 62.1389; 2.4: -5064.4155; 2.5: -85.0259
| 2 | 87.6 | 1: -150.7999; 1.1: -1382.6541; 1.2: -1.8542; 1.3: 569.4; 1.4: -23.2; 1.5: -1382.6541; 1.6: 569.4; 1.7: 227.76; 1.8: 8.4594; 1.9: 1898; 2: 60.4459; 2.1: 97.237; 2.2: 3704.7681; 2.3: 62.1635; 2.4: -5087.4222; 2.5: -85.3634
| 2 | 87.65 | 1: -152.8426; 1.1: -1402.183; 1.2: -1.8804; 1.3: 569.725; 1.4: -23.5142; 1.5: -1402.183; 1.6: 569.725; 1.7: 227.89; 1.8: 8.4594; 1.9: 1899.0833; 2: 60.4804; 2.1: 97.2541; 2.2: 3708.3449; 2.3: 62.188; 2.4: -5110.5279; 2.5: -85.7022
| 2 | 87.7 | 1: -154.8941; 1.1: -1421.8145; 1.2: -1.9067; 1.3: 570.05; 1.4: -23.8299; 1.5: -1421.8145; 1.6: 570.05; 1.7: 228.02; 1.8: 8.4594; 1.9: 1900.1667; 2: 60.5149; 2.1: 97.2714; 2.2: 3711.9185; 2.3: 62.2124; 2.4: -5133.733; 2.5: -86.0423
| 2 | 87.75 | 1: -156.9545; 1.1: -1441.549; 1.2: -1.9331; 1.3: 570.375; 1.4: -24.1469; 1.5: -1441.549; 1.6: 570.375; 1.7: 228.15; 1.8: 8.4594; 1.9: 1901.25; 2: 60.5494; 2.1: 97.2887; 2.2: 3715.4889; 2.3: 62.2368; 2.4: -5157.0379; 2.5: -86.3836
| 2 | 87.8 | 1: -159.0239; 1.1: -1461.387; 1.2: -1.9598; 1.3: 570.7; 1.4: -24.4652; 1.5: -1461.387; 1.6: 570.7; 1.7: 228.28; 1.8: 8.4594; 1.9: 1902.3333; 2: 60.5839; 2.1: 97.3062; 2.2: 3719.0561; 2.3: 62.2611; 2.4: -5180.4431; 2.5: -86.7263
| 2 | 87.85 | 1: -161.1022; 1.1: -1481.329; 1.2: -1.9865; 1.3: 571.025; 1.4: -24.7849; 1.5: -1481.329; 1.6: 571.025; 1.7: 228.41; 1.8: 8.4594; 1.9: 1903.4167; 2: 60.6184; 2.1: 97.3238; 2.2: 3722.62; 2.3: 62.2852; 2.4: -5203.949; 2.5: -87.0702
| 2 | 87.9 | 1: -163.1894; 1.1: -1501.3755; 1.2: -2.0134; 1.3: 571.35; 1.4: -25.1061; 1.5: -1501.3755; 1.6: 571.35; 1.7: 228.54; 1.8: 8.4594; 1.9: 1904.5; 2: 60.6529; 2.1: 97.3415; 2.2: 3726.1806; 2.3: 62.3094; 2.4: -5227.5561; 2.5: -87.4154
| 2 | 87.95 | 1: -165.2857; 1.1: -1521.5268; 1.2: -2.0404; 1.3: 571.675; 1.4: -25.4286; 1.5: -1521.5268; 1.6: 571.675; 1.7: 228.67; 1.8: 8.4594; 1.9: 1905.5833; 2: 60.6874; 2.1: 97.3593; 2.2: 3729.7379; 2.3: 62.3334; 2.4: -5251.2646; 2.5: -87.762
| 2 | 88 | 1: -167.3911; 1.1: -1541.7834; 1.2: -2.0676; 1.3: 572; 1.4: -25.7525; 1.5: -1541.7834; 1.6: 572; 1.7: 228.8; 1.8: 8.4594; 1.9: 1906.6667; 2: 60.7219; 2.1: 97.3773; 2.2: 3733.2918; 2.3: 62.3573; 2.4: -5275.0752; 2.5: -88.1098
| 2 | 88.05 | 1: -169.5055; 1.1: -1562.1459; 1.2: -2.0949; 1.3: 572.325; 1.4: -26.0778; 1.5: -1562.1459; 1.6: 572.325; 1.7: 228.93; 1.8: 8.4594; 1.9: 1907.75; 2: 60.7564; 2.1: 97.3953; 2.2: 3736.8423; 2.3: 62.3812; 2.4: -5298.9881; 2.5: -88.459
| 2 | 88.1 | 1: -171.6291; 1.1: -1582.6146; 1.2: -2.1223; 1.3: 572.65; 1.4: -26.4045; 1.5: -1582.6146; 1.6: 572.65; 1.7: 229.06; 1.8: 8.4594; 1.9: 1908.8333; 2: 60.7909; 2.1: 97.4135; 2.2: 3740.3893; 2.3: 62.405; 2.4: -5323.0039; 2.5: -88.8094
| 2 | 88.15 | 1: -173.7618; 1.1: -1603.1901; 1.2: -2.1499; 1.3: 572.975; 1.4: -26.7326; 1.5: -1603.1901; 1.6: 572.975; 1.7: 229.19; 1.8: 8.4594; 1.9: 1909.9167; 2: 60.8254; 2.1: 97.4318; 2.2: 3743.933; 2.3: 62.4287; 2.4: -5347.123; 2.5: -89.1612
| 2 | 88.2 | 1: -175.9037; 1.1: -1623.8727; 1.2: -2.1776; 1.3: 573.3; 1.4: -27.0621; 1.5: -1623.8727; 1.6: 573.3; 1.7: 229.32; 1.8: 8.4594; 1.9: 1911; 2: 60.8599; 2.1: 97.4502; 2.2: 3747.4731; 2.3: 62.4523; 2.4: -5371.3458; 2.5: -89.5144
| 2 | 88.25 | 1: -178.0549; 1.1: -1644.6631; 1.2: -2.2055; 1.3: 573.625; 1.4: -27.3931; 1.5: -1644.6631; 1.6: 573.625; 1.7: 229.45; 1.8: 8.4594; 1.9: 1912.0833; 2: 60.8944; 2.1: 97.4688; 2.2: 3751.0096; 2.3: 62.4758; 2.4: -5395.6727; 2.5: -89.8688
| 2 | 88.3 | 1: -180.2153; 1.1: -1665.5616; 1.2: -2.2336; 1.3: 573.95; 1.4: -27.7254; 1.5: -1665.5616; 1.6: 573.95; 1.7: 229.58; 1.8: 8.4594; 1.9: 1913.1667; 2: 60.9289; 2.1: 97.4874; 2.2: 3754.5427; 2.3: 62.4992; 2.4: -5420.1043; 2.5: -90.2246
| 2 | 88.35 | 1: -182.385; 1.1: -1686.5687; 1.2: -2.2617; 1.3: 574.275; 1.4: -28.0592; 1.5: -1686.5687; 1.6: 574.275; 1.7: 229.71; 1.8: 8.4594; 1.9: 1914.25; 2: 60.9634; 2.1: 97.5062; 2.2: 3758.0721; 2.3: 62.5226; 2.4: -5444.6408; 2.5: -90.5818
| 2 | 88.4 | 1: -184.564; 1.1: -1707.685; 1.2: -2.29; 1.3: 574.6; 1.4: -28.3945; 1.5: -1707.685; 1.6: 574.6; 1.7: 229.84; 1.8: 8.4594; 1.9: 1915.3333; 2: 60.9979; 2.1: 97.5251; 2.2: 3761.5979; 2.3: 62.5458; 2.4: -5469.2828; 2.5: -90.9403
| 2 | 88.45 | 1: -186.7525; 1.1: -1728.9108; 1.2: -2.3185; 1.3: 574.925; 1.4: -28.7311; 1.5: -1728.9108; 1.6: 574.925; 1.7: 229.97; 1.8: 8.4594; 1.9: 1916.4167; 2: 61.0324; 2.1: 97.5441; 2.2: 3765.12; 2.3: 62.569; 2.4: -5494.0307; 2.5: -91.3002
| 2 | 88.5 | 1: -188.9503; 1.1: -1750.2466; 1.2: -2.3471; 1.3: 575.25; 1.4: -29.0693; 1.5: -1750.2466; 1.6: 575.25; 1.7: 230.1; 1.8: 8.4594; 1.9: 1917.5; 2: 61.0669; 2.1: 97.5633; 2.2: 3768.6384; 2.3: 62.5921; 2.4: -5518.885; 2.5: -91.6614
| 2 | 88.55 | 1: -191.1576; 1.1: -1771.693; 1.2: -2.3759; 1.3: 575.575; 1.4: -29.4089; 1.5: -1771.693; 1.6: 575.575; 1.7: 230.23; 1.8: 8.4594; 1.9: 1918.5833; 2: 61.1014; 2.1: 97.5825; 2.2: 3772.1531; 2.3: 62.6151; 2.4: -5543.8461; 2.5: -92.0239
| 2 | 88.6 | 1: -193.3743; 1.1: -1793.2504; 1.2: -2.4048; 1.3: 575.9; 1.4: -29.7499; 1.5: -1793.2504; 1.6: 575.9; 1.7: 230.36; 1.8: 8.4594; 1.9: 1919.6667; 2: 61.1359; 2.1: 97.6019; 2.2: 3775.664; 2.3: 62.638; 2.4: -5568.9144; 2.5: -92.3879
| 2 | 88.65 | 1: -195.6006; 1.1: -1814.9193; 1.2: -2.4338; 1.3: 576.225; 1.4: -30.0924; 1.5: -1814.9193; 1.6: 576.225; 1.7: 230.49; 1.8: 8.4594; 1.9: 1920.75; 2: 61.1704; 2.1: 97.6214; 2.2: 3779.1711; 2.3: 62.6608; 2.4: -5594.0905; 2.5: -92.7532
| 2 | 88.7 | 1: -197.8364; 1.1: -1836.7002; 1.2: -2.4631; 1.3: 576.55; 1.4: -30.4364; 1.5: -1836.7002; 1.6: 576.55; 1.7: 230.62; 1.8: 8.4594; 1.9: 1921.8333; 2: 61.2049; 2.1: 97.6411; 2.2: 3782.6744; 2.3: 62.6836; 2.4: -5619.3747; 2.5: -93.1199
| 2 | 88.75 | 1: -200.0818; 1.1: -1858.5936; 1.2: -2.4924; 1.3: 576.875; 1.4: -30.7818; 1.5: -1858.5936; 1.6: 576.875; 1.7: 230.75; 1.8: 8.4594; 1.9: 1922.9167; 2: 61.2394; 2.1: 97.6608; 2.2: 3786.1739; 2.3: 62.7062; 2.4: -5644.7674; 2.5: -93.488
| 2 | 88.8 | 1: -202.3369; 1.1: -1880.5999; 1.2: -2.5219; 1.3: 577.2; 1.4: -31.1288; 1.5: -1880.5999; 1.6: 577.2; 1.7: 230.88; 1.8: 8.4594; 1.9: 1924; 2: 61.2739; 2.1: 97.6807; 2.2: 3789.6694; 2.3: 62.7287; 2.4: -5670.2693; 2.5: -93.8575
| 2 | 88.85 | 1: -204.6016; 1.1: -1902.7197; 1.2: -2.5516; 1.3: 577.525; 1.4: -31.4772; 1.5: -1902.7197; 1.6: 577.525; 1.7: 231.01; 1.8: 8.4594; 1.9: 1925.0833; 2: 61.3084; 2.1: 97.7007; 2.2: 3793.161; 2.3: 62.7512; 2.4: -5695.8806; 2.5: -94.2284
| 2 | 88.9 | 1: -206.876; 1.1: -1924.9534; 1.2: -2.5814; 1.3: 577.85; 1.4: -31.8271; 1.5: -1924.9534; 1.6: 577.85; 1.7: 231.14; 1.8: 8.4594; 1.9: 1926.1667; 2: 61.3429; 2.1: 97.7209; 2.2: 3796.6486; 2.3: 62.7736; 2.4: -5721.6019; 2.5: -94.6007
| 2 | 88.95 | 1: -209.1601; 1.1: -1947.3015; 1.2: -2.6114; 1.3: 578.175; 1.4: -32.1785; 1.5: -1947.3015; 1.6: 578.175; 1.7: 231.27; 1.8: 8.4594; 1.9: 1927.25; 2: 61.3774; 2.1: 97.7411; 2.2: 3800.1322; 2.3: 62.7959; 2.4: -5747.4337; 2.5: -94.9743
| 2 | 89 | 1: -211.454; 1.1: -1969.7646; 1.2: -2.6415; 1.3: 578.5; 1.4: -32.5314; 1.5: -1969.7646; 1.6: 578.5; 1.7: 231.4; 1.8: 8.4594; 1.9: 1928.3333; 2: 61.4119; 2.1: 97.7615; 2.2: 3803.6117; 2.3: 62.818; 2.4: -5773.3763; 2.5: -95.3494
| 2 | 89.05 | 1: -213.7577; 1.1: -1992.3431; 1.2: -2.6718; 1.3: 578.825; 1.4: -32.8858; 1.5: -1992.3431; 1.6: 578.825; 1.7: 231.53; 1.8: 8.4594; 1.9: 1929.4167; 2: 61.4464; 2.1: 97.7821; 2.2: 3807.0872; 2.3: 62.8401; 2.4: -5799.4303; 2.5: -95.7259
| 2 | 89.1 | 1: -216.0713; 1.1: -2015.0375; 1.2: -2.7022; 1.3: 579.15; 1.4: -33.2417; 1.5: -2015.0375; 1.6: 579.15; 1.7: 231.66; 1.8: 8.4594; 1.9: 1930.5; 2: 61.4809; 2.1: 97.8027; 2.2: 3810.5586; 2.3: 62.8621; 2.4: -5825.5961; 2.5: -96.1039
| 2 | 89.15 | 1: -218.3947; 1.1: -2037.8483; 1.2: -2.7328; 1.3: 579.475; 1.4: -33.5992; 1.5: -2037.8483; 1.6: 579.475; 1.7: 231.79; 1.8: 8.4594; 1.9: 1931.5833; 2: 61.5154; 2.1: 97.8235; 2.2: 3814.0258; 2.3: 62.8841; 2.4: -5851.8741; 2.5: -96.4832
| 2 | 89.2 | 1: -220.7281; 1.1: -2060.7761; 1.2: -2.7635; 1.3: 579.8; 1.4: -33.9582; 1.5: -2060.7761; 1.6: 579.8; 1.7: 231.92; 1.8: 8.4594; 1.9: 1932.6667; 2: 61.5499; 2.1: 97.8444; 2.2: 3817.4889; 2.3: 62.9059; 2.4: -5878.265; 2.5: -96.864
| 2 | 89.25 | 1: -223.0714; 1.1: -2083.8213; 1.2: -2.7945; 1.3: 580.125; 1.4: -34.3187; 1.5: -2083.8213; 1.6: 580.125; 1.7: 232.05; 1.8: 8.4594; 1.9: 1933.75; 2: 61.5844; 2.1: 97.8655; 2.2: 3820.9477; 2.3: 62.9276; 2.4: -5904.769; 2.5: -97.2463
| 2 | 89.3 | 1: -225.4247; 1.1: -2106.9844; 1.2: -2.8255; 1.3: 580.45; 1.4: -34.6807; 1.5: -2106.9844; 1.6: 580.45; 1.7: 232.18; 1.8: 8.4594; 1.9: 1934.8333; 2: 61.6189; 2.1: 97.8867; 2.2: 3824.4023; 2.3: 62.9492; 2.4: -5931.3867; 2.5: -97.6299
| 2 | 89.35 | 1: -227.788; 1.1: -2130.266; 1.2: -2.8567; 1.3: 580.775; 1.4: -35.0443; 1.5: -2130.266; 1.6: 580.775; 1.7: 232.31; 1.8: 8.4594; 1.9: 1935.9167; 2: 61.6534; 2.1: 97.908; 2.2: 3827.8526; 2.3: 62.9708; 2.4: -5958.1186; 2.5: -98.0151
| 2 | 89.4 | 1: -230.1614; 1.1: -2153.6665; 1.2: -2.8881; 1.3: 581.1; 1.4: -35.4094; 1.5: -2153.6665; 1.6: 581.1; 1.7: 232.44; 1.8: 8.4594; 1.9: 1937; 2: 61.6879; 2.1: 97.9294; 2.2: 3831.2986; 2.3: 62.9922; 2.4: -5984.965; 2.5: -98.4016
| 2 | 89.45 | 1: -232.5449; 1.1: -2177.1864; 1.2: -2.9197; 1.3: 581.425; 1.4: -35.7761; 1.5: -2177.1864; 1.6: 581.425; 1.7: 232.57; 1.8: 8.4594; 1.9: 1938.0833; 2: 61.7224; 2.1: 97.951; 2.2: 3834.7402; 2.3: 63.0135; 2.4: -6011.9266; 2.5: -98.7897
| 2 | 89.5 | 1: -234.9386; 1.1: -2200.8264; 1.2: -2.9514; 1.3: 581.75; 1.4: -36.1444; 1.5: -2200.8264; 1.6: 581.75; 1.7: 232.7; 1.8: 8.4594; 1.9: 1939.1667; 2: 61.7569; 2.1: 97.9727; 2.2: 3838.1774; 2.3: 63.0348; 2.4: -6039.0038; 2.5: -99.1792
| 2 | 89.55 | 1: -237.3424; 1.1: -2224.5868; 1.2: -2.9832; 1.3: 582.075; 1.4: -36.5142; 1.5: -2224.5868; 1.6: 582.075; 1.7: 232.83; 1.8: 8.4594; 1.9: 1940.25; 2: 61.7914; 2.1: 97.9946; 2.2: 3841.6102; 2.3: 63.0559; 2.4: -6066.197; 2.5: -99.5702
| 2 | 89.6 | 1: -239.7565; 1.1: -2248.4682; 1.2: -3.0152; 1.3: 582.4; 1.4: -36.8856; 1.5: -2248.4682; 1.6: 582.4; 1.7: 232.96; 1.8: 8.4594; 1.9: 1941.3333; 2: 61.8259; 2.1: 98.0166; 2.2: 3845.0386; 2.3: 63.077; 2.4: -6093.5068; 2.5: -99.9626
| 2 | 89.65 | 1: -242.1808; 1.1: -2272.4712; 1.2: -3.0474; 1.3: 582.725; 1.4: -37.2586; 1.5: -2272.4712; 1.6: 582.725; 1.7: 233.09; 1.8: 8.4594; 1.9: 1942.4167; 2: 61.8604; 2.1: 98.0387; 2.2: 3848.4624; 2.3: 63.0979; 2.4: -6120.9336; 2.5: -100.3565
| 2 | 89.7 | 1: -244.6154; 1.1: -2296.5961; 1.2: -3.0798; 1.3: 583.05; 1.4: -37.6331; 1.5: -2296.5961; 1.6: 583.05; 1.7: 233.22; 1.8: 8.4594; 1.9: 1943.5; 2: 61.8949; 2.1: 98.061; 2.2: 3851.8817; 2.3: 63.1188; 2.4: -6148.4778; 2.5: -100.7519
| 2 | 89.75 | 1: -247.0603; 1.1: -2320.8437; 1.2: -3.1123; 1.3: 583.375; 1.4: -38.0093; 1.5: -2320.8437; 1.6: 583.375; 1.7: 233.35; 1.8: 8.4594; 1.9: 1944.5833; 2: 61.9294; 2.1: 98.0834; 2.2: 3855.2964; 2.3: 63.1396; 2.4: -6176.1401; 2.5: -101.1488
| 2 | 89.8 | 1: -249.5157; 1.1: -2345.2143; 1.2: -3.145; 1.3: 583.7; 1.4: -38.387; 1.5: -2345.2143; 1.6: 583.7; 1.7: 233.48; 1.8: 8.4594; 1.9: 1945.6667; 2: 61.9639; 2.1: 98.1059; 2.2: 3858.7065; 2.3: 63.1602; 2.4: -6203.9208; 2.5: -101.5472
| 2 | 89.85 | 1: -251.9814; 1.1: -2369.7085; 1.2: -3.1778; 1.3: 584.025; 1.4: -38.7664; 1.5: -2369.7085; 1.6: 584.025; 1.7: 233.61; 1.8: 8.4594; 1.9: 1946.75; 2: 61.9984; 2.1: 98.1286; 2.2: 3862.112; 2.3: 63.1808; 2.4: -6231.8205; 2.5: -101.9472
| 2 | 89.9 | 1: -254.4576; 1.1: -2394.3269; 1.2: -3.2108; 1.3: 584.35; 1.4: -39.1473; 1.5: -2394.3269; 1.6: 584.35; 1.7: 233.74; 1.8: 8.4594; 1.9: 1947.8333; 2: 62.0329; 2.1: 98.1514; 2.2: 3865.5128; 2.3: 63.2013; 2.4: -6259.8396; 2.5: -102.3486
| 2 | 89.95 | 1: -256.9442; 1.1: -2419.0699; 1.2: -3.244; 1.3: 584.675; 1.4: -39.5299; 1.5: -2419.0699; 1.6: 584.675; 1.7: 233.87; 1.8: 8.4594; 1.9: 1948.9167; 2: 62.0674; 2.1: 98.1744; 2.2: 3868.9088; 2.3: 63.2216; 2.4: -6287.9787; 2.5: -102.7515
| 2 | 90 | 1: -259.4414; 1.1: -2443.9381; 1.2: -3.2774; 1.3: 585; 1.4: -39.9141; 1.5: -2443.9381; 1.6: 585; 1.7: 234; 1.8: 8.4594; 1.9: 1950; 2: 62.1019; 2.1: 98.1975; 2.2: 3872.3001; 2.3: 63.2419; 2.4: -6316.2382; 2.5: -103.1559
| 2 | 90.05 | 1: -261.9492; 1.1: -2468.932; 1.2: -3.3109; 1.3: 585.325; 1.4: -40.2999; 1.5: -2468.932; 1.6: 585.325; 1.7: 234.13; 1.8: 8.4594; 1.9: 1951.0833; 2: 62.1364; 2.1: 98.2207; 2.2: 3875.6867; 2.3: 63.262; 2.4: -6344.6186; 2.5: -103.5619
| 2 | 90.1 | 1: -264.4675; 1.1: -2494.0521; 1.2: -3.3446; 1.3: 585.65; 1.4: -40.6873; 1.5: -2494.0521; 1.6: 585.65; 1.7: 234.26; 1.8: 8.4594; 1.9: 1952.1667; 2: 62.1709; 2.1: 98.2441; 2.2: 3879.0684; 2.3: 63.2821; 2.4: -6373.1205; 2.5: -103.9694
| 2 | 90.15 | 1: -266.9965; 1.1: -2519.2991; 1.2: -3.3784; 1.3: 585.975; 1.4: -41.0764; 1.5: -2519.2991; 1.6: 585.975; 1.7: 234.39; 1.8: 8.4594; 1.9: 1953.25; 2: 62.2054; 2.1: 98.2676; 2.2: 3882.4452; 2.3: 63.3021; 2.4: -6401.7442; 2.5: -104.3784
| 2 | 90.2 | 1: -269.5362; 1.1: -2544.6733; 1.2: -3.4125; 1.3: 586.3; 1.4: -41.4671; 1.5: -2544.6733; 1.6: 586.3; 1.7: 234.52; 1.8: 8.4594; 1.9: 1954.3333; 2: 62.2399; 2.1: 98.2913; 2.2: 3885.8171; 2.3: 63.3219; 2.4: -6430.4904; 2.5: -104.789
| 2 | 90.25 | 1: -272.0866; 1.1: -2570.1755; 1.2: -3.4467; 1.3: 586.625; 1.4: -41.8595; 1.5: -2570.1755; 1.6: 586.625; 1.7: 234.65; 1.8: 8.4594; 1.9: 1955.4167; 2: 62.2744; 2.1: 98.3151; 2.2: 3889.1841; 2.3: 63.3417; 2.4: -6459.3595; 2.5: -105.2012
| 2 | 90.3 | 1: -274.6478; 1.1: -2595.806; 1.2: -3.481; 1.3: 586.95; 1.4: -42.2535; 1.5: -2595.806; 1.6: 586.95; 1.7: 234.78; 1.8: 8.4594; 1.9: 1956.5; 2: 62.3089; 2.1: 98.339; 2.2: 3892.5461; 2.3: 63.3613; 2.4: -6488.3521; 2.5: -105.6148
| 2 | 90.35 | 1: -277.2197; 1.1: -2621.5655; 1.2: -3.5156; 1.3: 587.275; 1.4: -42.6492; 1.5: -2621.5655; 1.6: 587.275; 1.7: 234.91; 1.8: 8.4594; 1.9: 1957.5833; 2: 62.3434; 2.1: 98.3631; 2.2: 3895.9031; 2.3: 63.3809; 2.4: -6517.4685; 2.5: -106.0301
| 2 | 90.4 | 1: -279.8025; 1.1: -2647.4544; 1.2: -3.5503; 1.3: 587.6; 1.4: -43.0465; 1.5: -2647.4544; 1.6: 587.6; 1.7: 235.04; 1.8: 8.4594; 1.9: 1958.6667; 2: 62.3779; 2.1: 98.3874; 2.2: 3899.255; 2.3: 63.4003; 2.4: -6546.7094; 2.5: -106.4469
| 2 | 90.45 | 1: -282.3962; 1.1: -2673.4734; 1.2: -3.5852; 1.3: 587.925; 1.4: -43.4456; 1.5: -2673.4734; 1.6: 587.925; 1.7: 235.17; 1.8: 8.4594; 1.9: 1959.75; 2: 62.4124; 2.1: 98.4118; 2.2: 3902.6019; 2.3: 63.4197; 2.4: -6576.0753; 2.5: -106.8652
| 2 | 90.5 | 1: -285.0008; 1.1: -2699.623; 1.2: -3.6203; 1.3: 588.25; 1.4: -43.8463; 1.5: -2699.623; 1.6: 588.25; 1.7: 235.3; 1.8: 8.4594; 1.9: 1960.8333; 2: 62.4469; 2.1: 98.4363; 2.2: 3905.9436; 2.3: 63.4389; 2.4: -6605.5666; 2.5: -107.2852
| 2 | 90.55 | 1: -287.6164; 1.1: -2725.9037; 1.2: -3.6555; 1.3: 588.575; 1.4: -44.2487; 1.5: -2725.9037; 1.6: 588.575; 1.7: 235.43; 1.8: 8.4594; 1.9: 1961.9167; 2: 62.4814; 2.1: 98.461; 2.2: 3909.2802; 2.3: 63.458; 2.4: -6635.1838; 2.5: -107.7067
| 2 | 90.6 | 1: -290.243; 1.1: -2752.316; 1.2: -3.6909; 1.3: 588.9; 1.4: -44.6528; 1.5: -2752.316; 1.6: 588.9; 1.7: 235.56; 1.8: 8.4594; 1.9: 1963; 2: 62.5159; 2.1: 98.4859; 2.2: 3912.6115; 2.3: 63.4771; 2.4: -6664.9276; 2.5: -108.1298
| 2 | 90.65 | 1: -292.8806; 1.1: -2778.8607; 1.2: -3.7265; 1.3: 589.225; 1.4: -45.0585; 1.5: -2778.8607; 1.6: 589.225; 1.7: 235.69; 1.8: 8.4594; 1.9: 1964.0833; 2: 62.5504; 2.1: 98.5108; 2.2: 3915.9377; 2.3: 63.496; 2.4: -6694.7983; 2.5: -108.5545
| 2 | 90.7 | 1: -295.5293; 1.1: -2805.538; 1.2: -3.7623; 1.3: 589.55; 1.4: -45.466; 1.5: -2805.538; 1.6: 589.55; 1.7: 235.82; 1.8: 8.4594; 1.9: 1965.1667; 2: 62.5849; 2.1: 98.536; 2.2: 3919.2585; 2.3: 63.5148; 2.4: -6724.7966; 2.5: -108.9808
| 2 | 90.75 | 1: -298.1891; 1.1: -2832.3488; 1.2: -3.7982; 1.3: 589.875; 1.4: -45.8752; 1.5: -2832.3488; 1.6: 589.875; 1.7: 235.95; 1.8: 8.4594; 1.9: 1966.25; 2: 62.6194; 2.1: 98.5613; 2.2: 3922.574; 2.3: 63.5335; 2.4: -6754.9228; 2.5: -109.4087
| 2 | 90.8 | 1: -300.86; 1.1: -2859.2934; 1.2: -3.8344; 1.3: 590.2; 1.4: -46.2862; 1.5: -2859.2934; 1.6: 590.2; 1.7: 236.08; 1.8: 8.4594; 1.9: 1967.3333; 2: 62.6539; 2.1: 98.5867; 2.2: 3925.8842; 2.3: 63.5521; 2.4: -6785.1776; 2.5: -109.8383
| 2 | 90.85 | 1: -303.5422; 1.1: -2886.3725; 1.2: -3.8707; 1.3: 590.525; 1.4: -46.6988; 1.5: -2886.3725; 1.6: 590.525; 1.7: 236.21; 1.8: 8.4594; 1.9: 1968.4167; 2: 62.6884; 2.1: 98.6123; 2.2: 3929.189; 2.3: 63.5706; 2.4: -6815.5615; 2.5: -110.2694
| 2 | 90.9 | 1: -306.2356; 1.1: -2913.5867; 1.2: -3.9072; 1.3: 590.85; 1.4: -47.1132; 1.5: -2913.5867; 1.6: 590.85; 1.7: 236.34; 1.8: 8.4594; 1.9: 1969.5; 2: 62.7229; 2.1: 98.6381; 2.2: 3932.4884; 2.3: 63.589; 2.4: -6846.075; 2.5: -110.7021
| 2 | 90.95 | 1: -308.9403; 1.1: -2940.9364; 1.2: -3.9439; 1.3: 591.175; 1.4: -47.5293; 1.5: -2940.9364; 1.6: 591.175; 1.7: 236.47; 1.8: 8.4594; 1.9: 1970.5833; 2: 62.7574; 2.1: 98.664; 2.2: 3935.7823; 2.3: 63.6072; 2.4: -6876.7186; 2.5: -111.1365
| 2 | 91 | 1: -311.6563; 1.1: -2968.4222; 1.2: -3.9807; 1.3: 591.5; 1.4: -47.9471; 1.5: -2968.4222; 1.6: 591.5; 1.7: 236.6; 1.8: 8.4594; 1.9: 1971.6667; 2: 62.7919; 2.1: 98.69; 2.2: 3939.0706; 2.3: 63.6254; 2.4: -6907.4929; 2.5: -111.5725
| 2 | 91.05 | 1: -314.3837; 1.1: -2996.0448; 1.2: -4.0178; 1.3: 591.825; 1.4: -48.3667; 1.5: -2996.0448; 1.6: 591.825; 1.7: 236.73; 1.8: 8.4594; 1.9: 1972.75; 2: 62.8264; 2.1: 98.7162; 2.2: 3942.3535; 2.3: 63.6435; 2.4: -6938.3983; 2.5: -112.0102
| 2 | 91.1 | 1: -317.1224; 1.1: -3023.8047; 1.2: -4.055; 1.3: 592.15; 1.4: -48.7881; 1.5: -3023.8047; 1.6: 592.15; 1.7: 236.86; 1.8: 8.4594; 1.9: 1973.8333; 2: 62.8609; 2.1: 98.7426; 2.2: 3945.6307; 2.3: 63.6614; 2.4: -6969.4355; 2.5: -112.4495
| 2 | 91.15 | 1: -319.8727; 1.1: -3051.7025; 1.2: -4.0924; 1.3: 592.475; 1.4: -49.2112; 1.5: -3051.7025; 1.6: 592.475; 1.7: 236.99; 1.8: 8.4594; 1.9: 1974.9167; 2: 62.8954; 2.1: 98.7691; 2.2: 3948.9024; 2.3: 63.6793; 2.4: -7000.6048; 2.5: -112.8904
| 2 | 91.2 | 1: -322.6344; 1.1: -3079.7386; 1.2: -4.13; 1.3: 592.8; 1.4: -49.6361; 1.5: -3079.7386; 1.6: 592.8; 1.7: 237.12; 1.8: 8.4594; 1.9: 1976; 2: 62.9299; 2.1: 98.7958; 2.2: 3952.1684; 2.3: 63.697; 2.4: -7031.907; 2.5: -113.333
| 2 | 91.25 | 1: -325.4076; 1.1: -3107.9138; 1.2: -4.1678; 1.3: 593.125; 1.4: -50.0627; 1.5: -3107.9138; 1.6: 593.125; 1.7: 237.25; 1.8: 8.4594; 1.9: 1977.0833; 2: 62.9644; 2.1: 98.8226; 2.2: 3955.4286; 2.3: 63.7146; 2.4: -7063.3425; 2.5: -113.7773
| 2 | 91.3 | 1: -328.1924; 1.1: -3136.2286; 1.2: -4.2058; 1.3: 593.45; 1.4: -50.4911; 1.5: -3136.2286; 1.6: 593.45; 1.7: 237.38; 1.8: 8.4594; 1.9: 1978.1667; 2: 62.9989; 2.1: 98.8496; 2.2: 3958.6832; 2.3: 63.7321; 2.4: -7094.9118; 2.5: -114.2232
| 2 | 91.35 | 1: -330.9888; 1.1: -3164.6835; 1.2: -4.2439; 1.3: 593.775; 1.4: -50.9214; 1.5: -3164.6835; 1.6: 593.775; 1.7: 237.51; 1.8: 8.4594; 1.9: 1979.25; 2: 63.0334; 2.1: 98.8768; 2.2: 3961.9319; 2.3: 63.7495; 2.4: -7126.6155; 2.5: -114.6708
| 2 | 91.4 | 1: -333.7969; 1.1: -3193.2792; 1.2: -4.2823; 1.3: 594.1; 1.4: -51.3534; 1.5: -3193.2792; 1.6: 594.1; 1.7: 237.64; 1.8: 8.4594; 1.9: 1980.3333; 2: 63.0679; 2.1: 98.9041; 2.2: 3965.1749; 2.3: 63.7668; 2.4: -7158.4541; 2.5: -115.1201
| 2 | 91.45 | 1: -336.6167; 1.1: -3222.0162; 1.2: -4.3208; 1.3: 594.425; 1.4: -51.7872; 1.5: -3222.0162; 1.6: 594.425; 1.7: 237.77; 1.8: 8.4594; 1.9: 1981.4167; 2: 63.1024; 2.1: 98.9316; 2.2: 3968.412; 2.3: 63.7839; 2.4: -7190.4282; 2.5: -115.5711
| 2 | 91.5 | 1: -339.4482; 1.1: -3250.8952; 1.2: -4.3595; 1.3: 594.75; 1.4: -52.2228; 1.5: -3250.8952; 1.6: 594.75; 1.7: 237.9; 1.8: 8.4594; 1.9: 1982.5; 2: 63.1369; 2.1: 98.9592; 2.2: 3971.6432; 2.3: 63.801; 2.4: -7222.5384; 2.5: -116.0238
| 2 | 91.55 | 1: -342.2915; 1.1: -3279.9166; 1.2: -4.3984; 1.3: 595.075; 1.4: -52.6602; 1.5: -3279.9166; 1.6: 595.075; 1.7: 238.03; 1.8: 8.4594; 1.9: 1983.5833; 2: 63.1714; 2.1: 98.987; 2.2: 3974.8685; 2.3: 63.8179; 2.4: -7254.7851; 2.5: -116.4781
| 2 | 91.6 | 1: -345.1466; 1.1: -3309.0811; 1.2: -4.4376; 1.3: 595.4; 1.4: -53.0995; 1.5: -3309.0811; 1.6: 595.4; 1.7: 238.16; 1.8: 8.4594; 1.9: 1984.6667; 2: 63.2059; 2.1: 99.015; 2.2: 3978.0878; 2.3: 63.8347; 2.4: -7287.1689; 2.5: -116.9342
| 2 | 91.65 | 1: -348.0135; 1.1: -3338.3893; 1.2: -4.4769; 1.3: 595.725; 1.4: -53.5405; 1.5: -3338.3893; 1.6: 595.725; 1.7: 238.29; 1.8: 8.4594; 1.9: 1985.75; 2: 63.2404; 2.1: 99.0431; 2.2: 3981.301; 2.3: 63.8515; 2.4: -7319.6904; 2.5: -117.392
| 2 | 91.7 | 1: -350.8924; 1.1: -3367.8418; 1.2: -4.5164; 1.3: 596.05; 1.4: -53.9834; 1.5: -3367.8418; 1.6: 596.05; 1.7: 238.42; 1.8: 8.4594; 1.9: 1986.8333; 2: 63.2749; 2.1: 99.0714; 2.2: 3984.5083; 2.3: 63.868; 2.4: -7352.3501; 2.5: -117.8515
| 2 | 91.75 | 1: -353.7832; 1.1: -3397.4391; 1.2: -4.556; 1.3: 596.375; 1.4: -54.4282; 1.5: -3397.4391; 1.6: 596.375; 1.7: 238.55; 1.8: 8.4594; 1.9: 1987.9167; 2: 63.3094; 2.1: 99.0998; 2.2: 3987.7094; 2.3: 63.8845; 2.4: -7385.1485; 2.5: -118.3127
| 2 | 91.8 | 1: -356.686; 1.1: -3427.1819; 1.2: -4.5959; 1.3: 596.7; 1.4: -54.8748; 1.5: -3427.1819; 1.6: 596.7; 1.7: 238.68; 1.8: 8.4594; 1.9: 1989; 2: 63.3439; 2.1: 99.1284; 2.2: 3990.9044; 2.3: 63.9009; 2.4: -7418.0864; 2.5: -118.7757
| 2 | 91.85 | 1: -359.6009; 1.1: -3457.0708; 1.2: -4.636; 1.3: 597.025; 1.4: -55.3232; 1.5: -3457.0708; 1.6: 597.025; 1.7: 238.81; 1.8: 8.4594; 1.9: 1990.0833; 2: 63.3785; 2.1: 99.1572; 2.2: 3994.0933; 2.3: 63.9171; 2.4: -7451.1641; 2.5: -119.2403
| 2 | 91.9 | 1: -362.5278; 1.1: -3487.1063; 1.2: -4.6763; 1.3: 597.35; 1.4: -55.7735; 1.5: -3487.1063; 1.6: 597.35; 1.7: 238.94; 1.8: 8.4594; 1.9: 1991.1667; 2: 63.413; 2.1: 99.1862; 2.2: 3997.2759; 2.3: 63.9333; 2.4: -7484.3822; 2.5: -119.7068
| 2 | 91.95 | 1: -365.4668; 1.1: -3517.2891; 1.2: -4.7168; 1.3: 597.675; 1.4: -56.2257; 1.5: -3517.2891; 1.6: 597.675; 1.7: 239.07; 1.8: 8.4594; 1.9: 1992.25; 2: 63.4475; 2.1: 99.2153; 2.2: 4000.4523; 2.3: 63.9493; 2.4: -7517.7414; 2.5: -120.1749
| 2 | 92 | 1: -368.418; 1.1: -3547.6197; 1.2: -4.7574; 1.3: 598; 1.4: -56.6797; 1.5: -3547.6197; 1.6: 598; 1.7: 239.2; 1.8: 8.4594; 1.9: 1993.3333; 2: 63.482; 2.1: 99.2446; 2.2: 4003.6224; 2.3: 63.9652; 2.4: -7551.2421; 2.5: -120.6449
| 2 | 92.05 | 1: -371.3814; 1.1: -3578.0988; 1.2: -4.7983; 1.3: 598.325; 1.4: -57.1356; 1.5: -3578.0988; 1.6: 598.325; 1.7: 239.33; 1.8: 8.4594; 1.9: 1994.4167; 2: 63.5165; 2.1: 99.274; 2.2: 4006.7862; 2.3: 63.9809; 2.4: -7584.885; 2.5: -121.1165
| 2 | 92.1 | 1: -374.357; 1.1: -3608.727; 1.2: -4.8394; 1.3: 598.65; 1.4: -57.5934; 1.5: -3608.727; 1.6: 598.65; 1.7: 239.46; 1.8: 8.4594; 1.9: 1995.5; 2: 63.551; 2.1: 99.3036; 2.2: 4009.9436; 2.3: 63.9966; 2.4: -7618.6706; 2.5: -121.59
| 2 | 92.15 | 1: -377.345; 1.1: -3639.5049; 1.2: -4.8807; 1.3: 598.975; 1.4: -58.0531; 1.5: -3639.5049; 1.6: 598.975; 1.7: 239.59; 1.8: 8.4594; 1.9: 1996.5833; 2: 63.5855; 2.1: 99.3334; 2.2: 4013.0946; 2.3: 64.0121; 2.4: -7652.5995; 2.5: -122.0652
| 2 | 92.2 | 1: -380.3452; 1.1: -3670.433; 1.2: -4.9221; 1.3: 599.3; 1.4: -58.5147; 1.5: -3670.433; 1.6: 599.3; 1.7: 239.72; 1.8: 8.4594; 1.9: 1997.6667; 2: 63.62; 2.1: 99.3634; 2.2: 4016.2392; 2.3: 64.0276; 2.4: -7686.6722; 2.5: -122.5422
| 2 | 92.25 | 1: -383.3579; 1.1: -3701.5121; 1.2: -4.9638; 1.3: 599.625; 1.4: -58.9781; 1.5: -3701.5121; 1.6: 599.625; 1.7: 239.85; 1.8: 8.4594; 1.9: 1998.75; 2: 63.6545; 2.1: 99.3935; 2.2: 4019.3772; 2.3: 64.0428; 2.4: -7720.8893; 2.5: -123.021
| 2 | 92.3 | 1: -386.383; 1.1: -3732.7427; 1.2: -5.0057; 1.3: 599.95; 1.4: -59.4435; 1.5: -3732.7427; 1.6: 599.95; 1.7: 239.98; 1.8: 8.4594; 1.9: 1999.8333; 2: 63.689; 2.1: 99.4239; 2.2: 4022.5087; 2.3: 64.058; 2.4: -7755.2515; 2.5: -123.5016
| 2 | 92.35 | 1: -389.4205; 1.1: -3764.1255; 1.2: -5.0478; 1.3: 600.275; 1.4: -59.9108; 1.5: -3764.1255; 1.6: 600.275; 1.7: 240.11; 1.8: 8.4594; 1.9: 2000.9167; 2: 63.7235; 2.1: 99.4543; 2.2: 4025.6337; 2.3: 64.0731; 2.4: -7789.7592; 2.5: -123.9839
| 2 | 92.4 | 1: -392.4705; 1.1: -3795.661; 1.2: -5.0901; 1.3: 600.6; 1.4: -60.3801; 1.5: -3795.661; 1.6: 600.6; 1.7: 240.24; 1.8: 8.4594; 1.9: 2002; 2: 63.758; 2.1: 99.485; 2.2: 4028.7521; 2.3: 64.088; 2.4: -7824.4131; 2.5: -124.4681
| 2 | 92.45 | 1: -395.5331; 1.1: -3827.3499; 1.2: -5.1326; 1.3: 600.925; 1.4: -60.8512; 1.5: -3827.3499; 1.6: 600.925; 1.7: 240.37; 1.8: 8.4594; 1.9: 2003.0833; 2: 63.7925; 2.1: 99.5158; 2.2: 4031.8638; 2.3: 64.1028; 2.4: -7859.2137; 2.5: -124.9541
| 2 | 92.5 | 1: -398.6083; 1.1: -3859.1928; 1.2: -5.1753; 1.3: 601.25; 1.4: -61.3244; 1.5: -3859.1928; 1.6: 601.25; 1.7: 240.5; 1.8: 8.4594; 1.9: 2004.1667; 2: 63.827; 2.1: 99.5468; 2.2: 4034.9688; 2.3: 64.1175; 2.4: -7894.1616; 2.5: -125.4419
| 2 | 92.55 | 1: -401.6961; 1.1: -3891.1904; 1.2: -5.2182; 1.3: 601.575; 1.4: -61.7994; 1.5: -3891.1904; 1.6: 601.575; 1.7: 240.63; 1.8: 8.4594; 1.9: 2005.25; 2: 63.8615; 2.1: 99.578; 2.2: 4038.0671; 2.3: 64.1321; 2.4: -7929.2574; 2.5: -125.9315
| 2 | 92.6 | 1: -404.7967; 1.1: -3923.3432; 1.2: -5.2613; 1.3: 601.9; 1.4: -62.2764; 1.5: -3923.3432; 1.6: 601.9; 1.7: 240.76; 1.8: 8.4594; 1.9: 2006.3333; 2: 63.896; 2.1: 99.6094; 2.2: 4041.1586; 2.3: 64.1465; 2.4: -7964.5018; 2.5: -126.4229
| 2 | 92.65 | 1: -407.9099; 1.1: -3955.6519; 1.2: -5.3046; 1.3: 602.225; 1.4: -62.7554; 1.5: -3955.6519; 1.6: 602.225; 1.7: 240.89; 1.8: 8.4594; 1.9: 2007.4167; 2: 63.9305; 2.1: 99.6409; 2.2: 4044.2433; 2.3: 64.1608; 2.4: -7999.8952; 2.5: -126.9162
| 2 | 92.7 | 1: -411.0359; 1.1: -3988.1171; 1.2: -5.3482; 1.3: 602.55; 1.4: -63.2363; 1.5: -3988.1171; 1.6: 602.55; 1.7: 241.02; 1.8: 8.4594; 1.9: 2008.5; 2: 63.965; 2.1: 99.6727; 2.2: 4047.3211; 2.3: 64.175; 2.4: -8035.4382; 2.5: -127.4113
| 2 | 92.75 | 1: -414.1748; 1.1: -4020.7395; 1.2: -5.3919; 1.3: 602.875; 1.4: -63.7192; 1.5: -4020.7395; 1.6: 602.875; 1.7: 241.15; 1.8: 8.4594; 1.9: 2009.5833; 2: 63.9995; 2.1: 99.7045; 2.2: 4050.3921; 2.3: 64.1891; 2.4: -8071.1316; 2.5: -127.9083
| 2 | 92.8 | 1: -417.3265; 1.1: -4053.5197; 1.2: -5.4359; 1.3: 603.2; 1.4: -64.2041; 1.5: -4053.5197; 1.6: 603.2; 1.7: 241.28; 1.8: 8.4594; 1.9: 2010.6667; 2: 64.034; 2.1: 99.7366; 2.2: 4053.4561; 2.3: 64.2031; 2.4: -8106.9758; 2.5: -128.4071
| 2 | 92.85 | 1: -420.4911; 1.1: -4086.4583; 1.2: -5.48; 1.3: 603.525; 1.4: -64.6909; 1.5: -4086.4583; 1.6: 603.525; 1.7: 241.41; 1.8: 8.4594; 1.9: 2011.75; 2: 64.0685; 2.1: 99.7689; 2.2: 4056.5131; 2.3: 64.2169; 2.4: -8142.9714; 2.5: -128.9078
| 2 | 92.9 | 1: -423.6686; 1.1: -4119.556; 1.2: -5.5244; 1.3: 603.85; 1.4: -65.1798; 1.5: -4119.556; 1.6: 603.85; 1.7: 241.54; 1.8: 8.4594; 1.9: 2012.8333; 2: 64.103; 2.1: 99.8013; 2.2: 4059.5632; 2.3: 64.2306; 2.4: -8179.1191; 2.5: -129.4104
| 2 | 92.95 | 1: -426.8592; 1.1: -4152.8134; 1.2: -5.569; 1.3: 604.175; 1.4: -65.6706; 1.5: -4152.8134; 1.6: 604.175; 1.7: 241.67; 1.8: 8.4594; 1.9: 2013.9167; 2: 64.1375; 2.1: 99.834; 2.2: 4062.6061; 2.3: 64.2441; 2.4: -8215.4195; 2.5: -129.9148
| 2 | 93 | 1: -430.0628; 1.1: -4186.2311; 1.2: -5.6138; 1.3: 604.5; 1.4: -66.1635; 1.5: -4186.2311; 1.6: 604.5; 1.7: 241.8; 1.8: 8.4594; 1.9: 2015; 2: 64.172; 2.1: 99.8668; 2.2: 4065.642; 2.3: 64.2576; 2.4: -8251.8731; 2.5: -130.4211
| 2 | 93.05 | 1: -433.2795; 1.1: -4219.8098; 1.2: -5.6589; 1.3: 604.825; 1.4: -66.6584; 1.5: -4219.8098; 1.6: 604.825; 1.7: 241.93; 1.8: 8.4594; 1.9: 2016.0833; 2: 64.2065; 2.1: 99.8998; 2.2: 4068.6708; 2.3: 64.2709; 2.4: -8288.4806; 2.5: -130.9293
| 2 | 93.1 | 1: -436.5093; 1.1: -4253.5502; 1.2: -5.7041; 1.3: 605.15; 1.4: -67.1553; 1.5: -4253.5502; 1.6: 605.15; 1.7: 242.06; 1.8: 8.4594; 1.9: 2017.1667; 2: 64.241; 2.1: 99.9329; 2.2: 4071.6923; 2.3: 64.2841; 2.4: -8325.2425; 2.5: -131.4394
| 2 | 93.15 | 1: -439.7523; 1.1: -4287.4529; 1.2: -5.7496; 1.3: 605.475; 1.4: -67.6542; 1.5: -4287.4529; 1.6: 605.475; 1.7: 242.19; 1.8: 8.4594; 1.9: 2018.25; 2: 64.2755; 2.1: 99.9663; 2.2: 4074.7066; 2.3: 64.2972; 2.4: -8362.1596; 2.5: -131.9514
| 2 | 93.2 | 1: -443.0085; 1.1: -4321.5186; 1.2: -5.7953; 1.3: 605.8; 1.4: -68.1552; 1.5: -4321.5186; 1.6: 605.8; 1.7: 242.32; 1.8: 8.4594; 1.9: 2019.3333; 2: 64.31; 2.1: 99.9998; 2.2: 4077.7137; 2.3: 64.3101; 2.4: -8399.2323; 2.5: -132.4652
| 2 | 93.25 | 1: -446.278; 1.1: -4355.7478; 1.2: -5.8412; 1.3: 606.125; 1.4: -68.6582; 1.5: -4355.7478; 1.6: 606.125; 1.7: 242.45; 1.8: 8.4594; 1.9: 2020.4167; 2: 64.3445; 2.1: 100.0336; 2.2: 4080.7135; 2.3: 64.3229; 2.4: -8436.4613; 2.5: -132.981
| 2 | 93.3 | 1: -449.5608; 1.1: -4390.1413; 1.2: -5.8873; 1.3: 606.45; 1.4: -69.1632; 1.5: -4390.1413; 1.6: 606.45; 1.7: 242.58; 1.8: 8.4594; 1.9: 2021.5; 2: 64.379; 2.1: 100.0675; 2.2: 4083.7059; 2.3: 64.3356; 2.4: -8473.8472; 2.5: -133.4988
| 2 | 93.35 | 1: -452.857; 1.1: -4424.6997; 1.2: -5.9336; 1.3: 606.775; 1.4: -69.6703; 1.5: -4424.6997; 1.6: 606.775; 1.7: 242.71; 1.8: 8.4594; 1.9: 2022.5833; 2: 64.4135; 2.1: 100.1016; 2.2: 4086.6909; 2.3: 64.3481; 2.4: -8511.3907; 2.5: -134.0184
| 2 | 93.4 | 1: -456.1666; 1.1: -4459.4237; 1.2: -5.9802; 1.3: 607.1; 1.4: -70.1795; 1.5: -4459.4237; 1.6: 607.1; 1.7: 242.84; 1.8: 8.4594; 1.9: 2023.6667; 2: 64.448; 2.1: 100.1359; 2.2: 4089.6686; 2.3: 64.3605; 2.4: -8549.0923; 2.5: -134.54
| 2 | 93.45 | 1: -459.4896; 1.1: -4494.314; 1.2: -6.027; 1.3: 607.425; 1.4: -70.6907; 1.5: -4494.314; 1.6: 607.425; 1.7: 242.97; 1.8: 8.4594; 1.9: 2024.75; 2: 64.4825; 2.1: 100.1704; 2.2: 4092.6387; 2.3: 64.3728; 2.4: -8586.9527; 2.5: -135.0635
| 2 | 93.5 | 1: -462.8262; 1.1: -4529.3711; 1.2: -6.074; 1.3: 607.75; 1.4: -71.204; 1.5: -4529.3711; 1.6: 607.75; 1.7: 243.1; 1.8: 8.4594; 1.9: 2025.8333; 2: 64.517; 2.1: 100.2051; 2.2: 4095.6013; 2.3: 64.3849; 2.4: -8624.9724; 2.5: -135.589
| 2 | 93.55 | 1: -466.1762; 1.1: -4564.5958; 1.2: -6.1212; 1.3: 608.075; 1.4: -71.7194; 1.5: -4564.5958; 1.6: 608.075; 1.7: 243.23; 1.8: 8.4594; 1.9: 2026.9167; 2: 64.5515; 2.1: 100.24; 2.2: 4098.5564; 2.3: 64.397; 2.4: -8663.1522; 2.5: -136.1164
| 2 | 93.6 | 1: -469.5399; 1.1: -4599.9887; 1.2: -6.1687; 1.3: 608.4; 1.4: -72.2369; 1.5: -4599.9887; 1.6: 608.4; 1.7: 243.36; 1.8: 8.4594; 1.9: 2028; 2: 64.586; 2.1: 100.275; 2.2: 4101.5039; 2.3: 64.4088; 2.4: -8701.4927; 2.5: -136.6458
| 2 | 93.65 | 1: -472.9172; 1.1: -4635.5506; 1.2: -6.2164; 1.3: 608.725; 1.4: -72.7565; 1.5: -4635.5506; 1.6: 608.725; 1.7: 243.49; 1.8: 8.4594; 1.9: 2029.0833; 2: 64.6205; 2.1: 100.3103; 2.2: 4104.4438; 2.3: 64.4206; 2.4: -8739.9944; 2.5: -137.1771
| 2 | 93.7 | 1: -476.3083; 1.1: -4671.282; 1.2: -6.2643; 1.3: 609.05; 1.4: -73.2782; 1.5: -4671.282; 1.6: 609.05; 1.7: 243.62; 1.8: 8.4594; 1.9: 2030.1667; 2: 64.655; 2.1: 100.3457; 2.2: 4107.3759; 2.3: 64.4322; 2.4: -8778.658; 2.5: -137.7104
| 2 | 93.75 | 1: -479.713; 1.1: -4707.1837; 1.2: -6.3124; 1.3: 609.375; 1.4: -73.802; 1.5: -4707.1837; 1.6: 609.375; 1.7: 243.75; 1.8: 8.4594; 1.9: 2031.25; 2: 64.6895; 2.1: 100.3814; 2.2: 4110.3004; 2.3: 64.4437; 2.4: -8817.4841; 2.5: -138.2457
| 2 | 93.8 | 1: -483.1315; 1.1: -4743.2564; 1.2: -6.3608; 1.3: 609.7; 1.4: -74.3279; 1.5: -4743.2564; 1.6: 609.7; 1.7: 243.88; 1.8: 8.4594; 1.9: 2032.3333; 2: 64.724; 2.1: 100.4172; 2.2: 4113.2171; 2.3: 64.4551; 2.4: -8856.4734; 2.5: -138.783
| 2 | 93.85 | 1: -486.5639; 1.1: -4779.5006; 1.2: -6.4094; 1.3: 610.025; 1.4: -74.856; 1.5: -4779.5006; 1.6: 610.025; 1.7: 244.01; 1.8: 8.4594; 1.9: 2033.4167; 2: 64.7585; 2.1: 100.4533; 2.2: 4116.126; 2.3: 64.4663; 2.4: -8895.6266; 2.5: -139.3223
| 2 | 93.9 | 1: -490.0101; 1.1: -4815.9171; 1.2: -6.4583; 1.3: 610.35; 1.4: -75.3862; 1.5: -4815.9171; 1.6: 610.35; 1.7: 244.14; 1.8: 8.4594; 1.9: 2034.5; 2: 64.793; 2.1: 100.4895; 2.2: 4119.027; 2.3: 64.4774; 2.4: -8934.9442; 2.5: -139.8635
| 2 | 93.95 | 1: -493.4702; 1.1: -4852.5066; 1.2: -6.5073; 1.3: 610.675; 1.4: -75.9185; 1.5: -4852.5066; 1.6: 610.675; 1.7: 244.27; 1.8: 8.4594; 1.9: 2035.5833; 2: 64.8275; 2.1: 100.526; 2.2: 4121.9202; 2.3: 64.4883; 2.4: -8974.4268; 2.5: -140.4068
| 2 | 94 | 1: -496.9443; 1.1: -4889.2698; 1.2: -6.5566; 1.3: 611; 1.4: -76.453; 1.5: -4889.2698; 1.6: 611; 1.7: 244.4; 1.8: 8.4594; 1.9: 2036.6667; 2: 64.862; 2.1: 100.5626; 2.2: 4124.8054; 2.3: 64.4991; 2.4: -9014.0752; 2.5: -140.9521
| 2 | 94.05 | 1: -500.4325; 1.1: -4926.2073; 1.2: -6.6062; 1.3: 611.325; 1.4: -76.9896; 1.5: -4926.2073; 1.6: 611.325; 1.7: 244.53; 1.8: 8.4594; 1.9: 2037.75; 2: 64.8965; 2.1: 100.5994; 2.2: 4127.6827; 2.3: 64.5098; 2.4: -9053.89; 2.5: -141.4994
| 2 | 94.1 | 1: -503.9347; 1.1: -4963.3199; 1.2: -6.6559; 1.3: 611.65; 1.4: -77.5284; 1.5: -4963.3199; 1.6: 611.65; 1.7: 244.66; 1.8: 8.4594; 1.9: 2038.8333; 2: 64.931; 2.1: 100.6365; 2.2: 4130.552; 2.3: 64.5204; 2.4: -9093.8718; 2.5: -142.0488
| 2 | 94.15 | 1: -507.451; 1.1: -5000.6082; 1.2: -6.7059; 1.3: 611.975; 1.4: -78.0694; 1.5: -5000.6082; 1.6: 611.975; 1.7: 244.79; 1.8: 8.4594; 1.9: 2039.9167; 2: 64.9655; 2.1: 100.6737; 2.2: 4133.4132; 2.3: 64.5308; 2.4: -9134.0213; 2.5: -142.6001
| 2 | 94.2 | 1: -510.9815; 1.1: -5038.0729; 1.2: -6.7562; 1.3: 612.3; 1.4: -78.6125; 1.5: -5038.0729; 1.6: 612.3; 1.7: 244.92; 1.8: 8.4594; 1.9: 2041; 2: 65; 2.1: 100.7111; 2.2: 4136.2663; 2.3: 64.541; 2.4: -9174.3392; 2.5: -143.1536
| 2 | 94.25 | 1: -514.5261; 1.1: -5075.7147; 1.2: -6.8066; 1.3: 612.625; 1.4: -79.1579; 1.5: -5075.7147; 1.6: 612.625; 1.7: 245.05; 1.8: 8.4594; 1.9: 2042.0833; 2: 65.0345; 2.1: 100.7488; 2.2: 4139.1113; 2.3: 64.5512; 2.4: -9214.826; 2.5: -143.709
| 2 | 94.3 | 1: -518.0851; 1.1: -5113.5343; 1.2: -6.8574; 1.3: 612.95; 1.4: -79.7054; 1.5: -5113.5343; 1.6: 612.95; 1.7: 245.18; 1.8: 8.4594; 1.9: 2043.1667; 2: 65.069; 2.1: 100.7866; 2.2: 4141.9481; 2.3: 64.5611; 2.4: -9255.4824; 2.5: -144.2665
| 2 | 94.35 | 1: -521.6583; 1.1: -5151.5325; 1.2: -6.9083; 1.3: 613.275; 1.4: -80.2551; 1.5: -5151.5325; 1.6: 613.275; 1.7: 245.31; 1.8: 8.4594; 1.9: 2044.25; 2: 65.1035; 2.1: 100.8247; 2.2: 4144.7766; 2.3: 64.571; 2.4: -9296.3091; 2.5: -144.8261
| 2 | 94.4 | 1: -525.2459; 1.1: -5189.7099; 1.2: -6.9595; 1.3: 613.6; 1.4: -80.8071; 1.5: -5189.7099; 1.6: 613.6; 1.7: 245.44; 1.8: 8.4594; 1.9: 2045.3333; 2: 65.138; 2.1: 100.8629; 2.2: 4147.597; 2.3: 64.5807; 2.4: -9337.3068; 2.5: -145.3878
| 2 | 94.45 | 1: -528.8479; 1.1: -5228.0672; 1.2: -7.011; 1.3: 613.925; 1.4: -81.3612; 1.5: -5228.0672; 1.6: 613.925; 1.7: 245.57; 1.8: 8.4594; 1.9: 2046.4167; 2: 65.1725; 2.1: 100.9014; 2.2: 4150.409; 2.3: 64.5903; 2.4: -9378.4762; 2.5: -145.9515
| 2 | 94.5 | 1: -532.4644; 1.1: -5266.6052; 1.2: -7.0626; 1.3: 614.25; 1.4: -81.9176; 1.5: -5266.6052; 1.6: 614.25; 1.7: 245.7; 1.8: 8.4594; 1.9: 2047.5; 2: 65.207; 2.1: 100.9401; 2.2: 4153.2126; 2.3: 64.5997; 2.4: -9419.8178; 2.5: -146.5173
| 2 | 94.55 | 1: -536.0953; 1.1: -5305.3244; 1.2: -7.1146; 1.3: 614.575; 1.4: -82.4762; 1.5: -5305.3244; 1.6: 614.575; 1.7: 245.83; 1.8: 8.4594; 1.9: 2048.5833; 2: 65.2415; 2.1: 100.979; 2.2: 4156.0079; 2.3: 64.609; 2.4: -9461.3323; 2.5: -147.0852
| 2 | 94.6 | 1: -539.7408; 1.1: -5344.2258; 1.2: -7.1667; 1.3: 614.9; 1.4: -83.0371; 1.5: -5344.2258; 1.6: 614.9; 1.7: 245.96; 1.8: 8.4594; 1.9: 2049.6667; 2: 65.276; 2.1: 101.0181; 2.2: 4158.7947; 2.3: 64.6182; 2.4: -9503.0205; 2.5: -147.6552
| 2 | 94.65 | 1: -543.4009; 1.1: -5383.3099; 1.2: -7.2191; 1.3: 615.225; 1.4: -83.6001; 1.5: -5383.3099; 1.6: 615.225; 1.7: 246.09; 1.8: 8.4594; 1.9: 2050.75; 2: 65.3105; 2.1: 101.0574; 2.2: 4161.5731; 2.3: 64.6272; 2.4: -9544.883; 2.5: -148.2273
| 2 | 94.7 | 1: -547.0757; 1.1: -5422.5775; 1.2: -7.2718; 1.3: 615.55; 1.4: -84.1655; 1.5: -5422.5775; 1.6: 615.55; 1.7: 246.22; 1.8: 8.4594; 1.9: 2051.8333; 2: 65.345; 2.1: 101.0969; 2.2: 4164.343; 2.3: 64.636; 2.4: -9586.9205; 2.5: -148.8015
| 2 | 94.75 | 1: -550.7651; 1.1: -5462.0293; 1.2: -7.3247; 1.3: 615.875; 1.4: -84.7331; 1.5: -5462.0293; 1.6: 615.875; 1.7: 246.35; 1.8: 8.4594; 1.9: 2052.9167; 2: 65.3795; 2.1: 101.1366; 2.2: 4167.1043; 2.3: 64.6448; 2.4: -9629.1336; 2.5: -149.3779
| 2 | 94.8 | 1: -554.4693; 1.1: -5501.666; 1.2: -7.3779; 1.3: 616.2; 1.4: -85.303; 1.5: -5501.666; 1.6: 616.2; 1.7: 246.48; 1.8: 8.4594; 1.9: 2054; 2: 65.414; 2.1: 101.1765; 2.2: 4169.857; 2.3: 64.6534; 2.4: -9671.523; 2.5: -149.9563
| 2 | 94.85 | 1: -558.1883; 1.1: -5541.4884; 1.2: -7.4313; 1.3: 616.525; 1.4: -85.8751; 1.5: -5541.4884; 1.6: 616.525; 1.7: 246.61; 1.8: 8.4594; 1.9: 2055.0833; 2: 65.4485; 2.1: 101.2167; 2.2: 4172.601; 2.3: 64.6618; 2.4: -9714.0894; 2.5: -150.5369
| 2 | 94.9 | 1: -561.9221; 1.1: -5581.4971; 1.2: -7.4849; 1.3: 616.85; 1.4: -86.4496; 1.5: -5581.4971; 1.6: 616.85; 1.7: 246.74; 1.8: 8.4594; 1.9: 2056.1667; 2: 65.483; 2.1: 101.257; 2.2: 4175.3364; 2.3: 64.6701; 2.4: -9756.8335; 2.5: -151.1196
| 2 | 94.95 | 1: -565.6708; 1.1: -5621.6929; 1.2: -7.5388; 1.3: 617.175; 1.4: -87.0263; 1.5: -5621.6929; 1.6: 617.175; 1.7: 246.87; 1.8: 8.4594; 1.9: 2057.25; 2: 65.5175; 2.1: 101.2976; 2.2: 4178.063; 2.3: 64.6783; 2.4: -9799.7559; 2.5: -151.7045
| 2 | 95 | 1: -569.4344; 1.1: -5662.0765; 1.2: -7.593; 1.3: 617.5; 1.4: -87.6053; 1.5: -5662.0765; 1.6: 617.5; 1.7: 247; 1.8: 8.4594; 1.9: 2058.3333; 2: 65.552; 2.1: 101.3384; 2.2: 4180.7809; 2.3: 64.6863; 2.4: -9842.8575; 2.5: -152.2916
| 2 | 95.05 | 1: -573.2131; 1.1: -5702.6487; 1.2: -7.6474; 1.3: 617.825; 1.4: -88.1866; 1.5: -5702.6487; 1.6: 617.825; 1.7: 247.13; 1.8: 8.4594; 1.9: 2059.4167; 2: 65.5865; 2.1: 101.3794; 2.2: 4183.49; 2.3: 64.6941; 2.4: -9886.1387; 2.5: -152.8808
| 2 | 95.1 | 1: -577.0068; 1.1: -5743.4102; 1.2: -7.702; 1.3: 618.15; 1.4: -88.7703; 1.5: -5743.4102; 1.6: 618.15; 1.7: 247.26; 1.8: 8.4594; 1.9: 2060.5; 2: 65.621; 2.1: 101.4206; 2.2: 4186.1902; 2.3: 64.7018; 2.4: -9929.6004; 2.5: -153.4721
| 2 | 95.15 | 1: -580.8156; 1.1: -5784.3617; 1.2: -7.757; 1.3: 618.475; 1.4: -89.3562; 1.5: -5784.3617; 1.6: 618.475; 1.7: 247.39; 1.8: 8.4594; 1.9: 2061.5833; 2: 65.6555; 2.1: 101.4621; 2.2: 4188.8815; 2.3: 64.7094; 2.4: -9973.2432; 2.5: -154.0657
| 2 | 95.2 | 1: -584.6395; 1.1: -5825.504; 1.2: -7.8121; 1.3: 618.8; 1.4: -89.9445; 1.5: -5825.504; 1.6: 618.8; 1.7: 247.52; 1.8: 8.4594; 1.9: 2062.6667; 2: 65.69; 2.1: 101.5037; 2.2: 4191.5639; 2.3: 64.7169; 2.4: -10017.0679; 2.5: -154.6614
| 2 | 95.25 | 1: -588.4786; 1.1: -5866.8378; 1.2: -7.8676; 1.3: 619.125; 1.4: -90.5352; 1.5: -5866.8378; 1.6: 619.125; 1.7: 247.65; 1.8: 8.4594; 1.9: 2063.75; 2: 65.7245; 2.1: 101.5456; 2.2: 4194.2373; 2.3: 64.7241; 2.4: -10061.0751; 2.5: -155.2593
| 2 | 95.3 | 1: -592.333; 1.1: -5908.3638; 1.2: -7.9232; 1.3: 619.45; 1.4: -91.1282; 1.5: -5908.3638; 1.6: 619.45; 1.7: 247.78; 1.8: 8.4594; 1.9: 2064.8333; 2: 65.759; 2.1: 101.5877; 2.2: 4196.9017; 2.3: 64.7313; 2.4: -10105.2655; 2.5: -155.8594
| 2 | 95.35 | 1: -596.2027; 1.1: -5950.0828; 1.2: -7.9792; 1.3: 619.775; 1.4: -91.7235; 1.5: -5950.0828; 1.6: 619.775; 1.7: 247.91; 1.8: 8.4594; 1.9: 2065.9167; 2: 65.7935; 2.1: 101.63; 2.2: 4199.557; 2.3: 64.7383; 2.4: -10149.6398; 2.5: -156.4617
| 2 | 95.4 | 1: -600.0877; 1.1: -5991.9955; 1.2: -8.0354; 1.3: 620.1; 1.4: -92.3212; 1.5: -5991.9955; 1.6: 620.1; 1.7: 248.04; 1.8: 8.4594; 1.9: 2067; 2: 65.828; 2.1: 101.6726; 2.2: 4202.2032; 2.3: 64.7451; 2.4: -10194.1987; 2.5: -157.0663
| 2 | 95.45 | 1: -603.9881; 1.1: -6034.1028; 1.2: -8.0919; 1.3: 620.425; 1.4: -92.9212; 1.5: -6034.1028; 1.6: 620.425; 1.7: 248.17; 1.8: 8.4594; 1.9: 2068.0833; 2: 65.8625; 2.1: 101.7154; 2.2: 4204.8403; 2.3: 64.7518; 2.4: -10238.943; 2.5: -157.673
| 2 | 95.5 | 1: -607.9039; 1.1: -6076.4052; 1.2: -8.1486; 1.3: 620.75; 1.4: -93.5237; 1.5: -6076.4052; 1.6: 620.75; 1.7: 248.3; 1.8: 8.4594; 1.9: 2069.1667; 2: 65.897; 2.1: 101.7584; 2.2: 4207.4681; 2.3: 64.7583; 2.4: -10283.8734; 2.5: -158.282
| 2 | 95.55 | 1: -611.8353; 1.1: -6118.9037; 1.2: -8.2056; 1.3: 621.075; 1.4: -94.1285; 1.5: -6118.9037; 1.6: 621.075; 1.7: 248.43; 1.8: 8.4594; 1.9: 2070.25; 2: 65.9315; 2.1: 101.8016; 2.2: 4210.0868; 2.3: 64.7647; 2.4: -10328.9905; 2.5: -158.8932
| 2 | 95.6 | 1: -615.7822; 1.1: -6161.5989; 1.2: -8.2628; 1.3: 621.4; 1.4: -94.7357; 1.5: -6161.5989; 1.6: 621.4; 1.7: 248.56; 1.8: 8.4594; 1.9: 2071.3333; 2: 65.966; 2.1: 101.845; 2.2: 4212.6961; 2.3: 64.771; 2.4: -10374.295; 2.5: -159.5067
| 2 | 95.65 | 1: -619.7447; 1.1: -6204.4916; 1.2: -8.3204; 1.3: 621.725; 1.4: -95.3453; 1.5: -6204.4916; 1.6: 621.725; 1.7: 248.69; 1.8: 8.4594; 1.9: 2072.4167; 2: 66.0005; 2.1: 101.8887; 2.2: 4215.2962; 2.3: 64.7771; 2.4: -10419.7878; 2.5: -160.1224
| 2 | 95.7 | 1: -623.7229; 1.1: -6247.5826; 1.2: -8.3781; 1.3: 622.05; 1.4: -95.9574; 1.5: -6247.5826; 1.6: 622.05; 1.7: 248.82; 1.8: 8.4594; 1.9: 2073.5; 2: 66.035; 2.1: 101.9326; 2.2: 4217.8869; 2.3: 64.783; 2.4: -10465.4694; 2.5: -160.7404
| 2 | 95.75 | 1: -627.7167; 1.1: -6290.8726; 1.2: -8.4362; 1.3: 622.375; 1.4: -96.5718; 1.5: -6290.8726; 1.6: 622.375; 1.7: 248.95; 1.8: 8.4594; 1.9: 2074.5833; 2: 66.0695; 2.1: 101.9767; 2.2: 4220.4681; 2.3: 64.7888; 2.4: -10511.3407; 2.5: -161.3606
| 2 | 95.8 | 1: -631.7264; 1.1: -6334.3624; 1.2: -8.4945; 1.3: 622.7; 1.4: -97.1887; 1.5: -6334.3624; 1.6: 622.7; 1.7: 249.08; 1.8: 8.4594; 1.9: 2075.6667; 2: 66.104; 2.1: 102.0211; 2.2: 4223.04; 2.3: 64.7945; 2.4: -10557.4024; 2.5: -161.9831
| 2 | 95.85 | 1: -635.7518; 1.1: -6378.0527; 1.2: -8.5531; 1.3: 623.025; 1.4: -97.808; 1.5: -6378.0527; 1.6: 623.025; 1.7: 249.21; 1.8: 8.4594; 1.9: 2076.75; 2: 66.1385; 2.1: 102.0657; 2.2: 4225.6023; 2.3: 64.8; 2.4: -10603.6551; 2.5: -162.6079
| 2 | 95.9 | 1: -639.7931; 1.1: -6421.9444; 1.2: -8.612; 1.3: 623.35; 1.4: -98.4297; 1.5: -6421.9444; 1.6: 623.35; 1.7: 249.34; 1.8: 8.4594; 1.9: 2077.8333; 2: 66.173; 2.1: 102.1105; 2.2: 4228.1552; 2.3: 64.8053; 2.4: -10650.0996; 2.5: -163.235
| 2 | 95.95 | 1: -643.8503; 1.1: -6466.0382; 1.2: -8.6711; 1.3: 623.675; 1.4: -99.0539; 1.5: -6466.0382; 1.6: 623.675; 1.7: 249.47; 1.8: 8.4594; 1.9: 2078.9167; 2: 66.2075; 2.1: 102.1556; 2.2: 4230.6984; 2.3: 64.8105; 2.4: -10696.7366; 2.5: -163.8644
| 2 | 96 | 1: -647.9235; 1.1: -6510.3349; 1.2: -8.7305; 1.3: 624; 1.4: -99.6805; 1.5: -6510.3349; 1.6: 624; 1.7: 249.6; 1.8: 8.4594; 1.9: 2080; 2: 66.242; 2.1: 102.2009; 2.2: 4233.232; 2.3: 64.8155; 2.4: -10743.567; 2.5: -164.4961
| 2 | 96.05 | 1: -652.0126; 1.1: -6554.8352; 1.2: -8.7902; 1.3: 624.325; 1.4: -100.3096; 1.5: -6554.8352; 1.6: 624.325; 1.7: 249.73; 1.8: 8.4594; 1.9: 2081.0833; 2: 66.2765; 2.1: 102.2464; 2.2: 4235.756; 2.3: 64.8204; 2.4: -10790.5913; 2.5: -165.1301
| 2 | 96.1 | 1: -656.1179; 1.1: -6599.54; 1.2: -8.8501; 1.3: 624.65; 1.4: -100.9412; 1.5: -6599.54; 1.6: 624.65; 1.7: 249.86; 1.8: 8.4594; 1.9: 2082.1667; 2: 66.311; 2.1: 102.2922; 2.2: 4238.2703; 2.3: 64.8251; 2.4: -10837.8103; 2.5: -165.7664
| 2 | 96.15 | 1: -660.2393; 1.1: -6644.45; 1.2: -8.9104; 1.3: 624.975; 1.4: -101.5753; 1.5: -6644.45; 1.6: 624.975; 1.7: 249.99; 1.8: 8.4594; 1.9: 2083.25; 2: 66.3455; 2.1: 102.3382; 2.2: 4240.7749; 2.3: 64.8297; 2.4: -10885.2249; 2.5: -166.405
| 2 | 96.2 | 1: -664.3768; 1.1: -6689.566; 1.2: -8.9709; 1.3: 625.3; 1.4: -102.2118; 1.5: -6689.566; 1.6: 625.3; 1.7: 250.12; 1.8: 8.4594; 1.9: 2084.3333; 2: 66.38; 2.1: 102.3844; 2.2: 4243.2696; 2.3: 64.8341; 2.4: -10932.8356; 2.5: -167.046
| 2 | 96.25 | 1: -668.5306; 1.1: -6734.8888; 1.2: -9.0316; 1.3: 625.625; 1.4: -102.8509; 1.5: -6734.8888; 1.6: 625.625; 1.7: 250.25; 1.8: 8.4594; 1.9: 2085.4167; 2: 66.4145; 2.1: 102.4309; 2.2: 4245.7546; 2.3: 64.8384; 2.4: -10980.6434; 2.5: -167.6893
| 2 | 96.3 | 1: -672.7007; 1.1: -6780.4191; 1.2: -9.0927; 1.3: 625.95; 1.4: -103.4924; 1.5: -6780.4191; 1.6: 625.95; 1.7: 250.38; 1.8: 8.4594; 1.9: 2086.5; 2: 66.449; 2.1: 102.4776; 2.2: 4248.2297; 2.3: 64.8425; 2.4: -11028.6488; 2.5: -168.3349
| 2 | 96.35 | 1: -676.8871; 1.1: -6826.1579; 1.2: -9.154; 1.3: 626.275; 1.4: -104.1365; 1.5: -6826.1579; 1.6: 626.275; 1.7: 250.51; 1.8: 8.4594; 1.9: 2087.5833; 2: 66.4835; 2.1: 102.5245; 2.2: 4250.6948; 2.3: 64.8465; 2.4: -11076.8527; 2.5: -168.983
| 2 | 96.4 | 1: -681.0898; 1.1: -6872.1057; 1.2: -9.2156; 1.3: 626.6; 1.4: -104.7831; 1.5: -6872.1057; 1.6: 626.6; 1.7: 250.64; 1.8: 8.4594; 1.9: 2088.6667; 2: 66.518; 2.1: 102.5717; 2.2: 4253.15; 2.3: 64.8503; 2.4: -11125.2558; 2.5: -169.6333
| 2 | 96.45 | 1: -685.3091; 1.1: -6918.2636; 1.2: -9.2775; 1.3: 626.925; 1.4: -105.4322; 1.5: -6918.2636; 1.6: 626.925; 1.7: 250.77; 1.8: 8.4594; 1.9: 2089.75; 2: 66.5525; 2.1: 102.6191; 2.2: 4255.5953; 2.3: 64.8539; 2.4: -11173.8589; 2.5: -170.2861
| 2 | 96.5 | 1: -689.5448; 1.1: -6964.6322; 1.2: -9.3397; 1.3: 627.25; 1.4: -106.0838; 1.5: -6964.6322; 1.6: 627.25; 1.7: 250.9; 1.8: 8.4594; 1.9: 2090.8333; 2: 66.587; 2.1: 102.6668; 2.2: 4258.0305; 2.3: 64.8574; 2.4: -11222.6627; 2.5: -170.9412
| 2 | 96.55 | 1: -693.7971; 1.1: -7011.2123; 1.2: -9.4022; 1.3: 627.575; 1.4: -106.738; 1.5: -7011.2123; 1.6: 627.575; 1.7: 251.03; 1.8: 8.4594; 1.9: 2091.9167; 2: 66.6215; 2.1: 102.7147; 2.2: 4260.4556; 2.3: 64.8608; 2.4: -11271.6679; 2.5: -171.5988
| 2 | 96.6 | 1: -698.0659; 1.1: -7058.0049; 1.2: -9.4649; 1.3: 627.9; 1.4: -107.3948; 1.5: -7058.0049; 1.6: 627.9; 1.7: 251.16; 1.8: 8.4594; 1.9: 2093; 2: 66.6561; 2.1: 102.7629; 2.2: 4262.8706; 2.3: 64.8639; 2.4: -11320.8755; 2.5: -172.2587
| 2 | 96.65 | 1: -702.3514; 1.1: -7105.0105; 1.2: -9.528; 1.3: 628.225; 1.4: -108.0541; 1.5: -7105.0105; 1.6: 628.225; 1.7: 251.29; 1.8: 8.4594; 1.9: 2094.0833; 2: 66.6906; 2.1: 102.8113; 2.2: 4265.2754; 2.3: 64.8669; 2.4: -11370.286; 2.5: -172.921
| 2 | 96.7 | 1: -706.6537; 1.1: -7152.2302; 1.2: -9.5913; 1.3: 628.55; 1.4: -108.7159; 1.5: -7152.2302; 1.6: 628.55; 1.7: 251.42; 1.8: 8.4594; 1.9: 2095.1667; 2: 66.7251; 2.1: 102.86; 2.2: 4267.6701; 2.3: 64.8698; 2.4: -11419.9003; 2.5: -173.5858
| 2 | 96.75 | 1: -710.9727; 1.1: -7199.6646; 1.2: -9.6549; 1.3: 628.875; 1.4: -109.3804; 1.5: -7199.6646; 1.6: 628.875; 1.7: 251.55; 1.8: 8.4594; 1.9: 2096.25; 2: 66.7596; 2.1: 102.9089; 2.2: 4270.0545; 2.3: 64.8725; 2.4: -11469.7191; 2.5: -174.2529
| 2 | 96.8 | 1: -715.3085; 1.1: -7247.3147; 1.2: -9.7188; 1.3: 629.2; 1.4: -110.0475; 1.5: -7247.3147; 1.6: 629.2; 1.7: 251.68; 1.8: 8.4594; 1.9: 2097.3333; 2: 66.7941; 2.1: 102.958; 2.2: 4272.4286; 2.3: 64.8751; 2.4: -11519.7433; 2.5: -174.9225
| 2 | 96.85 | 1: -719.6612; 1.1: -7295.1811; 1.2: -9.783; 1.3: 629.525; 1.4: -110.7171; 1.5: -7295.1811; 1.6: 629.525; 1.7: 251.81; 1.8: 8.4594; 1.9: 2098.4167; 2: 66.8286; 2.1: 103.0074; 2.2: 4274.7924; 2.3: 64.8774; 2.4: -11569.9735; 2.5: -175.5945
| 2 | 96.9 | 1: -724.0308; 1.1: -7343.2648; 1.2: -9.8475; 1.3: 629.85; 1.4: -111.3893; 1.5: -7343.2648; 1.6: 629.85; 1.7: 251.94; 1.8: 8.4594; 1.9: 2099.5; 2: 66.8631; 2.1: 103.057; 2.2: 4277.1458; 2.3: 64.8797; 2.4: -11620.4106; 2.5: -176.269
| 2 | 96.95 | 1: -728.4173; 1.1: -7391.5665; 1.2: -9.9123; 1.3: 630.175; 1.4: -112.0642; 1.5: -7391.5665; 1.6: 630.175; 1.7: 252.07; 1.8: 8.4594; 1.9: 2100.5833; 2: 66.8976; 2.1: 103.1069; 2.2: 4279.4888; 2.3: 64.8817; 2.4: -11671.0553; 2.5: -176.9459
| 2 | 97 | 1: -732.821; 1.1: -7440.0871; 1.2: -9.9773; 1.3: 630.5; 1.4: -112.7417; 1.5: -7440.0871; 1.6: 630.5; 1.7: 252.2; 1.8: 8.4594; 1.9: 2101.6667; 2: 66.9321; 2.1: 103.1571; 2.2: 4281.8214; 2.3: 64.8836; 2.4: -11721.9085; 2.5: -177.6253
| 2 | 97.05 | 1: -737.2417; 1.1: -7488.8274; 1.2: -10.0427; 1.3: 630.825; 1.4: -113.4218; 1.5: -7488.8274; 1.6: 630.825; 1.7: 252.33; 1.8: 8.4594; 1.9: 2102.75; 2: 66.9666; 2.1: 103.2075; 2.2: 4284.1435; 2.3: 64.8854; 2.4: -11772.9709; 2.5: -178.3072
| 2 | 97.1 | 1: -741.6796; 1.1: -7537.7882; 1.2: -10.1083; 1.3: 631.15; 1.4: -114.1045; 1.5: -7537.7882; 1.6: 631.15; 1.7: 252.46; 1.8: 8.4594; 1.9: 2103.8333; 2: 67.0011; 2.1: 103.2582; 2.2: 4286.455; 2.3: 64.8869; 2.4: -11824.2432; 2.5: -178.9915
| 2 | 97.15 | 1: -746.1346; 1.1: -7586.9703; 1.2: -10.1743; 1.3: 631.475; 1.4: -114.7899; 1.5: -7586.9703; 1.6: 631.475; 1.7: 252.59; 1.8: 8.4594; 1.9: 2104.9167; 2: 67.0356; 2.1: 103.3091; 2.2: 4288.756; 2.3: 64.8884; 2.4: -11875.7263; 2.5: -179.6783
| 2 | 97.2 | 1: -750.6069; 1.1: -7636.3747; 1.2: -10.2405; 1.3: 631.8; 1.4: -115.478; 1.5: -7636.3747; 1.6: 631.8; 1.7: 252.72; 1.8: 8.4594; 1.9: 2106; 2: 67.0701; 2.1: 103.3602; 2.2: 4291.0463; 2.3: 64.8896; 2.4: -11927.421; 2.5: -180.3676
| 2 | 97.25 | 1: -755.0966; 1.1: -7686.0021; 1.2: -10.3071; 1.3: 632.125; 1.4: -116.1687; 1.5: -7686.0021; 1.6: 632.125; 1.7: 252.85; 1.8: 8.4594; 1.9: 2107.0833; 2: 67.1046; 2.1: 103.4117; 2.2: 4293.326; 2.3: 64.8907; 2.4: -11979.3281; 2.5: -181.0594
| 2 | 97.3 | 1: -759.6036; 1.1: -7735.8533; 1.2: -10.374; 1.3: 632.45; 1.4: -116.8621; 1.5: -7735.8533; 1.6: 632.45; 1.7: 252.98; 1.8: 8.4594; 1.9: 2108.1667; 2: 67.1391; 2.1: 103.4634; 2.2: 4295.595; 2.3: 64.8916; 2.4: -12031.4483; 2.5: -181.7537
| 2 | 97.35 | 1: -764.128; 1.1: -7785.9292; 1.2: -10.4411; 1.3: 632.775; 1.4: -117.5582; 1.5: -7785.9292; 1.6: 632.775; 1.7: 253.11; 1.8: 8.4594; 1.9: 2109.25; 2: 67.1736; 2.1: 103.5153; 2.2: 4297.8533; 2.3: 64.8924; 2.4: -12083.7825; 2.5: -182.4506
| 2 | 97.4 | 1: -768.6699; 1.1: -7836.2307; 1.2: -10.5086; 1.3: 633.1; 1.4: -118.2569; 1.5: -7836.2307; 1.6: 633.1; 1.7: 253.24; 1.8: 8.4594; 1.9: 2110.3333; 2: 67.2081; 2.1: 103.5675; 2.2: 4300.1008; 2.3: 64.893; 2.4: -12136.3314; 2.5: -183.1499
| 2 | 97.45 | 1: -773.2293; 1.1: -7886.7585; 1.2: -10.5763; 1.3: 633.425; 1.4: -118.9584; 1.5: -7886.7585; 1.6: 633.425; 1.7: 253.37; 1.8: 8.4594; 1.9: 2111.4167; 2: 67.2426; 2.1: 103.62; 2.2: 4302.3374; 2.3: 64.8935; 2.4: -12189.0959; 2.5: -183.8518
| 2 | 97.5 | 1: -777.8063; 1.1: -7937.5136; 1.2: -10.6444; 1.3: 633.75; 1.4: -119.6625; 1.5: -7937.5136; 1.6: 633.75; 1.7: 253.5; 1.8: 8.4594; 1.9: 2112.5; 2: 67.2771; 2.1: 103.6727; 2.2: 4304.5632; 2.3: 64.8937; 2.4: -12242.0768; 2.5: -184.5562
| 2 | 97.55 | 1: -782.401; 1.1: -7988.4967; 1.2: -10.7128; 1.3: 634.075; 1.4: -120.3694; 1.5: -7988.4967; 1.6: 634.075; 1.7: 253.63; 1.8: 8.4594; 1.9: 2113.5833; 2: 67.3116; 2.1: 103.7257; 2.2: 4306.7781; 2.3: 64.8938; 2.4: -12295.2748; 2.5: -185.2632
| 2 | 97.6 | 1: -787.0134; 1.1: -8039.7088; 1.2: -10.7814; 1.3: 634.4; 1.4: -121.079; 1.5: -8039.7088; 1.6: 634.4; 1.7: 253.76; 1.8: 8.4594; 1.9: 2114.6667; 2: 67.3461; 2.1: 103.7789; 2.2: 4308.982; 2.3: 64.8938; 2.4: -12348.6908; 2.5: -185.9728
| 2 | 97.65 | 1: -791.6435; 1.1: -8091.1507; 1.2: -10.8504; 1.3: 634.725; 1.4: -121.7913; 1.5: -8091.1507; 1.6: 634.725; 1.7: 253.89; 1.8: 8.4594; 1.9: 2115.75; 2: 67.3806; 2.1: 103.8324; 2.2: 4311.175; 2.3: 64.8936; 2.4: -12402.3256; 2.5: -186.6849
| 2 | 97.7 | 1: -796.2914; 1.1: -8142.8232; 1.2: -10.9197; 1.3: 635.05; 1.4: -122.5064; 1.5: -8142.8232; 1.6: 635.05; 1.7: 254.02; 1.8: 8.4594; 1.9: 2116.8333; 2: 67.4151; 2.1: 103.8862; 2.2: 4313.3569; 2.3: 64.8932; 2.4: -12456.1801; 2.5: -187.3996
| 2 | 97.75 | 1: -800.9573; 1.1: -8194.7272; 1.2: -10.9893; 1.3: 635.375; 1.4: -123.2242; 1.5: -8194.7272; 1.6: 635.375; 1.7: 254.15; 1.8: 8.4594; 1.9: 2117.9167; 2: 67.4496; 2.1: 103.9403; 2.2: 4315.5278; 2.3: 64.8926; 2.4: -12510.2549; 2.5: -188.1168
| 2 | 97.8 | 1: -805.641; 1.1: -8246.8636; 1.2: -11.0592; 1.3: 635.7; 1.4: -123.9448; 1.5: -8246.8636; 1.6: 635.7; 1.7: 254.28; 1.8: 8.4594; 1.9: 2119; 2: 67.4841; 2.1: 103.9946; 2.2: 4317.6875; 2.3: 64.8919; 2.4: -12564.5511; 2.5: -188.8367
| 2 | 97.85 | 1: -810.3427; 1.1: -8299.2332; 1.2: -11.1295; 1.3: 636.025; 1.4: -124.6681; 1.5: -8299.2332; 1.6: 636.025; 1.7: 254.41; 1.8: 8.4594; 1.9: 2120.0833; 2: 67.5186; 2.1: 104.0492; 2.2: 4319.8361; 2.3: 64.891; 2.4: -12619.0693; 2.5: -189.5591
| 2 | 97.9 | 1: -815.0625; 1.1: -8351.8369; 1.2: -11.2; 1.3: 636.35; 1.4: -125.3942; 1.5: -8351.8369; 1.6: 636.35; 1.7: 254.54; 1.8: 8.4594; 1.9: 2121.1667; 2: 67.5531; 2.1: 104.104; 2.2: 4321.9735; 2.3: 64.89; 2.4: -12673.8104; 2.5: -190.2842
| 2 | 97.95 | 1: -819.8004; 1.1: -8404.6756; 1.2: -11.2709; 1.3: 636.675; 1.4: -126.1231; 1.5: -8404.6756; 1.6: 636.675; 1.7: 254.67; 1.8: 8.4594; 1.9: 2122.25; 2: 67.5876; 2.1: 104.1591; 2.2: 4324.0997; 2.3: 64.8888; 2.4: -12728.7753; 2.5: -191.0119
| 2 | 98 | 1: -824.5564; 1.1: -8457.7501; 1.2: -11.342; 1.3: 637; 1.4: -126.8548; 1.5: -8457.7501; 1.6: 637; 1.7: 254.8; 1.8: 8.4594; 1.9: 2123.3333; 2: 67.6221; 2.1: 104.2145; 2.2: 4326.2146; 2.3: 64.8874; 2.4: -12783.9647; 2.5: -191.7422
| 2 | 98.05 | 1: -829.3307; 1.1: -8511.0613; 1.2: -11.4135; 1.3: 637.325; 1.4: -127.5893; 1.5: -8511.0613; 1.6: 637.325; 1.7: 254.93; 1.8: 8.4594; 1.9: 2124.4167; 2: 67.6566; 2.1: 104.2702; 2.2: 4328.3182; 2.3: 64.8858; 2.4: -12839.3795; 2.5: -192.4752
| 2 | 98.1 | 1: -834.1232; 1.1: -8564.6101; 1.2: -11.4853; 1.3: 637.65; 1.4: -128.3266; 1.5: -8564.6101; 1.6: 637.65; 1.7: 255.06; 1.8: 8.4594; 1.9: 2125.5; 2: 67.6911; 2.1: 104.3261; 2.2: 4330.4105; 2.3: 64.8841; 2.4: -12895.0206; 2.5: -193.2107
| 2 | 98.15 | 1: -838.934; 1.1: -8618.3974; 1.2: -11.5575; 1.3: 637.975; 1.4: -129.0668; 1.5: -8618.3974; 1.6: 637.975; 1.7: 255.19; 1.8: 8.4594; 1.9: 2126.5833; 2: 67.7256; 2.1: 104.3824; 2.2: 4332.4913; 2.3: 64.8822; 2.4: -12950.8887; 2.5: -193.949
| 2 | 98.2 | 1: -843.7633; 1.1: -8672.4241; 1.2: -11.6299; 1.3: 638.3; 1.4: -129.8097; 1.5: -8672.4241; 1.6: 638.3; 1.7: 255.32; 1.8: 8.4594; 1.9: 2127.6667; 2: 67.7601; 2.1: 104.4389; 2.2: 4334.5608; 2.3: 64.8802; 2.4: -13006.9848; 2.5: -194.6899
| 2 | 98.25 | 1: -848.611; 1.1: -8726.6909; 1.2: -11.7027; 1.3: 638.625; 1.4: -130.5555; 1.5: -8726.6909; 1.6: 638.625; 1.7: 255.45; 1.8: 8.4594; 1.9: 2128.75; 2: 67.7946; 2.1: 104.4956; 2.2: 4336.6187; 2.3: 64.8779; 2.4: -13063.3097; 2.5: -195.4335
| 2 | 98.3 | 1: -853.4772; 1.1: -8781.1989; 1.2: -11.7758; 1.3: 638.95; 1.4: -131.3042; 1.5: -8781.1989; 1.6: 638.95; 1.7: 255.58; 1.8: 8.4594; 1.9: 2129.8333; 2: 67.8291; 2.1: 104.5527; 2.2: 4338.6652; 2.3: 64.8755; 2.4: -13119.8641; 2.5: -196.1797
| 2 | 98.35 | 1: -858.3619; 1.1: -8835.949; 1.2: -11.8492; 1.3: 639.275; 1.4: -132.0557; 1.5: -8835.949; 1.6: 639.275; 1.7: 255.71; 1.8: 8.4594; 1.9: 2130.9167; 2: 67.8636; 2.1: 104.61; 2.2: 4340.7001; 2.3: 64.873; 2.4: -13176.649; 2.5: -196.9286
| 2 | 98.4 | 1: -863.2653; 1.1: -8890.9419; 1.2: -11.9229; 1.3: 639.6; 1.4: -132.81; 1.5: -8890.9419; 1.6: 639.6; 1.7: 255.84; 1.8: 8.4594; 1.9: 2132; 2: 67.8981; 2.1: 104.6676; 2.2: 4342.7234; 2.3: 64.8702; 2.4: -13233.6653; 2.5: -197.6803
| 2 | 98.45 | 1: -868.1873; 1.1: -8946.1786; 1.2: -11.997; 1.3: 639.925; 1.4: -133.5673; 1.5: -8946.1786; 1.6: 639.925; 1.7: 255.97; 1.8: 8.4594; 1.9: 2133.0833; 2: 67.9326; 2.1: 104.7255; 2.2: 4344.7351; 2.3: 64.8673; 2.4: -13290.9137; 2.5: -198.4346
| 2 | 98.5 | 1: -873.1281; 1.1: -9001.6601; 1.2: -12.0714; 1.3: 640.25; 1.4: -134.3274; 1.5: -9001.6601; 1.6: 640.25; 1.7: 256.1; 1.8: 8.4594; 1.9: 2134.1667; 2: 67.9671; 2.1: 104.7836; 2.2: 4346.7351; 2.3: 64.8642; 2.4: -13348.3952; 2.5: -199.1916
| 2 | 98.55 | 1: -878.0877; 1.1: -9057.3871; 1.2: -12.1462; 1.3: 640.575; 1.4: -135.0904; 1.5: -9057.3871; 1.6: 640.575; 1.7: 256.23; 1.8: 8.4594; 1.9: 2135.25; 2: 68.0016; 2.1: 104.8421; 2.2: 4348.7234; 2.3: 64.861; 2.4: -13406.1105; 2.5: -199.9514
| 2 | 98.6 | 1: -883.0662; 1.1: -9113.3607; 1.2: -12.2212; 1.3: 640.9; 1.4: -135.8563; 1.5: -9113.3607; 1.6: 640.9; 1.7: 256.36; 1.8: 8.4594; 1.9: 2136.3333; 2: 68.0361; 2.1: 104.9008; 2.2: 4350.6999; 2.3: 64.8575; 2.4: -13464.0606; 2.5: -200.7139
| 2 | 98.65 | 1: -888.0635; 1.1: -9169.5816; 1.2: -12.2966; 1.3: 641.225; 1.4: -136.6252; 1.5: -9169.5816; 1.6: 641.225; 1.7: 256.49; 1.8: 8.4594; 1.9: 2137.4167; 2: 68.0706; 2.1: 104.9598; 2.2: 4352.6647; 2.3: 64.8539; 2.4: -13522.2463; 2.5: -201.4791
| 2 | 98.7 | 1: -893.0799; 1.1: -9226.0509; 1.2: -12.3723; 1.3: 641.55; 1.4: -137.3969; 1.5: -9226.0509; 1.6: 641.55; 1.7: 256.62; 1.8: 8.4594; 1.9: 2138.5; 2: 68.1051; 2.1: 105.0191; 2.2: 4354.6176; 2.3: 64.8502; 2.4: -13580.6686; 2.5: -202.2471
| 2 | 98.75 | 1: -898.1152; 1.1: -9282.7694; 1.2: -12.4484; 1.3: 641.875; 1.4: -138.1716; 1.5: -9282.7694; 1.6: 641.875; 1.7: 256.75; 1.8: 8.4594; 1.9: 2139.5833; 2: 68.1396; 2.1: 105.0787; 2.2: 4356.5587; 2.3: 64.8462; 2.4: -13639.3281; 2.5: -203.0178
| 2 | 98.8 | 1: -903.1697; 1.1: -9339.7381; 1.2: -12.5248; 1.3: 642.2; 1.4: -138.9492; 1.5: -9339.7381; 1.6: 642.2; 1.7: 256.88; 1.8: 8.4594; 1.9: 2140.6667; 2: 68.1741; 2.1: 105.1386; 2.2: 4358.4879; 2.3: 64.8421; 2.4: -13698.226; 2.5: -203.7913
| 2 | 98.85 | 1: -908.2433; 1.1: -9396.9578; 1.2: -12.6015; 1.3: 642.525; 1.4: -139.7297; 1.5: -9396.9578; 1.6: 642.525; 1.7: 257.01; 1.8: 8.4594; 1.9: 2141.75; 2: 68.2086; 2.1: 105.1988; 2.2: 4360.4051; 2.3: 64.8378; 2.4: -13757.3629; 2.5: -204.5676
| 2 | 98.9 | 1: -913.3361; 1.1: -9454.4295; 1.2: -12.6786; 1.3: 642.85; 1.4: -140.5133; 1.5: -9454.4295; 1.6: 642.85; 1.7: 257.14; 1.8: 8.4594; 1.9: 2142.8333; 2: 68.2431; 2.1: 105.2592; 2.2: 4362.3104; 2.3: 64.8334; 2.4: -13816.7399; 2.5: -205.3466
| 2 | 98.95 | 1: -918.4482; 1.1: -9512.1541; 1.2: -12.756; 1.3: 643.175; 1.4: -141.2997; 1.5: -9512.1541; 1.6: 643.175; 1.7: 257.27; 1.8: 8.4594; 1.9: 2143.9167; 2: 68.2776; 2.1: 105.32; 2.2: 4364.2036; 2.3: 64.8287; 2.4: -13876.3577; 2.5: -206.1285
| 2 | 99 | 1: -923.5797; 1.1: -9570.1325; 1.2: -12.8338; 1.3: 643.5; 1.4: -142.0892; 1.5: -9570.1325; 1.6: 643.5; 1.7: 257.4; 1.8: 8.4594; 1.9: 2145; 2: 68.3121; 2.1: 105.381; 2.2: 4366.0848; 2.3: 64.8239; 2.4: -13936.2173; 2.5: -206.9131
| 2 | 99.05 | 1: -928.7305; 1.1: -9628.3657; 1.2: -12.9119; 1.3: 643.825; 1.4: -142.8816; 1.5: -9628.3657; 1.6: 643.825; 1.7: 257.53; 1.8: 8.4594; 1.9: 2146.0833; 2: 68.3466; 2.1: 105.4424; 2.2: 4367.9538; 2.3: 64.8189; 2.4: -13996.3196; 2.5: -207.7005
| 2 | 99.1 | 1: -933.9008; 1.1: -9686.8546; 1.2: -12.9903; 1.3: 644.15; 1.4: -143.677; 1.5: -9686.8546; 1.6: 644.15; 1.7: 257.66; 1.8: 8.4594; 1.9: 2147.1667; 2: 68.3811; 2.1: 105.504; 2.2: 4369.8108; 2.3: 64.8138; 2.4: -14056.6653; 2.5: -208.4908
| 2 | 99.15 | 1: -939.0906; 1.1: -9745.6001; 1.2: -13.0691; 1.3: 644.475; 1.4: -144.4755; 1.5: -9745.6001; 1.6: 644.475; 1.7: 257.79; 1.8: 8.4594; 1.9: 2148.25; 2: 68.4156; 2.1: 105.5659; 2.2: 4371.6555; 2.3: 64.8084; 2.4: -14117.2556; 2.5: -209.2839
| 2 | 99.2 | 1: -944.2999; 1.1: -9804.6031; 1.2: -13.1482; 1.3: 644.8; 1.4: -145.2769; 1.5: -9804.6031; 1.6: 644.8; 1.7: 257.92; 1.8: 8.4594; 1.9: 2149.3333; 2: 68.4501; 2.1: 105.6281; 2.2: 4373.4881; 2.3: 64.8029; 2.4: -14178.0912; 2.5: -210.0798
| 2 | 99.25 | 1: -949.5289; 1.1: -9863.8646; 1.2: -13.2277; 1.3: 645.125; 1.4: -146.0814; 1.5: -9863.8646; 1.6: 645.125; 1.7: 258.05; 1.8: 8.4594; 1.9: 2150.4167; 2: 68.4846; 2.1: 105.6907; 2.2: 4375.3084; 2.3: 64.7972; 2.4: -14239.173; 2.5: -210.8786
| 2 | 99.3 | 1: -954.7776; 1.1: -9923.3856; 1.2: -13.3075; 1.3: 645.45; 1.4: -146.8889; 1.5: -9923.3856; 1.6: 645.45; 1.7: 258.18; 1.8: 8.4594; 1.9: 2151.5; 2: 68.5191; 2.1: 105.7535; 2.2: 4377.1164; 2.3: 64.7914; 2.4: -14300.5019; 2.5: -211.6802
| 2 | 99.35 | 1: -960.0461; 1.1: -9983.1669; 1.2: -13.3876; 1.3: 645.775; 1.4: -147.6994; 1.5: -9983.1669; 1.6: 645.775; 1.7: 258.31; 1.8: 8.4594; 1.9: 2152.5833; 2: 68.5536; 2.1: 105.8166; 2.2: 4378.912; 2.3: 64.7853; 2.4: -14362.0789; 2.5: -212.4847
| 2 | 99.4 | 1: -965.3343; 1.1: -10043.2095; 1.2: -13.4682; 1.3: 646.1; 1.4: -148.513; 1.5: -10043.2095; 1.6: 646.1; 1.7: 258.44; 1.8: 8.4594; 1.9: 2153.6667; 2: 68.5881; 2.1: 105.88; 2.2: 4380.6954; 2.3: 64.7791; 2.4: -14423.9049; 2.5: -213.2921
| 2 | 99.45 | 1: -970.6425; 1.1: -10103.5144; 1.2: -13.549; 1.3: 646.425; 1.4: -149.3296; 1.5: -10103.5144; 1.6: 646.425; 1.7: 258.57; 1.8: 8.4594; 1.9: 2154.75; 2: 68.6226; 2.1: 105.9437; 2.2: 4382.4663; 2.3: 64.7727; 2.4: -14485.9807; 2.5: -214.1023
| 2 | 99.5 | 1: -975.9705; 1.1: -10164.0826; 1.2: -13.6303; 1.3: 646.75; 1.4: -150.1493; 1.5: -10164.0826; 1.6: 646.75; 1.7: 258.7; 1.8: 8.4594; 1.9: 2155.8333; 2: 68.6571; 2.1: 106.0077; 2.2: 4384.2247; 2.3: 64.7661; 2.4: -14548.3073; 2.5: -214.9154
| 2 | 99.55 | 1: -981.3186; 1.1: -10224.9149; 1.2: -13.7118; 1.3: 647.075; 1.4: -150.9721; 1.5: -10224.9149; 1.6: 647.075; 1.7: 258.83; 1.8: 8.4594; 1.9: 2156.9167; 2: 68.6916; 2.1: 106.0721; 2.2: 4385.9707; 2.3: 64.7594; 2.4: -14610.8856; 2.5: -215.7315
| 2 | 99.6 | 1: -986.6868; 1.1: -10286.0123; 1.2: -13.7938; 1.3: 647.4; 1.4: -151.798; 1.5: -10286.0123; 1.6: 647.4; 1.7: 258.96; 1.8: 8.4594; 1.9: 2158; 2: 68.7261; 2.1: 106.1367; 2.2: 4387.7042; 2.3: 64.7525; 2.4: -14673.7165; 2.5: -216.5504
| 2 | 99.65 | 1: -992.075; 1.1: -10347.3758; 1.2: -13.8761; 1.3: 647.725; 1.4: -152.6269; 1.5: -10347.3758; 1.6: 647.725; 1.7: 259.09; 1.8: 8.4594; 1.9: 2159.0833; 2: 68.7606; 2.1: 106.2016; 2.2: 4389.4252; 2.3: 64.7454; 2.4: -14736.8009; 2.5: -217.3723
| 2 | 99.7 | 1: -997.4835; 1.1: -10409.0063; 1.2: -13.9587; 1.3: 648.05; 1.4: -153.459; 1.5: -10409.0063; 1.6: 648.05; 1.7: 259.22; 1.8: 8.4594; 1.9: 2160.1667; 2: 68.7951; 2.1: 106.2669; 2.2: 4391.1335; 2.3: 64.7381; 2.4: -14800.1398; 2.5: -218.1971
| 2 | 99.75 | 1: -1002.9122; 1.1: -10470.9049; 1.2: -14.0417; 1.3: 648.375; 1.4: -154.2942; 1.5: -10470.9049; 1.6: 648.375; 1.7: 259.35; 1.8: 8.4594; 1.9: 2161.25; 2: 68.8296; 2.1: 106.3324; 2.2: 4392.8292; 2.3: 64.7306; 2.4: -14863.7341; 2.5: -219.0248
| 2 | 99.8 | 1: -1008.3612; 1.1: -10533.0724; 1.2: -14.1251; 1.3: 648.7; 1.4: -155.1325; 1.5: -10533.0724; 1.6: 648.7; 1.7: 259.48; 1.8: 8.4594; 1.9: 2162.3333; 2: 68.8641; 2.1: 106.3983; 2.2: 4394.5123; 2.3: 64.723; 2.4: -14927.5847; 2.5: -219.8555
| 2 | 99.85 | 1: -1013.8306; 1.1: -10595.5099; 1.2: -14.2088; 1.3: 649.025; 1.4: -155.9739; 1.5: -10595.5099; 1.6: 649.025; 1.7: 259.61; 1.8: 8.4594; 1.9: 2163.4167; 2: 68.8986; 2.1: 106.4645; 2.2: 4396.1826; 2.3: 64.7151; 2.4: -14991.6926; 2.5: -220.6891
| 2 | 99.9 | 1: -1019.3204; 1.1: -10658.2184; 1.2: -14.2929; 1.3: 649.35; 1.4: -156.8185; 1.5: -10658.2184; 1.6: 649.35; 1.7: 259.74; 1.8: 8.4594; 1.9: 2164.5; 2: 68.9331; 2.1: 106.5309; 2.2: 4397.8403; 2.3: 64.7071; 2.4: -15056.0586; 2.5: -221.5257
| 2 | 99.95 | 1: -1024.8308; 1.1: -10721.1987; 1.2: -14.3774; 1.3: 649.675; 1.4: -157.6663; 1.5: -10721.1987; 1.6: 649.675; 1.7: 259.87; 1.8: 8.4594; 1.9: 2165.5833; 2: 68.9676; 2.1: 106.5977; 2.2: 4399.4851; 2.3: 64.699; 2.4: -15120.6838; 2.5: -222.3652
| #REF! | 100 | 1: -1030.3616; 1.1: -10784.4519; 1.2: -14.4622; 1.3: 650; 1.4: -158.5172; 1.5: -10784.4519; 1.6: 650; 1.7: 260; 1.8: 8.4594; 1.9: 2166.6667; 2: 69.0021; 2.1: 106.6648; 2.2: 4401.1172; 2.3: 64.6906; 2.4: -15185.5691; 2.5: -223.2078

## Efficiency
Τα δεδομένα από την 8003 ελαφρά τροποποιημένα για ομαλοποίηση των καμπυλών
|  | watt | watt | watt | watt | watt | watt | watt | watt | watt | watt | watt | watt | watt
Φορτίο ανά φάση: |  | 95 | 190 | 285 | 380 | 475 | 570 | 665 | 760 | 855 | 950 | 1045 | 1140 | 1235
Συνολικό φορτίο: |  | 285 | 570 | 855 | 1140 | 1425 | 1710 | 1995 | 2280 | 2565 | 2850 | 3135 | 3420 | 3705
| rpm | % | % | % | % | % | % | % | % | % | % | % | % | %
| 50 | 65.0071 | 74.3481 | 79.1522 | 80.4743 | 81.5368 | 82.2184 | 80.2693 | 82.0969 | 82.4174 | 80.7933 | 84.432 | 79.1232 | 75.6413
| 100 | 71.2114 | 79.5639 | 84.342 | 86.4625 | 87.6921 | 88.055 | 88.773 | 88.2164 | 88.5375 | 88.7494 | 89.8649 | 89.9894 | 83.9449
| 150 | 71.5 | 81.0015 | 85.8447 | 87.8879 | 89.5193 | 90.1571 | 90.3367 | 90.6351 | 90.234 | 90.7276 | 92.5407 | 92.6396 | 86.1663
| 200 | 71.0119 | 80.9173 | 86.7844 | 88.9421 | 90.377 | 90.6776 | 91.5569 | 91.9833 | 92.1494 | 92.2362 | 93.8693 | 93.6761 | 88.0722
| 250 | 70.4 | 81.3949 | 86.6917 | 89.1765 | 90.709 | 91.6452 | 91.9457 | 92.7015 | 92.6038 | 93.0942 | 94.2133 | 94.3327 | 88.7556
| 300 | 69.8538 | 81.1017 | 86.7979 | 89.1458 | 91.1941 | 91.4434 | 92.5772 | 93.3684 | 93.231 | 93.2857 | 94.9013 | 94.7607 | 89.0592
| 350 | 69.4 | 81.0262 | 86.7689 | 89.3982 | 91.3753 | 92.0898 | 93.1186 | 93.2156 | 93.6934 | 93.8866 | 94.7619 | 94.9002 | 90.0401
| 400 | 68.9493 | 80.8498 | 87.1553 | 89.4367 | 91.2404 | 92.1573 | 93.2887 | 93.6207 | 94.0389 | 94.0305 | 95.1848 | 94.9416 | 89.6502
| 450 | 68.5 | 80.4874 | 86.6751 | 89.3719 | 91.3359 | 92.4665 | 93.3915 | 93.7749 | 94.0316 | 94.4147 | 95.1456 | 94.7682 | 89.9441
| 500 | 68 | 80.2296 | 86.47 | 89.4506 | 91.516 | 92.6257 | 93.3741 | 94.154 | 94.1404 | 94.4431 | 95.4074 | 94.8524 | 89.9955
y = -0,00000000000005720217x6 + 0,00000000010765867162x5 - 0,00000008159931692922x4 + 0,00003175845403991310x3 - 0,00666091726066634000x2 + 0,69920627647925800000x + 43,21826841669150000000
y = -0,00000000000002946199x6 + 0,00000000005749257398x5 - 0,00000004523140626472x4 + 0,00001832887362902290x3 - 0,00404893243820753000x2 + 0,46571042297330700000x + 59,15636268562730000000
y = -0,00000000000000407740x6 + 0,00000000001206943390x5 - 0,00000001349307643346x4 + 0,00000742017376819212x3 - 0,00214967489634491000x2 + 0,31667357577188500000x + 67,86722020910780000000
y = -0,00000000000003419788x6 + 0,00000000006442969721x5 - 0,00000004903517031868x4 + 0,00001933796747226180x3 - 0,00420508882275675000x2 + 0,48932315729690200000x + 64,41287025744160000000
y = -0,00000000000003227794x6 + 0,00000000006329923733x5 - 0,00000004975097281654x4 + 0,00002005446100733400x3 - 0,00440542015559646000x2 + 0,51423651865804100000x + 64,62554454526420000000
y = -0,00000000000002739310x6 + 0,00000000005217580717x5 - 0,00000004043268592124x4 + 0,00001637144155240440x3 - 0,00368418188640216000x2 + 0,44930138805527000000x + 67,15417372855530000000
y = -0,00000000000006558188x6 + 0,00000000012375384126x5 - 0,00000009374434657932x4 + 0,00003631131316627960x3 - 0,00757497678828307000x2 + 0,82085504924892100000x + 54,19627534484410000000
y = -0,00000000000003537042x6 + 0,00000000006454179741x5 - 0,00000004728898549795x4 + 0,00001795270284966750x3 - 0,00381603658194035000x2 + 0,45708564265381700000x + 66,81776638616750000000
y = -0,00000000000003324126x6 + 0,00000000006222144920x5 - 0,00000004690433487235x4 + 0,00001824246826589300x3 - 0,00391205919868737000x2 + 0,46245019213736900000x + 67,09922266922820000000
y = -0,00000000000007029708x6 + 0,00000000012632468194x5 - 0,00000009098284516861x4 + 0,00003362475613149780x3 - 0,00678047136876129000x2 + 0,73229343257548700000x + 57,47986931094730000000
Χρησιμοποιούμε αυτή την συνάρτηση που είναι η καλύτερη | [11 empty] | y = 0,00000000000000235429x6 - 0,00000000000039203973x5 - 0,00000000358194903294x4 + 0,00000343364257756904x3 - 0,00135193806691619000x2 + 0,25803271245940800000x + 74,50366578911580000000
y = -0,00000000000007059516x6 + 0,00000000013527438256x5 - 0,00000010408263319338x4 + 0,00004106963386118970x3 - 0,00879389071369215000x2 + 0,98644896447064100000x + 47,27363427486260000000
y = -0,00000000000005132741x6 + 0,00000000009662409785x5 - 0,00000007299487723922x4 + 0,00002831706235710270x3 - 0,00600728743160142000x2 + 0,68728453691075300000x + 53,20771220828040000000
| 0 | 43.2183
| 0.05 | 43.2532
| 0.1 | 43.2881
| 0.15 | 43.323
| 0.2 | 43.3578
| 0.25 | 43.3927
| 0.3 | 43.4274
| 0.35 | 43.4622
| 0.4 | 43.4969
| 0.45 | 43.5316
| 0.5 | 43.5662
| 0.55 | 43.6008
| 0.6 | 43.6354
| 0.65 | 43.6699
| 0.7 | 43.7045
| 0.75 | 43.7389
| 0.8 | 43.7734
| 0.85 | 43.8078
| 0.9 | 43.8422
| 0.95 | 43.8765
| 1 | 43.9108
| 1.05 | 43.9451
| 1.1 | 43.9794
| 1.15 | 44.0136
| 1.2 | 44.0478
| 1.25 | 44.0819
| 1.3 | 44.116
| 1.35 | 44.1501
| 1.4 | 44.1842
| 1.45 | 44.2182
| 1.5 | 44.2522
| 1.55 | 44.2862
| 1.6 | 44.3201
| 1.65 | 44.354
| 1.7 | 44.3878
| 1.75 | 44.4216
| 1.8 | 44.4554
| 1.85 | 44.4892
| 1.9 | 44.5229
| 1.95 | 44.5566
| 2 | 44.5903
| 2.05 | 44.6239
| 2.1 | 44.6575
| 2.15 | 44.6911
| 2.2 | 44.7246
| 2.25 | 44.7581
| 2.3 | 44.7916
| 2.35 | 44.825
| 2.4 | 44.8584
| 2.45 | 44.8918
| 2.5 | 44.9251
| 2.55 | 44.9585
| 2.6 | 44.9917
| 2.65 | 45.025
| 2.7 | 45.0582
| 2.75 | 45.0914
| 2.8 | 45.1245
| 2.85 | 45.1576
| 2.9 | 45.1907
| 2.95 | 45.2238
| 3 | 45.2568
| 3.05 | 45.2898
| 3.1 | 45.3227
| 3.15 | 45.3557
| 3.2 | 45.3886
| 3.25 | 45.4214
| 3.3 | 45.4542
| 3.35 | 45.487
| 3.4 | 45.5198
| 3.45 | 45.5525
| 3.5 | 45.5852
| 3.55 | 45.6179
| 3.6 | 45.6506
| 3.65 | 45.6832
| 3.7 | 45.7157
| 3.75 | 45.7483
| 3.8 | 45.7808
| 3.85 | 45.8133
| 3.9 | 45.8457
| 3.95 | 45.8781
| 4 | 45.9105
| 4.05 | 45.9429
| 4.1 | 45.9752
| 4.15 | 46.0075
| 4.2 | 46.0398
| 4.25 | 46.072
| 4.3 | 46.1042
| 4.35 | 46.1364
| 4.4 | 46.1685
| 4.45 | 46.2006
| 4.5 | 46.2327
| 4.55 | 46.2647
| 4.6 | 46.2967
| 4.65 | 46.3287
| 4.7 | 46.3607
| 4.75 | 46.3926
| 4.8 | 46.4245
| 4.85 | 46.4563
| 4.9 | 46.4881
| 4.95 | 46.5199
| 5 | 46.5517
| 5.05 | 46.5834
| 5.1 | 46.6151
| 5.15 | 46.6468
| 5.2 | 46.6784
| 5.25 | 46.71
| 5.3 | 46.7416
| 5.35 | 46.7732
| 5.4 | 46.8047
| 5.45 | 46.8362
| 5.5 | 46.8676
| 5.55 | 46.899
| 5.6 | 46.9304
| 5.65 | 46.9618
| 5.7 | 46.9931
| 5.75 | 47.0244
| 5.8 | 47.0557
| 5.85 | 47.0869
| 5.9 | 47.1181
| 5.95 | 47.1493
| 6 | 47.1805
| 6.05 | 47.2116
| 6.1 | 47.2427
| 6.15 | 47.2737
| 6.2 | 47.3048
| 6.25 | 47.3357
| 6.3 | 47.3667
| 6.35 | 47.3976
| 6.4 | 47.4285
| 6.45 | 47.4594
| 6.5 | 47.4903
| 6.55 | 47.5211
| 6.6 | 47.5519
| 6.65 | 47.5826
| 6.7 | 47.6133
| 6.75 | 47.644
| 6.8 | 47.6747
| 6.85 | 47.7053
| 6.9 | 47.7359
| 6.95 | 47.7665
| 7 | 47.797
| 7.05 | 47.8275
| 7.1 | 47.858
| 7.15 | 47.8885
| 7.2 | 47.9189
| 7.25 | 47.9493
| 7.3 | 47.9796
| 7.35 | 48.01
| 7.4 | 48.0403
| 7.45 | 48.0705
| 7.5 | 48.1008
| 7.55 | 48.131
| 7.6 | 48.1612
| 7.65 | 48.1913
| 7.7 | 48.2214
| 7.75 | 48.2515
| 7.8 | 48.2816
| 7.85 | 48.3116
| 7.9 | 48.3416
| 7.95 | 48.3716
| 8 | 48.4015
| 8.05 | 48.4315
| 8.1 | 48.4613
| 8.15 | 48.4912
| 8.2 | 48.521
| 8.25 | 48.5508
| 8.3 | 48.5806
| 8.35 | 48.6103
| 8.4 | 48.64
| 8.45 | 48.6697
| 8.5 | 48.6994
| 8.55 | 48.729
| 8.6 | 48.7586
| 8.65 | 48.7881
| 8.7 | 48.8176
| 8.75 | 48.8471
| 8.8 | 48.8766
| 8.85 | 48.9061
| 8.9 | 48.9355
| 8.95 | 48.9649
| 9 | 48.9942
| 9.05 | 49.0235
| 9.1 | 49.0528
| 9.15 | 49.0821
| 9.2 | 49.1113
| 9.25 | 49.1405
| 9.3 | 49.1697
| 9.35 | 49.1989
| 9.4 | 49.228
| 9.45 | 49.2571
| 9.5 | 49.2862
| 9.55 | 49.3152
| 9.6 | 49.3442
| 9.65 | 49.3732
| 9.7 | 49.4021
| 9.75 | 49.431
| 9.8 | 49.4599
| 9.85 | 49.4888
| 9.9 | 49.5176
| 9.95 | 49.5464
| 10 | 49.5752
| 10.05 | 49.6039
| 10.1 | 49.6327
| 10.15 | 49.6613
| 10.2 | 49.69
| 10.25 | 49.7186
| 10.3 | 49.7472
| 10.35 | 49.7758
| 10.4 | 49.8044
| 10.45 | 49.8329
| 10.5 | 49.8614
| 10.55 | 49.8898
| 10.6 | 49.9182
| 10.65 | 49.9466
| 10.7 | 49.975
| 10.75 | 50.0034
| 10.8 | 50.0317
| 10.85 | 50.06
| 10.9 | 50.0882
| 10.95 | 50.1165
| 11 | 50.1447
| 11.05 | 50.1728
| 11.1 | 50.201
| 11.15 | 50.2291
| 11.2 | 50.2572
| 11.25 | 50.2852
| 11.3 | 50.3133
| 11.35 | 50.3413
| 11.4 | 50.3693
| 11.45 | 50.3972
| 11.5 | 50.4251
| 11.55 | 50.453
| 11.6 | 50.4809
| 11.65 | 50.5087
| 11.7 | 50.5365
| 11.75 | 50.5643
| 11.8 | 50.5921
| 11.85 | 50.6198
| 11.9 | 50.6475
| 11.95 | 50.6751
| 12 | 50.7028
| 12.05 | 50.7304
| 12.1 | 50.758
| 12.15 | 50.7855
| 12.2 | 50.8131
| 12.25 | 50.8406
| 12.3 | 50.868
| 12.35 | 50.8955
| 12.4 | 50.9229
| 12.45 | 50.9503
| 12.5 | 50.9776
| 12.55 | 51.005
| 12.6 | 51.0323
| 12.65 | 51.0596
| 12.7 | 51.0868
| 12.75 | 51.114
| 12.8 | 51.1412
| 12.85 | 51.1684
| 12.9 | 51.1955
| 12.95 | 51.2227
| 13 | 51.2497
| 13.05 | 51.2768
| 13.1 | 51.3038
| 13.15 | 51.3308
| 13.2 | 51.3578
| 13.25 | 51.3847
| 13.3 | 51.4117
| 13.35 | 51.4386
| 13.4 | 51.4654
| 13.45 | 51.4923
| 13.5 | 51.5191
| 13.55 | 51.5459
| 13.6 | 51.5726
| 13.65 | 51.5993
| 13.7 | 51.626
| 13.75 | 51.6527
| 13.8 | 51.6794
| 13.85 | 51.706
| 13.9 | 51.7326
| 13.95 | 51.7591
| 14 | 51.7857
| 14.05 | 51.8122
| 14.1 | 51.8387
| 14.15 | 51.8651
| 14.2 | 51.8916
| 14.25 | 51.918
| 14.3 | 51.9443
| 14.35 | 51.9707
| 14.4 | 51.997
| 14.45 | 52.0233
| 14.5 | 52.0496
| 14.55 | 52.0758
| 14.6 | 52.102
| 14.65 | 52.1282
| 14.7 | 52.1544
| 14.75 | 52.1805
| 14.8 | 52.2066
| 14.85 | 52.2327
| 14.9 | 52.2588
| 14.95 | 52.2848
| 15 | 52.3108
| 15.05 | 52.3368
| 15.1 | 52.3627
| 15.15 | 52.3886
| 15.2 | 52.4145
| 15.25 | 52.4404
| 15.3 | 52.4662
| 15.35 | 52.492
| 15.4 | 52.5178
| 15.45 | 52.5436
| 15.5 | 52.5693
| 15.55 | 52.595
| 15.6 | 52.6207
| 15.65 | 52.6464
| 15.7 | 52.672
| 15.75 | 52.6976
| 15.8 | 52.7232
| 15.85 | 52.7487
| 15.9 | 52.7743
| 15.95 | 52.7998
| 16 | 52.8252
| 16.05 | 52.8507
| 16.1 | 52.8761
| 16.15 | 52.9015
| 16.2 | 52.9268
| 16.25 | 52.9522
| 16.3 | 52.9775
| 16.35 | 53.0028
| 16.4 | 53.028
| 16.45 | 53.0533
| 16.5 | 53.0785
| 16.55 | 53.1037
| 16.6 | 53.1288
| 16.65 | 53.154
| 16.7 | 53.1791
| 16.75 | 53.2041
| 16.8 | 53.2292
| 16.85 | 53.2542
| 16.9 | 53.2792
| 16.95 | 53.3042
| 17 | 53.3291
| 17.05 | 53.3541
| 17.1 | 53.379
| 17.15 | 53.4038
| 17.2 | 53.4287
| 17.25 | 53.4535
| 17.3 | 53.4783
| 17.35 | 53.5031
| 17.4 | 53.5278
| 17.45 | 53.5525
| 17.5 | 53.5772
| 17.55 | 53.6019
| 17.6 | 53.6265
| 17.65 | 53.6511
| 17.7 | 53.6757
| 17.75 | 53.7003
| 17.8 | 53.7248
| 17.85 | 53.7493
| 17.9 | 53.7738
| 17.95 | 53.7983
| 18 | 53.8227
| 18.05 | 53.8471
| 18.1 | 53.8715
| 18.15 | 53.8958
| 18.2 | 53.9202
| 18.25 | 53.9445
| 18.3 | 53.9688
| 18.35 | 53.993
| 18.4 | 54.0173
| 18.45 | 54.0415
| 18.5 | 54.0656
| 18.55 | 54.0898
| 18.6 | 54.1139
| 18.65 | 54.138
| 18.7 | 54.1621
| 18.75 | 54.1862
| 18.8 | 54.2102
| 18.85 | 54.2342
| 18.9 | 54.2582
| 18.95 | 54.2821
| 19 | 54.3061
| 19.05 | 54.33
| 19.1 | 54.3538
| 19.15 | 54.3777
| 19.2 | 54.4015
| 19.25 | 54.4253
| 19.3 | 54.4491
| 19.35 | 54.4729
| 19.4 | 54.4966
| 19.45 | 54.5203
| 19.5 | 54.544
| 19.55 | 54.5676
| 19.6 | 54.5912
| 19.65 | 54.6148
| 19.7 | 54.6384
| 19.75 | 54.662
| 19.8 | 54.6855
| 19.85 | 54.709
| 19.9 | 54.7325
| 19.95 | 54.7559
| 20 | 54.7794